2565980000 | HDC MBUS8 M AWG20 | 3 | 1 | 100 | 100 | PCE | P201 | Heavy duty connectors | PB | Connecteurs Etanches/composants passifs | PB72 | CIE Connecteurs industriels étanches | 4050118575835 | 74153900 | DE | Contact (connecteurs débrochables industriels), Mâle, MBUS, 0.5 mm², 0.6 mm, décolleté | 11 | G | 36 | CCM | 60 | 40 | 15 | MM | 49 |  |  | https://eshop.weidmueller.com/p/2565980000
2565990000 | HDC MBUS8 F AWG20 | 5.2 | 1 | 100 | 100 | PCE | P201 | Heavy duty connectors | PB | Connecteurs Etanches/composants passifs | PB72 | CIE Connecteurs industriels étanches | 4050118575842 | 74153900 | DE | Contact (connecteurs débrochables industriels), Femelle, MBUS, 0.5 mm², 0.6 mm, décolleté | 12 | G | 111.24 | CCM | 103 | 60 | 18 | MM | 49 |  |  | https://eshop.weidmueller.com/p/2565990000
2566000000 | HDC MBUS CF 11.0 | 12.4 | 1 | 10 | 10 | PCE | P201 | Heavy duty connectors | PB | Connecteurs Etanches/composants passifs | PB72 | CIE Connecteurs industriels étanches | 4050118575712 | 73181900 | DE | Collier de blindage pour connecteur industriel Collier de blindage pour la fixation de conducteur de blindage sur un collier blindé. | 35 | G | 77.28 | CCM | 92 | 42 | 20 | MM | 49 |  |  | https://eshop.weidmueller.com/p/2566000000
2566010000 | HDC MBUS CF 10.3 | 12.4 | 1 | 10 | 10 | PCE | P201 | Heavy duty connectors | PB | Connecteurs Etanches/composants passifs | PB72 | CIE Connecteurs industriels étanches | 4050118575859 | 73181900 | DE | Collier de blindage pour connecteur industriel Collier de blindage pour la fixation de conducteur de blindage sur un collier blindé. | 34 | G | 51.6 | CCM | 86 | 40 | 15 | MM | 49 |  |  | https://eshop.weidmueller.com/p/2566010000
2566020000 | HDC MBUS CF 9.7 | 12.4 | 1 | 10 | 10 | PCE | P201 | Heavy duty connectors | PB | Connecteurs Etanches/composants passifs | PB72 | CIE Connecteurs industriels étanches | 4050118575866 | 73181900 | DE | Collier de blindage pour connecteur industriel Collier de blindage pour la fixation de conducteur de blindage sur un collier blindé. | 36 | G | 46.08 | CCM | 72 | 40 | 16 | MM | 21 |  |  | https://eshop.weidmueller.com/p/2566020000
2566030000 | HDC MBUS CF 9.1 | 12.4 | 1 | 10 | 10 | PCE | P201 | Heavy duty connectors | PB | Connecteurs Etanches/composants passifs | PB72 | CIE Connecteurs industriels étanches | 4050118575873 | 73181900 | DE | Collier de blindage pour connecteur industriel Collier de blindage pour la fixation de conducteur de blindage sur un collier blindé. | 40 | G | 79.21 | CCM | 92 | 41 | 21 | MM | 49 |  |  | https://eshop.weidmueller.com/p/2566030000
2566040000 | HDC MBUS CF 8.5 | 12.4 | 1 | 10 | 10 | PCE | P201 | Heavy duty connectors | PB | Connecteurs Etanches/composants passifs | PB72 | CIE Connecteurs industriels étanches | 4050118575880 | 73181900 | DE | Collier de blindage pour connecteur industriel Collier de blindage pour la fixation de conducteur de blindage sur un collier blindé. | 42 | G | 29.85 | CCM | 82 | 28 | 13 | MM | 21 |  |  | https://eshop.weidmueller.com/p/2566040000
2566050000 | HDC MBUS CF 7.9 | 12.4 | 1 | 10 | 10 | PCE | P201 | Heavy duty connectors | PB | Connecteurs Etanches/composants passifs | PB72 | CIE Connecteurs industriels étanches | 4050118575897 | 73181900 | DE | Collier de blindage pour connecteur industriel Collier de blindage pour la fixation de conducteur de blindage sur un collier blindé. | 42 | G | 182.4 | CCM | 120 | 95 | 16 | MM | 49 |  |  | https://eshop.weidmueller.com/p/2566050000
2566060000 | HDC MBUS CF 7.3 | 12.4 | 1 | 10 | 10 | PCE | P201 | Heavy duty connectors | PB | Connecteurs Etanches/composants passifs | PB72 | CIE Connecteurs industriels étanches | 4050118575903 | 73181900 | DE | Collier de blindage pour connecteur industriel Collier de blindage pour la fixation de conducteur de blindage sur un collier blindé. | 43 | G | 79.2 | CCM | 90 | 40 | 22 | MM | 21 |  |  | https://eshop.weidmueller.com/p/2566060000
2566070000 | HDC MBUS CFS 7.0 | 16.7 | 1 | 10 | 10 | PCE | P201 | Heavy duty connectors | PB | Connecteurs Etanches/composants passifs | PB72 | CIE Connecteurs industriels étanches | 4050118575910 | 73181900 | DE | Collier de blindage pour connecteur industriel Collier de blindage pour la fixation de conducteur de blindage sur un collier blindé. | 70 | G | 165.88 | CCM | 104 | 55 | 29 | MM | 7 |  |  | https://eshop.weidmueller.com/p/2566070000
2566080000 | HDC MBUS CFS 5.0 | 16.9 | 1 | 10 | 10 | PCE | P201 | Heavy duty connectors | PB | Connecteurs Etanches/composants passifs | PB72 | CIE Connecteurs industriels étanches | 4050118575927 | 73181900 | DE | Collier de blindage pour connecteur industriel Collier de blindage pour la fixation de conducteur de blindage sur un collier blindé. | 71 | G | 202.488 | CCM | 118 | 78 | 22 | MM | 49 |  |  | https://eshop.weidmueller.com/p/2566080000
2566090000 | UR20-2AI-UI-16-DIAG | 193.32 | 1 | 1 | 1 | PCE | I601 | U-Remote modules | PC | Technologie d'interface électronique | PC73 | E/S u-remote IP20 | 4050118575729 | 85176200 | DE | Module d'entrée analogique pour la transmission de signaux analogiques. E/S u-remote IP20 | 93 | G | 267.3 | CCM | 132 | 81 | 25 | MM | 14 |  |  | https://eshop.weidmueller.com/p/2566090000
2566100000 | UR20-2AO-UI-16-DIAG | 203.04 | 1 | 1 | 1 | PCE | I601 | U-Remote modules | PC | Technologie d'interface électronique | PC73 | E/S u-remote IP20 | 4050118575736 | 85176200 | DE | Module de sortie analogique (E/S), Module de sortie analogique, PUSH IN, 24 V DC +20 %/ -15 %, via le système bus, -20 °C...-60 °C | 99 | G | 257.81 | CCM | 131 | 82 | 24 | MM | 14 |  |  | https://eshop.weidmueller.com/p/2566100000
2566140000 | HV4000/3-M12F W/O COVER | 298.66 | 1 | 1 | 1 | PCE | P140 | Other terminals | PS | Produits Spécifiques | PS25 | Coffrets équipés | 4050118674941 | 85389099 | CN | HV4000/3-M12F W/O COVER - Coffrets équipés - HV4000/3-M12F W/O COVER Coffrets équipés | 4625 | G | 19967 | CCM | 457 | 257 | 170 | MM | 91 |  |  | https://eshop.weidmueller.com/p/2566140000
2566280000 | SAK 4/35 BR | 650.8 | 100 | 100 | 100 | PCE | P100 | Terminals SAK series | PT | Blocs de Jonction | PT13 | Série SAK - blocs de jonction | 4050118575965 | 85369010 | RO | Bloc de jonction traversant, Raccordement vissé, brun, 4 mm², 32 A, 800 V, Nombre de raccordements: 2 | 911 | G | 1744.875 | CCM | 235 | 135 | 55 | MM | 21 | 1042680000 | 30/06/2026 | https://eshop.weidmueller.com/p/2566280000
2566320000 | SAK 4/35 RT | 650.8 | 100 | 100 | 100 | PCE | P100 | Terminals SAK series | PT | Blocs de Jonction | PT13 | Série SAK - blocs de jonction | 4050118576108 | 85369010 | RO | Bloc de jonction traversant, Raccordement vissé, Rouge, 4 mm², 32 A, 800 V, Nombre de raccordements: 2 | 904 | G | 1698.57 | CCM | 233 | 135 | 54 | MM | 21 | 1042680000 | 30/06/2026 | https://eshop.weidmueller.com/p/2566320000
2566380000 | UR20-FBC-PN-IRT-V2 | 342.69 | 1 | 1 | 1 | PCE | I600 | U-Remote coupler | PC | Technologie d'interface électronique | PC73 | E/S u-remote IP20 | 4050118576030 | 85176200 | RO | 64 Modules d'E/S, Circuits Alimentation des E/S isolés 2*10A, Débrochable, PUSH IN, Configuration via Serveur Web Embarqué, Température de Fonctionnement -20... +60 °C, IP20 | 320 | G | 769 | CCM | 133 | 85 | 68 | MM | 7 |  |  | https://eshop.weidmueller.com/p/2566380000
2566420850 | SAIL-M23GM23G-6GM8.5X1 | 44477.7 | 100 | 1 | 1 | PCE | I670 | SAI passiv | PB | Connecteurs Etanches/composants passifs | PB46 | SAI Accessoires pour répartiteurs capteurs et actionneurs | 4050118576757 | 85444290 | IT | Câbles capteurs/actionneurs confectionnés pour le raccordement de capteurs/actionneurs et pour la transmission de données. Les connecteurs débrochables sont moulés et testés. | 2970 | G | 11786.58 | CCM | 414 | 365 | 78 | MM | 70 |  |  | https://eshop.weidmueller.com/p/2566420850
2566421600 | SAIL-M23GM23G-6GM16X1 | 71147.67 | 100 | 1 | 1 | PCE | I670 | SAI passiv | PB | Connecteurs Etanches/composants passifs | PB46 | SAI Accessoires pour répartiteurs capteurs et actionneurs | 4099986885738 | 85444290 | IT | Câble capteur/actionneur, M23 / M23, Nombre de pôles: 6, 16 m, Mâle, droit - Femelle, droite, LED: , Blindé: | 5382 | G | 14904 | CCM | 460 | 360 | 90 | MM | 7 |  |  | https://eshop.weidmueller.com/p/2566421600
2566422600 | SAIL-M23GM23G-6GM26X1 | 103572.99 | 100 | 1 | 1 | PCE | I670 | SAI passiv | PB | Connecteurs Etanches/composants passifs | PB46 | SAI Accessoires pour répartiteurs capteurs et actionneurs | 4050118576825 | 85444290 | IT | Câble capteur/actionneur, M23 / M23, Nombre de pôles: 6, 26 m, Mâle, droit - Femelle, droite, LED: , Blindé: | [8 empty] | 7 |  |  | https://eshop.weidmueller.com/p/2566422600
2566440850 | SAIL-M23GM23G-12MM8.5X2 | 65861.85 | 100 | 1 | 1 | PCE | I670 | SAI passiv | PB | Connecteurs Etanches/composants passifs | PB46 | SAI Accessoires pour répartiteurs capteurs et actionneurs | 4050118576764 | 85444290 | IT | Câbles capteurs/actionneurs confectionnés pour le raccordement de capteurs/actionneurs et pour la transmission de données. Les connecteurs débrochables sont moulés et testés. | 1562 | G | 9415.175 | CCM | 385 | 365 | 67 | MM | 70 |  |  | https://eshop.weidmueller.com/p/2566440850
2566441600 | SAIL-M23GM23G-12MM16X2 | 79254 | 100 | 1 | 1 | PCE | I670 | SAI passiv | PB | Connecteurs Etanches/composants passifs | PB46 | SAI Accessoires pour répartiteurs capteurs et actionneurs | 4050118576665 | 85444290 | IT | Câble capteur/actionneur, M23 / M23, Nombre de pôles: 12, 16 m, Mâle, droit - Femelle, droite, LED: , Blindé: | 2690 | G | 10082.88 | CCM | 389 | 360 | 72 | MM | 7 |  |  | https://eshop.weidmueller.com/p/2566441600
2566442600 | SAIL-M23GM23G-12MM26X2 | 103572.99 | 100 | 1 | 1 | PCE | I670 | SAI passiv | PB | Connecteurs Etanches/composants passifs | PB46 | SAI Accessoires pour répartiteurs capteurs et actionneurs | 4050118576672 | 85444290 | IT | Câble capteur/actionneur, M23 / M23, Nombre de pôles: 12, 26 m, Mâle, droit - Femelle, droite, LED: , Blindé: | [8 empty] | 7 |  |  | https://eshop.weidmueller.com/p/2566442600
2566450850 | SAIL-F12GF12G-5-8.5Z | 171.72 | 1 | 1 | 1 | PCE | I670 | SAI passiv | PB | Connecteurs Etanches/composants passifs | PB46 | SAI Accessoires pour répartiteurs capteurs et actionneurs | 4050118576771 | 85469010 | DE | Câbles capteurs/actionneurs confectionnés pour le raccordement de capteurs/actionneurs et pour la transmission de données. Les connecteurs débrochables sont moulés et testés. | 1124 | G | 3317.04 | CCM | 271 | 240 | 51 | MM | 42 |  |  | https://eshop.weidmueller.com/p/2566450850
2566451600 | SAIL-F12GF12G-5-16Z | 214.56 | 1 | 1 | 1 | PCE | I670 | SAI passiv | PB | Connecteurs Etanches/composants passifs | PB46 | SAI Accessoires pour répartiteurs capteurs et actionneurs | 4050118576689 | 85369010 | DE | Câbles capteurs/actionneurs confectionnés pour le raccordement de capteurs/actionneurs et pour la transmission de données. Les connecteurs débrochables sont moulés et testés. | 2107 | G | 4987 | CCM | 255 | 254 | 77 | MM | 42 |  |  | https://eshop.weidmueller.com/p/2566451600
2566452600 | SAIL-F12GF12G-5-26Z | 263.74 | 1 | 1 | 1 | PCE | I670 | SAI passiv | PB | Connecteurs Etanches/composants passifs | PB46 | SAI Accessoires pour répartiteurs capteurs et actionneurs | 4050118576696 | 85369010 | DE | Câbles capteurs/actionneurs confectionnés pour le raccordement de capteurs/actionneurs et pour la transmission de données. Les connecteurs débrochables sont moulés et testés. | 3241 | G | 6024.48 | CCM | 326 | 308 | 60 | MM | 42 |  |  | https://eshop.weidmueller.com/p/2566452600
2566460000 | SAK 2.5/35 OR | 488.2 | 100 | 100 | 100 | PCE | P100 | Terminals SAK series | PT | Blocs de Jonction | PT13 | Série SAK - blocs de jonction | 4050118576269 | 85369010 | RO | Bloc de jonction traversant, Raccordement vissé, Orange, 2.5 mm², 24 A, 800 V, Nombre de raccordements: 2 | 680 | G | 1489 | CCM | 229 | 130 | 50 | MM | 21 | 1023760000 | 30/06/2026 | https://eshop.weidmueller.com/p/2566460000
2566470000 | SVZ 7.62HP/02/180F SN BK BX SO | 487.06 | 100 | 100 | 100 | PCE | P315 | PCB-Connectors SV/BU;SU/BU | PL | Composants sur CI | PL33 | Connecteurs de puissance pour CI pas 7,62 mm, ou> | 4050118576085 | 85366990 | DE | Raccord enfichable du circuit imprimé avec une technologie de connexion innovante qui garantit un maniement sûr et intuitif. | 1344 | G | 4458.9 | CCM | 334 | 150 | 89 | MM | 42 |  |  | https://eshop.weidmueller.com/p/2566470000
2566510000 | SAK 2.5/35 SW | 488.2 | 100 | 100 | 100 | PCE | P100 | Terminals SAK series | PT | Blocs de Jonction | PT13 | Série SAK - blocs de jonction | 4050118576276 | 85369010 | RO | Bloc de jonction traversant, Raccordement vissé, noir, 2.5 mm², 24 A, 800 V, Nombre de raccordements: 2 | 686 | G | 1565 | CCM | 228 | 132 | 52 | MM | 21 | 2896070000 | 30/06/2026 | https://eshop.weidmueller.com/p/2566510000
2566520000 | SAK 2.5/35 BR | 488.2 | 100 | 100 | 100 | PCE | P100 | Terminals SAK series | PT | Blocs de Jonction | PT13 | Série SAK - blocs de jonction | 4050118576283 | 85369010 | RO | Bloc de jonction traversant, Raccordement vissé, brun, 2.5 mm², 24 A, 800 V, Nombre de raccordements: 2 | 680 | G | 1528 | CCM | 228 | 134 | 50 | MM | 21 | 2896090000 | 30/06/2026 | https://eshop.weidmueller.com/p/2566520000
2566530000 | SAK 2.5/35 RT | 488.2 | 100 | 100 | 100 | PCE | P100 | Terminals SAK series | PT | Blocs de Jonction | PT13 | Série SAK - blocs de jonction | 4050118576290 | 85369010 | RO | Bloc de jonction traversant, Raccordement vissé, Rouge, 2.5 mm², 24 A, 800 V, Nombre de raccordements: 2 | 679 | G | 1515 | CCM | 226 | 134 | 50 | MM | 21 | 2896090000 | 30/06/2026 | https://eshop.weidmueller.com/p/2566530000
2566620000 | BLL 5.08/05/90 3.2 SN BK BX | 258.19 | 100 | 72 | 72 | PCE | P311 | PCB-connectors 5 pin pitch | PL | Composants sur CI | PL30 | Connecteurs pour CI pas < 5mm | 4050118576504 | 85366930 | RO | Connecteur PCB (raccordement sur platine), 320 V, 23 A, Pas en mm: 5.08, Nombre de pôles: 5, Raccordement soudé THT, Boîte | 388 | G | 1486.45 | CCM | 350 | 137 | 31 | MM | 56 |  | 31/10/2026 | https://eshop.weidmueller.com/p/2566620000
2566680000 | ERTE KN SET PZ 6 ROTO L | 11.05 | 1 | 1 | 1 | PCE | D900 | Miscellaneous | PW | Outillage | PW62 | Outils à sertir | 4050118577105 | 39269097 | DE | ERTE KN SET PZ 6 ROTO L - Outils à sertir Outils à sertir Weidmüller ERTE KN SET PZ 6 ROTO L Outils à sertir ERTE KN SET PZ 6 ROTO L Outils à sertir | 2 | G | 21.6 | CCM | 54 | 50 | 8 | MM | 21 |  |  | https://eshop.weidmueller.com/p/2566680000
2566780010 | PAC-M340-HE20-V6-1M | 182.54 | 1 | 1 | 1 | PCE | I675 | SPS connecting cable | PL | Composants sur CI | PL35 | Connecteurs STV, RSV / autres | 4032248330850 | 85444290 | ES | Fil de circuit imprimé Câbles confectionnés pour raccordement électrique et transmission de données entre l'API et l'interface API. | 419.86 | G | 305.115 | CCM | 335 | 146 | 87 | MM | 7 |  |  | https://eshop.weidmueller.com/p/2566780010
2566960000 | UR20-4AI-UI-ISO-16-DIAG | 362.28 | 1 | 1 | 1 | PCE | I601 | U-Remote modules | PC | Technologie d'interface électronique | PC73 | E/S u-remote IP20 | 4050118576900 | 85176200 | DE | Module d'entrée analogique (E/S), Module d'entrée analogique, PUSH IN, 24 V DC +20 %/ -15 %, -20 °C...60 °C | 103 | G | 254.66 | CCM | 131 | 81 | 24 | MM | 14 |  |  | https://eshop.weidmueller.com/p/2566960000
2566970000 | UR20-2AO-UI-ISO-16-DIAG | 252 | 1 | 1 | 1 | PCE | I601 | U-Remote modules | PC | Technologie d'interface électronique | PC73 | E/S u-remote IP20 | 4050118576795 | 85176200 | DE | Module d'E/S déportées, IP20, Signaux analogiques, Sortie, 2 voies, Courant / tension | 96 | G | 267.3 | CCM | 132 | 81 | 25 | MM | 14 |  |  | https://eshop.weidmueller.com/p/2566970000
2566990000 | LL 5.08/02/180 4.5SN OR BX | 99.15 | 100 | 168 | 168 | PCE | P302 | PCB-termianls 2,5 qmm standard | PL | Composants sur CI | PL32 | Blocs de jonction pour CI pas > 10mm | 4050118608618 | 85369010 | CN | Bloc de jonction pour circuit imprimé, 320 V, 32.5 A, Pas en mm: 5.08, 6 mm², Nombre de pôles: 2, Raccordement vissé, Raccordement soudé THT, 180°, Bo | 568 | G | 923 | CCM | 355 | 130 | 20 | MM | 84 |  |  | https://eshop.weidmueller.com/p/2566990000
2567010000 | LL 5.08/02/90 3.2SN BL BX | 118.96 | 100 | 168 | 168 | PCE | P302 | PCB-termianls 2,5 qmm standard | PL | Composants sur CI | PL32 | Blocs de jonction pour CI pas > 10mm | 4050118608625 | 85369010 | CN | Bloc de jonction pour circuit imprimé (terminal imprimé, terminal carte) pour une transmission simple et sûre des données directement vers l'API. | 605 | G | 1605.45 | CCM | 350 | 139 | 33 | MM | 56 |  |  | https://eshop.weidmueller.com/p/2567010000
2567020000 | LL 5.08/02/90 4.5SN ABGY BX | 99.15 | 100 | 168 | 168 | PCE | P302 | PCB-termianls 2,5 qmm standard | PL | Composants sur CI | PL32 | Blocs de jonction pour CI pas > 10mm | 4050118608632 | 85369010 | CN | Bloc de jonction pour circuit imprimé (terminal imprimé, terminal carte) pour une transmission simple et sûre des données directement vers l'API. | 543.044 | G | 581.9 | CCM | 115 | 115 | 44 | MM | 56 |  |  | https://eshop.weidmueller.com/p/2567020000
2567030000 | LL 5.08/02/90 4.5SN GY BX | 99.15 | 100 | 168 | 168 | PCE | P302 | PCB-termianls 2,5 qmm standard | PL | Composants sur CI | PL32 | Blocs de jonction pour CI pas > 10mm | 4050118608649 | 85369010 | CN | Bloc de jonction pour circuit imprimé (terminal imprimé, terminal carte) pour une transmission simple et sûre des données directement vers l'API. | 787.7 | G | [5 empty] | MM | 56 |  |  | https://eshop.weidmueller.com/p/2567030000
2567040000 | LL 5.08/02/90 4.5SN OR BX JP | 99.15 | 100 | 168 | 168 | PCE | P302 | PCB-termianls 2,5 qmm standard | PL | Composants sur CI | PL32 | Blocs de jonction pour CI pas > 10mm | 4050118608656 | 85369010 | CN | Bloc de jonction pour circuit imprimé (terminal imprimé, terminal carte) pour une transmission simple et sûre des données directement vers l'API. | 470 | G | 360 | CCM | 120 | 60 | 50 | MM | 56 |  |  | https://eshop.weidmueller.com/p/2567040000
2567050000 | LL 5.08/03/180 4.5SN BK BX | 148.71 | 100 | 100 | 100 | PCE | P302 | PCB-termianls 2,5 qmm standard | PL | Composants sur CI | PL32 | Blocs de jonction pour CI pas > 10mm | 4050118608663 | 85369010 | CN | Bloc de jonction pour circuit imprimé, 320 V, 32.5 A, Pas en mm: 5.08, 6 mm², Nombre de pôles: 3, Raccordement vissé, Raccordement soudé THT, 180°, Bo | 570 | G | 878.8 | CCM | 338 | 130 | 20 | MM | 84 |  |  | https://eshop.weidmueller.com/p/2567050000
2567060000 | LL 5.08/03/180 4.5SN OR BX | 148.71 | 100 | 100 | 100 | PCE | P302 | PCB-termianls 2,5 qmm standard | PL | Composants sur CI | PL32 | Blocs de jonction pour CI pas > 10mm | 4050118608601 | 85369010 | CN | Bloc de jonction pour circuit imprimé, 320 V, 32.5 A, Pas en mm: 5.08, 6 mm², Nombre de pôles: 3, Raccordement vissé, Raccordement soudé THT, 180°, Bo | 511 | G | 1532.02 | CCM | 353 | 140 | 31 | MM | 84 |  |  | https://eshop.weidmueller.com/p/2567060000
2567080000 | LL 5.08/03/90 4.5SN ABGY BX | 148.71 | 100 | 114 | 114 | PCE | P302 | PCB-termianls 2,5 qmm standard | PL | Composants sur CI | PL32 | Blocs de jonction pour CI pas > 10mm | 4050118608687 | 85369010 | CN | Bloc de jonction pour circuit imprimé (terminal imprimé, terminal carte) pour une transmission simple et sûre des données directement vers l'API. | 623 | G | 1398.96 | CCM | 348 | 134 | 30 | MM | 56 |  |  | https://eshop.weidmueller.com/p/2567080000
2567090000 | LL 5.08/03/90 4.5SN BK BX | 148.71 | 100 | 114 | 114 | PCE | P302 | PCB-termianls 2,5 qmm standard | PL | Composants sur CI | PL32 | Blocs de jonction pour CI pas > 10mm | 4050118608694 | 85369010 | CN | Bloc de jonction pour circuit imprimé, 320 V, 32.5 A, Pas en mm: 5.08, 6 mm², Nombre de pôles: 3, Raccordement vissé, Raccordement soudé THT, 90°, Boî | 601 | G | 1610.037 | CCM | 351 | 139 | 33 | MM | 35 |  |  | https://eshop.weidmueller.com/p/2567090000
2567100000 | LL 5.08/03/90 4.5SN GY BX | 148.71 | 100 | 114 | 114 | PCE | P302 | PCB-termianls 2,5 qmm standard | PL | Composants sur CI | PL32 | Blocs de jonction pour CI pas > 10mm | 4050118608700 | 85369010 | CN | Bloc de jonction pour circuit imprimé (terminal imprimé, terminal carte) pour une transmission simple et sûre des données directement vers l'API. | 628.7 | G | [5 empty] | MM | 56 |  |  | https://eshop.weidmueller.com/p/2567100000
2567120000 | LL 5.08/04/90 3.2SN BK BX | 188.29 | 100 | 84 | 84 | PCE | P302 | PCB-termianls 2,5 qmm standard | PL | Composants sur CI | PL32 | Blocs de jonction pour CI pas > 10mm | 4050118588781 | 85369010 | CN | Bloc de jonction pour circuit imprimé, 320 V, 32.5 A, Pas en mm: 5.08, 6 mm², Nombre de pôles: 4, Raccordement vissé, Raccordement soudé THT, 90°, Boî | 633.14 | G | 528 | CCM | 208 | 59 | 43 | MM | 84 |  |  | https://eshop.weidmueller.com/p/2567120000
2567130000 | LL 5.08/04/90 4.5SN OR BX | 198.29 | 100 | 84 | 84 | PCE | P302 | PCB-termianls 2,5 qmm standard | PL | Composants sur CI | PL32 | Blocs de jonction pour CI pas > 10mm | 4050118608724 | 85369010 | CN | Bloc de jonction pour circuit imprimé, 320 V, 32.5 A, Pas en mm: 5.08, 6 mm², Nombre de pôles: 4, Raccordement vissé, Raccordement soudé THT, 90°, Boî | 600 | G | 1572.48 | CCM | 351 | 140 | 32 | MM | 35 |  |  | https://eshop.weidmueller.com/p/2567130000
2567140000 | LL 5.08/06/90 4.5SN OR BX | 297.43 | 100 | 54 | 54 | PCE | P302 | PCB-termianls 2,5 qmm standard | PL | Composants sur CI | PL32 | Blocs de jonction pour CI pas > 10mm | 4050118608731 | 85369010 | CN | Bloc de jonction pour circuit imprimé, 320 V, 32.5 A, Pas en mm: 5.08, 6 mm², Nombre de pôles: 6, Raccordement vissé, Raccordement soudé THT, 90°, Boî | 617.9 | G | 537.6 | CCM | 168 | 64 | 50 | MM | 84 |  |  | https://eshop.weidmueller.com/p/2567140000
2567150000 | LL 5.08/07/90 3.2SN BK BX | 347 | 100 | 48 | 48 | PCE | P302 | PCB-termianls 2,5 qmm standard | PL | Composants sur CI | PL32 | Blocs de jonction pour CI pas > 10mm | 4050118608748 | 85369010 | CN | Bloc de jonction pour circuit imprimé, 320 V, 32.5 A, Pas en mm: 5.08, 6 mm², Nombre de pôles: 7, Raccordement vissé, Raccordement soudé THT, 90°, Boî | 543.044 | G | 527.696 | CCM | 208 | 59 | 43 | MM | 84 |  |  | https://eshop.weidmueller.com/p/2567150000
2567160000 | LL 5.08/09/90 4.5SN OR BX | 446.15 | 100 | 36 | 36 | PCE | P302 | PCB-termianls 2,5 qmm standard | PL | Composants sur CI | PL32 | Blocs de jonction pour CI pas > 10mm | 4050118608755 | 85369010 | CN | Bloc de jonction pour circuit imprimé, 320 V, 32.5 A, Pas en mm: 5.08, 6 mm², Nombre de pôles: 9, Raccordement vissé, Raccordement soudé THT, 90°, Boî | 543.044 | G | 848.88 | CCM | 131 | 108 | 60 | MM | 84 |  |  | https://eshop.weidmueller.com/p/2567160000
2567180000 | LL 5.08/10/90 4.5SN OR BX | 495.71 | 100 | 36 | 36 | PCE | P302 | PCB-termianls 2,5 qmm standard | PL | Composants sur CI | PL32 | Blocs de jonction pour CI pas > 10mm | 4050118608779 | 85369010 | CN | Bloc de jonction pour circuit imprimé, 320 V, 32.5 A, Pas en mm: 5.08, 6 mm², Nombre de pôles: 10, Raccordement vissé, Raccordement soudé THT, 90°, Bo | 672.26 | G | 1398.96 | CCM | 348 | 134 | 30 | MM | 35 |  |  | https://eshop.weidmueller.com/p/2567180000
2567190000 | LL 5.08/11/90 3.2SN BK BX TB | 545.28 | 100 | 30 | 30 | PCE | P302 | PCB-termianls 2,5 qmm standard | PL | Composants sur CI | PL32 | Blocs de jonction pour CI pas > 10mm | 4050118608786 | 85369010 | CN | Bloc de jonction pour circuit imprimé (terminal imprimé, terminal carte) pour une transmission simple et sûre des données directement vers l'API. | 602.3 | G | 1468.8 | CCM | 320 | 85 | 54 | MM | 56 |  |  | https://eshop.weidmueller.com/p/2567190000
2567200000 | LL 5.08/11/90 3.2SN BK BX | 545.28 | 100 | 30 | 30 | PCE | P302 | PCB-termianls 2,5 qmm standard | PL | Composants sur CI | PL32 | Blocs de jonction pour CI pas > 10mm | 4050118608793 | 85369010 | CN | Bloc de jonction pour circuit imprimé, 320 V, 32.5 A, Pas en mm: 5.08, 6 mm², Nombre de pôles: 11, Raccordement vissé, Raccordement soudé THT, 90°, Bo | 543.044 | G | 1468.8 | CCM | 320 | 85 | 54 | MM | 84 |  |  | https://eshop.weidmueller.com/p/2567200000
2567220000 | LL 5.08/12/90 3.2SN BK BX | 594.84 | 100 | 30 | 30 | PCE | P302 | PCB-termianls 2,5 qmm standard | PL | Composants sur CI | PL32 | Blocs de jonction pour CI pas > 10mm | 4050118608816 | 85369010 | CN | Bloc de jonction pour circuit imprimé, 320 V, 32.5 A, Pas en mm: 5.08, 6 mm², Nombre de pôles: 12, Raccordement vissé, Raccordement soudé THT, 90°, Bo | 543.044 | G | 1468.8 | CCM | 320 | 85 | 54 | MM | 84 |  |  | https://eshop.weidmueller.com/p/2567220000
2567230000 | LL 5.08/12/90 4.5SN OR BX | 594.84 | 100 | 30 | 30 | PCE | P302 | PCB-termianls 2,5 qmm standard | PL | Composants sur CI | PL32 | Blocs de jonction pour CI pas > 10mm | 4050118608823 | 85369010 | CN | Bloc de jonction pour circuit imprimé, 320 V, 32.5 A, Pas en mm: 5.08, 6 mm², Nombre de pôles: 12, Raccordement vissé, Raccordement soudé THT, 90°, Bo | 568.8 | G | 1398.96 | CCM | 348 | 134 | 30 | MM | 35 |  |  | https://eshop.weidmueller.com/p/2567230000
2567240000 | LL 5.08/15/90 4.5SN OR BX | 743.58 | 100 | 24 | 24 | PCE | P302 | PCB-termianls 2,5 qmm standard | PL | Composants sur CI | PL32 | Blocs de jonction pour CI pas > 10mm | 4050118608830 | 85369010 | CN | Bloc de jonction pour circuit imprimé, 320 V, 32.5 A, Pas en mm: 5.08, 6 mm², Nombre de pôles: 15, Raccordement vissé, Raccordement soudé THT, 90°, Bo | 632 | G | 1612.38 | CCM | 349 | 140 | 33 | MM | 84 |  |  | https://eshop.weidmueller.com/p/2567240000
2567260000 | LL 5.08/16/90 4.5SN OR BX | 793.12 | 100 | 18 | 18 | PCE | P302 | PCB-termianls 2,5 qmm standard | PL | Composants sur CI | PL32 | Blocs de jonction pour CI pas > 10mm | 4050118608854 | 85369010 | CN | Bloc de jonction pour circuit imprimé, 320 V, 32.5 A, Pas en mm: 5.08, 6 mm², Nombre de pôles: 16, Raccordement vissé, Raccordement soudé THT, 90°, Bo | 528 | G | 1809.216 | CCM | 349 | 144 | 36 | MM | 84 |  |  | https://eshop.weidmueller.com/p/2567260000
2567270000 | LL 5.08/19/90 3.2SN BK BX | 941.86 | 100 | 18 | 18 | PCE | P302 | PCB-termianls 2,5 qmm standard | PL | Composants sur CI | PL32 | Blocs de jonction pour CI pas > 10mm | 4050118608861 | 85369010 | CN | Bloc de jonction pour circuit imprimé, 320 V, 32.5 A, Pas en mm: 5.08, 6 mm², Nombre de pôles: 19, Raccordement vissé, Raccordement soudé THT, 90°, Bo | 543.044 | G | 527.696 | CCM | 208 | 59 | 43 | MM | 84 |  |  | https://eshop.weidmueller.com/p/2567270000
2567280000 | LL 5.08/24/90 4.5SN BK BX | 1189.71 | 100 | 12 | 12 | PCE | P302 | PCB-termianls 2,5 qmm standard | PL | Composants sur CI | PL32 | Blocs de jonction pour CI pas > 10mm | 4050118608878 | 85369010 | CN | Bloc de jonction pour circuit imprimé, 320 V, 32.5 A, Pas en mm: 5.08, 6 mm², Nombre de pôles: 24, Raccordement vissé, Raccordement soudé THT, 90°, Bo | 535 | G | 1521.077 | CCM | 353 | 139 | 31 | MM | 35 |  |  | https://eshop.weidmueller.com/p/2567280000
2567300000 | LL 5.08/02/90 4.5SN BK BX | 99.15 | 100 | 168 | 168 | PCE | P302 | PCB-termianls 2,5 qmm standard | PL | Composants sur CI | PL32 | Blocs de jonction pour CI pas > 10mm | 4050118608885 | 85369010 | CN | Bloc de jonction pour circuit imprimé, 320 V, 32.5 A, Pas en mm: 5.08, 6 mm², Nombre de pôles: 2, Raccordement vissé, Raccordement soudé THT, 90°, Boî | 661.7 | G | 1398.96 | CCM | 348 | 134 | 30 | MM | 84 |  |  | https://eshop.weidmueller.com/p/2567300000
2567330000 | HDC 16A ALU SL | 18.7 | 1 | 1 | 1 | PCE | P201 | Heavy duty connectors | PB | Connecteurs Etanches/composants passifs | PB72 | CIE Connecteurs industriels étanches | 4050118597721 | 85389099 | CN | Les boîtiers CIE sont parfaitement protégés grâce à un alliage injecté et à un revêtement de surface à plusieurs couches. | 89 | G | 220.32 | CCM | 102 | 60 | 36 | MM | 84 |  |  | https://eshop.weidmueller.com/p/2567330000
2567410000 | BCZ 3.81/03/180 SN BK BX PRT | 271.53 | 100 | 50 | 50 | PCE | P316 | PCB-connectors 3.81 pin pitch | PL | Composants sur CI | PL30 | Connecteurs pour CI pas < 5mm | 4050118577112 | 85366990 | CN | Raccord enfichable du circuit imprimé avec une technologie de connexion innovante qui garantit un maniement sûr et intuitif. | 127 | G | 215.004 | CCM | 76 | 69 | 41 | MM | 56 |  |  | https://eshop.weidmueller.com/p/2567410000
2567700060 | C300-32B-F-HF-M34-6 | 502.87 | 1 | 1 | 1 | PCE | I675 | SPS connecting cable | PL | Composants sur CI | PL35 | Connecteurs STV, RSV / autres | 4032248333820 | 85444290 | ES | Fil de circuit imprimé, Signaux numériques, 32 pôles, Câble LIHCH, 6 m, 0.34 mm² Câbles confectionnés pour raccordement électrique et transmission de données entre l'API et l'interface API. | 2451 | G | 1033.909 | CCM | 226.8 | 226.8 | 20.1 | MM | 7 |  |  | https://eshop.weidmueller.com/p/2567700060
2568010000 | BLF 5.08HC/04/180 SN BK BX SO | 331.63 | 100 | 90 | 90 | PCE | P311 | PCB-connectors 5 pin pitch | PL | Composants sur CI | PL30 | Connecteurs pour CI pas < 5mm | 4050118577761 | 85366990 | RO | Raccord enfichable du circuit imprimé avec une technologie de connexion innovante qui garantit un maniement sûr et intuitif. | 717 | G | 1723 | CCM | 352 | 136 | 36 | MM | 49 |  |  | https://eshop.weidmueller.com/p/2568010000
2568030000 | LSF-SMT 5.08/02/90 1.5SN BK TU PRT | 120.09 | 100 | 59 | 59 | PCE | P300 | PCB-terminals up to 1,5 qmm standard | PL | Composants sur CI | PL32 | Blocs de jonction pour CI pas > 10mm | 4050118578294 | 85369010 | DE | Bloc de jonction pour circuit imprimé (terminal imprimé, terminal carte) pour une transmission simple et sûre des données directement vers l'API. | 108 | G | 177.92 | CCM | 556 | 20 | 16 | MM | 42 |  |  | https://eshop.weidmueller.com/p/2568030000
2568040000 | LSF-SMT 5.08/03/90 1.5SN BK TU PRT | 152.5 | 100 | 38 | 38 | PCE | P300 | PCB-terminals up to 1,5 qmm standard | PL | Composants sur CI | PL32 | Blocs de jonction pour CI pas > 10mm | 4050118578287 | 85369010 | DE | Bloc de jonction pour circuit imprimé (terminal imprimé, terminal carte) pour une transmission simple et sûre des données directement vers l'API. | 106 | G | 177.92 | CCM | 556 | 20 | 16 | MM | 42 |  |  | https://eshop.weidmueller.com/p/2568040000
2568050000 | LSF-SMT 5.08/06/90 1.5SN BK TU PRT | 249.76 | 100 | 18 | 18 | PCE | P300 | PCB-terminals up to 1,5 qmm standard | PL | Composants sur CI | PL32 | Blocs de jonction pour CI pas > 10mm | 4050118578270 | 85369010 | DE | Bloc de jonction pour circuit imprimé (terminal imprimé, terminal carte) pour une transmission simple et sûre des données directement vers l'API. | 103 | G | 166.8 | CCM | 556 | 20 | 15 | MM | 42 |  |  | https://eshop.weidmueller.com/p/2568050000
2568060000 | LSF-SMT 5.08/02/90 1.5SN BK TU PRT | 120.09 | 100 | 59 | 59 | PCE | P300 | PCB-terminals up to 1,5 qmm standard | PL | Composants sur CI | PL32 | Blocs de jonction pour CI pas > 10mm | 4050118578300 | 85369010 | DE | Bloc de jonction pour circuit imprimé (terminal imprimé, terminal carte) pour une transmission simple et sûre des données directement vers l'API. | 108 | G | 175.14 | CCM | 556 | 21 | 15 | MM | 42 |  |  | https://eshop.weidmueller.com/p/2568060000
2568110000 | BLDF 5.08/02/180 SN BK BX PRT | 345.7 | 100 | 120 | 120 | PCE | P311 | PCB-connectors 5 pin pitch | PL | Composants sur CI | PL30 | Connecteurs pour CI pas < 5mm | 4050118578362 | 85366990 | RO | Connecteur pour circuit imprimé, Connecteur femelle, 5.08 mm, Nombre de pôles: 2, 180°, PUSH IN, Raccordement à ressort, Plage de serrage, max. : 3.31 mm&sup2;, Boîte | 812 | G | 1814 | CCM | 351 | 136 | 38 | MM | 49 |  |  | https://eshop.weidmueller.com/p/2568110000
2568120000 | BLF 5.08HC/06/180 SN BK BX PRT | 480.49 | 100 | 60 | 60 | PCE | P311 | PCB-connectors 5 pin pitch | PL | Composants sur CI | PL30 | Connecteurs pour CI pas < 5mm | 4050118578379 | 85366990 | DE | Raccord enfichable du circuit imprimé avec une technologie de connexion innovante qui garantit un maniement sûr et intuitif. | 725 | G | 1736 | CCM | 352 | 137 | 36 | MM | 49 |  |  | https://eshop.weidmueller.com/p/2568120000
2568140000 | BLDF 5.08/02/180 SN BK BX PRT | 345.7 | 100 | 120 | 120 | PCE | P311 | PCB-connectors 5 pin pitch | PL | Composants sur CI | PL30 | Connecteurs pour CI pas < 5mm | 4050118578355 | 85366990 | RO | Connecteur pour circuit imprimé, Connecteur femelle, 5.08 mm, Nombre de pôles: 2, 180°, PUSH IN, Raccordement à ressort, Plage de serrage, max. : 3.31 mm&sup2;, Boîte | 806 | G |  | CCM |  |  |  | MM | 49 |  | 31/10/2026 | https://eshop.weidmueller.com/p/2568140000
2568170000 | SL-SMT 3.50/12/180RF 3.2SN BK BX | 422.55 | 100 | 50 | 50 | PCE | P310 | PCB-connectors 3 pin pitch | PL | Composants sur CI | PL30 | Connecteurs pour CI pas < 5mm | 4050118578386 | 85366930 | DE | Connecteur PCB (raccordement sur platine), 160 V, 15 A, Pas en mm: 3.50, Nombre de pôles: 12, Raccordement soudé THT/THR, Tape | 212 | G | 803.088 | CCM | 117 | 104 | 66 | MM | 49 |  |  | https://eshop.weidmueller.com/p/2568170000
2568230000 | SU 10.16HP/04/180F 4.0AG BK BX | 854.04 | 100 | 30 | 30 | PCE | P315 | PCB-Connectors SV/BU;SU/BU | PL | Composants sur CI | PL33 | Connecteurs de puissance pour CI pas 7,62 mm, ou> | 4050118587524 | 85366930 | DE | Raccord enfichable du circuit imprimé avec une technologie de connexion innovante qui garantit un maniement sûr et intuitif. | 778.44 | G | 1933.36 | CCM | 338 | 130 | 44 | MM | 49 |  | 31/03/2027 | https://eshop.weidmueller.com/p/2568230000
2568240000 | SU 10.16HP/03/180F 4.0AG BK BX | 656.07 | 100 | 36 | 36 | PCE | P315 | PCB-Connectors SV/BU;SU/BU | PL | Composants sur CI | PL33 | Connecteurs de puissance pour CI pas 7,62 mm, ou> | 4050118581454 | 85366930 | DE | Raccord enfichable du circuit imprimé avec une technologie de connexion innovante qui garantit un maniement sûr et intuitif. | 769.608 | G | 1933.36 | CCM | 338 | 130 | 44 | MM | 49 |  | 31/03/2027 | https://eshop.weidmueller.com/p/2568240000
2568260000 | IE-PS-V14M-2SC-POF-QA | 49.4 | 1 | 10 | 10 | PCE | I655 | Industrial Ethernet Steady Tec | PB | Connecteurs Etanches/composants passifs | PB47 | Ethernet Industriel Composants Passifs | 4050118578928 | 85367000 | RO | Connecteur fibre optique, IP67, Raccordement 1: SCRJ, Raccordement 2: Technique de raccordement rapide : vissage, découpe, FOP | 783 | G | 2110.112 | CCM | 184 | 122 | 94 | MM | 35 |  |  | https://eshop.weidmueller.com/p/2568260000
2568270000 | BLF 5.00HC/04/180F SN BK BX SO | 328.74 | 100 | 72 | 72 | PCE | P311 | PCB-connectors 5 pin pitch | PL | Composants sur CI | PL30 | Connecteurs pour CI pas < 5mm | 4050118578805 | 85366990 | RO | Connecteur pour circuit imprimé, Connecteur femelle, 5.00 mm, Nombre de pôles: 4, 180°, PUSH IN, Raccordement à ressort, Plage de serrage, max. : 3.31 mm&sup2;, Boîte | 617 | G | 1711 | CCM | 352 | 135 | 36 | MM | 56 |  |  | https://eshop.weidmueller.com/p/2568270000
2568280000 | SL-SMT 5.00HC/04/180LF 3.2SN BK BX SO | 188.62 | 100 | 72 | 72 | PCE | P311 | PCB-connectors 5 pin pitch | PL | Composants sur CI | PL30 | Connecteurs pour CI pas < 5mm | 4050118578829 | 85366930 | DE | Raccord enfichable du circuit imprimé avec une technologie de connexion innovante qui garantit un maniement sûr et intuitif. | 225 | G | 966.74 | CCM | 341 | 135 | 21 | MM | 77 |  |  | https://eshop.weidmueller.com/p/2568280000
2568290000 | BLZP 5.00HC/04/90F SN BK BX SO | 337.6 | 100 | 72 | 72 | PCE | P311 | PCB-connectors 5 pin pitch | PL | Composants sur CI | PL30 | Connecteurs pour CI pas < 5mm | 4050118578812 | 85369010 | RO | Connecteur pour circuit imprimé, Connecteur femelle, 5.00 mm, Nombre de pôles: 4, 90°, Raccordement vissé, Plage de serrage, max. : 4 mm&sup2;, Boîte | 617 | G | 1460.565 | CCM | 349 | 135 | 31 | MM | 56 |  |  | https://eshop.weidmueller.com/p/2568290000
2568360000 | UR20-EM-2566960000-SP | 308.4 | 1 | 1 | 1 | PCE | I601 | U-Remote modules | PC | Technologie d'interface électronique | PC73 | E/S u-remote IP20 | 4050118578836 | 85176200 | DE | UR20-EM-2566960000-SP, Technologie d'interface électronique, E/S u-remote IP20, U-Remote modules | 42 | G | 208 | CCM | 130 | 80 | 20 | MM | 7 |  |  | https://eshop.weidmueller.com/p/2568360000
2568370000 | UR20-EM-2566970000-SP | 202.8 | 1 | 1 | 1 | PCE | I601 | U-Remote modules | PC | Technologie d'interface électronique | PC73 | E/S u-remote IP20 | 4050118578843 | 85176200 | DE | UR20-EM-2566970000-SP, Technologie d'interface électronique, E/S u-remote IP20, U-Remote modules | 42 | G | 208 | CCM | 130 | 80 | 20 | MM | 7 |  |  | https://eshop.weidmueller.com/p/2568370000
2568380000 | UR20-EM-2566100000-SP | 184.3 | 1 | 1 | 1 | PCE | I601 | U-Remote modules | PC | Technologie d'interface électronique | PC73 | E/S u-remote IP20 | 4050118578850 | 85176200 | DE | UR20-EM-2566100000-SP, Technologie d'interface électronique, E/S u-remote IP20, U-Remote modules | 42 | G | 208 | CCM | 130 | 80 | 20 | MM | 7 |  |  | https://eshop.weidmueller.com/p/2568380000
2568470000 | BLDF 5.08/05/180 SN OR BX LRP | 778.94 | 100 | 48 | 48 | PCE | P311 | PCB-connectors 5 pin pitch | PL | Composants sur CI | PL30 | Connecteurs pour CI pas < 5mm | 4050118578881 | 85366990 | RO | Connecteur pour circuit imprimé, Connecteur femelle, 5.08 mm, Nombre de pôles: 5, 180°, PUSH IN, Raccordement à ressort, Plage de serrage, max. : 3.31 mm&sup2;, Boîte | 797 | G | 1753 | CCM | 351 | 135 | 37 | MM | 49 |  |  | https://eshop.weidmueller.com/p/2568470000
2568520000 | LMFS 5.00/03/180 3.5SN BL BX | 127.87 | 100 | 90 | 90 | PCE | P303 | PCB-termianls 2,5 qmm others | PL | Composants sur CI | PL32 | Blocs de jonction pour CI pas > 10mm | 4050118586305 | 85369010 | CN | Bloc de jonction pour circuit imprimé (terminal imprimé, terminal carte) pour une transmission simple et sûre des données directement vers l'API. | 474 | G | 1640.1 | CCM | 350 | 142 | 33 | MM | 56 |  |  | https://eshop.weidmueller.com/p/2568520000
2568530000 | HDC HP550 ABGH CR 1P | 113.5 | 1 | 1 | 1 | PCE | P201 | Heavy duty connectors | PB | Connecteurs Etanches/composants passifs | PB72 | CIE Connecteurs industriels étanches | 4050118776638 | 85389099 | CN | Boîtiers de connecteurs industriels, Embase encastrée, Vis, IP68, enfiché Les boîtiers CIE sont parfaitement protégés grâce à un alliage injecté et à un revêtement de surface à plusieurs couches. | 298 | G | 1095 | CCM | 147 | 102 | 73 | MM | 35 |  |  | https://eshop.weidmueller.com/p/2568530000
2568600000 | HDC HP550 STGH CR 1P | 153.7 | 1 | 1 | 1 | PCE | P201 | Heavy duty connectors | PB | Connecteurs Etanches/composants passifs | PB72 | CIE Connecteurs industriels étanches | 4050118776621 | 85389099 | CN | Boîtiers de connecteurs industriels, Embase encastrée, Raccordement à étrier, IP68, enfiché | 473 | G | 1073.1 | CCM | 147 | 100 | 73 | MM | 35 |  |  | https://eshop.weidmueller.com/p/2568600000
2568910000 | HDC IP68 16B TROS 2M20 | 143.1 | 1 | 1 | 1 | PCE | P201 | Heavy duty connectors | PB | Connecteurs Etanches/composants passifs | PB72 | CIE Connecteurs industriels étanches | 4064675057741 | 85366990 | CN | CIE Connecteurs industriels étanches - HDC IP68 16B TROS 2M20 CIE Connecteurs industriels étanches | 400 | G | 1120.448 | CCM | 164 | 112 | 61 | MM | 84 |  |  | https://eshop.weidmueller.com/p/2568910000
2568970000 | PRO TOP1 72W 24V 3A F | 141 | 1 | 1 | 1 | PCE | E553 | Ecoline | PA | Produits Electroniques | PA52 | Alimentations | 4050118579550 | 85044095 | CN | Alimentation électrique, 72 W, 3 A @ 60 °C Alimentation pour la fourniture de tension continue. | 806 | G | 2858 | CCM | 182 | 167 | 94 | MM | 56 |  |  | https://eshop.weidmueller.com/p/2568970000
2568980000 | PRO TOP1 120W 24V 5A F | 181.3 | 1 | 1 | 1 | PCE | E553 | Ecoline | PA | Produits Electroniques | PA52 | Alimentations | 4050118579703 | 85044095 | CN | Alimentation électrique, 120 W, 5 A @ 60 °C Alimentation pour la fourniture de tension continue. | 938 | G | 2966 | CCM | 185 | 167 | 96 | MM | 56 |  |  | https://eshop.weidmueller.com/p/2568980000
2568990000 | PRO TOP1 240W 24V 10A F | 282.8 | 1 | 1 | 1 | PCE | E553 | Ecoline | PA | Produits Electroniques | PA52 | Alimentations | 4050118579710 | 85044095 | CN | Alimentation électrique, 240 W, 10 A @ 60 °C Alimentation pour la fourniture de tension continue. | 1080 | G | 2825 | CCM | 185 | 166 | 92 | MM | 7 |  |  | https://eshop.weidmueller.com/p/2568990000
2569000000 | PRO TOP1 120W 12V 10A F | 194.9 | 1 | 1 | 1 | PCE | E553 | Ecoline | PA | Produits Electroniques | PA52 | Alimentations | 4050118579727 | 85044095 | CN | Alimentation électrique, 120 W, 10 A @ 60 °C Alimentation pour la fourniture de tension continue. | 961 | G | 2858 | CCM | 186 | 167 | 92 | MM | 56 |  |  | https://eshop.weidmueller.com/p/2569000000
2569010008 | IE-CSQS4UE0008MCSAQEK94 | 55617.2 | 100 | 1 | 1 | PCE | D900 | Miscellaneous | PB | Connecteurs Etanches/composants passifs | PB47 | Ethernet Industriel Composants Passifs | 4050118581560 | 85444290 | DE | Câbles de données prêts à raccorder avec fils en cuivre. Ethernet Industriel Composants Passifs | 122 | G | 718 | CCM | 177 | 169 | 24 | MM | 91 |  |  | https://eshop.weidmueller.com/p/2569010008
2569010010 | IE-CSQS4UE0010MCSAQEK94 | 182.65 | 1 | 1 | 1 | PCE | I653 | Industrial Ethernet Cables | PB | Connecteurs Etanches/composants passifs | PB47 | Ethernet Industriel Composants Passifs | 4050118582321 | 85444290 | DE | IE-CSQS4UE0010MCSAQEK94 Connecteurs Etanches/composants passifs Connecteurs Etanches/composants passifs | 131 | G | 776.55 | CCM | 186 | 167 | 25 | MM | 91 |  |  | https://eshop.weidmueller.com/p/2569010010
2569220000 | SC 3.81/03/180F 3.2SN BK BX SO | 139.32 | 100 | 78 | 78 | PCE | P316 | PCB-connectors 3.81 pin pitch | PL | Composants sur CI | PL30 | Connecteurs pour CI pas < 5mm | 4050118592405 | 85366990 | CN | Raccord enfichable du circuit imprimé avec une technologie de connexion innovante qui garantit un maniement sûr et intuitif. | 101.4 | G | 1436.16 | CCM | 352 | 136 | 30 | MM | 35 |  |  | https://eshop.weidmueller.com/p/2569220000
2569240000 | BCZ 3.81/03/270F SN BK BX SO | 272.64 | 100 | 50 | 50 | PCE | P316 | PCB-connectors 3.81 pin pitch | PL | Composants sur CI | PL30 | Connecteurs pour CI pas < 5mm | 4050118592436 | 85366990 | CN | Raccord enfichable du circuit imprimé avec une technologie de connexion innovante qui garantit un maniement sûr et intuitif. | 170 | G | 413.4 | CCM | 104 | 75 | 53 | MM | 35 |  |  | https://eshop.weidmueller.com/p/2569240000
2569880000 | ESG 7/10 MC NE WS | 23.4 | 100 | 200 | 200 | PCE | P175 | Multicard markers | PI | Produits d'Installation | PI82 | Borniers d'installation | 4050118580013 | 39269097 | DE | Repérage d’appareils, Largeur: 10 mm, Caractères imprimés: vierge, PA 66, blanc, -40...100 °C | 88 | G | 775 | CCM | 265 | 86 | 34 | MM | 21 |  |  | https://eshop.weidmueller.com/p/2569880000
2569890000 | ESG 7/10 MC NE TU | 23.3 | 100 | 200 | 200 | PCE | P175 | Multicard markers | PI | Produits d'Installation | PI82 | Borniers d'installation | 4050118580006 | 39269097 | DE | Repérage d’appareils, Largeur: 10 mm, Caractères imprimés: vierge, PA 66, turquoise, -40...100 °C | 86 | G | 793 | CCM | 265 | 88 | 34 | MM | 21 |  |  | https://eshop.weidmueller.com/p/2569890000
2569940050 | IE-FM5D2UE0005MSJ0SDEX | 149.61 | 1 | 1 | 1 | PCE | I653 | Industrial Ethernet Cables | PB | Connecteurs Etanches/composants passifs | PB47 | Ethernet Industriel Composants Passifs | 4050118579925 | 85447000 | DE | Câble de données prêt à raccorder avec câble en fibre optique multi-mode et uni-mode | 225 | G |  | CCM |  |  |  | M | 35 |  |  | https://eshop.weidmueller.com/p/2569940050
2569950030 | IE-FM5D2UE0003MSDESDEX | 197.66 | 1 | 1 | 1 | PCE | I653 | Industrial Ethernet Cables | PB | Connecteurs Etanches/composants passifs | PB47 | Ethernet Industriel Composants Passifs | 4050118579932 | 85447000 | DE | Câble de données prêt à raccorder avec câble en fibre optique multi-mode et uni-mode | 230 | G |  | CCM |  |  |  | M | 35 |  |  | https://eshop.weidmueller.com/p/2569950030
2569950050 | IE-FM5D2UE0005MSDESDEX | 210.03 | 1 | 1 | 1 | PCE | I653 | Industrial Ethernet Cables | PB | Connecteurs Etanches/composants passifs | PB47 | Ethernet Industriel Composants Passifs | 4050118694284 | 85447000 | DE | Câble de données prêt à raccorder avec câble en fibre optique multi-mode et uni-mode | 0.001 | G | [5 empty] | MM | 28 |  |  | https://eshop.weidmueller.com/p/2569950050
2570240000 | AEB 35 SCL/1 V0 DL | 94.3 | 100 | 50 | 50 | PCE | P173 | Accessories A series | PT | Blocs de Jonction | PT19 | Rails-accessoires (PT19) | 4050118580259 | 85389099 | DE | L'équerre de blocage garantit une fixation permanente sur le rail de montage et empêche tout glissement. L'équerre de blocage dispose d'option de marquage pour les repères de groupe et l'option de recevoir des fiches de contrôle. | 350 | G | 1103.3 | CCM | 170 | 118 | 55 | MM | 7 |  |  | https://eshop.weidmueller.com/p/2570240000
2570260000 | AEB 35 SCL/1 V0 GY DL | 97.41 | 100 | 50 | 50 | PCE | P173 | Accessories A series | PT | Blocs de Jonction | PT19 | Rails-accessoires (PT19) | 4050118580273 | 85389099 | DE | L'équerre de blocage garantit une fixation permanente sur le rail de montage et empêche tout glissement. L'équerre de blocage dispose d'option de marquage pour les repères de groupe et l'option de recevoir des fiches de contrôle. | 337 | G | 966 | CCM | 189 | 111 | 46 | MM | 28 |  |  | https://eshop.weidmueller.com/p/2570260000
2570620000 | BHF 5.00/04/180LH BK/RD SO | 501 | 100 | 78 | 78 | PCE | P420 | Empty housings electronic | PL | Composants sur CI | PL36 | Boitiers électronique (vides) | 4050118581539 | 85366990 | RO | Raccord enfichable du circuit imprimé avec une technologie de connexion innovante qui garantit un maniement sûr et intuitif. | 612 | G | 1952 | CCM | 350 | 136 | 41 | MM | 28 |  |  | https://eshop.weidmueller.com/p/2570620000
2571220150 | SAIL-M12BG-5S1.5UK3 | 35.6192 | 1 | 10 | 10 | PCE | I673 | SAI accessories | PB | Connecteurs Etanches/composants passifs | PB46 | SAI Accessoires pour répartiteurs capteurs et actionneurs | 4050118583649 | 85444290 | DE | Câbles capteurs/actionneurs confectionnés pour le raccordement de capteurs/actionneurs et pour la transmission de données. Les connecteurs débrochables sont moulés et testés. | 1000 | G |  | CCM |  |  |  | MM | 7 |  |  | https://eshop.weidmueller.com/p/2571220150
2571270000 | VT-TM 0/12 HF-V0 | 8.6 | 100 | 200 | 200 | PCE | P177 | Terminal markers | PI | Produits d'Installation | PI85 | Goulotte de Câblage | 4050118608403 | 39269097 | SE | Système de codage des câbles, jaune, transparent, sans, TPU Repères faible pollution, sans halogène pour lignes et câbles. Fixation par colliers de serrage | 27 | G | 185.725 | CCM | 115 | 95 | 17 | MM | 35 |  |  | https://eshop.weidmueller.com/p/2571270000
2571280000 | VT-TM 0/18 HF-V0 | 10.2 | 100 | 200 | 200 | PCE | P177 | Terminal markers | PI | Produits d'Installation | PI85 | Goulotte de Câblage | 4050118608410 | 39269097 | SE | Système de codage des câbles, jaune, transparent, Diamètre extérieur du conducteur:1.3 - 3 mm, sans, Polyester, TPU, -30...90 °C | 52 | G | 237.184 | CCM | 109 | 64 | 34 | MM | 35 |  |  | https://eshop.weidmueller.com/p/2571280000
2571290000 | VT-TM 1/12 HF-V0 | 10.8 | 100 | 200 | 200 | PCE | P177 | Terminal markers | PI | Produits d'Installation | PI85 | Goulotte de Câblage | 4050118608397 | 39269097 | SE | Système de codage des câbles, jaune, transparent, sans, TPU Repères faible pollution, sans halogène pour lignes et câbles. Fixation par colliers de serrage | 43 | G | 220 | CCM | 110 | 100 | 20 | MM | 35 |  |  | https://eshop.weidmueller.com/p/2571290000
2571300000 | VT-TM 1/18 HF-V0 | 12 | 100 | 200 | 200 | PCE | P177 | Terminal markers | PI | Produits d'Installation | PI85 | Goulotte de Câblage | 4050118608380 | 39269097 | SE | Système de codage des câbles, jaune, transparent, Diamètre extérieur du conducteur:2.5 - 5 mm, sans, Polyester, TPU, -30...90 °C | 56 | G | 347.004 | CCM | 102 | 81 | 42 | MM | 35 |  |  | https://eshop.weidmueller.com/p/2571300000
2571310000 | VT-TM 2/12 HF-V0 | 15.3 | 100 | 100 | 100 | PCE | P177 | Terminal markers | PI | Produits d'Installation | PI85 | Goulotte de Câblage | 4050118608373 | 39269097 | SE | Système de codage des câbles, jaune, transparent, sans, TPU Repères faible pollution, sans halogène pour lignes et câbles. Fixation par colliers de serrage | 47 | G | 293.514 | CCM | 106 | 71 | 39 | MM | 35 |  |  | https://eshop.weidmueller.com/p/2571310000
2571320000 | VT-TM 2/18 HF-V0 | 22.3 | 100 | 100 | 100 | PCE | P177 | Terminal markers | PI | Produits d'Installation | PI85 | Goulotte de Câblage | 4050118608366 | 39269097 | SE | Système de codage des câbles, jaune, transparent, Diamètre extérieur du conducteur:2.5 - 4 mm, sans, Polyester, TPU, -30...90 °C | 71 | G | 369.171 | CCM | 113 | 99 | 33 | MM | 35 |  |  | https://eshop.weidmueller.com/p/2571320000
2571330000 | VT-TM 3/12 HF-V0 | 29.9 | 100 | 50 | 50 | PCE | P177 | Terminal markers | PI | Produits d'Installation | PI85 | Goulotte de Câblage | 4050118608359 | 39269097 | SE | Système de codage des câbles, jaune, transparent, sans, TPU Repères faible pollution, sans halogène pour lignes et câbles. Fixation par colliers de serrage | 44 | G | 309.468 | CCM | 102 | 74 | 41 | MM | 35 |  |  | https://eshop.weidmueller.com/p/2571330000
2571340000 | VT-TM 3/18 HF-V0 | 40.8 | 100 | 50 | 50 | PCE | P177 | Terminal markers | PI | Produits d'Installation | PI85 | Goulotte de Câblage | 4050118609622 | 39269097 | SE | Système de codage des câbles, jaune, transparent, Diamètre extérieur du conducteur:8 - 16 mm, sans, Polyester, TPU, -30...90 °C | 61 | G | 397.7 | CCM | 100 | 97 | 41 | MM | 35 |  |  | https://eshop.weidmueller.com/p/2571340000
2571360050 | IE-C6LB8FB0050A30W30-D | 71.26 | 1 | 1 | 1 | PCE | I653 | Industrial Ethernet Cables | PB | Connecteurs Etanches/composants passifs | PB47 | Ethernet Industriel Composants Passifs | 4050118581935 | 85444210 | CN | Câbles de données prêts à raccorder avec fils en cuivre. Ethernet Industriel Composants Passifs | 200 | G | [5 empty] | MM | 35 |  |  | https://eshop.weidmueller.com/p/2571360050
2571450000 | BL 3.50/03/180 SN DKGN BX PRT | 327.84 | 100 | 174 | 174 | PCE | P310 | PCB-connectors 3 pin pitch | PL | Composants sur CI | PL30 | Connecteurs pour CI pas < 5mm | 4050118581959 | 85366990 | DE | Raccord enfichable du circuit imprimé avec une technologie de connexion innovante qui garantit un maniement sûr et intuitif. | 528 | G | 1202 | CCM | 351 | 137 | 25 | MM | 35 |  |  | https://eshop.weidmueller.com/p/2571450000
2571460010 | PAC-EM-HE14-HE10-V0-1M | 66.99 | 1 | 1 | 1 | PCE | I675 | SPS connecting cable | PL | Composants sur CI | PL35 | Connecteurs STV, RSV / autres | 4032248331796 | 85444290 | ES | Fil de circuit imprimé Câbles confectionnés pour raccordement électrique et transmission de données entre l'API et l'interface API. | 62 | G | 305.115 | CCM | 213.4 | 213.4 | 6.7 | MM | 7 |  |  | https://eshop.weidmueller.com/p/2571460010
2571460020 | PAC-EM-HE14-HE10-V0-2M | 69.04 | 1 | 1 | 1 | PCE | I675 | SPS connecting cable | PL | Composants sur CI | PL35 | Connecteurs STV, RSV / autres | 4032248331802 | 85444290 | ES | Fil de circuit imprimé Câbles confectionnés pour raccordement électrique et transmission de données entre l'API et l'interface API. | 101 | G | 610 | CCM | 213 | 213 | 13 | MM | 7 |  |  | https://eshop.weidmueller.com/p/2571460020
2571480000 | ERTE KLBC SPX 10 | 22.07 | 1 | 1 | 1 | PCE | W800 | Tools | PW | Outillage | PW61 | Outils à dénuder | 4050118582109 | 82032000 | CZ | Pièce de rechange (pince à sertir) Pièce de rechange pour pince à sertir. Outils à dénuder | 24 | G | 76.44 | CCM | 91 | 40 | 21 | MM | 42 |  |  | https://eshop.weidmueller.com/p/2571480000
2571490000 | ERTE KLBC SPX 16 | 22.07 | 1 | 1 | 1 | PCE | W800 | Tools | PW | Outillage | PW61 | Outils à dénuder | 4050118582116 | 82032000 | CZ | Pièce de rechange (pince à sertir) Pièce de rechange pour pince à sertir. Outils à dénuder | 24 | G | 70.71 | CCM | 91 | 37 | 21 | MM | 42 |  |  | https://eshop.weidmueller.com/p/2571490000
2571500000 | ERTE KLBC SPX UL | 22.07 | 1 | 1 | 1 | PCE | W800 | Tools | PW | Outillage | PW61 | Outils à dénuder | 4050118582123 | 82032000 | CZ | Pièce de rechange (pince à sertir) Pièce de rechange pour pince à sertir. Outils à dénuder | 24 | G | 78.41 | CCM | 99 | 36 | 22 | MM | 35 |  |  | https://eshop.weidmueller.com/p/2571500000
2571510000 | ERTE KLBC SPX UL XL | 22.07 | 1 | 1 | 1 | PCE | W800 | Tools | PW | Outillage | PW61 | Outils à dénuder | 4050118581997 | 82032000 | CZ | Pièce de rechange (pince à sertir) Pièce de rechange pour pince à sertir. Outils à dénuder | 24 | G | 87.843 | CCM | 89 | 47 | 21 | MM | 35 |  |  | https://eshop.weidmueller.com/p/2571510000
2571880000 | BL 3.50/02/180 SN OR BX PRT | 197.66 | 100 | 264 | 264 | PCE | P310 | PCB-connectors 3 pin pitch | PL | Composants sur CI | PL30 | Connecteurs pour CI pas < 5mm | 4050118582284 | 85366990 | DE | Raccord enfichable du circuit imprimé avec une technologie de connexion innovante qui garantit un maniement sûr et intuitif. | 524 | G | 1302.048 | CCM | 352 | 137 | 27 | MM | 35 |  |  | https://eshop.weidmueller.com/p/2571880000
2572410000 | ZDU 2.5/4AN AP DBS | 382.2 | 100 | 50 | 50 | PCE | P120 | Terminals Z series | PT | Blocs de Jonction | PT11 | Série Z - blocs de jonction à raccordement à ressort | 4050118583335 | 85369010 | DE | Barrette de raccordement pour raccorder ou relier des conducteurs avec contact de sécurité permanent. L'acier trempé résiste aux efforts mécaniques, le cuivre étamé assure une conductivité optimale. | 805 | G | 1481 | CCM | 198 | 170 | 44 | MM | 28 |  |  | https://eshop.weidmueller.com/p/2572410000
2572430000 | SAK 2.5/35 GR | 488.2 | 100 | 100 | 100 | PCE | P100 | Terminals SAK series | PT | Blocs de Jonction | PT13 | Série SAK - blocs de jonction | 4050118582482 | 85369010 | RO | Bloc de jonction traversant, Raccordement vissé, gris, 2.5 mm², 24 A, 800 V, Nombre de raccordements: 2 | 681 | G | 1545.75 | CCM | 229 | 135 | 50 | MM | 21 | 1040800000 | 30/06/2026 | https://eshop.weidmueller.com/p/2572430000
2572440000 | SAK 2.5/35 GN | 488.2 | 100 | 100 | 100 | PCE | P100 | Terminals SAK series | PT | Blocs de Jonction | PT13 | Série SAK - blocs de jonction | 4050118582499 | 85369010 | RO | Bloc de jonction traversant, Raccordement vissé / à souder, vert, 2.5 mm², 24 A, 800 V, Nombre de raccordements: 2 | 678 | G | 1523 | CCM | 229 | 133 | 50 | MM | 21 | 1040880000 | 30/06/2026 | https://eshop.weidmueller.com/p/2572440000
2572450000 | ZPE 2.5/4AN AP DBS | 937.1 | 100 | 50 | 50 | PCE | P120 | Terminals Z series | PT | Blocs de Jonction | PT11 | Série Z - blocs de jonction à raccordement à ressort | 4050118583328 | 85369010 | DE | Barrette de raccordement pour raccorder les conducteur de protection à l'embase (terre). L'acier trempé résiste aux efforts mécaniques, le cuivre étamé assure une conductivité optimale. | 961 | G | 1557 | CCM | 198 | 171 | 46 | MM | 28 |  |  | https://eshop.weidmueller.com/p/2572450000
2573560000 | ZEW 35 DBS V0 | 195.2 | 100 | 50 | 50 | PCE | P172 | Accessories Z series | PT | Blocs de Jonction | PT19 | Rails-accessoires (PT19) | 4050118583601 | 85389099 | DE | L'équerre de blocage garantit une fixation permanente sur le rail de montage et empêche tout glissement. L'équerre de blocage dispose d'option de marquage pour les repères de groupe et l'option de recevoir des fiches de contrôle. | 394 | G | 1224 | CCM | 170 | 120 | 60 | MM | 7 |  |  | https://eshop.weidmueller.com/p/2573560000
2573750000 | UR20-PK1-2489830000-SP | 22.32 | 1 | 5 | 5 | PCE | I601 | U-Remote modules | PC | Technologie d'interface électronique | PC73 | E/S u-remote IP20 | 4050118583700 | 85389091 | DE | Unité du connecteur débrochable (module d'E/S) Unité du connecteur débrochable du système d'E/S. L'unité de connexion regroupe les raccordements et les transmet au module électronique. | 169 | G | 486.864 | CCM | 168 | 69 | 42 | MM | 14 |  |  | https://eshop.weidmueller.com/p/2573750000
2574210000 | IE-FM6D2UE0200MLD0LD0X | 1437.27 | 1 | 1 | 1 | PCE | I653 | Industrial Ethernet Cables | PB | Connecteurs Etanches/composants passifs | PB47 | Ethernet Industriel Composants Passifs | 4050118583922 | 85447000 | DE | Câble de données prêt à raccorder avec câble en fibre optique multi-mode et uni-mode | 8863 | G | 51200 | CCM | 400 | 400 | 320 | MM | 56 |  |  | https://eshop.weidmueller.com/p/2574210000
2574240000 | SAIEL-M8B-4-1.5U-FP-M8 | 23.4 | 1 | 1 | 1 | PCE | I673 | SAI accessories | PB | Connecteurs Etanches/composants passifs | PB46 | SAI Accessoires pour répartiteurs capteurs et actionneurs | 4050118584158 | 85444290 | DE | Connecteur rond pour montage. Avec câble connecté. SAI Accessoires répartiteurs capteurs actionneurs | 23 | G | 372.99 | CCM | 173 | 154 | 14 | MM | 28 |  | 30/09/2026 | https://eshop.weidmueller.com/p/2574240000
2574250000 | SAIEL-M8B-4-0.5U-FP-M8 | 21.9 | 1 | 1 | 1 | PCE | I673 | SAI accessories | PB | Connecteurs Etanches/composants passifs | PB46 | SAI Accessoires pour répartiteurs capteurs et actionneurs | 4050118584202 | 85444290 | DE | Connecteur rond pour montage. Avec câble connecté. SAI Accessoires répartiteurs capteurs actionneurs | 23 | G | 430.39 | CCM | 227 | 158 | 12 | MM | 28 |  | 30/09/2026 | https://eshop.weidmueller.com/p/2574250000
2574260000 | VT-TM-I 18 MC NE GE V0 | 17 | 100 | 640 | 640 | PCE | P175 | Multicard markers | PI | Produits d'Installation | PI82 | Borniers d'installation | 4050118584196 | 39269097 | DE | Système de codage des câbles, jaune, vierge, Polyamide 66 Repères faible pollution, sans halogène pour lignes et câbles. Fixation par colliers de serrage | 211 | G | 1325.744 | CCM | 266 | 89 | 56 | MM | 21 |  |  | https://eshop.weidmueller.com/p/2574260000
2574270000 | SFX 30/60 MC NE WS V0 | 57.9 | 100 | 30 | 30 | PCE | P175 | Multicard markers | PI | Produits d'Installation | PI82 | Borniers d'installation | 4050118584189 | 39269097 | DE | Système de codage des câbles, blanc, vierge, Polyamide 66 Repères faible pollution, sans halogène pour lignes et câbles. Fixation par colliers de serrage | 141 | G | 814 | CCM | 266 | 90 | 34 | MM | 21 |  |  | https://eshop.weidmueller.com/p/2574270000
2574560150 | SAIL-M23GM23W-MM19-1.5U | 155.5954 | 1 | 1 | 1 | PCE | I673 | SAI accessories | PB | Connecteurs Etanches/composants passifs | PB46 | SAI Accessoires pour répartiteurs capteurs et actionneurs | 4050118584639 | 85444290 | DE | Câbles capteurs/actionneurs confectionnés pour le raccordement de capteurs/actionneurs et pour la transmission de données. Les connecteurs débrochables sont moulés et testés. | 100 | G | 610.23 | CCM | 213.4 | 213.4 | 13.4 | MM | 99 |  |  | https://eshop.weidmueller.com/p/2574560150
2574560300 | SAIL-M23GM23W-MM19-3.0U | 165.1186 | 1 | 1 | 1 | PCE | I673 | SAI accessories | PB | Connecteurs Etanches/composants passifs | PB46 | SAI Accessoires pour répartiteurs capteurs et actionneurs | 4050118584394 | 85444290 |  | Câbles capteurs/actionneurs confectionnés pour le raccordement de capteurs/actionneurs et pour la transmission de données. Les connecteurs débrochables sont moulés et testés. | 528 | G | 2362 | CCM | 267 | 239 | 37 | MM | 7 |  |  | https://eshop.weidmueller.com/p/2574560300
2574560500 | SAIL-M23GM23W-MM19-5.0U | 177.8162 | 1 | 1 | 1 | PCE | I673 | SAI accessories | PB | Connecteurs Etanches/composants passifs | PB46 | SAI Accessoires pour répartiteurs capteurs et actionneurs | 4050118584707 | 85444290 | CZ | Câbles capteurs/actionneurs confectionnés pour le raccordement de capteurs/actionneurs et pour la transmission de données. Les connecteurs débrochables sont moulés et testés. | 747 | G | 3014.787 | CCM | 233 | 227 | 57 | MM | 99 |  |  | https://eshop.weidmueller.com/p/2574560500
2574561000 | SAIL-M23GM23W-MM19-10U | 209.5601 | 1 | 1 | 1 | PCE | I673 | SAI accessories | PB | Connecteurs Etanches/composants passifs | PB46 | SAI Accessoires pour répartiteurs capteurs et actionneurs | 4050118584714 | 85444290 | DE | Câbles capteurs/actionneurs confectionnés pour le raccordement de capteurs/actionneurs et pour la transmission de données. Les connecteurs débrochables sont moulés et testés. | 500 | G | 1546.254 | CCM | 240.2 | 240.2 | 26.8 | MM | 99 |  |  | https://eshop.weidmueller.com/p/2574561000
2574570000 | SLDF 5.08 L/F 12 SN GN BX | 676.62 | 100 | 18 | 18 | PCE | P311 | PCB-connectors 5 pin pitch | PL | Composants sur CI | PL30 | Connecteurs pour CI pas < 5mm | 4050118584318 | 85366990 | RO | Connecteur PCB (raccordement sur platine), 320 V, 15 A, Pas en mm: 5.08, Nombre de pôles: 12, Boîte | 646 | G | 565 | CCM | 153 | 112 | 33 | MM | 56 |  |  | https://eshop.weidmueller.com/p/2574570000
2574600000 | BL 3.50/03/180 SN BK BX PRT | 280.77 | 100 | 174 | 174 | PCE | P310 | PCB-connectors 3 pin pitch | PL | Composants sur CI | PL30 | Connecteurs pour CI pas < 5mm | 4050118584325 | 85366990 | DE | Raccord enfichable du circuit imprimé avec une technologie de connexion innovante qui garantit un maniement sûr et intuitif. | 519 | G | 1235.5 | CCM | 353 | 140 | 25 | MM | 35 |  |  | https://eshop.weidmueller.com/p/2574600000
2574610000 | BL 3.50/03/180 SN BK BX PRT | 280.77 | 100 | 174 | 174 | PCE | P310 | PCB-connectors 3 pin pitch | PL | Composants sur CI | PL30 | Connecteurs pour CI pas < 5mm | 4050118584097 | 85366990 | DE | Raccord enfichable du circuit imprimé avec une technologie de connexion innovante qui garantit un maniement sûr et intuitif. | 524 | G | 1225 | CCM | 350 | 140 | 25 | MM | 35 |  |  | https://eshop.weidmueller.com/p/2574610000
2574620000 | BL 3.50/03/180 SN BK BX PRT | 280.77 | 100 | 174 | 174 | PCE | P310 | PCB-connectors 3 pin pitch | PL | Composants sur CI | PL30 | Connecteurs pour CI pas < 5mm | 4050118584400 | 85366990 | DE | Raccord enfichable du circuit imprimé avec une technologie de connexion innovante qui garantit un maniement sûr et intuitif. | 535.333 | G |  | CCM |  |  |  | MM | 35 |  |  | https://eshop.weidmueller.com/p/2574620000
2574630000 | BL 3.50/03/180 SN BK BX PRT | 280.77 | 100 | 174 | 174 | PCE | P310 | PCB-connectors 3 pin pitch | PL | Composants sur CI | PL30 | Connecteurs pour CI pas < 5mm | 4050118584417 | 85366990 | DE | Raccord enfichable du circuit imprimé avec une technologie de connexion innovante qui garantit un maniement sûr et intuitif. | 535.333 | G |  | CCM |  |  |  | MM | 35 |  |  | https://eshop.weidmueller.com/p/2574630000
2574720000 | BL 3.50/05/180 SN BK BX PRT | 436.18 | 100 | 102 | 102 | PCE | P310 | PCB-connectors 3 pin pitch | PL | Composants sur CI | PL30 | Connecteurs pour CI pas < 5mm | 4050118584448 | 85366990 | DE | Raccord enfichable du circuit imprimé avec une technologie de connexion innovante qui garantit un maniement sûr et intuitif. | 513 | G | 1200.2 | CCM | 353 | 136 | 25 | MM | 35 |  |  | https://eshop.weidmueller.com/p/2574720000
2574740000 | BL 3.50/10/180 SN BK BX PRT | 824.82 | 100 | 48 | 48 | PCE | P310 | PCB-connectors 3 pin pitch | PL | Composants sur CI | PL30 | Connecteurs pour CI pas < 5mm | 4050118584387 | 85366990 | DE | Raccord enfichable du circuit imprimé avec une technologie de connexion innovante qui garantit un maniement sûr et intuitif. | 492 | G | 1282 | CCM | 349 | 136 | 27 | MM | 35 |  | 31/10/2026 | https://eshop.weidmueller.com/p/2574740000
2574750000 | BL 3.50/05/180 SN BK BX PRT | 436.18 | 100 | 102 | 102 | PCE | P310 | PCB-connectors 3 pin pitch | PL | Composants sur CI | PL30 | Connecteurs pour CI pas < 5mm | 4050118584455 | 85366990 | DE | Raccord enfichable du circuit imprimé avec une technologie de connexion innovante qui garantit un maniement sûr et intuitif. | 510 | G | 1205.6 | CCM | 352 | 137 | 25 | MM | 35 |  |  | https://eshop.weidmueller.com/p/2574750000
2575170000 | BLZP 5.08HC/02/180 SN BK BX PRT | 194.34 | 100 | 180 | 180 | PCE | P311 | PCB-connectors 5 pin pitch | PL | Composants sur CI | PL30 | Connecteurs pour CI pas < 5mm | 4050118584806 | 85366990 | DE | Raccord enfichable du circuit imprimé avec une technologie de connexion innovante qui garantit un maniement sûr et intuitif. | 659 | G | 1434 | CCM | 349 | 137 | 30 | MM | 49 |  |  | https://eshop.weidmueller.com/p/2575170000
2575200000 | BLZP 5.08HC/04/180 SN BK BX PRT | 340.67 | 100 | 90 | 90 | PCE | P311 | PCB-connectors 5 pin pitch | PL | Composants sur CI | PL30 | Connecteurs pour CI pas < 5mm | 4050118584776 | 85366990 | DE | Raccord enfichable du circuit imprimé avec une technologie de connexion innovante qui garantit un maniement sûr et intuitif. | 641 | G | 1461 | CCM | 349 | 135 | 31 | MM | 49 |  |  | https://eshop.weidmueller.com/p/2575200000
2575210000 | BLZP 5.08HC/04/180 SN BK BX PRT | 340.67 | 100 | 90 | 90 | PCE | P311 | PCB-connectors 5 pin pitch | PL | Composants sur CI | PL30 | Connecteurs pour CI pas < 5mm | 4050118584769 | 85366990 | DE | Raccord enfichable du circuit imprimé avec une technologie de connexion innovante qui garantit un maniement sûr et intuitif. | 638 | G |  | CCM |  |  |  | MM | 49 |  |  | https://eshop.weidmueller.com/p/2575210000
2575220000 | TM-I 12 MC NE GE V0 | 15.2 | 100 | 320 | 320 | PCE | P175 | Multicard markers | PI | Produits d'Installation | PI82 | Borniers d'installation | 4050118585582 | 39269097 | DE | Système de codage des câbles, jaune, sans, Polyamide 66 Repères faible pollution, sans halogène pour lignes et câbles. Fixation par colliers de serrage | 105 | G | 775 | CCM | 264 | 89 | 33 | MM | 21 |  |  | https://eshop.weidmueller.com/p/2575220000
2575550000 | BLZP 5.08HC/02/270F SN OR BX PRT | 236.82 | 100 | 90 | 90 | PCE | P311 | PCB-connectors 5 pin pitch | PL | Composants sur CI | PL30 | Connecteurs pour CI pas < 5mm | 4050118585438 | 85366990 | RO | Connecteur pour circuit imprimé, Connecteur femelle, 5.08 mm, Nombre de pôles: 2, 270°, Raccordement vissé, Plage de serrage, max. : 4 mm&sup2;, Boîte | 490 | G | 1456 | CCM | 348 | 135 | 31 | MM | 7 |  | 31/10/2026 | https://eshop.weidmueller.com/p/2575550000
2575580000 | BLF 5.08HC/02/180LR SN BK BX PRT | 255.41 | 100 | 90 | 90 | PCE | P311 | PCB-connectors 5 pin pitch | PL | Composants sur CI | PL30 | Connecteurs pour CI pas < 5mm | 4050118585476 | 85366990 | DE | Raccord enfichable du circuit imprimé avec une technologie de connexion innovante qui garantit un maniement sûr et intuitif. | 559.62 | G | 1814 | CCM | 351 | 136 | 38 | MM | 49 |  |  | https://eshop.weidmueller.com/p/2575580000
2575590000 | BLDF 5.08/02/180LR SN BK BX PRT | 413.53 | 100 | 60 | 60 | PCE | P311 | PCB-connectors 5 pin pitch | PL | Composants sur CI | PL30 | Connecteurs pour CI pas < 5mm | 4050118585483 | 85366990 | RO | Connecteur pour circuit imprimé, Connecteur femelle, 5.08 mm, Nombre de pôles: 2, 180°, PUSH IN, Raccordement à ressort, Plage de serrage, max. : 3.31 mm&sup2;, Boîte | 531 | G | 2027.52 | CCM | 352 | 144 | 40 | MM | 49 |  |  | https://eshop.weidmueller.com/p/2575590000
2575900000 | PRO TOP BRACKETS | 14.1 | 1 | 1 | 1 | PCE | E553 | Ecoline | PA | Produits Electroniques | PA52 | Alimentations | 4050118683059 | 85049090 | CN | PRO TOP BRACKETS - Pieds de montage pour alimentation à découpage PRO TOP Alimentations | 84 | G | 57.96 | CCM | 138 | 28 | 15 | MM | 56 |  |  | https://eshop.weidmueller.com/p/2575900000
2575980000 | DRIKITP 115VAC 1CO LD | 12.9 | 1 | 10 | 10 | PCE | E534 | DSeries | PA | Produits Electroniques | PA56 | Relais & Opto-coupleurs | 4050118585902 | 85364900 | CN | Interface relais, 115 V AC, LED rouge, 1 Inverseur (AgSnO) , 250 V AC, 10 A, PUSH IN | 606 | G | 1499 | CCM | 249 | 86 | 70 | MM | 21 |  |  | https://eshop.weidmueller.com/p/2575980000
2575990000 | DRMKITP 115VAC 2CO LD | 16.9 | 1 | 10 | 10 | PCE | E534 | DSeries | PA | Produits Electroniques | PA56 | Relais & Opto-coupleurs | 4050118585742 | 85364900 | CN | Interface relais, 115 V AC, LED rouge, 2 Inverseur (AgNi flash doré) , 250 V AC, 10 A, PUSH IN | 1085 | G | 4058 | CCM | 274 | 161 | 92 | MM | 21 |  |  | https://eshop.weidmueller.com/p/2575990000
2576000000 | DRMKITP115VAC 2CO LD/PB | 16.9 | 1 | 10 | 10 | PCE | E534 | DSeries | PA | Produits Electroniques | PA56 | Relais & Opto-coupleurs | 4050118585759 | 85364900 | CN | Interface relais, 115 V AC, LED rouge, 2 Inverseur (AgNi flash doré) , 250 V AC, 10 A, PUSH IN | 1086 | G | 4103 | CCM | 277 | 161 | 92 | MM | 21 |  |  | https://eshop.weidmueller.com/p/2576000000
2576010000 | DRMKITP 115VAC 4CO LD | 18.3 | 1 | 10 | 10 | PCE | E534 | DSeries | PA | Produits Electroniques | PA56 | Relais & Opto-coupleurs | 4050118585766 | 85364900 | CN | Interface relais, 115 V AC, LED rouge, 4 Inverseur (AgNi flash doré) , 250 V AC, 5 A, PUSH IN | 1286 | G | 3956 | CCM | 273 | 161 | 90 | MM | 21 |  |  | https://eshop.weidmueller.com/p/2576010000
2576020000 | DRMKITP115VAC 4CO LD/PB | 19.5 | 1 | 10 | 10 | PCE | E534 | DSeries | PA | Produits Electroniques | PA56 | Relais & Opto-coupleurs | 4050118585773 | 85364900 | CN | Interface relais, 115 V AC, LED rouge, 4 Inverseur (AgNi flash doré) , 250 V AC, 5 A, PUSH IN | 1195 | G | 4018.56 | CCM | 273 | 160 | 92 | MM | 21 |  |  | https://eshop.weidmueller.com/p/2576020000
2576030000 | DRMKITP 230VAC 2CO LD | 17 | 1 | 10 | 10 | PCE | E534 | DSeries | PA | Produits Electroniques | PA56 | Relais & Opto-coupleurs | 4050118585780 | 85364900 | CN | Interface relais, 230 V AC, LED rouge, 2 Inverseur (AgNi flash doré) , 250 V AC, 10 A, PUSH IN | 1085 | G | 4058.488 | CCM | 274 | 161 | 92 | MM | 21 |  |  | https://eshop.weidmueller.com/p/2576030000
2576040000 | DRMKITP230VAC 2CO LD/PB | 17 | 1 | 10 | 10 | PCE | E534 | DSeries | PA | Produits Electroniques | PA56 | Relais & Opto-coupleurs | 4050118585797 | 85364900 | CN | Interface relais, 230 V AC, LED rouge, 2 Inverseur (AgNi flash doré) , 250 V AC, 10 A, PUSH IN | 1085 | G | 4044 | CCM | 273 | 161 | 92 | MM | 21 |  |  | https://eshop.weidmueller.com/p/2576040000
2576050000 | DRMKITP 230VAC 4CO LD | 18.6 | 1 | 10 | 10 | PCE | E534 | DSeries | PA | Produits Electroniques | PA56 | Relais & Opto-coupleurs | 4050118585803 | 85364900 | CN | Interface relais, 230 V AC, LED rouge, 4 Inverseur (AgNi flash doré) , 250 V AC, 5 A, PUSH IN | 1173 | G | 3993.444 | CCM | 273 | 159 | 92 | MM | 21 |  |  | https://eshop.weidmueller.com/p/2576050000
2576060000 | DRMKITP230VAC 4CO LD/PB | 19.1 | 1 | 10 | 10 | PCE | E534 | DSeries | PA | Produits Electroniques | PA56 | Relais & Opto-coupleurs | 4050118585810 | 85364900 | CN | Interface relais, 230 V AC, LED rouge, 4 Inverseur (AgNi flash doré) , 250 V AC, 5 A, PUSH IN | 1193 | G | 3993 | CCM | 273 | 159 | 92 | MM | 7 |  |  | https://eshop.weidmueller.com/p/2576060000
2576070000 | DRMKITP 24VAC 2CO LD | 16.4 | 1 | 10 | 10 | PCE | E534 | DSeries | PA | Produits Electroniques | PA56 | Relais & Opto-coupleurs | 4050118585827 | 85364190 | CN | Interface relais, 24 V AC, LED rouge, 2 Inverseur (AgNi flash doré) , 250 V AC, 10 A, PUSH IN | 1081 | G | 4043.676 | CCM | 273 | 161 | 92 | MM | 21 |  |  | https://eshop.weidmueller.com/p/2576070000
2576080000 | DRMKITP 24VAC 2CO LD/PB | 16.4 | 1 | 10 | 10 | PCE | E534 | DSeries | PA | Produits Electroniques | PA56 | Relais & Opto-coupleurs | 4050118585834 | 85364190 | CN | Interface relais, 24 V AC, LED rouge, 2 Inverseur (AgNi flash doré) , 250 V AC, 10 A, PUSH IN | 1071 | G | 4088 | CCM | 276 | 161 | 92 | MM | 21 |  |  | https://eshop.weidmueller.com/p/2576080000
2576090000 | DRMKITP 24VAC 4CO LD | 18 | 1 | 10 | 10 | PCE | E534 | DSeries | PA | Produits Electroniques | PA56 | Relais & Opto-coupleurs | 4050118585841 | 85364190 | CN | Interface relais, 24 V AC, LED rouge, 4 Inverseur (AgNi flash doré) , 250 V AC, 5 A, PUSH IN | 1184 | G | 4068.792 | CCM | 273 | 162 | 92 | MM | 21 |  |  | https://eshop.weidmueller.com/p/2576090000
2576100000 | DRMKITP 24VAC 4CO LD/PB | 18.8 | 1 | 10 | 10 | PCE | E534 | DSeries | PA | Produits Electroniques | PA56 | Relais & Opto-coupleurs | 4050118585858 | 85364190 | CN | Interface relais, 24 V AC, LED rouge, 4 Inverseur (AgNi flash doré) , 250 V AC, 5 A, PUSH IN | 1174 | G | 4182.906 | CCM | 273 | 163 | 94 | MM | 7 |  |  | https://eshop.weidmueller.com/p/2576100000
2576110000 | DRMKITP 24VDC 2CO LD | 17.8 | 1 | 10 | 10 | PCE | E534 | DSeries | PA | Produits Electroniques | PA56 | Relais & Opto-coupleurs | 4050118585865 | 85364190 | CN | Interface relais, 24 V DC, LED verte, 2 Inverseur (AgNi flash doré) , 250 V AC, 10 A, PUSH IN | 1096 | G | 4048 | CCM | 275 | 160 | 92 | MM | 21 |  |  | https://eshop.weidmueller.com/p/2576110000
2576120000 | DRMKITP 24VDC 2CO LD/PB | 17.8 | 1 | 10 | 10 | PCE | E534 | DSeries | PA | Produits Electroniques | PA56 | Relais & Opto-coupleurs | 4050118585872 | 85364190 | CN | Interface relais, 24 V DC, LED verte, 2 Inverseur (AgNi flash doré) , 250 V AC, 10 A, PUSH IN | 1112 | G | 3975 | CCM | 273 | 160 | 91 | MM | 21 |  |  | https://eshop.weidmueller.com/p/2576120000
2576130000 | DRMKITP 24VDC 4CO LD | 19.3 | 1 | 10 | 10 | PCE | E534 | DSeries | PA | Produits Electroniques | PA56 | Relais & Opto-coupleurs | 4050118585889 | 85364190 | CN | Interface relais, 24 V DC, LED verte, 4 Inverseur (AgNi flash doré) , 250 V AC, 5 A, PUSH IN | 1187 | G | 4093.56 | CCM | 274 | 166 | 90 | MM | 7 |  |  | https://eshop.weidmueller.com/p/2576130000
2576140000 | DRMKITP 24VDC 4CO LD/PB | 20 | 1 | 10 | 10 | PCE | E534 | DSeries | PA | Produits Electroniques | PA56 | Relais & Opto-coupleurs | 4050118585896 | 85364190 | CN | Interface relais, 24 V DC, LED verte, 4 Inverseur (AgNi flash doré) , 250 V AC, 5 A, PUSH IN | 1204 | G | 4074 | CCM | 273 | 164 | 91 | MM | 7 |  |  | https://eshop.weidmueller.com/p/2576140000
2576150000 | DRIKITP230VAC 2CO LD/PB | 14.5 | 1 | 10 | 10 | PCE | E534 | DSeries | PA | Produits Electroniques | PA56 | Relais & Opto-coupleurs | 4050118585919 | 85364900 | CN | Interface relais, 230 V AC, LED rouge, 2 Inverseur (AgSnO) , 250 V AC, 5 A, PUSH IN | 652 | G | 1499 | CCM | 249 | 86 | 70 | MM | 7 |  |  | https://eshop.weidmueller.com/p/2576150000
2576160000 | DRIKITP230VAC 1CO LD/PB | 13.8 | 1 | 10 | 10 | PCE | E534 | DSeries | PA | Produits Electroniques | PA56 | Relais & Opto-coupleurs | 4050118585926 | 85364900 | CN | Interface relais, 230 V AC, LED rouge, 1 Inverseur (AgSnO) , 250 V AC, 10 A, PUSH IN | 614 | G | 1520 | CCM | 249 | 86 | 71 | MM | 21 |  |  | https://eshop.weidmueller.com/p/2576160000
2576170000 | DRIKITP115VAC 2CO LD/PB | 14.5 | 1 | 10 | 10 | PCE | E534 | DSeries | PA | Produits Electroniques | PA56 | Relais & Opto-coupleurs | 4050118585933 | 85364900 | CN | Interface relais, 115 V AC, LED rouge, 2 Inverseur (AgSnO) , 250 V AC, 5 A, PUSH IN | 655 | G | 1580 | CCM | 250 | 89 | 71 | MM | 21 |  |  | https://eshop.weidmueller.com/p/2576170000
2576180000 | DRIKITP115VAC 1CO LD/PB | 13.8 | 1 | 10 | 10 | PCE | E534 | DSeries | PA | Produits Electroniques | PA56 | Relais & Opto-coupleurs | 4050118585940 | 85364900 | CN | Interface relais, 115 V AC, LED rouge, 1 Inverseur (AgSnO) , 250 V AC, 10 A, PUSH IN | 616 | G | 1505 | CCM | 250 | 86 | 70 | MM | 21 |  |  | https://eshop.weidmueller.com/p/2576180000
2576190000 | DRIKITP 24VDC 2CO LD/PB | 13.3 | 1 | 10 | 10 | PCE | E534 | DSeries | PA | Produits Electroniques | PA56 | Relais & Opto-coupleurs | 4050118585957 | 85364190 | CN | D-SERIES DRI, Interface relais, Nombre des contacts: 2, Inverseur AgSnO, Tension nominale: 24 V DC, Courant permanent: 5 A, PUSH IN, Levier de forçage disponible: Oui | 660 | G | 1520 | CCM | 249 | 86 | 71 | MM | 7 |  |  | https://eshop.weidmueller.com/p/2576190000
2576200000 | DRIKITP 24VDC 2CO LD | 12.7 | 1 | 10 | 10 | PCE | E534 | DSeries | PA | Produits Electroniques | PA56 | Relais & Opto-coupleurs | 4050118585964 | 85364190 | CN | Interface relais, 24 V DC, LED verte, 2 Inverseur (AgSnO) , 250 V AC, 5 A, PUSH IN | 650 | G | 1493 | CCM | 248 | 86 | 70 | MM | 7 |  |  | https://eshop.weidmueller.com/p/2576200000
2576210000 | DRIKITP 24VDC 1CO LD/PB | 12.6 | 1 | 10 | 10 | PCE | E534 | DSeries | PA | Produits Electroniques | PA56 | Relais & Opto-coupleurs | 4050118585971 | 85364190 | CN | Interface relais, 24 V DC, LED verte, 1 Inverseur (AgSnO) , 250 V AC, 10 A, PUSH IN | 617 | G | 1556 | CCM | 249 | 88 | 71 | MM | 7 |  |  | https://eshop.weidmueller.com/p/2576210000
2576220000 | DRIKITP 24VDC 1CO LD | 11.8 | 1 | 10 | 10 | PCE | E534 | DSeries | PA | Produits Electroniques | PA56 | Relais & Opto-coupleurs | 4050118585988 | 85364190 | CN | Interface relais, 24 V DC, LED verte, 1 Inverseur (AgSnO) , 250 V AC, 10 A, PUSH IN | 606 | G | 1534 | CCM | 249 | 88 | 70 | MM | 7 |  |  | https://eshop.weidmueller.com/p/2576220000
2576230000 | DRIKITP 24VAC 2CO LD/PB | 14.3 | 1 | 10 | 10 | PCE | E534 | DSeries | PA | Produits Electroniques | PA56 | Relais & Opto-coupleurs | 4050118585995 | 85364190 | CN | Interface relais, 24 V AC, LED rouge, 2 Inverseur (AgSnO) , 250 V AC, 5 A, PUSH IN | 655 | G | 1580 | CCM | 250 | 89 | 71 | MM | 7 |  |  | https://eshop.weidmueller.com/p/2576230000
2576240000 | DRIKITP 24VAC 2CO LD | 13.8 | 1 | 10 | 10 | PCE | E534 | DSeries | PA | Produits Electroniques | PA56 | Relais & Opto-coupleurs | 4050118586008 | 85364190 | CN | Interface relais, 24 V AC, LED rouge, 2 Inverseur (AgSnO) , 250 V AC, 5 A, PUSH IN | 675 | G | 1509 | CCM | 250 | 85 | 71 | MM | 21 |  |  | https://eshop.weidmueller.com/p/2576240000
2576250000 | DRIKITP 24VAC 1CO LD/PB | 13.7 | 1 | 10 | 10 | PCE | E534 | DSeries | PA | Produits Electroniques | PA56 | Relais & Opto-coupleurs | 4050118586015 | 85364190 | CN | Interface relais, 24 V AC, LED rouge, 1 Inverseur (AgSnO) , 250 V AC, 10 A, PUSH IN | 616 | G | 1499 | CCM | 249 | 86 | 70 | MM | 21 |  |  | https://eshop.weidmueller.com/p/2576250000
2576260000 | DRIKITP 24VAC 1CO LD | 12.9 | 1 | 10 | 10 | PCE | E534 | DSeries | PA | Produits Electroniques | PA56 | Relais & Opto-coupleurs | 4050118586022 | 85364190 | CN | Interface relais, 24 V AC, LED rouge, 1 Inverseur (AgSnO) , 250 V AC, 10 A, PUSH IN | 633 | G | 1514 | CCM | 248 | 86 | 71 | MM | 21 |  |  | https://eshop.weidmueller.com/p/2576260000
2576270000 | DRIKITP 230VAC 2CO LD | 13.9 | 1 | 10 | 10 | PCE | E534 | DSeries | PA | Produits Electroniques | PA56 | Relais & Opto-coupleurs | 4050118586039 | 85364900 | CN | Interface relais, 230 V AC, LED rouge, 2 Inverseur (AgSnO) , 250 V AC, 5 A, PUSH IN | 638 | G | 1526.5 | CCM | 250 | 86 | 71 | MM | 7 |  |  | https://eshop.weidmueller.com/p/2576270000
2576280000 | DRIKITP 230VAC 1CO LD | 12.9 | 1 | 10 | 10 | PCE | E534 | DSeries | PA | Produits Electroniques | PA56 | Relais & Opto-coupleurs | 4050118586046 | 85364900 | CN | Interface relais, 230 V AC, LED rouge, 1 Inverseur (AgSnO) , 250 V AC, 10 A, PUSH IN | 604 | G | 1655 | CCM | 205 | 95 | 85 | MM | 21 |  |  | https://eshop.weidmueller.com/p/2576280000
2576290000 | DRIKITP 115VAC 2CO LD | 13.9 | 1 | 10 | 10 | PCE | E534 | DSeries | PA | Produits Electroniques | PA56 | Relais & Opto-coupleurs | 4050118586053 | 85364900 | CN | Interface relais, 115 V AC, LED rouge, 2 Inverseur (AgSnO) , 250 V AC, 5 A, PUSH IN | 645 | G | 1521 | CCM | 249 | 86 | 71 | MM | 21 |  |  | https://eshop.weidmueller.com/p/2576290000
2576460030 | IE-C5DD4UG0030A2EA20-X | 103.19 | 1 | 1 | 1 | PCE | I653 | Industrial Ethernet Cables | PB | Connecteurs Etanches/composants passifs | PB47 | Ethernet Industriel Composants Passifs | 4064675055853 | 85444210 | DE | Câbles de données PROFINET prêts à raccorder avec fils en cuivre. Ethernet Industriel Composants Passifs | 271 | G |  | CCM |  |  |  | M | 28 |  |  | https://eshop.weidmueller.com/p/2576460030
2576460050 | IE-C5DD4UG0050A2EA20-X | 114.92 | 1 | 1 | 1 | PCE | I653 | Industrial Ethernet Cables | PB | Connecteurs Etanches/composants passifs | PB47 | Ethernet Industriel Composants Passifs | 4050118661484 | 85444210 | DE | Câbles de données PROFINET prêts à raccorder avec fils en cuivre. Ethernet Industriel Composants Passifs | 421.12 | G | [5 empty] | MM | 28 |  |  | https://eshop.weidmueller.com/p/2576460050
2576460060 | IE-C5DD4UG0060A2EA20-X | 120.91 | 1 | 1 | 1 | PCE | I653 | Industrial Ethernet Cables | PB | Connecteurs Etanches/composants passifs | PB47 | Ethernet Industriel Composants Passifs | 4050118586220 | 85444210 | DE | Câbles de données PROFINET prêts à raccorder avec fils en cuivre. Ethernet Industriel Composants Passifs | 457 | G | 2252.205 | CCM | 249 | 201 | 45 | MM | 28 |  |  | https://eshop.weidmueller.com/p/2576460060
2576460100 | IE-C5DD4UG0100A20A2E-X | 144.81 | 1 | 1 | 1 | PCE | I653 | Industrial Ethernet Cables | PB | Connecteurs Etanches/composants passifs | PB47 | Ethernet Industriel Composants Passifs | 4050118734386 | 85444210 | DE | Câbles de données PROFINET prêts à raccorder avec fils en cuivre. Ethernet Industriel Composants Passifs | 709 | G |  | CCM |  |  |  | M | 35 |  |  | https://eshop.weidmueller.com/p/2576460100
2576460150 | IE-C5DD4UG0150A2EA20-X | 174.44 | 1 | 1 | 1 | PCE | I653 | Industrial Ethernet Cables | PB | Connecteurs Etanches/composants passifs | PB47 | Ethernet Industriel Composants Passifs | 4050118801385 | 85444210 | DE | Câbles de données PROFINET prêts à raccorder avec fils en cuivre. Ethernet Industriel Composants Passifs | 1048.42 | G | 2154.484 | CCM | 253.6 | 253.6 | 33.5 | MM | 35 |  |  | https://eshop.weidmueller.com/p/2576460150
2576460250 | IE-C5DD4UG0250A2EA20-X | 232.8808 | 1 | 1 | 1 | PCE | I653 | Industrial Ethernet Cables | PB | Connecteurs Etanches/composants passifs | PB47 | Ethernet Industriel Composants Passifs | 4064675055860 | 85444210 | DE | Câbles de données PROFINET prêts à raccorder avec fils en cuivre. Ethernet Industriel Composants Passifs | 1656 | G |  | CCM |  |  |  | M | 28 |  |  | https://eshop.weidmueller.com/p/2576460250
2576460450 | IE-C5DD4UG0450A2EA20-X | 352.3973 | 1 | 1 | 1 | PCE | I653 | Industrial Ethernet Cables | PB | Connecteurs Etanches/composants passifs | PB47 | Ethernet Industriel Composants Passifs | 4064675055877 | 85444210 | DE | Câbles de données PROFINET prêts à raccorder avec fils en cuivre. Ethernet Industriel Composants Passifs | 2926 | G |  | CCM |  |  |  | M | 28 |  |  | https://eshop.weidmueller.com/p/2576460450
2576480000 | B2CF 3.50/04/180F SN YL BX CO | 440.92 | 100 | 132 | 132 | PCE | P313 | PCB-Connectors S2L/B2L Minimate | PL | Composants sur CI | PL30 | Connecteurs pour CI pas < 5mm | 4050118586381 | 85366990 | RO | Raccord enfichable du circuit imprimé avec une technologie de connexion innovante qui garantit un maniement sûr et intuitif. | 465 | G | 1417.5 | CCM | 350 | 135 | 30 | MM | 28 |  | 31/10/2026 | https://eshop.weidmueller.com/p/2576480000
2576590000 | S2C-SMT 3.50/14/90LF 1.5SN BK RL CO | 571.57 | 100 | 235 | 235 | PCE | P313 | PCB-Connectors S2L/B2L Minimate | PL | Composants sur CI | PL30 | Connecteurs pour CI pas < 5mm | 4050118586350 | 85366930 | DE | Raccord enfichable du circuit imprimé avec une technologie de connexion innovante qui garantit un maniement sûr et intuitif. | 1538 | G | 5445 | CCM | 330 | 330 | 50 | MM | 49 |  | 31/10/2026 | https://eshop.weidmueller.com/p/2576590000
2576620000 | P BAG BIG | 29.76 | 1 | 1 | 1 | PCE | W800 | Tools | PW | Outillage | PW69 | Assortiments | 4050118650594 | 63079098 | VN | Sac d’outil, Largeur: 320 mm, Hauteur: 60 mm, Profondeur: 220 mm Sanc de transport des pinces à sertir avec inserts interchangeables pour cosses, connecteurs et embouts. | 511 | G | 4321 | CCM | 331 | 229 | 57 | MM | 56 |  |  | https://eshop.weidmueller.com/p/2576620000
2576650000 | B2CF 3.50/14/180F SN BK BX SO | 1100.21 | 100 | 54 | 54 | PCE | P313 | PCB-Connectors S2L/B2L Minimate | PL | Composants sur CI | PL30 | Connecteurs pour CI pas < 5mm | 4050118586510 | 85366990 | RO | Raccord enfichable du circuit imprimé avec une technologie de connexion innovante qui garantit un maniement sûr et intuitif. | 591 | G | 1518.848 | CCM | 349 | 136 | 32 | MM | 28 |  |  | https://eshop.weidmueller.com/p/2576650000
2576960000 | WIL-LWXXXX-6500D024-240SXX0.3BM12GM12G | 218.34 | 1 | 1 | 1 | PCE | I672 | WIL Weidmueller Industrial Light | PB | Connecteurs Etanches/composants passifs | PB45 | Weidmueller Industrial Light | 4050118592863 | 94054239 | DE | Module LED, 6500K, White, Tension d'entrée: 24 V DC ± 10%, 0.31 A, 7.5 W, 886 lm, IP67, Prise de raccordement, Filetage du raccordement: M12 / M12 | 238 | G | 600 | CCM | 303 | 60 | 33 | MM | 99 |  |  | https://eshop.weidmueller.com/p/2576960000
2576970000 | WIL-LBXXXX-W450D024-240SXX0.3BM12GM12G | 267.66 | 1 | 1 | 1 | PCE | I672 | WIL Weidmueller Industrial Light | PB | Connecteurs Etanches/composants passifs | PB45 | Weidmueller Industrial Light | 4050118611144 | 94054239 |  | Module LED, Blue, 24 V, 0.32 A, 7.6 W, 98 lm, IP67, Prise de raccordement, Filetage du raccordement: M12 / M12 | 260 | G | 292.5 | CCM | 260 | 45 | 25 | MM | 99 |  |  | https://eshop.weidmueller.com/p/2576970000
2576980000 | WIL-LRXXXX-W620D024-240SXX0.3BM12GM12G | 267.66 | 1 | 1 | 1 | PCE | I672 | WIL Weidmueller Industrial Light | PB | Connecteurs Etanches/composants passifs | PB45 | Weidmueller Industrial Light | 4050118611175 | 85395200 | DE | Module LED, Red, 24 V, 0.38 A, 9.2 W, 208 lm, IP67, Prise de raccordement, Filetage du raccordement: M12 / M12 | 242 | G | 606 | CCM | 301 | 61 | 33 | MM | 56 |  |  | https://eshop.weidmueller.com/p/2576980000
2577160000 | SAIE-7/8S-4-0.4U-H | 23.9 | 1 | 1 | 1 | PCE | I673 | SAI accessories | PB | Connecteurs Etanches/composants passifs | PB46 | SAI Accessoires pour répartiteurs capteurs et actionneurs | 4050118586817 | 85369010 | DE | Connecteur rond, intégré (avec câble), Mâle, 7/8", Nombre de pôles: 4, 0.4 m, Presse-étoupe: 7/8", 0.75 mm² | 70 | G | 331.97 | CCM | 114 | 104 | 28 | MM | 63 |  |  | https://eshop.weidmueller.com/p/2577160000
2577750000 | LSF-SMT 3.50/03/135 1.5SN BK RL PRT | 212 | 100 | 190 | 190 | PCE | P300 | PCB-terminals up to 1,5 qmm standard | PL | Composants sur CI | PL32 | Blocs de jonction pour CI pas > 10mm | 4050118586916 | 85369010 | DE | Bloc de jonction pour circuit imprimé (terminal imprimé, terminal carte) pour une transmission simple et sûre des données directement vers l'API. | 738 | G | 4029.3 | CCM | 330 | 330 | 37 | MM | 49 |  |  | https://eshop.weidmueller.com/p/2577750000
2577800000 | BVZ 7.62HP/02/180 SN BK BX LRP | 380.39 | 100 | 100 | 100 | PCE | P315 | PCB-Connectors SV/BU;SU/BU | PL | Composants sur CI | PL33 | Connecteurs de puissance pour CI pas 7,62 mm, ou> | 4050118586831 | 85366990 | CZ | Raccord enfichable du circuit imprimé avec une technologie de connexion innovante qui garantit un maniement sûr et intuitif. | 1103.5 | G | 2397.472 | CCM | 352 | 139 | 49 | MM | 49 |  |  | https://eshop.weidmueller.com/p/2577800000
2577810000 | ES EPG 60/HPG AEH 25 | 238.328 | 1 | 1 | 1 | PCE | W800 | Tools | PW | Outillage | PW62 | Outils à sertir | 4050118590722 | 82073090 | DE | Insert (pince à sertir), Sertissage trapézoïdal, Plage de sertissage, max.: 25 mm² | 453 | G | 116.928 | CCM | 87 | 84 | 16 | MM | 56 |  |  | https://eshop.weidmueller.com/p/2577810000
2577820000 | ES EPG 60 AEH 35 | 238.328 | 1 | 1 | 1 | PCE | W800 | Tools | PW | Outillage | PW62 | Outils à sertir | 4050118590715 | 82073090 | DE | Insert (pince à sertir), Sertissage trapézoïdal, Plage de sertissage, max.: 35 mm² | 224 | G | 44.53 | CCM | 44 | 44 | 23 | MM | 56 |  |  | https://eshop.weidmueller.com/p/2577820000
2577830000 | ES EPG 60/HPG AEH 50 | 238.33 | 1 | 1 | 1 | PCE | W800 | Tools | PW | Outillage | PW62 | Outils à sertir | 4050118590708 | 82073090 | DE | Insert (pince à sertir), Sertissage trapézoïdal, Plage de sertissage, max.: 50 mm² | 220 | G | 56.45 | CCM | 49 | 48 | 24 | MM | 42 |  |  | https://eshop.weidmueller.com/p/2577830000
2577850000 | ES EPG 60/HPG AEH 70 | 238.33 | 1 | 1 | 1 | PCE | W800 | Tools | PW | Outillage | PW62 | Outils à sertir | 4050118590692 | 82073090 | DE | Insert (pince à sertir), Sertissage trapézoïdal, Plage de sertissage, max.: 70 mm² | 215 | G | 58.75 | CCM | 50 | 47 | 25 | MM | 42 |  |  | https://eshop.weidmueller.com/p/2577850000
2577860000 | KLESVG M20 3X6 TPE-V | 372.3 | 100 | 100 | 100 | PCE | P179 | Accessories others | PS | Produits Spécifiques | PS26 | Coffrets ATEX | 4050118676419 | 39269097 | DE | Presse-étoupe plastique pour cages de raccordement lors de l'insertion de câbles. Avec détendeur. | 147 | G |  | CCM |  |  |  | MM | 7 |  |  | https://eshop.weidmueller.com/p/2577860000
2577870000 | ES EPG 60/HPG AEH 95 | 238.328 | 1 | 1 | 1 | PCE | W800 | Tools | PW | Outillage | PW62 | Outils à sertir | 4050118590685 | 82073090 | DE | Insert (pince à sertir), Sertissage trapézoïdal, Plage de sertissage, max.: 95 mm² | 211 | G | 57.58 | CCM | 49 | 47 | 25 | MM | 42 |  |  | https://eshop.weidmueller.com/p/2577870000
2577880000 | ES EPG 60/HPG AEH 120 | 238.328 | 1 | 1 | 1 | PCE | W800 | Tools | PW | Outillage | PW62 | Outils à sertir | 4050118590678 | 82073090 | DE | Insert (pince à sertir), Sertissage trapézoïdal, Plage de sertissage, max.: 120 mm² | 205 | G | 59.88 | CCM | 49 | 47 | 26 | MM | 42 |  |  | https://eshop.weidmueller.com/p/2577880000
2577890000 | KLESVG M25 4X7 13-18 TPE | 126.9 | 100 | 500 | 500 | PCE | P179 | Accessories others | PS | Produits Spécifiques | PS26 | Coffrets ATEX | 4050118665673 | 39269097 | DE | Presse-étoupe (en plastique), VG K (presse-étoupe plastique standard), TPE Presse-étoupe plastique pour cages de raccordement lors de l'insertion de câbles. Avec détendeur. | 2099 | G | 9569 | CCM | 354 | 179 | 151 | MM | 35 |  |  | https://eshop.weidmueller.com/p/2577890000
2577900000 | ES EPG 60 AEH 150 | 238.328 | 1 | 1 | 1 | PCE | W800 | Tools | PW | Outillage | PW62 | Outils à sertir | 4050118590661 | 82073090 | DE | Insert (pince à sertir), Sertissage trapézoïdal, Plage de sertissage, max.: 150 mm² | 192 | G | 57.41 | CCM | 48 | 46 | 26 | MM | 56 |  |  | https://eshop.weidmueller.com/p/2577900000
2577910000 | KLESVG M25 KB 6-13 TPE-V | 253.7 | 100 | 100 | 100 | PCE | P179 | Accessories others | PS | Produits Spécifiques | PS26 | Coffrets ATEX | 4050118665680 | 39269097 | DE | Presse-étoupe plastique pour cages de raccordement lors de l'insertion de câbles. Avec détendeur. | 570 | G | 1677.252 | CCM | 177 | 103 | 92 | MM | 35 |  |  | https://eshop.weidmueller.com/p/2577910000
2577920000 | KLESVG M25 8X4 TPE-V | 506.9 | 100 | 50 | 50 | PCE | P179 | Accessories others | PS | Produits Spécifiques | PS26 | Coffrets ATEX | 4050118675153 | 39269097 | DE | Presse-étoupe plastique pour cages de raccordement lors de l'insertion de câbles. Avec détendeur. | 1425 | G | [5 empty] | MM | 7 |  |  | https://eshop.weidmueller.com/p/2577920000
2577930000 | ES EPG 60 AEH 185 | 238.33 | 1 | 1 | 1 | PCE | W800 | Tools | PW | Outillage | PW62 | Outils à sertir | 4050118590654 | 82073090 | DE | Insert (pince à sertir), Sertissage trapézoïdal, Plage de sertissage, max.: 185 mm² | 185 | G | 48.4 | CCM | 44 | 44 | 25 | MM | 56 |  |  | https://eshop.weidmueller.com/p/2577930000
2577940000 | ES EPG 60 ISO 10 | 252.96 | 1 | 1 | 1 | PCE | W800 | Tools | PW | Outillage | PW62 | Outils à sertir | 4050118590647 | 82073090 | DE | Insert (pince à sertir), Sertissage ovale, Plage de sertissage, max.: 10 mm² Insert de sertissage pour outil de sertissage. | 133 | G | 59.67 | CCM | 51 | 45 | 26 | MM | 56 |  |  | https://eshop.weidmueller.com/p/2577940000
2577950000 | ES EPG 60 ISO 16 | 252.96 | 1 | 1 | 1 | PCE | W800 | Tools | PW | Outillage | PW62 | Outils à sertir | 4050118590630 | 82073090 | DE | Insert (pince à sertir), Sertissage ovale, Plage de sertissage, max.: 16 mm² Insert de sertissage pour outil de sertissage. | 131 | G | 46.46 | CCM | 44 | 44 | 24 | MM | 56 |  |  | https://eshop.weidmueller.com/p/2577950000
2578020000 | KRN-M10/-400 | 2513.4 | 100 | 15 | 15 | PCE | P151 | Cable lugs | PW | Outillage | PW66 | Cable Lugs | 4064675018117 | 85369010 | DE | Cosse tubulaire standard pour conducteur en cuivre, 400 mm², 400 mm²- 400 mm², M 10 | 4306 | G | 3059.82 | CCM | 191 | 180 | 89 | MM | 49 |  |  | https://eshop.weidmueller.com/p/2578020000
2578030000 | KRN-M12/-400 | 2544.316 | 100 | 15 | 15 | PCE | P151 | Cable lugs | PW | Outillage | PW66 | Cable Lugs | 4064675018148 | 85369010 | DE | Cosse tubulaire standard pour conducteur en cuivre, 400 mm², 400 mm²- 400 mm², M 12 | 4281 | G | 3179.08 | CCM | 190 | 178 | 94 | MM | 49 |  |  | https://eshop.weidmueller.com/p/2578030000
2578040000 | KRN-M16/-400 | 2578.772 | 100 | 15 | 15 | PCE | P151 | Cable lugs | PW | Outillage | PW66 | Cable Lugs | 4064675018131 | 85369010 | DE | Cosse tubulaire standard pour conducteur en cuivre, 400 mm², 400 mm²- 400 mm², M 16 | 4192 | G | 2799 | CCM | 186 | 173 | 87 | MM | 49 |  |  | https://eshop.weidmueller.com/p/2578040000
2578050000 | KRN-M20/-400 | 2596.472 | 100 | 15 | 15 | PCE | P151 | Cable lugs | PW | Outillage | PW66 | Cable Lugs | 4050118822069 | 85369010 | DE | Cosse tubulaire standard pour conducteur en cuivre, 400 mm², 400 mm²- 400 mm², M 20 | 4100 | G | 3209.01 | CCM | 185 | 177 | 98 | MM | 49 |  |  | https://eshop.weidmueller.com/p/2578050000
2578060000 | ES APG80 WM 400 | 201.748 | 1 | 1 | 1 | PCE | W800 | Tools | PW | Outillage | PW62 | Outils à sertir | 4064675018124 | 85369010 | DE | ES APG80 WM 400 - 400mm&sup2;, Sertissage WM Outils à sertir Weidmüller ES APG80 WM 400 400mm&sup2;, Sertissage WM | 273 | G | 221.364 | CCM | 117 | 86 | 22 | MM | 56 |  |  | https://eshop.weidmueller.com/p/2578060000
2578140000 | CH20M22 F BK SO INT 1 2010 | 1078.1 | 100 | 50 | 50 | PCE | P420 | Empty housings electronic | PL | Composants sur CI | PL36 | Boitiers électronique (vides) | 4050118587685 | 85389099 | DE | CH20M22 F BK SO INT 1 2010 - Capot de boîtier électronique Boitiers électronique (vides) | 300 | G | 3934.14 | CCM | 228 | 203 | 85 | MM | 49 |  |  | https://eshop.weidmueller.com/p/2578140000
2578240000 | BLF 5.08HC/13/90F SN BK BX SO | 1259.34 | 100 | 24 | 24 | PCE | P311 | PCB-connectors 5 pin pitch | PL | Composants sur CI | PL30 | Connecteurs pour CI pas < 5mm | 4050118587753 | 85366990 | RO | Raccord enfichable du circuit imprimé avec une technologie de connexion innovante qui garantit un maniement sûr et intuitif. | 717 | G | 1405 | CCM | 347 | 135 | 30 | MM | 7 |  | 31/10/2026 | https://eshop.weidmueller.com/p/2578240000
2578260000 | BLF 5.08HC/13/90F SN BK BX SO | 1259.34 | 100 | 24 | 24 | PCE | P311 | PCB-connectors 5 pin pitch | PL | Composants sur CI | PL30 | Connecteurs pour CI pas < 5mm | 4050118587777 | 85366990 | RO | Raccord enfichable du circuit imprimé avec une technologie de connexion innovante qui garantit un maniement sûr et intuitif. | 716 | G |  | CCM |  |  |  | MM | 49 |  | 31/10/2026 | https://eshop.weidmueller.com/p/2578260000
2578270000 | BLF 5.08HC/13/90F SN BK BX SO | 1259.34 | 100 | 24 | 24 | PCE | P311 | PCB-connectors 5 pin pitch | PL | Composants sur CI | PL30 | Connecteurs pour CI pas < 5mm | 4050118587784 | 85366990 | RO | Raccord enfichable du circuit imprimé avec une technologie de connexion innovante qui garantit un maniement sûr et intuitif. | 719 | G | 1476 | CCM | 350 | 136 | 31 | MM | 7 |  | 31/10/2026 | https://eshop.weidmueller.com/p/2578270000
2578280000 | BLF 5.08HC/13/90F SN BK BX SO | 1259.34 | 100 | 24 | 24 | PCE | P311 | PCB-connectors 5 pin pitch | PL | Composants sur CI | PL30 | Connecteurs pour CI pas < 5mm | 4050118587791 | 85366990 | RO | Raccord enfichable du circuit imprimé avec une technologie de connexion innovante qui garantit un maniement sûr et intuitif. | 714 | G | 1470 | CCM | 350 | 140 | 30 | MM | 49 |  | 31/10/2026 | https://eshop.weidmueller.com/p/2578280000
2578310010 | IE-CSQS9VE0010AQECD1-KB | 230.13 | 1 | 1 | 1 | PCE | I653 | Industrial Ethernet Cables | PB | Connecteurs Etanches/composants passifs | PB47 | Ethernet Industriel Composants Passifs | 4050118588026 | 85444290 | DE | Câble de données prêt à connecter avec pour associer un contrôle complexe et des tâches d'alimentation. | 513 | G |  | CCM |  |  |  | M | 63 |  |  | https://eshop.weidmueller.com/p/2578310010
2578340000 | BCZ 3.81/02/180 SN OR BX PRT | 196.72 | 100 | 50 | 50 | PCE | P316 | PCB-connectors 3.81 pin pitch | PL | Composants sur CI | PL30 | Connecteurs pour CI pas < 5mm | 4050118604801 | 85366990 | CN | Raccord enfichable du circuit imprimé avec une technologie de connexion innovante qui garantit un maniement sûr et intuitif. | 85 | G |  | CCM |  |  |  | M | 56 |  | 31/10/2026 | https://eshop.weidmueller.com/p/2578340000
2578350000 | BCZ 3.81/02/180 SN OR BX PRT | 196.72 | 100 | 50 | 50 | PCE | P316 | PCB-connectors 3.81 pin pitch | PL | Composants sur CI | PL30 | Connecteurs pour CI pas < 5mm | 4050118604818 | 85366990 | CN | Raccord enfichable du circuit imprimé avec une technologie de connexion innovante qui garantit un maniement sûr et intuitif. | 84 | G | 168.055 | CCM | 95 | 61 | 29 | MM | 56 |  | 31/10/2026 | https://eshop.weidmueller.com/p/2578350000
2578360000 | BCZ 3.81/02/180 SN OR BX PRT | 196.72 | 100 | 50 | 50 | PCE | P316 | PCB-connectors 3.81 pin pitch | PL | Composants sur CI | PL30 | Connecteurs pour CI pas < 5mm | 4050118604825 | 85366990 | CN | Raccord enfichable du circuit imprimé avec une technologie de connexion innovante qui garantit un maniement sûr et intuitif. | 85.4 | G |  | CCM |  |  |  | M | 56 |  | 31/10/2026 | https://eshop.weidmueller.com/p/2578360000
2578400000 | BCZ 3.81/03/180 SN OR BX PRT | 271.11 | 100 | 50 | 50 | PCE | P316 | PCB-connectors 3.81 pin pitch | PL | Composants sur CI | PL30 | Connecteurs pour CI pas < 5mm | 4050118604863 | 85366990 | CN | Raccord enfichable du circuit imprimé avec une technologie de connexion innovante qui garantit un maniement sûr et intuitif. | 126.8 | G |  | CCM |  |  |  | M | 56 |  | 31/10/2026 | https://eshop.weidmueller.com/p/2578400000
2578520000 | BLZP 5.08HC/10/180 SN OR BX PRT | 779.61 | 100 | 36 | 36 | PCE | P311 | PCB-connectors 5 pin pitch | PL | Composants sur CI | PL30 | Connecteurs pour CI pas < 5mm | 4050118587982 | 85366990 | DE | Raccord enfichable du circuit imprimé avec une technologie de connexion innovante qui garantit un maniement sûr et intuitif. | 635 | G | 1482.203 | CCM | 349 | 137 | 31 | MM | 35 |  |  | https://eshop.weidmueller.com/p/2578520000
2578660000 | BLZP 5.08HC/04/180F SN BK BX SO | 333.65 | 100 | 60 | 60 | PCE | P311 | PCB-connectors 5 pin pitch | PL | Composants sur CI | PL30 | Connecteurs pour CI pas < 5mm | 4050118588217 | 85366990 | DE | Raccord enfichable du circuit imprimé avec une technologie de connexion innovante qui garantit un maniement sûr et intuitif. | 512 | G | 1482.203 | CCM | 349 | 137 | 31 | MM | 35 |  | 31/10/2026 | https://eshop.weidmueller.com/p/2578660000
2578790100 | IE-C5DD4UG0100MCAXXX-4 | 84.49 | 1 | 1 | 1 | PCE | I653 | Industrial Ethernet Cables | PB | Connecteurs Etanches/composants passifs | PB47 | Ethernet Industriel Composants Passifs | 4050118591996 | 85444290 | DE | Câbles de données PROFINET prêts à raccorder avec fils en cuivre. Ethernet Industriel Composants Passifs | 644 | G | 2421 | CCM | 246 | 240 | 41 | MM | 91 |  |  | https://eshop.weidmueller.com/p/2578790100
2578800005 | IE-C5DD4UG0005MCAMCA-66 | 69.28 | 1 | 1 | 1 | PCE | I653 | Industrial Ethernet Cables | PB | Connecteurs Etanches/composants passifs | PB47 | Ethernet Industriel Composants Passifs | 4050118592009 | 85444290 | DE | Câbles de données PROFINET prêts à raccorder avec fils en cuivre. Ethernet Industriel Composants Passifs | 68 | G | 398.475 | CCM | 165 | 161 | 15 | MM | 91 |  |  | https://eshop.weidmueller.com/p/2578800005
2578820000 | SAIE-M12S-5-TL-OK | 10.77 | 1 | 20 | 20 | PCE | I670 | SAI passiv | PL | Composants sur CI | PL38 | PCB IP 67 | 4050118610185 | 85369010 | DE | Connecteurs ronds pour transmission de courant. Le connecteur débrochable est soudé directement sur le circuit imprimé. Conception compacte avec densité de courant fort. | 1999980 | G | [5 empty] | MM | 7 |  |  | https://eshop.weidmueller.com/p/2578820000
2578830000 | BLF 5.08HC/03/180F SN BK BX PRT | 304.71 | 100 | 72 | 72 | PCE | P311 | PCB-connectors 5 pin pitch | PL | Composants sur CI | PL30 | Connecteurs pour CI pas < 5mm | 4050118588248 | 85366990 | DE | Raccord enfichable du circuit imprimé avec une technologie de connexion innovante qui garantit un maniement sûr et intuitif. | 538 | G | 1819.136 | CCM | 352 | 136 | 38 | MM | 49 |  |  | https://eshop.weidmueller.com/p/2578830000
2578840000 | B2CF 3.50/06/180F SN BK BX LRP | 476.47 | 100 | 75 | 75 | PCE | P313 | PCB-Connectors S2L/B2L Minimate | PL | Composants sur CI | PL30 | Connecteurs pour CI pas < 5mm | 4050118588231 | 85366990 | RO | Raccord enfichable du circuit imprimé avec une technologie de connexion innovante qui garantit un maniement sûr et intuitif. | 430 | G | 1637.508 | CCM | 349 | 138 | 34 | MM | 28 |  |  | https://eshop.weidmueller.com/p/2578840000
2578850000 | LM 5.08/04/90 3.5SN GN BX PRT | 157.51 | 100 | 84 | 84 | PCE | P300 | PCB-terminals up to 1,5 qmm standard | PL | Composants sur CI | PL32 | Blocs de jonction pour CI pas > 10mm | 4050118594676 | 85369010 | CN | LM 5.08/04/90 3.5SN GN BX PRT - Blocs de jonction pour CI pas > 10mm Blocs de jonction pour CI pas > 10mm | 502 | G | 1568 | CCM | 350 | 140 | 32 | MM | 56 |  |  | https://eshop.weidmueller.com/p/2578850000
2579210005 | PAC-S1500-UNIU-V1-0M5 | 196.18 | 1 | 1 | 1 | PCE | I675 | SPS connecting cable | PL | Composants sur CI | PL35 | Connecteurs STV, RSV / autres | 4099986601321 | 85444290 | ES | Fil de circuit imprimé, Signaux numériques, 40 pôles, Câble LiYY, 0.5 m Câbles confectionnés pour raccordement électrique et transmission de données entre l'API et l'interface API. | 218 | G | 22.445 | CCM | 500 | 6.7 | 6.7 | MM | 28 |  |  | https://eshop.weidmueller.com/p/2579210005
2579210010 | PAC-S1500-UNIU-V1-1M | 203.45 | 1 | 1 | 1 | PCE | I675 | SPS connecting cable | PL | Composants sur CI | PL35 | Connecteurs STV, RSV / autres | 4099986601338 | 85444290 | ES | Fil de circuit imprimé, Signaux numériques, 40 pôles, Câble LiYY, 1 m Câbles confectionnés pour raccordement électrique et transmission de données entre l'API et l'interface API. | 390 | G | 4536 | CCM | 336 | 150 | 90 | MM | 7 |  |  | https://eshop.weidmueller.com/p/2579210010
2579210015 | PAC-S1500-UNIU-V1-1M5 | 210.72 | 1 | 1 | 1 | PCE | I675 | SPS connecting cable | PL | Composants sur CI | PL35 | Connecteurs STV, RSV / autres | 4099986601345 | 85444290 | ES | Fil de circuit imprimé, Signaux numériques, 40 pôles, Câble LiYY, 1.5 m Câbles confectionnés pour raccordement électrique et transmission de données entre l'API et l'interface API. | 490 | G | 4552.65 | CCM | 335 | 151 | 90 | MM | 28 |  |  | https://eshop.weidmueller.com/p/2579210015
2579210020 | PAC-S1500-UNIU-V1-2M | 217.97 | 1 | 1 | 1 | PCE | I675 | SPS connecting cable | PL | Composants sur CI | PL35 | Connecteurs STV, RSV / autres | 4099986601352 | 85444290 | ES | Fil de circuit imprimé, Signaux numériques, 40 pôles, Câble LiYY, 2 m Câbles confectionnés pour raccordement électrique et transmission de données entre l'API et l'interface API. | 518 | G | 0.61 | CDM | 213.4 | 213.4 | 13.4 | MM | 28 |  |  | https://eshop.weidmueller.com/p/2579210020
2579210025 | PAC-S1500-UNIU-V1-2M5 | 225.24 | 1 | 1 | 1 | PCE | I675 | SPS connecting cable | PL | Composants sur CI | PL35 | Connecteurs STV, RSV / autres | 4099986601369 | 85444290 | ES | Fil de circuit imprimé, Signaux numériques, 40 pôles, Câble LiYY, 2.5 m Câbles confectionnés pour raccordement électrique et transmission de données entre l'API et l'interface API. | 618 | G | 0.61 | CDM | 213.4 | 213.4 | 13.4 | MM | 28 |  |  | https://eshop.weidmueller.com/p/2579210025
2579210030 | PAC-S1500-UNIU-V1-3M | 232.51 | 1 | 1 | 1 | PCE | I675 | SPS connecting cable | PL | Composants sur CI | PL35 | Connecteurs STV, RSV / autres | 4099986601376 | 85444290 | ES | Fil de circuit imprimé, Signaux numériques, 40 pôles, Câble LiYY, 3 m Câbles confectionnés pour raccordement électrique et transmission de données entre l'API et l'interface API. | 718 | G | 0.689 | CDM | 226.8 | 226.8 | 13.4 | MM | 28 |  |  | https://eshop.weidmueller.com/p/2579210030
2579210035 | PAC-S1500-UNIU-V1-3M5 | 239.78 | 1 | 1 | 1 | PCE | I675 | SPS connecting cable | PL | Composants sur CI | PL35 | Connecteurs STV, RSV / autres | 4099986601383 | 85444290 | ES | Fil de circuit imprimé, Signaux numériques, 40 pôles, Câble LiYY, 3.5 m Câbles confectionnés pour raccordement électrique et transmission de données entre l'API et l'interface API. | 992 | G | 4839.66 | CCM | 334 | 161 | 90 | MM | 28 |  |  | https://eshop.weidmueller.com/p/2579210035
2579210040 | PAC-S1500-UNIU-V1-4M | 247.05 | 1 | 1 | 1 | PCE | I675 | SPS connecting cable | PL | Composants sur CI | PL35 | Connecteurs STV, RSV / autres | 4099986601390 | 85444290 | ES | Fil de circuit imprimé, Signaux numériques, 40 pôles, Câble LiYY, 4 m Câbles confectionnés pour raccordement électrique et transmission de données entre l'API et l'interface API. | 918 | G | 1.034 | CDM | 226.8 | 226.8 | 20.1 | MM | 28 |  |  | https://eshop.weidmueller.com/p/2579210040
2579210050 | PAC-S1500-UNIU-V1-5M | 261.57 | 1 | 1 | 1 | PCE | I675 | SPS connecting cable | PL | Composants sur CI | PL35 | Connecteurs STV, RSV / autres | 4099986601406 | 85444290 | ES | Fil de circuit imprimé, Signaux numériques, 40 pôles, Câble LiYY, 5 m Câbles confectionnés pour raccordement électrique et transmission de données entre l'API et l'interface API. | 1118 | G | 1.034 | CDM | 226.8 | 226.8 | 20.1 | MM | 28 |  |  | https://eshop.weidmueller.com/p/2579210050
2579210100 | PAC-S1500-UNIU-V1-10M | 334.23 | 1 | 1 | 1 | PCE | I675 | SPS connecting cable | PL | Composants sur CI | PL35 | Connecteurs STV, RSV / autres | 4099986601413 | 85444290 | ES | Fil de circuit imprimé, Signaux numériques, 40 pôles, Câble LiYY, 10 m Câbles confectionnés pour raccordement électrique et transmission de données entre l'API et l'interface API. | 2118 | G | 1.546 | CDM | 240.2 | 240.2 | 26.8 | MM | 28 |  |  | https://eshop.weidmueller.com/p/2579210100
2579220005 | PAC-S1500-UNIS-V1-0M5 | 303.77 | 1 | 1 | 1 | PCE | I675 | SPS connecting cable | PL | Composants sur CI | PL35 | Connecteurs STV, RSV / autres | 4099986599963 | 85444290 | ES | Fil de circuit imprimé, Signaux analogiques, 40 pôles, Câble LiYCY, 0.5 m Câbles confectionnés pour raccordement électrique et transmission de données entre l'API et l'interface API. | 242 | G | 22.445 | CCM | 500 | 6.7 | 6.7 | MM | 28 |  |  | https://eshop.weidmueller.com/p/2579220005
2579220010 | PAC-S1500-UNIS-V1-1M | 312.93 | 1 | 1 | 1 | PCE | I675 | SPS connecting cable | PL | Composants sur CI | PL35 | Connecteurs STV, RSV / autres | 4032248340699 | 85444290 | ES | Fil de circuit imprimé, Signaux analogiques, 40 pôles, Câble LiYCY, 1 m Câbles confectionnés pour raccordement électrique et transmission de données entre l'API et l'interface API. | 393 | G | 305 | CCM | 213 | 213 | 7 | MM | 7 |  |  | https://eshop.weidmueller.com/p/2579220010
2579220015 | PAC-S1500-UNIS-V1-1M5 | 322.18 | 1 | 1 | 1 | PCE | I675 | SPS connecting cable | PL | Composants sur CI | PL35 | Connecteurs STV, RSV / autres | 4099986599970 | 85444290 | ES | Fil de circuit imprimé, Signaux analogiques, 40 pôles, Câble LiYCY, 1.5 m Câbles confectionnés pour raccordement électrique et transmission de données entre l'API et l'interface API. | 490 | G | 0.61 | CDM | 213.4 | 213.4 | 13.4 | MM | 28 |  |  | https://eshop.weidmueller.com/p/2579220015
2579220020 | PAC-S1500-UNIS-V1-2M | 331.39 | 1 | 1 | 1 | PCE | I675 | SPS connecting cable | PL | Composants sur CI | PL35 | Connecteurs STV, RSV / autres | 4099986599987 | 85444290 | ES | Fil de circuit imprimé, Signaux analogiques, 40 pôles, Câble LiYCY, 2 m Câbles confectionnés pour raccordement électrique et transmission de données entre l'API et l'interface API. | 614 | G | 0.61 | CDM | 213.4 | 213.4 | 13.4 | MM | 28 |  |  | https://eshop.weidmueller.com/p/2579220020
2579220025 | PAC-S1500-UNIS-V1-2M5 | 340.62 | 1 | 1 | 1 | PCE | I675 | SPS connecting cable | PL | Composants sur CI | PL35 | Connecteurs STV, RSV / autres | 4099986599994 | 85444290 | ES | Fil de circuit imprimé, Signaux analogiques, 40 pôles, Câble LiYCY, 2.5 m Câbles confectionnés pour raccordement électrique et transmission de données entre l'API et l'interface API. | 738 | G | 0.61 | CDM | 213.4 | 213.4 | 13.4 | MM | 28 |  |  | https://eshop.weidmueller.com/p/2579220025
2579220030 | PAC-S1500-UNIS-V1-3M | 349.83 | 1 | 1 | 1 | PCE | I675 | SPS connecting cable | PL | Composants sur CI | PL35 | Connecteurs STV, RSV / autres | 4099986600003 | 85444290 | ES | Fil de circuit imprimé, Signaux analogiques, 40 pôles, Câble LiYCY, 3 m Câbles confectionnés pour raccordement électrique et transmission de données entre l'API et l'interface API. | 862 | G | 0.689 | CDM | 226.8 | 226.8 | 13.4 | MM | 28 |  |  | https://eshop.weidmueller.com/p/2579220030
2579220035 | PAC-S1500-UNIS-V1-3M5 | 359.04 | 1 | 1 | 1 | PCE | I675 | SPS connecting cable | PL | Composants sur CI | PL35 | Connecteurs STV, RSV / autres | 4099986600010 | 85444290 | ES | Fil de circuit imprimé, Signaux analogiques, 40 pôles, Câble LiYCY, 3.5 m Câbles confectionnés pour raccordement électrique et transmission de données entre l'API et l'interface API. | 986 | G | 0.689 | CDM | 226.8 | 226.8 | 13.4 | MM | 28 |  |  | https://eshop.weidmueller.com/p/2579220035
2579220040 | PAC-S1500-UNIS-V1-4M | 368.24 | 1 | 1 | 1 | PCE | I675 | SPS connecting cable | PL | Composants sur CI | PL35 | Connecteurs STV, RSV / autres | 4099986600027 | 85444290 | ES | Fil de circuit imprimé, Signaux analogiques, 40 pôles, Câble LiYCY, 4 m Câbles confectionnés pour raccordement électrique et transmission de données entre l'API et l'interface API. | 1110 | G | 1.034 | CDM | 226.8 | 226.8 | 20.1 | MM | 28 |  |  | https://eshop.weidmueller.com/p/2579220040
2579220050 | PAC-S1500-UNIS-V1-5M | 386.68 | 1 | 1 | 1 | PCE | I675 | SPS connecting cable | PL | Composants sur CI | PL35 | Connecteurs STV, RSV / autres | 4099986600034 | 85444290 | ES | Fil de circuit imprimé, Signaux analogiques, 40 pôles, Câble LiYCY, 5 m Câbles confectionnés pour raccordement électrique et transmission de données entre l'API et l'interface API. | 1358 | G | 1.034 | CDM | 226.8 | 226.8 | 20.1 | MM | 28 |  |  | https://eshop.weidmueller.com/p/2579220050
2579220100 | PAC-S1500-UNIS-V1-10M | 478.8 | 1 | 1 | 1 | PCE | I675 | SPS connecting cable | PL | Composants sur CI | PL35 | Connecteurs STV, RSV / autres | 4099986600041 | 85444290 | ES | Fil de circuit imprimé, Signaux analogiques, 40 pôles, Câble LiYCY, 10 m Câbles confectionnés pour raccordement électrique et transmission de données entre l'API et l'interface API. | 2598 | G | 1.546 | CDM | 240.2 | 240.2 | 26.8 | MM | 28 |  |  | https://eshop.weidmueller.com/p/2579220100
2579230005 | PAC-S1500-40P-05-V0-0M5 | 216.92 | 1 | 1 | 1 | PCE | I675 | SPS connecting cable | PL | Composants sur CI | PL35 | Connecteurs STV, RSV / autres | 4099986601420 | 85444290 | ES | Connecteurs pour CI pas < 5mm - PAC-S1500-40P-05-V0-0M5 Connecteurs STV, RSV / autres | 314 | G | 22.445 | CCM | 500 | 6.7 | 6.7 | MM | 28 |  |  | https://eshop.weidmueller.com/p/2579230005
2579230010 | PAC-S1500-40P-05-V0-1M | 229.72 | 1 | 1 | 1 | PCE | I675 | SPS connecting cable | PL | Composants sur CI | PL35 | Connecteurs STV, RSV / autres | 4099986601437 | 85444290 | ES | Connecteurs pour CI pas < 5mm - PAC-S1500-40P-05-V0-1M Connecteurs STV, RSV / autres | 509 | G | 0.305 | CDM | 213.4 | 213.4 | 6.7 | MM | 28 |  |  | https://eshop.weidmueller.com/p/2579230010
2579230015 | PAC-S1500-40P-05-V0-1M5 | 242.53 | 1 | 1 | 1 | PCE | I675 | SPS connecting cable | PL | Composants sur CI | PL35 | Connecteurs STV, RSV / autres | 4099986601444 | 85444290 | ES | Connecteurs pour CI pas < 5mm - PAC-S1500-40P-05-V0-1M5 Connecteurs STV, RSV / autres | 705 | G | 0.61 | CDM | 213.4 | 213.4 | 13.4 | MM | 28 |  |  | https://eshop.weidmueller.com/p/2579230015
2579230020 | PAC-S1500-40P-05-V0-2M | 255.35 | 1 | 1 | 1 | PCE | I675 | SPS connecting cable | PL | Composants sur CI | PL35 | Connecteurs STV, RSV / autres | 4099986601451 | 85444290 | ES | Connecteurs pour CI pas < 5mm - PAC-S1500-40P-05-V0-2M Connecteurs STV, RSV / autres | 900 | G | 0.61 | CDM | 213.4 | 213.4 | 13.4 | MM | 28 |  |  | https://eshop.weidmueller.com/p/2579230020
2579230025 | PAC-S1500-40P-05-V0-2M5 | 268.14 | 1 | 1 | 1 | PCE | I675 | SPS connecting cable | PL | Composants sur CI | PL35 | Connecteurs STV, RSV / autres | 4099986601468 | 85444290 | ES | Connecteurs pour CI pas < 5mm - PAC-S1500-40P-05-V0-2M5 Connecteurs STV, RSV / autres | 1096 | G | 0.61 | CDM | 213.4 | 213.4 | 13.4 | MM | 28 |  |  | https://eshop.weidmueller.com/p/2579230025
2579230030 | PAC-S1500-40P-05-V0-3M | 280.96 | 1 | 1 | 1 | PCE | I675 | SPS connecting cable | PL | Composants sur CI | PL35 | Connecteurs STV, RSV / autres | 4099986601475 | 85444290 | ES | PAC-S1500-40P-05-V0-3M - Repérage de fils - PAC-S1500-40P-05-V0-3M Connecteurs STV, RSV / autres | 1291 | G | 0.689 | CDM | 226.8 | 226.8 | 13.4 | MM | 28 |  |  | https://eshop.weidmueller.com/p/2579230030
2579230035 | PAC-S1500-40P-05-V0-3M5 | 293.77 | 1 | 1 | 1 | PCE | I675 | SPS connecting cable | PL | Composants sur CI | PL35 | Connecteurs STV, RSV / autres | 4099986601482 | 85444290 | ES | Connecteurs pour CI pas < 5mm - PAC-S1500-40P-05-V0-3M5 Connecteurs STV, RSV / autres | 1487 | G | 0.689 | CDM | 226.8 | 226.8 | 13.4 | MM | 28 |  |  | https://eshop.weidmueller.com/p/2579230035
2579230040 | PAC-S1500-40P-05-V0-4M | 306.57 | 1 | 1 | 1 | PCE | I675 | SPS connecting cable | PL | Composants sur CI | PL35 | Connecteurs STV, RSV / autres | 4099986601499 | 85444290 | ES | Connecteurs de puissance pour CI pas 7,62 mm, ou> - PAC-S1500-40P-05-V0-4M Connecteurs STV, RSV / autres | 1682 | G | 1.034 | CDM | 226.8 | 226.8 | 20.1 | MM | 28 |  |  | https://eshop.weidmueller.com/p/2579230040
2579230050 | PAC-S1500-40P-05-V0-5M | 332.19 | 1 | 1 | 1 | PCE | I675 | SPS connecting cable | PL | Composants sur CI | PL35 | Connecteurs STV, RSV / autres | 4099986601505 | 85444290 | ES | Connecteurs pour CI pas < 5mm - PAC-S1500-40P-05-V0-5M Connecteurs STV, RSV / autres | 2073 | G | 1.034 | CDM | 226.8 | 226.8 | 20.1 | MM | 28 |  |  | https://eshop.weidmueller.com/p/2579230050
2579230100 | PAC-S1500-40P-05-V0-10M | 460.26 | 1 | 1 | 1 | PCE | I675 | SPS connecting cable | PL | Composants sur CI | PL35 | Connecteurs STV, RSV / autres | 4099986601512 | 85444290 | ES | SAI Passifs/ répartiteurs pour capteurs et actionneurs - PAC-S1500-40P-05-V0-10M Connecteurs STV, RSV / autres | 4028 | G | 1.546 | CDM | 240.2 | 240.2 | 26.8 | MM | 28 |  |  | https://eshop.weidmueller.com/p/2579230100
2579420000 | P BAG SET 3 | 305.66 | 1 | 1 | 1 | PCE | W800 | Tools | PW | Outillage | PW69 | Assortiments | 4050118648331 | 82060000 | DE | Sac d’outil, Largeur: 260 mm, Hauteur: 50 mm, Profondeur: 170 mm Sanc de transport des pinces à sertir avec inserts interchangeables pour cosses, connecteurs et embouts. | 1241 | G | 3374 | CCM | 277 | 174 | 70 | MM | 14 |  |  | https://eshop.weidmueller.com/p/2579420000
2579430000 | P BAG SET 4 | 468.47 | 1 | 1 | 1 | PCE | W800 | Tools | PW | Outillage | PW69 | Assortiments | 4050118648348 | 82060000 | DE | Sac d’outil, Largeur: 260 mm, Hauteur: 50 mm, Profondeur: 170 mm Sanc de transport des pinces à sertir avec inserts interchangeables pour cosses, connecteurs et embouts. | 1229 | G | 3124 | CCM | 270 | 178 | 65 | MM | 14 |  |  | https://eshop.weidmueller.com/p/2579430000
2579440000 | P BAG SET 5 | 468.47 | 1 | 1 | 1 | PCE | W800 | Tools | PW | Outillage | PW69 | Assortiments | 4050118648355 | 82060000 | DE | Sac d’outil, Largeur: 260 mm, Hauteur: 50 mm, Profondeur: 170 mm Sanc de transport des pinces à sertir avec inserts interchangeables pour cosses, connecteurs et embouts. | 1341 | G | 3280 | CCM | 267 | 173 | 71 | MM | 14 |  |  | https://eshop.weidmueller.com/p/2579440000
2579490000 | P BAG SET 10 | 468.47 | 1 | 1 | 1 | PCE | W800 | Tools | PW | Outillage | PW69 | Assortiments | 4050118628074 | 82060000 | DE | Sac d’outil, Largeur: 260 mm, Hauteur: 50 mm, Profondeur: 170 mm Sanc de transport des pinces à sertir avec inserts interchangeables pour cosses, connecteurs et embouts. | 1329 | G | 3164 | CCM | 275 | 177 | 65 | MM | 14 |  |  | https://eshop.weidmueller.com/p/2579490000
2579570000 | AIO21 1.5 SO OR | 339.21 | 100 | 100 | 100 | PCE | P131 | Terminals A series application | PT | Blocs de Jonction | PT02 | Série-A Bloc de jonction spécifique | 4050118588439 | 85369010 | RO | Bloc de jonction capteur-actionneur, PUSH IN, Orange, 1.5 mm², 13.5 A, 250 V, Nombre de raccordements: 3, Nombre d'étages: 2, TS 35 | 632 | G | 1562 | CCM | 192 | 166 | 49 | MM | 21 |  |  | https://eshop.weidmueller.com/p/2579570000
2579580000 | AIO21 1.5 SO-PE OR | 628.15 | 100 | 100 | 100 | PCE | P131 | Terminals A series application | PT | Blocs de Jonction | PT02 | Série-A Bloc de jonction spécifique | 4050118588606 | 85369010 | RO | Bloc de jonction capteur-actionneur, PUSH IN, Orange, 1.5 mm², 13.5 A, 250 V, Nombre de raccordements: 4, Nombre d'étages: 1, TS 35 | 992 | G | 1569 | CCM | 194 | 165 | 49 | MM | 21 |  |  | https://eshop.weidmueller.com/p/2579580000
2579610000 | AIO21 1.5 SI OR | 363.32 | 100 | 100 | 100 | PCE | P131 | Terminals A series application | PT | Blocs de Jonction | PT02 | Série-A Bloc de jonction spécifique | 4050118588330 | 85369010 | RO | Bloc de jonction capteur-actionneur, PUSH IN, Orange, 1.5 mm², 13.5 A, 250 V, Nombre de raccordements: 4, Nombre d'étages: 1, TS 35 | 689 | G | 1603.2 | CCM | 192 | 167 | 50 | MM | 21 |  |  | https://eshop.weidmueller.com/p/2579610000
2579620000 | AIO23 1.5 2SI OR | 691.58 | 100 | 100 | 100 | PCE | P131 | Terminals A series application | PT | Blocs de Jonction | PT02 | Série-A Bloc de jonction spécifique | 4050118588347 | 85369010 | RO | Bloc de jonction capteur-actionneur, PUSH IN, Orange, 1.5 mm², 13.5 A, 250 V, Nombre de raccordements: 6, Nombre d'étages: 1, TS 35 | 1062 | G | 2418 | CCM | 233 | 182 | 57 | MM | 21 |  |  | https://eshop.weidmueller.com/p/2579620000
2579640000 | AIO22 1.5 SI-PE OR | 665.27 | 100 | 100 | 100 | PCE | P131 | Terminals A series application | PT | Blocs de Jonction | PT02 | Série-A Bloc de jonction spécifique | 4050118588705 | 85369010 | RO | Bloc de jonction capteur-actionneur, PUSH IN, Orange, 1.5 mm², 13.5 A, 250 V, Nombre de raccordements: 5, Nombre d'étages: 1, TS 35 | 1146 | G | 1703 | CCM | 192 | 181 | 49 | MM | 21 |  |  | https://eshop.weidmueller.com/p/2579640000
2579670000 | CH20M45 S P2SC/P2SC BL 2013 | 468.6 | 100 | 6 | 6 | PCE | P420 | Empty housings electronic | PL | Composants sur CI | PL36 | Boitiers électronique (vides) | 4050118588620 | 85389099 | DE | Élément latéral (boîtier modulaire), Largeur: 45.3 , IP20 en condition installée, Plastique, bleu clair | 114 | G | 852.924 | CCM | 148 | 113 | 51 | MM | 49 |  |  | https://eshop.weidmueller.com/p/2579670000
2579920000 | B2CF 3.50/12/180F SN BK BX SO | 931.77 | 100 | 66 | 66 | PCE | P313 | PCB-Connectors S2L/B2L Minimate | PL | Composants sur CI | PL30 | Connecteurs pour CI pas < 5mm | 4050118589016 | 85366990 | RO | Raccord enfichable du circuit imprimé avec une technologie de connexion innovante qui garantit un maniement sûr et intuitif. | 658 | G | 1890 | CCM | 350 | 135 | 40 | MM | 28 |  |  | https://eshop.weidmueller.com/p/2579920000
2579950000 | S2C-SMT 3.50/12/90LF 1.5SN BK RL CO | 571.57 | 100 | 235 | 235 | PCE | P313 | PCB-Connectors S2L/B2L Minimate | PL | Composants sur CI | PL30 | Connecteurs pour CI pas < 5mm | 4050118589030 | 85366930 | DE | Raccord enfichable du circuit imprimé avec une technologie de connexion innovante qui garantit un maniement sûr et intuitif. | 1423 | G | 6994.926 | CCM | 362 | 339 | 57 | MM | 7 |  |  | https://eshop.weidmueller.com/p/2579950000
2580000000 | CRIMPFIX R VARIO | 14850 | 1 | 1 | 1 | PCE | D990 | Automatic Printer Accessories | PW | Outillage | PW65 | Machines automatiques | 4050118605846 | 84798100 | DE | Machine automatique à dénuder et à sertir, Électro-pneumatique, Plage de dénudage [Texte]: 0,5 - 2,5 mm² (~AWG 20-14), Cosses tubulaires en rouleaux, Trapézoïdal, Longueur de sertissage: 8/10 mm | 25600 | G | 177211.5 | CCM | 620 | 515 | 555 | MM | 7 |  |  | https://eshop.weidmueller.com/p/2580000000
2580130010 | PAC-M340-HE20-AR0-1M | 164.53 | 1 | 1 | 1 | PCE | I675 | SPS connecting cable | PL | Composants sur CI | PL35 | Connecteurs STV, RSV / autres | 4032248336784 | 85444290 | ES | Fil de circuit imprimé Câbles confectionnés pour raccordement électrique et transmission de données entre l'API et l'interface API. | 324 | G | 305 | CCM | 213 | 213 | 7 | MM | 7 |  |  | https://eshop.weidmueller.com/p/2580130010
2580130020 | PAC-M340-HE20-AR0-2M | 170.66 | 1 | 1 | 1 | PCE | I675 | SPS connecting cable | PL | Composants sur CI | PL35 | Connecteurs STV, RSV / autres | 4032248336791 | 85444290 | ES | Fil de circuit imprimé Câbles confectionnés pour raccordement électrique et transmission de données entre l'API et l'interface API. | 403 | G | 610 | CCM | 213 | 213 | 13 | MM | 7 |  |  | https://eshop.weidmueller.com/p/2580130020
2580180000 | PRO INSTA 16W 24V 0.7A | 41.2 | 1 | 1 | 1 | PCE | E553 | Ecoline | PA | Produits Electroniques | PA52 | Alimentations | 4050118590913 | 85044095 | VN | Alimentation électrique, 16 W, 0.7 A @ 55 °C Alimentation pour la fourniture de tension continue. | 141 | G | 568.701 | CCM | 119 | 81 | 59 | MM | 7 |  |  | https://eshop.weidmueller.com/p/2580180000
2580190000 | PRO INSTA 30W 24V 1.3A | 55.9 | 1 | 1 | 1 | PCE | E553 | Ecoline | PA | Produits Electroniques | PA52 | Alimentations | 4050118590920 | 85044095 | VN | Alimentation électrique, 30 W, 1.3 A @ 55 °C Alimentation pour la fourniture de tension continue. | 259 | G | 828.954 | CCM | 119 | 86 | 81 | MM | 7 |  |  | https://eshop.weidmueller.com/p/2580190000
2580210000 | PRO INSTA 30W 5V 6A | 69.7 | 1 | 1 | 1 | PCE | E553 | Ecoline | PA | Produits Electroniques | PA52 | Alimentations | 4050118590937 | 85044095 | VN | Alimentation électrique, 30 W, 6 A @ 55 °C Alimentation pour la fourniture de tension continue. | 337 | G | 1083.712 | CCM | 118 | 112 | 82 | MM | 7 |  |  | https://eshop.weidmueller.com/p/2580210000
2580220000 | PRO INSTA 30W 12V 2.6A | 61 | 1 | 1 | 1 | PCE | E553 | Ecoline | PA | Produits Electroniques | PA52 | Alimentations | 4050118590951 | 85044095 | VN | Alimentation électrique, 30 W, 2.6 A @ 55 °C Alimentation pour la fourniture de tension continue. | 257 | G | 796.068 | CCM | 117 | 84 | 81 | MM | 7 |  |  | https://eshop.weidmueller.com/p/2580220000
2580230000 | PRO INSTA 60W 24V 2.5A | 83.3 | 1 | 1 | 1 | PCE | E553 | Ecoline | PA | Produits Electroniques | PA52 | Alimentations | 4050118590968 | 85044095 | VN | Alimentation électrique, 60 W, 2.5 A @ 55 °C Alimentation pour la fourniture de tension continue. | 344 | G | 1112.74 | CCM | 118 | 115 | 82 | MM | 7 |  |  | https://eshop.weidmueller.com/p/2580230000
2580240000 | PRO INSTA 60W 12V 5A | 89.5 | 1 | 1 | 1 | PCE | E553 | Ecoline | PA | Produits Electroniques | PA52 | Alimentations | 4050118590975 | 85044095 | VN | Alimentation électrique, 60 W, 5 A @ 55 °C Alimentation pour la fourniture de tension continue. | 341 | G | 1096.347 | CCM | 119 | 111 | 83 | MM | 7 |  |  | https://eshop.weidmueller.com/p/2580240000
2580250000 | PRO INSTA 90W 24V 3.8A | 110.4 | 1 | 1 | 1 | PCE | E553 | Ecoline | PA | Produits Electroniques | PA52 | Alimentations | 4050118590982 | 85044095 | CN | Alimentation électrique, 90 W, 3.8 A @ 55 °C Alimentation pour la fourniture de tension continue. | 434 | G | 1115.52 | CCM | 120 | 112 | 83 | MM | 7 |  |  | https://eshop.weidmueller.com/p/2580250000
2580260000 | PRO INSTA 96W 24V 4A | 117.9 | 1 | 1 | 1 | PCE | E553 | Ecoline | PA | Produits Electroniques | PA52 | Alimentations | 4050118590999 | 85044095 | VN | Alimentation électrique, 96 W, 4 A @ 55 °C Alimentation pour la fourniture de tension continue. | 435 | G | 1062 | CCM | 117 | 112 | 81 | MM | 7 |  |  | https://eshop.weidmueller.com/p/2580260000
2580270000 | PRO INSTA 96W 48V 2A | 120.4 | 1 | 1 | 1 | PCE | E553 | Ecoline | PA | Produits Electroniques | PA52 | Alimentations | 4050118591002 | 85044095 | CN | Alimentation électrique, 96 W, 2 A @ 55 °C Alimentation pour la fourniture de tension continue. | 445 | G | 1070 | CCM | 119 | 111 | 81 | MM | 7 |  |  | https://eshop.weidmueller.com/p/2580270000
2580290000 | PJ ADV FLUID OPTI SET | 205.19 | 1 | 1 | 1 | PCE | D900 | Miscellaneous | PI | Produits d'Installation | PI84 | Accessoires pour l'installation | 4050118589658 | 84439990 | CN | PJ ADV FLUID OPTI SET - Systèmes d'impression Systèmes d'impression Weidmüller PJ ADV FLUID OPTI SET Accessoires Systèmes d'impression | 980 | G | 12586.613 | CCM | 337 | 221 | 169 | MM | 21 |  |  | https://eshop.weidmueller.com/p/2580290000
2580340000 | SU 10.16HP/02/90MF2 3.5AG BK BX | 430.97 | 100 | 60 | 60 | PCE | P315 | PCB-Connectors SV/BU;SU/BU | PL | Composants sur CI | PL33 | Connecteurs de puissance pour CI pas 7,62 mm, ou> | 4050118589504 | 85366930 | DE | Connecteur PCB (raccordement sur platine), 1000 V, 78.3 A, Pas en mm: 10.16, Nombre de pôles: 2, Raccordement soudé THT, Boîte | 724.8 | G | 1933.36 | CCM | 338 | 130 | 44 | MM | 77 |  |  | https://eshop.weidmueller.com/p/2580340000
2580350000 | SU 10.16HP/02/270MF2 3.5AG BK BX | 430.97 | 100 | 60 | 60 | PCE | P315 | PCB-Connectors SV/BU;SU/BU | PL | Composants sur CI | PL33 | Connecteurs de puissance pour CI pas 7,62 mm, ou> | 4050118610635 | 85366930 | DE | Connecteur PCB (raccordement sur platine), 1000 V, 78.3 A, Pas en mm: 10.16, Nombre de pôles: 2, Raccordement soudé THT, Boîte | 724.8 | G | 1933.36 | CCM | 338 | 130 | 44 | MM | 77 |  |  | https://eshop.weidmueller.com/p/2580350000
2580390000 | SU 10.16HP/03/90MF2 3.5AG BK BX | 617.23 | 100 | 42 | 42 | PCE | P315 | PCB-Connectors SV/BU;SU/BU | PL | Composants sur CI | PL33 | Connecteurs de puissance pour CI pas 7,62 mm, ou> | 4050118589344 | 85366930 | DE | Connecteur PCB (raccordement sur platine), 1000 V, 78.3 A, Pas en mm: 10.16, Nombre de pôles: 3, Raccordement soudé THT, Boîte | 695.94 | G | 1933.36 | CCM | 338 | 130 | 44 | MM | 77 |  |  | https://eshop.weidmueller.com/p/2580390000
2580400000 | SU 10.16HP/03/90MF3 3.5AG BK BX | 617.23 | 100 | 42 | 42 | PCE | P315 | PCB-Connectors SV/BU;SU/BU | PL | Composants sur CI | PL33 | Connecteurs de puissance pour CI pas 7,62 mm, ou> | 4050118589351 | 85366930 | DE | Connecteur PCB (raccordement sur platine), 1000 V, 78.3 A, Pas en mm: 10.16, Nombre de pôles: 3, Raccordement soudé THT, Boîte | 695.94 | G | 1933.36 | CCM | 338 | 130 | 44 | MM | 77 |  |  | https://eshop.weidmueller.com/p/2580400000
2580410000 | SU 10.16HP/04/90MF2 3.5AG BK BX | 803.51 | 100 | 36 | 36 | PCE | P315 | PCB-Connectors SV/BU;SU/BU | PL | Composants sur CI | PL33 | Connecteurs de puissance pour CI pas 7,62 mm, ou> | 4050118589368 | 85366930 | DE | Connecteur PCB (raccordement sur platine), 1000 V, 78.3 A, Pas en mm: 10.16, Nombre de pôles: 4, Raccordement soudé THT, Boîte | 784 | G | 1933 | CCM | 338 | 130 | 44 | MM | 77 |  |  | https://eshop.weidmueller.com/p/2580410000
2580420000 | SU 10.16HP/04/90MF3 3.5AG BK BX | 803.51 | 100 | 36 | 36 | PCE | P315 | PCB-Connectors SV/BU;SU/BU | PL | Composants sur CI | PL33 | Connecteurs de puissance pour CI pas 7,62 mm, ou> | 4050118589375 | 85366930 | DE | Connecteur PCB (raccordement sur platine), 1000 V, 78.3 A, Pas en mm: 10.16, Nombre de pôles: 4, Raccordement soudé THT, Boîte | 774 | G | 2411.094 | CCM | 354 | 139 | 49 | MM | 77 |  |  | https://eshop.weidmueller.com/p/2580420000
2580430000 | SU 10.16HP/04/90MF4 3.5AG BK BX | 803.51 | 100 | 36 | 36 | PCE | P315 | PCB-Connectors SV/BU;SU/BU | PL | Composants sur CI | PL33 | Connecteurs de puissance pour CI pas 7,62 mm, ou> | 4050118589382 | 85366930 | DE | Connecteur PCB (raccordement sur platine), 1000 V, 78.3 A, Pas en mm: 10.16, Nombre de pôles: 4, Raccordement soudé THT, Boîte | 775 | G | 2156.625 | CCM | 355 | 135 | 45 | MM | 77 |  |  | https://eshop.weidmueller.com/p/2580430000
2580490010 | IE-C6ES8UG0010S41A40-X | 61.79 | 1 | 1 | 1 | PCE | I653 | Industrial Ethernet Cables | PB | Connecteurs Etanches/composants passifs | PB47 | Ethernet Industriel Composants Passifs | 4050118591026 | 85444210 | DE | Câbles de données prêts à raccorder avec fils en cuivre. Ethernet Industriel Composants Passifs | 81 | G |  | CCM |  |  |  | M | 28 |  |  | https://eshop.weidmueller.com/p/2580490010
2580490070 | IE-C6ES8UG0070S41A40-X | 103.84 | 1 | 1 | 1 | PCE | I653 | Industrial Ethernet Cables | PB | Connecteurs Etanches/composants passifs | PB47 | Ethernet Industriel Composants Passifs | 4050118589665 | 85444210 | DE | Câbles de données prêts à raccorder avec fils en cuivre. Ethernet Industriel Composants Passifs | 129 | G |  | CCM |  |  |  | M | 35 |  |  | https://eshop.weidmueller.com/p/2580490070
2580510000 | CH-A107-HXX-01.20-4G4FC | 83.58 | 1 | 1 | 1 | PCE | I653 | Industrial Ethernet Cables | PB | Connecteurs Etanches/composants passifs | PB49 | Connecteurs etanches | 4050118589634 | 85444290 | DE | CH-A107-HXX-01.20-4G4FC - Connecteurs etanches Connecteurs etanches Weidmüller CH-A107-HXX-01.20-4G4FC Connecteurs etanches | 396 | G | 2937.79 | CCM | 241 | 230 | 53 | MM | 91 |  |  | https://eshop.weidmueller.com/p/2580510000
2580830000 | SU 10.16HP/03/270MF2 3.5AG BK BX | 617.23 | 100 | 42 | 42 | PCE | P315 | PCB-Connectors SV/BU;SU/BU | PL | Composants sur CI | PL33 | Connecteurs de puissance pour CI pas 7,62 mm, ou> | 4050118589672 | 85366930 | DE | Connecteur PCB (raccordement sur platine), 1000 V, 78.3 A, Pas en mm: 10.16, Nombre de pôles: 3, Raccordement soudé THT, Boîte | 717.906 | G | 1933.36 | CCM | 338 | 130 | 44 | MM | 56 |  |  | https://eshop.weidmueller.com/p/2580830000
2580840000 | HDC 16D TLU 2M20G CS | 23.9 | 1 | 1 | 1 | PCE | P201 | Heavy duty connectors | PB | Connecteurs Etanches/composants passifs | PB72 | CIE Connecteurs industriels étanches | 4050118594591 | 85389099 | CN | HDC 16D TLU 2M20G CS Connecteurs Etanches/composants passifs Connecteurs Etanches/composants passifs | 115 | G | [6 empty] | 99 |  |  | https://eshop.weidmueller.com/p/2580840000
2580850000 | SU 10.16HP/03/270MF3 3.5AG BK BX | 617.23 | 100 | 42 | 42 | PCE | P315 | PCB-Connectors SV/BU;SU/BU | PL | Composants sur CI | PL33 | Connecteurs de puissance pour CI pas 7,62 mm, ou> | 4050118589467 | 85366930 | DE | Connecteur PCB (raccordement sur platine), 1000 V, 78.3 A, Pas en mm: 10.16, Nombre de pôles: 3, Raccordement soudé THT, Boîte | 706.02 | G | 1933.36 | CCM | 338 | 130 | 44 | MM | 77 |  |  | https://eshop.weidmueller.com/p/2580850000
2580860000 | SU 10.16HP/04/270MF2 3.5AG BK BX | 803.51 | 100 | 36 | 36 | PCE | P315 | PCB-Connectors SV/BU;SU/BU | PL | Composants sur CI | PL33 | Connecteurs de puissance pour CI pas 7,62 mm, ou> | 4050118589474 | 85366930 | DE | Connecteur PCB (raccordement sur platine), 1000 V, 78.3 A, Pas en mm: 10.16, Nombre de pôles: 4, Raccordement soudé THT, Boîte | 733.968 | G | 1933.36 | CCM | 338 | 130 | 44 | MM | 77 |  |  | https://eshop.weidmueller.com/p/2580860000
2580870000 | SU 10.16HP/04/270MF3 3.5AG BK BX | 803.51 | 100 | 36 | 36 | PCE | P315 | PCB-Connectors SV/BU;SU/BU | PL | Composants sur CI | PL33 | Connecteurs de puissance pour CI pas 7,62 mm, ou> | 4050118589481 | 85366930 | DE | Connecteur PCB (raccordement sur platine), 1000 V, 78.3 A, Pas en mm: 10.16, Nombre de pôles: 4, Raccordement soudé THT, Boîte | 749.16 | G | 1933.36 | CCM | 338 | 130 | 44 | MM | 77 |  |  | https://eshop.weidmueller.com/p/2580870000
2580880000 | SU 10.16HP/04/270MF4 3.5AG BK BX | 803.51 | 100 | 36 | 36 | PCE | P315 | PCB-Connectors SV/BU;SU/BU | PL | Composants sur CI | PL33 | Connecteurs de puissance pour CI pas 7,62 mm, ou> | 4050118589498 | 85366930 | DE | Connecteur PCB (raccordement sur platine), 1000 V, 78.3 A, Pas en mm: 10.16, Nombre de pôles: 4, Raccordement soudé THT, Boîte | 743.004 | G | 1933.36 | CCM | 338 | 130 | 44 | MM | 77 |  |  | https://eshop.weidmueller.com/p/2580880000
2580920000 | ESG 7/10 MC SDR | 32.9 | 100 | 40 | 40 | PCE | P175 | Multicard markers | PI | Produits d'Installation | PI81 | Systèmes d'impression | 4050118589726 | 39269097 | DE | Repérage d’appareils, Largeur: 10 mm, Caractères imprimés: Nécessite M-Print PRO File, PA 66, blanc, turquoise, -40...100 °C | 16 | G | 54 | CCM | 3 | 75 | 240 | MM | 7 |  |  | https://eshop.weidmueller.com/p/2580920000
2580930000 | ELS 6/30 K MC SDR | 87.9 | 100 | 16 | 16 | PCE | P175 | Multicard markers | PI | Produits d'Installation | PI81 | Systèmes d'impression | 4050118589733 | 49119900 | DE | Système de codage des câbles, selon demande du client, Nécessite M-Print PRO File, Polyamide 66 | 18.4 | G | 54 | CCM | 3 | 75 | 240 | MM | 7 |  |  | https://eshop.weidmueller.com/p/2580930000
2580970000 | BLT 5.08HC/04/180F SN OR BX LRP | 694.37 | 100 | 60 | 60 | PCE | P311 | PCB-connectors 5 pin pitch | PL | Composants sur CI | PL30 | Connecteurs pour CI pas < 5mm | 4050118589825 | 85366990 | DE | Raccord enfichable du circuit imprimé avec une technologie de connexion innovante qui garantit un maniement sûr et intuitif. | 827 | G | 1976.832 | CCM | 352 | 144 | 39 | MM | 35 |  |  | https://eshop.weidmueller.com/p/2580970000
2581230000 | LSF-SMT 5.00/06/90 1.5SN BK RL PRT | 295.16 | 100 | 265 | 265 | PCE | P300 | PCB-terminals up to 1,5 qmm standard | PL | Composants sur CI | PL32 | Blocs de jonction pour CI pas > 10mm | 4050118590210 | 85369010 | DE | Bloc de jonction pour circuit imprimé, 320 V, 17.5 A, Pas en mm: 5.00, 1.5 mm², Nombre de pôles: 6, PUSH IN avec bouton d'actionnement, Raccordement s | 1375 | G | 8259.68 | CCM | 361 | 352 | 65 | MM | 49 |  |  | https://eshop.weidmueller.com/p/2581230000
2581250000 | A2T 2.5 SNAPMARK | 347.16 | 100 | 50 | 50 | PCE | P130 | Terminals A series universal | PT | Blocs de Jonction | PT01 | Série-A Bloc de jonction universel | 4050118590340 | 85369010 | DE | Bloc de jonction modulaire multi-étages, PUSH IN, Beige foncé, 2.5 mm², 800 V, Nombre de raccordements: 4, Nombre d'étages: 2, TS 35, V-0 | 863 | G | 2152.15 | CCM | 215 | 130 | 77 | MM | 28 |  |  | https://eshop.weidmueller.com/p/2581250000
2581280000 | A2T 2.5 SNAPMARK BL | 347.16 | 100 | 50 | 50 | PCE | P130 | Terminals A series universal | PT | Blocs de Jonction | PT01 | Série-A Bloc de jonction universel | 4050118590357 | 85369010 | DE | Bloc de jonction modulaire multi-étages, PUSH IN, bleu, 2.5 mm², 800 V, Nombre de raccordements: 4, Nombre d'étages: 2, TS 35, V-0 | 800 | G | 3403 | CCM | 220 | 182 | 85 | MM | 28 |  |  | https://eshop.weidmueller.com/p/2581280000
2581360000 | BL 3.50/02/180 SN BK BX PRT | 204.23 | 100 | 264 | 264 | PCE | P310 | PCB-connectors 3 pin pitch | PL | Composants sur CI | PL30 | Connecteurs pour CI pas < 5mm | 4050118590258 | 85366990 | DE | Raccord enfichable du circuit imprimé avec une technologie de connexion innovante qui garantit un maniement sûr et intuitif. | 525 | G | 1190 | CCM | 350 | 136 | 25 | MM | 35 |  |  | https://eshop.weidmueller.com/p/2581360000
2581370000 | BLZP 5.08HC/04/180 SN BK BX PRT | 340.67 | 100 | 90 | 90 | PCE | P311 | PCB-connectors 5 pin pitch | PL | Composants sur CI | PL30 | Connecteurs pour CI pas < 5mm | 4050118590241 | 85366990 | DE | Raccord enfichable du circuit imprimé avec une technologie de connexion innovante qui garantit un maniement sûr et intuitif. | 639 | G | 1409 | CCM | 348 | 135 | 30 | MM | 49 |  |  | https://eshop.weidmueller.com/p/2581370000
2581380000 | LHF-SMT R 1.5SN BK/GY RL | 237.7 | 100 | 432 | 432 | PCE | P420 | Empty housings electronic | PL | Composants sur CI | PL36 | Boitiers électronique (vides) | 4050118590265 | 85369010 | DE | LHF-SMT R 1.5SN BK/GY RL - LHF-SMT R 1.5SN BK/GY RL Composants sur CI Composants sur CI | 1279 | G | 8692.915 | CCM | 337 | 335 | 77 | MM | 7 |  |  | https://eshop.weidmueller.com/p/2581380000
2581690000 | AAP21 10 LO OR | 794.05 | 100 | 20 | 20 | PCE | P131 | Terminals A series application | PT | Blocs de Jonction | PT02 | Série-A Bloc de jonction spécifique | 4050118590845 | 85369010 | RO | Bloc de jonction d’alimentation, PUSH IN, Beige foncé, 10 mm², 57 A, 250 V, Nombre de raccordements: 1, Nombre d'étages: 1, TS 35, V-0, Wemid | 641 | G | 1613 | CCM | 181 | 135 | 66 | MM | 21 |  |  | https://eshop.weidmueller.com/p/2581690000
2581700000 | AAP21 4 LI OR | 238.65 | 100 | 50 | 50 | PCE | P131 | Terminals A series application | PT | Blocs de Jonction | PT02 | Série-A Bloc de jonction spécifique | 4050118591644 | 85369010 | RO | Bloc de jonction traversant, PUSH IN, Beige foncé, 4 mm², 32 A, 250 V, Nombre de raccordements: 1 | 722 | G | 2172 | CCM | 208 | 174 | 60 | MM | 14 |  |  | https://eshop.weidmueller.com/p/2581700000
2581710000 | AAP21 4 DT OR | 562.93 | 100 | 50 | 50 | PCE | P131 | Terminals A series application | PT | Blocs de Jonction | PT02 | Série-A Bloc de jonction spécifique | 4050118591637 | 85369010 | RO | Bloc de jonction traversant, PUSH IN, Beige foncé, 4 mm², 20 A, 250 V, Nombre de raccordements: 1 | 774 | G | 2674 | CCM | 223 | 179 | 67 | MM | 21 |  | 31/12/2026 | https://eshop.weidmueller.com/p/2581710000
2581720000 | AAP21 4 FS OR | 698.84 | 100 | 50 | 50 | PCE | P131 | Terminals A series application | PT | Blocs de Jonction | PT02 | Série-A Bloc de jonction spécifique | 4050118590821 | 85369095 | RO | Bloc de jonction traversant, PUSH IN, Beige foncé, 4 mm², 6.3 A, 500 V, Nombre de raccordements: 1 | 1039 | G | 4222 | CCM | 213 | 187 | 106 | MM | 21 |  |  | https://eshop.weidmueller.com/p/2581720000
2581730005 | IE-USB-3.0-A-A-0.5M | 15.33 | 1 | 1 | 1 | PCE | I653 | Industrial Ethernet Cables | PB | Connecteurs Etanches/composants passifs | PB47 | Ethernet Industriel Composants Passifs | 4050118592801 | 85444210 | CN | Câble USB prêt à connecter avec connecteurs USB-USB ou USB-micro USB en différentes longueurs. | 29 | G | 242.87 | CCM | 131 | 103 | 18 | MM | 91 |  |  | https://eshop.weidmueller.com/p/2581730005
2581730018 | IE-USB-3.0-A-A-1.8M | 13.59 | 1 | 1 | 1 | PCE | I653 | Industrial Ethernet Cables | PB | Connecteurs Etanches/composants passifs | PB47 | Ethernet Industriel Composants Passifs | 4050118650099 | 85444210 | CN | Câble USB, USB A 3.0, PVC, bleu, Longueur: 1.8 m Câble USB prêt à connecter avec connecteurs USB-USB ou USB-micro USB en différentes longueurs. | 90 | G | 570 | CCM | 204 | 133 | 21 | MM | 56 |  |  | https://eshop.weidmueller.com/p/2581730018
2581730030 | IE-USB-3.0-A-A-3M | 15.83 | 1 | 1 | 1 | PCE | I653 | Industrial Ethernet Cables | PB | Connecteurs Etanches/composants passifs | PB47 | Ethernet Industriel Composants Passifs | 4050118630534 | 85444290 | CN | Câble USB, USB A 3.0, PVC, bleu, Longueur: 3 m Câble USB prêt à connecter avec connecteurs USB-USB ou USB-micro USB en différentes longueurs. | 144 | G | 877 | CCM | 219 | 143 | 28 | MM | 21 |  |  | https://eshop.weidmueller.com/p/2581730030
2581730050 | IE-USB-3.0-A-A-5M | 23.55 | 1 | 1 | 1 | PCE | I653 | Industrial Ethernet Cables | PB | Connecteurs Etanches/composants passifs | PB47 | Ethernet Industriel Composants Passifs | 4050118630558 | 85444210 | CN | Câble USB, USB A 3.0, PVC, bleu, Longueur: 5 m Câble USB prêt à connecter avec connecteurs USB-USB ou USB-micro USB en différentes longueurs. | 227 | G | 701 | CCM | 138 | 127 | 40 | MM | 21 |  |  | https://eshop.weidmueller.com/p/2581730050
2581750000 | LHF-SMT L 1.5SN BK/GY RL | 237.7 | 100 | 432 | 432 | PCE | P420 | Empty housings electronic | PL | Composants sur CI | PL36 | Boitiers électronique (vides) | 4064675880929 | 85369010 | DE | LHF-SMT L 1.5SN BK/GY RL - LHF-SMT L 1.5SN BK/GY RL Composants sur CI Composants sur CI | 1302 | G | 6942.776 | CCM | 347 | 328 | 61 | MM | 7 |  |  | https://eshop.weidmueller.com/p/2581750000
2581770010 | PAC-ELCO 56-F56-F-V0-1M | 335.54 | 1 | 1 | 1 | PCE | I675 | SPS connecting cable | PL | Composants sur CI | PL35 | Connecteurs STV, RSV / autres | 4032248336432 | 85444290 | ES | Fil de circuit imprimé Câbles confectionnés pour raccordement électrique et transmission de données entre l'API et l'interface API. | 683 | G | 305.115 | CCM | 213.4 | 213.4 | 6.7 | MM | 7 |  |  | https://eshop.weidmueller.com/p/2581770010
2581770090 | PAC-ELCO 56-F56-F-V0-9M | 777.16 | 1 | 1 | 1 | PCE | I675 | SPS connecting cable | PL | Composants sur CI | PL35 | Connecteurs STV, RSV / autres | 4032248336449 | 85444290 | ES | Fil de circuit imprimé Câbles confectionnés pour raccordement électrique et transmission de données entre l'API et l'interface API. | 3457 | G | 1546.254 | CCM | 240.2 | 240.2 | 26.8 | MM | 7 |  |  | https://eshop.weidmueller.com/p/2581770090
2581790000 | AAP21 4 FS 100-250V OR | 1507.96 | 100 | 50 | 50 | PCE | P131 | Terminals A series application | PT | Blocs de Jonction | PT02 | Série-A Bloc de jonction spécifique | 4050118590838 | 85369095 | RO | Bloc de jonction traversant, PUSH IN, Beige foncé, 4 mm², 6.3 A, 250 V, Nombre de raccordements: 1 | 1042 | G | 4205 | CCM | 211 | 188 | 106 | MM | 21 |  |  | https://eshop.weidmueller.com/p/2581790000
2581800000 | AAP21 10 LO BL/OR | 794.05 | 100 | 20 | 20 | PCE | P131 | Terminals A series application | PT | Blocs de Jonction | PT02 | Série-A Bloc de jonction spécifique | 4050118591019 | 85369010 | RO | Bloc de jonction d’alimentation, PUSH IN, bleu, 10 mm², 57 A, 250 V, Nombre de raccordements: 1, Nombre d'étages: 1, TS 35, V-0, Wemid | 650 | G | 1656 | CCM | 183 | 135 | 67 | MM | 21 |  |  | https://eshop.weidmueller.com/p/2581800000
2581810000 | IE-CDR-V14MRJ/VAPM-C | 1037.52 | 1 | 1 | 1 | PCE | I652 | Industrial Ethernet Connector | PB | Connecteurs Etanches/composants passifs | PB47 | Ethernet Industriel Composants Passifs | 4050118590869 | 85176200 | DE | Ethernet Industriel Composants Passifs IE-CDR-V14MRJ/VAPM-C - Ethernet Industriel Composants Passifs | 761 | G | 1670.578 | CCM | 182 | 137 | 67 | MM | 7 |  |  | https://eshop.weidmueller.com/p/2581810000
2582040000 | SAIH-4X2X0.34+4X0.5 | 29.86 | 1 | 500 | 500 | M | I670 | SAI passiv | PB | Connecteurs Etanches/composants passifs | PB46 | SAI Accessoires pour répartiteurs capteurs et actionneurs | 4050118593822 | 85444995 | IT | Câbles de données avec fil de cuivre. SAI Accessoires répartiteurs capteurs actionneurs | 86500 | G | 205800 | CCM | 700 | 700 | 420 | MM | 99 |  |  | https://eshop.weidmueller.com/p/2582040000
2582060000 | SAIE-M12B-5-TL-GK | 9.7 | 1 | 20 | 20 | PCE | I673 | SAI accessories | PL | Composants sur CI | PL38 | PCB IP 67 | 4050118605198 | 85366990 | DE | Connecteurs ronds pour transmission de courant. Le connecteur débrochable est soudé directement sur le circuit imprimé. Conception compacte avec densité de courant fort. | 146 | G | 707.916 | CCM | 173 | 124 | 33 | MM | 63 |  |  | https://eshop.weidmueller.com/p/2582060000
2582100000 | CP A FUSE 15A | 15.9 | 1 | 1 | 1 | PCE | E553 | Ecoline | PA | Produits Electroniques | PA52 | Alimentations | 4050118699708 | 85361010 | SK | CP A FUSE 15A - CP A FUSE 15A -Alimentations Alimentations Weidmüller CP A FUSE 15A CP A FUSE 15A -Alimentations | 44 | G | 77.22 | CCM | 143 | 36 | 15 | MM | 28 |  |  | https://eshop.weidmueller.com/p/2582100000
2582110000 | CP A FUSE 25A | 16.5 | 1 | 1 | 1 | PCE | E553 | Ecoline | PA | Produits Electroniques | PA52 | Alimentations | 4050118809756 | 85361010 | SK | CP A FUSE 25A - CP A FUSE 25A -Alimentations Alimentations Weidmüller CP A FUSE 25A CP A FUSE 25A -Alimentations | 5 | G | 22.08 | CCM | 80 | 46 | 6 | MM | 28 |  |  | https://eshop.weidmueller.com/p/2582110000
2582140000 | HDC 40D SBU CS MB | 81.4 | 1 | 1 | 1 | PCE | P201 | Heavy duty connectors | PB | Connecteurs Etanches/composants passifs | PB72 | CIE Connecteurs industriels étanches | 4050118733518 | 85389099 | CN | CIE Connecteurs industriels étanches - HDC 40D SBU CS MB CIE Connecteurs industriels étanches | 388 | G | 1309.44 | CCM | 155 | 132 | 64 | MM | 84 |  |  | https://eshop.weidmueller.com/p/2582140000
2582520000 | AAP21 4 DT BL/OR | 562.93 | 100 | 50 | 50 | PCE | P131 | Terminals A series application | PT | Blocs de Jonction | PT02 | Série-A Bloc de jonction spécifique | 4050118591798 | 85369010 | RO | Bloc de jonction traversant, PUSH IN, bleu, 4 mm², 20 A, 250 V, Nombre de raccordements: 1 | 765 | G | 2677 | CCM | 222 | 180 | 67 | MM | 21 |  |  | https://eshop.weidmueller.com/p/2582520000
2582530000 | AAP21 4 LI BL/OR | 238.65 | 100 | 50 | 50 | PCE | P131 | Terminals A series application | PT | Blocs de Jonction | PT02 | Série-A Bloc de jonction spécifique | 4050118591903 | 85369010 | RO | Bloc de jonction traversant, PUSH IN, bleu, 4 mm², 32 A, 250 V, Nombre de raccordements: 1 | 730 | G | 2730 | CCM | 223 | 180 | 68 | MM | 21 |  |  | https://eshop.weidmueller.com/p/2582530000
2582540010 | PAC-B2L24-F-M34-V0-1M | 104.8 | 1 | 1 | 1 | PCE | I675 | SPS connecting cable | PL | Composants sur CI | PL35 | Connecteurs STV, RSV / autres | 4032248336821 | 85444290 | ES | Fil de circuit imprimé Câbles confectionnés pour raccordement électrique et transmission de données entre l'API et l'interface API. | 326 | G | 3543.15 | CCM | 237 | 230 | 65 | MM | 7 |  |  | https://eshop.weidmueller.com/p/2582540010
2582540040 | PAC-B2L24-F-M34-V0-4M | 153.08 | 1 | 1 | 1 | PCE | I675 | SPS connecting cable | PL | Composants sur CI | PL35 | Connecteurs STV, RSV / autres | 4032248337811 | 85444290 | ES | Fil de circuit imprimé Câbles confectionnés pour raccordement électrique et transmission de données entre l'API et l'interface API. | 1340 | G | 1033.909 | CCM | 226.8 | 226.8 | 20.1 | MM | 7 |  |  | https://eshop.weidmueller.com/p/2582540040
2582540080 | PAC-B2L24-F-M34-V0-8M | 217.62 | 1 | 1 | 1 | PCE | I675 | SPS connecting cable | PL | Composants sur CI | PL35 | Connecteurs STV, RSV / autres | 4032248337828 | 85444290 | ES | Fil de circuit imprimé Câbles confectionnés pour raccordement électrique et transmission de données entre l'API et l'interface API. | 2660 | G | 1159.69 | CCM | 240.2 | 240.2 | 20.1 | MM | 7 |  |  | https://eshop.weidmueller.com/p/2582540080
2582540120 | PAC-B2L24-F-M34-V0-12M | 282.17 | 1 | 1 | 1 | PCE | I675 | SPS connecting cable | PL | Composants sur CI | PL35 | Connecteurs STV, RSV / autres | 4032248337835 | 85444290 | ES | Fil de circuit imprimé Câbles confectionnés pour raccordement électrique et transmission de données entre l'API et l'interface API. | 3980 | G | 1723.587 | CCM | 253.6 | 253.6 | 26.8 | MM | 7 |  |  | https://eshop.weidmueller.com/p/2582540120
2582640000 | LSF-SMT 3.50/14/180 3.5SN BK TU SO | 437.51 | 100 | 11 | 11 | PCE | P300 | PCB-terminals up to 1,5 qmm standard | PL | Composants sur CI | PL32 | Blocs de jonction pour CI pas > 10mm | 4050118592139 | 85369010 | DE | Bloc de jonction pour circuit imprimé, 160 V, 17.5 A, Pas en mm: 3.50, 1.5 mm², Nombre de pôles: 14, PUSH IN avec actionneur, Raccordement soudé THT/T | 113 | G | 166.8 | CCM | 556 | 20 | 15 | MM | 42 |  |  | https://eshop.weidmueller.com/p/2582640000
2582680000 | RJ45M R1D 3.3N4Y/G TY SO | 6.06 | 1 | 120 | 120 | PCE | P308 | PCB-terminals accessories | PL | Composants sur CI | PL31 | Connecteurs pour CI pas 5mm ou > | 4050118655766 | 85366990 | CN | Conducteur enfichable de circuit imprimé, pour le raccordement de câbles de données. | 119880 | G | [5 empty] | MM | 56 |  |  | https://eshop.weidmueller.com/p/2582680000
2582690000 | RJ45M R1V 3.3N4Y/G TY SO | 6.06 | 1 | 120 | 14400 | PCE | P308 | PCB-terminals accessories | PL | Composants sur CI | PL31 | Connecteurs pour CI pas 5mm ou > | 4050118655773 | 85366990 | CN | Conducteur enfichable de circuit imprimé, pour le raccordement de câbles de données. | 453.96 | G | [5 empty] | MM | 56 |  |  | https://eshop.weidmueller.com/p/2582690000
2582860010 | PAC-S300-2B2L24-V3-1M | 603.25 | 1 | 1 | 1 | PCE | I675 | SPS connecting cable | PL | Composants sur CI | PL35 | Connecteurs STV, RSV / autres | 4032248336746 | 85444290 | ES | PAC-S300-2B2L24-V3-1M Composants sur CI SPS connecting cable Connecteurs STV, RSV / autres | [8 empty] | 7 |  |  | https://eshop.weidmueller.com/p/2582860010
2582870010 | PAC-S300-2B2L24-V4-1M | 1065.25 | 1 | 1 | 1 | PCE | I675 | SPS connecting cable | PL | Composants sur CI | PL35 | Connecteurs STV, RSV / autres | 4032248336753 | 85444290 | ES | PAC-S300-2B2L24-V4-1M Composants sur CI SPS connecting cable Connecteurs STV, RSV / autres | [8 empty] | 7 |  |  | https://eshop.weidmueller.com/p/2582870010
2582920000 | IE-FM6Z2VO0005MST0SD0X | 51.87 | 1 | 1 | 1 | PCE | I653 | Industrial Ethernet Cables | PB | Connecteurs Etanches/composants passifs | PB47 | Ethernet Industriel Composants Passifs | 4050118592726 | 85447000 | DE | Câble de données prêt à raccorder avec câble en fibre optique multi-mode et uni-mode | 94 | G | 984 | CCM | 217 | 168 | 27 | MM | 35 |  |  | https://eshop.weidmueller.com/p/2582920000
2583010000 | IE-FM6Z2VO0005MLD0ST0X | 62.4 | 1 | 1 | 1 | PCE | I653 | Industrial Ethernet Cables | PB | Connecteurs Etanches/composants passifs | PB47 | Ethernet Industriel Composants Passifs | 4050118592849 | 85447000 | DE | Câble de données prêt à raccorder avec câble en fibre optique multi-mode et uni-mode | 91 | G |  | CCM |  |  |  | M | 35 |  |  | https://eshop.weidmueller.com/p/2583010000
2583090000 | AAC 35 2X6 | 426.19 | 100 | 5 | 5 | PCE | P173 | Accessories A series | PT | Blocs de Jonction | PT01 | Série-A Bloc de jonction universel | 4050118592771 | 85369010 | RO | Raccordement supplémentaire (bloc de jonction), 6 mm², Nombre de raccordements: 2 | 132 | G | 456.456 | CCM | 91 | 88 | 57 | MM | 14 |  |  | https://eshop.weidmueller.com/p/2583090000
2583170000 | AAC 35 2X6 BL | 426.19 | 100 | 5 | 5 | PCE | P173 | Accessories A series | PT | Blocs de Jonction | PT01 | Série-A Bloc de jonction universel | 4050118593303 | 85369010 | RO | Raccordement supplémentaire (bloc de jonction), 6 mm², Nombre de raccordements: 2 | 132 | G | 448.22 | CCM | 92 | 87 | 56 | MM | 14 |  |  | https://eshop.weidmueller.com/p/2583170000
2583180000 | AAC 35 2X6 GN-YL | 447.01 | 100 | 5 | 5 | PCE | P173 | Accessories A series | PT | Blocs de Jonction | PT01 | Série-A Bloc de jonction universel | 4050118593310 | 85369010 | RO | Raccordement supplémentaire (bloc de jonction), 6 mm², Nombre de raccordements: 2 | 133 | G | 458.53 | CCM | 92 | 89 | 56 | MM | 14 |  |  | https://eshop.weidmueller.com/p/2583180000
2583190000 | AAC 35 2X6 BK-YL | 469.55 | 100 | 5 | 5 | PCE | P173 | Accessories A series | PT | Blocs de Jonction | PT01 | Série-A Bloc de jonction universel | 4050118593327 | 85369010 | RO | Raccordement supplémentaire (bloc de jonction), 6 mm², Nombre de raccordements: 2 | 135 | G | 448.22 | CCM | 92 | 87 | 56 | MM | 14 |  |  | https://eshop.weidmueller.com/p/2583190000
2583200000 | IE-CD-V14MHYM12-Y-MA-KA | 546.59 | 1 | 1 | 1 | PCE | I653 | Industrial Ethernet Cables | PB | Connecteurs Etanches/composants passifs | PB47 | Ethernet Industriel Composants Passifs | 4050118593501 | 85444290 | DE | Prises de raccordement/ prolongateurs sont des composants de connexion pour applications de terrain. | 1005 | G |  | CCM |  |  |  | M | 63 |  |  | https://eshop.weidmueller.com/p/2583200000
2583350000 | CABTITE BSE SML GY | 298.21 | 100 | 10 | 10 | PCE | P230 | Cabtite | PS | Produits Spécifiques | PS26 | Coffrets ATEX | 4050118615609 | 39259020 | DE | Passe-fil fendu (système d’entrée de câbles), -40 °C, 90 °C, TPE, Gris clair Passe-fil fendu pour l'insertion de câbles dans un boîtier. | 76 | G | 173.907 | CCM | 113 | 57 | 27 | MM | 7 |  |  | https://eshop.weidmueller.com/p/2583350000
2583360000 | CABTITE SE 1.5-2 SML GY | 298.21 | 100 | 10 | 10 | PCE | P230 | Cabtite | PS | Produits Spécifiques | PS26 | Coffrets ATEX | 4050118616163 | 39259020 | DE | Passe-fil fendu (système d’entrée de câbles), 1.5 mm, 2 mm, -40 °C, 90 °C, TPE, Gris clair | 75 | G | 99.07 | CCM | 96 | 43 | 24 | MM | 49 |  |  | https://eshop.weidmueller.com/p/2583360000
2583370000 | CABTITE SE 1.5 SML GY | 298.21 | 100 | 10 | 10 | PCE | P230 | Cabtite | PS | Produits Spécifiques | PS26 | Coffrets ATEX | 4050118616736 | 39259020 | DE | Passe-fil fendu (système d’entrée de câbles), 1.25 mm, 1.75 mm, -40 °C, 90 °C, TPE, Gris clair | 78 | G | 153.9 | CCM | 114 | 50 | 27 | MM | 49 |  |  | https://eshop.weidmueller.com/p/2583370000
2583380000 | CABTITE SE 2-3 SML GY | 298.21 | 100 | 10 | 10 | PCE | P230 | Cabtite | PS | Produits Spécifiques | PS26 | Coffrets ATEX | 4050118616729 | 39259020 | DE | Passe-fil fendu (système d’entrée de câbles), 2 mm, 3 mm, -40 °C, 90 °C, TPE, Gris clair | 75 | G | 104.54 | CCM | 101 | 45 | 23 | MM | 49 |  |  | https://eshop.weidmueller.com/p/2583380000
2583390000 | CABTITE SE 2 SML GY | 298.21 | 100 | 10 | 10 | PCE | P230 | Cabtite | PS | Produits Spécifiques | PS26 | Coffrets ATEX | 4050118616477 | 39259020 | DE | Passe-fil fendu (système d’entrée de câbles), 1.75 mm, 2.25 mm, -40 °C, 90 °C, TPE, Gris clair | 76 | G | 212.99 | CCM | 128 | 52 | 32 | MM | 49 |  |  | https://eshop.weidmueller.com/p/2583390000
2583400000 | CABTITE SE 3-4 SML GY | 298.21 | 100 | 10 | 10 | PCE | P230 | Cabtite | PS | Produits Spécifiques | PS26 | Coffrets ATEX | 4050118616958 | 39259020 | DE | Passe-fil fendu (système d’entrée de câbles), 3 mm, 4 mm, -40 °C, 90 °C, TPE, Gris clair | 75 | G | 91.85 | CCM | 89 | 43 | 24 | MM | 49 |  |  | https://eshop.weidmueller.com/p/2583400000
2583410000 | CABTITE SE 3 SML GY | 298.21 | 100 | 10 | 10 | PCE | P230 | Cabtite | PS | Produits Spécifiques | PS26 | Coffrets ATEX | 4050118616507 | 39259020 | DE | Passe-fil fendu (système d’entrée de câbles), 2.75 mm, 3.25 mm, -40 °C, 90 °C, TPE, Gris clair | 77 | G | 100.32 | CCM | 95 | 44 | 24 | MM | 49 |  |  | https://eshop.weidmueller.com/p/2583410000
2583440000 | CABTITE SE 4-5 SML GY | 298.21 | 100 | 10 | 10 | PCE | P230 | Cabtite | PS | Produits Spécifiques | PS26 | Coffrets ATEX | 4050118616743 | 39259020 | DE | Passe-fil fendu (système d’entrée de câbles), 4 mm, 5 mm, -40 °C, 90 °C, TPE, Gris clair | 73 | G | 100.8 | CCM | 105 | 40 | 24 | MM | 49 |  |  | https://eshop.weidmueller.com/p/2583440000
2583450000 | CABTITE SE 5-6 SML GY | 298.21 | 100 | 10 | 10 | PCE | P230 | Cabtite | PS | Produits Spécifiques | PS26 | Coffrets ATEX | 4050118616538 | 39259020 | DE | Passe-fil fendu (système d’entrée de câbles), 5 mm, 6 mm, -40 °C, 90 °C, TPE, Gris clair | 73 | G | 103.224 | CCM | 102 | 44 | 23 | MM | 7 |  |  | https://eshop.weidmueller.com/p/2583450000
2583460000 | CABTITE SE 6-7 SML GY | 298.21 | 100 | 10 | 10 | PCE | P230 | Cabtite | PS | Produits Spécifiques | PS26 | Coffrets ATEX | 4050118616668 | 39259020 | DE | Passe-fil fendu (système d’entrée de câbles), 6 mm, 7 mm, -40 °C, 90 °C, TPE, Gris clair | 71 | G | 356.319 | CCM | 159 | 83 | 27 | MM | 7 |  |  | https://eshop.weidmueller.com/p/2583460000
2583470000 | CABTITE FR 16/8 BK | 3180.58 | 100 | 1 | 1 | PCE | P230 | Cabtite | PS | Produits Spécifiques | PS26 | Coffrets ATEX | 4050118616866 | 39259020 | DE | Cadre d’étanchéité (système d’entrée de câbles), Cabtite (système d'entrée de câbles), Polyamide, renforcé fibre de verre, Noir profond, 126 x 70 x 19 | 87 | G | 423.3 | CCM | 166 | 85 | 30 | MM | 49 |  |  | https://eshop.weidmueller.com/p/2583470000
2583480000 | CABTITE FR 10/6 BK | 3232.26 | 100 | 1 | 1 | PCE | P230 | Cabtite | PS | Produits Spécifiques | PS26 | Coffrets ATEX | 4050118616873 | 39259020 | DE | Cadre d’étanchéité (système d’entrée de câbles), Cabtite (système d'entrée de câbles), Polyamide, renforcé fibre de verre, Noir profond, 106 x 70 x 19 | 72 | G | 313.65 | CCM | 123 | 85 | 30 | MM | 49 |  |  | https://eshop.weidmueller.com/p/2583480000
2583490000 | CABTITE FR 4-1 BK | 2625.14 | 100 | 1 | 1 | PCE | P230 | Cabtite | PS | Produits Spécifiques | PS26 | Coffrets ATEX | 4050118616835 | 39259020 | DE | Cadre d’étanchéité (système d’entrée de câbles), Cabtite (système d'entrée de câbles), Polyamide, renforcé fibre de verre, Noir profond, 81 x 70 x 19. | 64 | G | 331.731 | CCM | 123 | 87 | 31 | MM | 49 |  |  | https://eshop.weidmueller.com/p/2583490000
2583500000 | CABTITE CSE 7-24 LRG BK | 813.84 | 100 | 10 | 10 | PCE | P230 | Cabtite | PS | Produits Spécifiques | PS26 | Coffrets ATEX | 4050118615975 | 39259020 | DE | Passe-fil fendu (système d’entrée de câbles), 7 mm, 24 mm, -40 °C, 120 °C, TPE, Noir profond | 320 | G | 1669 | CCM | 240 | 148 | 47 | MM | 35 |  |  | https://eshop.weidmueller.com/p/2583500000
2583510000 | CABTITE CSE 2-11 SML BK | 618.46 | 100 | 10 | 10 | PCE | P230 | Cabtite | PS | Produits Spécifiques | PS26 | Coffrets ATEX | 4050118616828 | 39259020 | DE | Passe-fil fendu (système d’entrée de câbles), 2 mm, 11 mm, -40 °C, 120 °C, TPE, Noir profond | 66 | G | 273.75 | CCM | 150 | 73 | 25 | MM | 49 |  |  | https://eshop.weidmueller.com/p/2583510000
2583520000 | CABTITE SE 2/ASI SML BK | 618.46 | 100 | 10 | 10 | PCE | P230 | Cabtite | PS | Produits Spécifiques | PS26 | Coffrets ATEX | 4050118616811 | 39259020 | DE | Passe-fil fendu (système d’entrée de câbles), -40 °C, 120 °C, TPE, Noir profond Passe-fil fendu pour l'insertion de câbles dans un boîtier. | 62 | G | 90.64 | CCM | 103 | 44 | 20 | MM | 49 |  |  | https://eshop.weidmueller.com/p/2583520000
2583530000 | CABTITE SE 1/ASI SML BK | 636.22 | 100 | 10 | 10 | PCE | P230 | Cabtite | PS | Produits Spécifiques | PS26 | Coffrets ATEX | 4050118616859 | 39259020 | DE | Passe-fil fendu (système d’entrée de câbles), -40 °C, 120 °C, TPE, Noir profond Passe-fil fendu pour l'insertion de câbles dans un boîtier. | 64 | G | 118.13 | CCM | 105 | 45 | 25 | MM | 49 |  |  | https://eshop.weidmueller.com/p/2583530000
2583540000 | CABTITE SE 2/8 SML BK | 445.66 | 100 | 10 | 10 | PCE | P230 | Cabtite | PS | Produits Spécifiques | PS26 | Coffrets ATEX | 4050118616842 | 39259020 | DE | Passe-fil fendu (système d’entrée de câbles), 8 mm, 9 mm, -40 °C, 120 °C, TPE, Noir profond | 56 | G | 102.86 | CCM | 104 | 43 | 23 | MM | 49 |  |  | https://eshop.weidmueller.com/p/2583540000
2583550000 | CABTITE SE 2/7 SML BK | 445.66 | 100 | 10 | 10 | PCE | P230 | Cabtite | PS | Produits Spécifiques | PS26 | Coffrets ATEX | 4050118616941 | 39259020 | DE | Passe-fil fendu (système d’entrée de câbles), 7 mm, 8 mm, -40 °C, 120 °C, TPE, Noir profond | 57 | G | 97.2 | CCM | 108 | 45 | 20 | MM | 49 |  |  | https://eshop.weidmueller.com/p/2583550000
2583560000 | CABTITE SE 4/4-5 SML BK | 445.66 | 100 | 10 | 10 | PCE | P230 | Cabtite | PS | Produits Spécifiques | PS26 | Coffrets ATEX | 4050118616897 | 39259020 | DE | Passe-fil fendu (système d’entrée de câbles), 4 mm, 5 mm, -40 °C, 120 °C, TPE, Noir profond | 62 | G | 103.64 | CCM | 105 | 47 | 21 | MM | 49 |  |  | https://eshop.weidmueller.com/p/2583560000
2583570000 | CABTITE SE 4/4.5 SML BK | 445.66 | 100 | 10 | 10 | PCE | P230 | Cabtite | PS | Produits Spécifiques | PS26 | Coffrets ATEX | 4050118619539 | 39259020 | DE | Passe-fil fendu (système d’entrée de câbles), 4 mm, 4.5 mm, -40 °C, 120 °C, TPE, Noir profond | 61 | G | 98.9 | CCM | 100 | 43 | 23 | MM | 49 |  |  | https://eshop.weidmueller.com/p/2583570000
2583580000 | CABTITE SE 4/3-4 SML BK | 506.43 | 100 | 10 | 10 | PCE | P230 | Cabtite | PS | Produits Spécifiques | PS26 | Coffrets ATEX | 4050118616460 | 39259020 | DE | Passe-fil fendu (système d’entrée de câbles), 3 mm, 4 mm, -40 °C, 120 °C, TPE, Noir profond | 67 | G | 104.94 | CCM | 106 | 45 | 22 | MM | 49 |  |  | https://eshop.weidmueller.com/p/2583580000
2583590000 | CABTITE SE 4/2-3 SML BK | 445.66 | 100 | 10 | 10 | PCE | P230 | Cabtite | PS | Produits Spécifiques | PS26 | Coffrets ATEX | 4050118616934 | 39259020 | DE | Passe-fil fendu (système d’entrée de câbles), 2 mm, 3 mm, -40 °C, 120 °C, TPE, Noir profond | 67 | G | 90.64 | CCM | 103 | 44 | 20 | MM | 49 |  |  | https://eshop.weidmueller.com/p/2583590000
2583600000 | CABTITE SE 2/6.5 SML BK | 445.66 | 100 | 10 | 10 | PCE | P230 | Cabtite | PS | Produits Spécifiques | PS26 | Coffrets ATEX | 4050118616064 | 39259020 | DE | Passe-fil fendu (système d’entrée de câbles), 6.5 mm, 7 mm, -40 °C, 120 °C, TPE, Noir profond | 62 | G | 108.57 | CCM | 105 | 47 | 22 | MM | 49 |  |  | https://eshop.weidmueller.com/p/2583600000
2583610000 | CABTITE SE 2/5-6 SML BK | 445.66 | 100 | 10 | 10 | PCE | P230 | Cabtite | PS | Produits Spécifiques | PS26 | Coffrets ATEX | 4050118616910 | 39259020 | DE | Passe-fil fendu (système d’entrée de câbles), 5 mm, 6 mm, -40 °C, 120 °C, TPE, Noir profond | 64 | G | 83.33 | CCM | 102 | 43 | 19 | MM | 49 |  |  | https://eshop.weidmueller.com/p/2583610000
2583620000 | CABTITE SE 2/4-5 SML BK | 445.66 | 100 | 10 | 10 | PCE | P230 | Cabtite | PS | Produits Spécifiques | PS26 | Coffrets ATEX | 4050118616903 | 39259020 | DE | Passe-fil fendu (système d’entrée de câbles), 4 mm, 5 mm, -40 °C, 120 °C, TPE, Noir profond | 64 | G | 91.52 | CCM | 104 | 44 | 20 | MM | 49 |  |  | https://eshop.weidmueller.com/p/2583620000
2583630000 | CABTITE SE 32-33 LRG BK | 472.19 | 100 | 10 | 10 | PCE | P230 | Cabtite | PS | Produits Spécifiques | PS26 | Coffrets ATEX | 4050118616880 | 39259020 | DE | Passe-fil fendu (système d’entrée de câbles), 32 mm, 33 mm, -40 °C, 120 °C, TPE, Noir profond | 174 | G | 356.4 | CCM | 90 | 88 | 45 | MM | 49 |  |  | https://eshop.weidmueller.com/p/2583630000
2583640000 | CABTITE SE 31-32 LRG BK | 472.19 | 100 | 10 | 10 | PCE | P230 | Cabtite | PS | Produits Spécifiques | PS26 | Coffrets ATEX | 4050118617054 | 39259020 | DE | Passe-fil fendu (système d’entrée de câbles), 31 mm, 32 mm, -40 °C, 120 °C, TPE, Noir profond | 180 | G | 438.06 | CCM | 131 | 88 | 38 | MM | 49 |  |  | https://eshop.weidmueller.com/p/2583640000
2583650000 | CABTITE SE 30-31 LRG BK | 472.19 | 100 | 10 | 10 | PCE | P230 | Cabtite | PS | Produits Spécifiques | PS26 | Coffrets ATEX | 4050118617108 | 39259020 | DE | Passe-fil fendu (système d’entrée de câbles), 30 mm, 31 mm, -40 °C, 120 °C, TPE, Noir profond | 193 | G | 472.65 | CCM | 131 | 88 | 41 | MM | 49 |  |  | https://eshop.weidmueller.com/p/2583650000
2583660000 | CABTITE SE 29-30 LRG BK | 472.19 | 100 | 10 | 10 | PCE | P230 | Cabtite | PS | Produits Spécifiques | PS26 | Coffrets ATEX | 4050118616514 | 39259020 | DE | Passe-fil fendu (système d’entrée de câbles), 29 mm, 30 mm, -40 °C, 120 °C, TPE, Noir profond | 198 | G | 759.24 | CCM | 148 | 114 | 45 | MM | 49 |  |  | https://eshop.weidmueller.com/p/2583660000
2583670000 | CABTITE SE 28-29 LRG BK | 472.19 | 100 | 10 | 10 | PCE | P230 | Cabtite | PS | Produits Spécifiques | PS26 | Coffrets ATEX | 4050118617191 | 39259020 | DE | Passe-fil fendu (système d’entrée de câbles), 28 mm, 29 mm, -40 °C, 120 °C, TPE, Noir profond | 207 | G | 730.296 | CCM | 147 | 108 | 46 | MM | 49 |  |  | https://eshop.weidmueller.com/p/2583670000
2583680000 | CABTITE SE 27-28 LRG BK | 472.19 | 100 | 10 | 10 | PCE | P230 | Cabtite | PS | Produits Spécifiques | PS26 | Coffrets ATEX | 4050118617221 | 39259020 | DE | Passe-fil fendu (système d’entrée de câbles), 27 mm, 28 mm, -40 °C, 120 °C, TPE, Noir profond | 214 | G | 649 | CCM | 137 | 103 | 46 | MM | 49 |  |  | https://eshop.weidmueller.com/p/2583680000
2583690000 | CABTITE SE 26-27 LRG BK | 472.19 | 100 | 10 | 10 | PCE | P230 | Cabtite | PS | Produits Spécifiques | PS26 | Coffrets ATEX | 4050118617214 | 39259020 | DE | Passe-fil fendu (système d’entrée de câbles), 26 mm, 27 mm, -40 °C, 120 °C, TPE, Noir profond | 220 | G | 722 | CCM | 149 | 110 | 44 | MM | 49 |  |  | https://eshop.weidmueller.com/p/2583690000
2583700000 | CABTITE SE 25-26 LRG BK | 472.19 | 100 | 10 | 10 | PCE | P230 | Cabtite | PS | Produits Spécifiques | PS26 | Coffrets ATEX | 4050118617207 | 39259020 | DE | Passe-fil fendu (système d’entrée de câbles), 25 mm, 26 mm, -40 °C, 120 °C, TPE, Noir profond | 227 | G | 693.22 | CCM | 220 | 137 | 23 | MM | 49 |  |  | https://eshop.weidmueller.com/p/2583700000
2583710000 | CABTITE SE 24-25 LRG BK | 472.19 | 100 | 10 | 10 | PCE | P230 | Cabtite | PS | Produits Spécifiques | PS26 | Coffrets ATEX | 4050118617184 | 39259020 | DE | Passe-fil fendu (système d’entrée de câbles), 24 mm, 25 mm, -40 °C, 120 °C, TPE, Noir profond | 234 | G | 545 | CCM | 172 | 88 | 36 | MM | 49 |  |  | https://eshop.weidmueller.com/p/2583710000
2583720000 | CABTITE FR 24/10 BK SET | 6193.7 | 100 | 1 | 1 | PCE | P230 | Cabtite | PS | Produits Spécifiques | PS26 | Coffrets ATEX | 4050118617252 | 39259020 | DE | Cadre, Cabtite (système d'entrée de câbles), Polyamide, renforcé fibre de verre, Noir profond, Hauteur: 70 mm, Largeur: 153 mm, Profondeur: 19.6 mm, -40 °C…120 °C, IP66 | 113 | G | 425.85 | CCM | 167 | 85 | 30 | MM | 7 |  |  | https://eshop.weidmueller.com/p/2583720000
2583730000 | CABTITE SE 23-24 LRG BK | 472.19 | 100 | 10 | 10 | PCE | P230 | Cabtite | PS | Produits Spécifiques | PS26 | Coffrets ATEX | 4050118617160 | 39259020 | DE | Passe-fil fendu (système d’entrée de câbles), 23 mm, 24 mm, -40 °C, 120 °C, TPE, Noir profond | 241 | G | 906 | CCM | 174 | 127 | 41 | MM | 49 |  |  | https://eshop.weidmueller.com/p/2583730000
2583740000 | CABTITE FR 16/8 BK SET | 4690.13 | 100 | 1 | 1 | PCE | P230 | Cabtite | PS | Produits Spécifiques | PS26 | Coffrets ATEX | 4050118617146 | 39259020 | DE | Cadre d’étanchéité (système d’entrée de câbles), Cabtite (système d'entrée de câbles), Polyamide, renforcé fibre de verre, Noir profond, 126 x 70 x 19 | 97 | G | 470.27 | CCM | 167 | 88 | 32 | MM | 7 |  |  | https://eshop.weidmueller.com/p/2583740000
2583750000 | CABTITE SE 22-23 LRG BK | 472.19 | 100 | 10 | 10 | PCE | P230 | Cabtite | PS | Produits Spécifiques | PS26 | Coffrets ATEX | 4050118617177 | 39259020 | DE | Passe-fil fendu (système d’entrée de câbles), 22 mm, 23 mm, -40 °C, 120 °C, TPE, Noir profond | 247 | G | 424.69 | CCM | 127 | 88 | 38 | MM | 49 |  |  | https://eshop.weidmueller.com/p/2583750000
2583760000 | CABTITE FR 10/6 BK SET | 4519.57 | 100 | 1 | 1 | PCE | P230 | Cabtite | PS | Produits Spécifiques | PS26 | Coffrets ATEX | 4050118617153 | 39259020 | DE | Cadre d’étanchéité (système d’entrée de câbles), Cabtite (système d'entrée de câbles), Polyamide, renforcé fibre de verre, Noir profond, 106 x 70 x 19 | 83 | G | 319.92 | CCM | 124 | 86 | 30 | MM | 7 |  |  | https://eshop.weidmueller.com/p/2583760000
2583770000 | CABTITE SE 21-22 LRG BK | 472.19 | 100 | 10 | 10 | PCE | P230 | Cabtite | PS | Produits Spécifiques | PS26 | Coffrets ATEX | 4050118616705 | 39259020 | DE | Passe-fil fendu (système d’entrée de câbles), 21 mm, 22 mm, -40 °C, 120 °C, TPE, Noir profond | 255 | G | 559.237 | CCM | 113 | 101 | 49 | MM | 49 |  |  | https://eshop.weidmueller.com/p/2583770000
2583780000 | CABTITE FR 4-1 BK SET | 3147.19 | 100 | 1 | 1 | PCE | P230 | Cabtite | PS | Produits Spécifiques | PS26 | Coffrets ATEX | 4050118616699 | 39259020 | DE | Cadre d’étanchéité (système d’entrée de câbles), Cabtite (système d'entrée de câbles), Polyamide, renforcé fibre de verre, Noir profond, 81 x 70 x 19. | 65 | G | 326.25 | CCM | 125 | 87 | 30 | MM | 7 |  |  | https://eshop.weidmueller.com/p/2583780000
2583790000 | CABTITE SE 20-21 LRG BK | 472.19 | 100 | 10 | 10 | PCE | P230 | Cabtite | PS | Produits Spécifiques | PS26 | Coffrets ATEX | 4050118616712 | 39259020 | DE | Passe-fil fendu (système d’entrée de câbles), 20 mm, 21 mm, -40 °C, 120 °C, TPE, Noir profond | 259 | G | 607.5 | CCM | 150 | 90 | 45 | MM | 49 |  |  | https://eshop.weidmueller.com/p/2583790000
2583800000 | CABTITE FR 24/10 BK | 3652.34 | 100 | 1 | 1 | PCE | P230 | Cabtite | PS | Produits Spécifiques | PS26 | Coffrets ATEX | 4050118616682 | 39259020 | DE | Cadre d’étanchéité (système d’entrée de câbles), Cabtite (système d'entrée de câbles), Polyamide, renforcé fibre de verre, Noir profond, 153 x 70 x 19 | 95 | G | 423.3 | CCM | 166 | 85 | 30 | MM | 49 |  |  | https://eshop.weidmueller.com/p/2583800000
2583810000 | CABTITE SE 19-20 LRG BK | 472.19 | 100 | 10 | 10 | PCE | P230 | Cabtite | PS | Produits Spécifiques | PS26 | Coffrets ATEX | 4050118615296 | 39259020 | DE | Passe-fil fendu (système d’entrée de câbles), 19 mm, 20 mm, -40 °C, 120 °C, TPE, Noir profond | 259 | G | 379.85 | CCM | 97 | 89 | 44 | MM | 35 |  |  | https://eshop.weidmueller.com/p/2583810000
2583830000 | CABTITE SE 18-19 LRG BK | 472.19 | 100 | 10 | 10 | PCE | P230 | Cabtite | PS | Produits Spécifiques | PS26 | Coffrets ATEX | 4050118616323 | 39259020 | DE | Passe-fil fendu (système d’entrée de câbles), 18 mm, 19 mm, -40 °C, 120 °C, TPE, Noir profond | 269 | G | 379.46 | CCM | 98 | 88 | 44 | MM | 49 |  |  | https://eshop.weidmueller.com/p/2583830000
2583840000 | CABTITE SE 17-18 LRG BK | 472.19 | 100 | 10 | 10 | PCE | P230 | Cabtite | PS | Produits Spécifiques | PS26 | Coffrets ATEX | 4050118616354 | 39259020 | DE | Passe-fil fendu (système d’entrée de câbles), 17 mm, 18 mm, -40 °C, 120 °C, TPE, Noir profond | 271 | G | 599 | CCM | 176 | 136 | 25 | MM | 49 |  |  | https://eshop.weidmueller.com/p/2583840000
2583850000 | CABTITE SE 16-17 LRG BK | 472.19 | 100 | 10 | 10 | PCE | P230 | Cabtite | PS | Produits Spécifiques | PS26 | Coffrets ATEX | 4050118616347 | 39259020 | DE | Passe-fil fendu (système d’entrée de câbles), 16 mm, 17 mm, -40 °C, 120 °C, TPE, Noir profond | 279 | G | 896 | CCM | 184 | 139 | 35 | MM | 49 |  |  | https://eshop.weidmueller.com/p/2583850000
2583860000 | CABTITE SE 15-16 LRG BK | 472.19 | 100 | 10 | 10 | PCE | P230 | Cabtite | PS | Produits Spécifiques | PS26 | Coffrets ATEX | 4050118616361 | 39259020 | DE | Passe-fil fendu (système d’entrée de câbles), 15 mm, 16 mm, -40 °C, 120 °C, TPE, Noir profond | 287 | G | 553.19 | CCM | 107 | 94 | 55 | MM | 49 |  |  | https://eshop.weidmueller.com/p/2583860000
2583870000 | CABTITE SAMPLE SET | 11519.3 | 100 | 1 | 1 | PCE | P230 | Cabtite | PS | Produits Spécifiques | PS26 | Coffrets ATEX | 4050118647853 | 39259020 | DE | Exemple, un système d'entrée de câbles complet pour boîtier. Coffrets industriels | 421 | G | 2678.808 | CCM | 264 | 139 | 73 | MM | 49 |  |  | https://eshop.weidmueller.com/p/2583870000
2583880000 | CABTITE SE 14-15 LRG BK | 472.19 | 100 | 10 | 10 | PCE | P230 | Cabtite | PS | Produits Spécifiques | PS26 | Coffrets ATEX | 4050118617030 | 39259020 | DE | Passe-fil fendu (système d’entrée de câbles), 14 mm, 15 mm, -40 °C, 120 °C, TPE, Noir profond | 287 | G | 477 | CCM | 134 | 89 | 40 | MM | 49 |  |  | https://eshop.weidmueller.com/p/2583880000
2583890000 | CABTITE CR 24/10 EMV | 1757.48 | 100 | 10 | 10 | PCE | P230 | Cabtite | PS | Produits Spécifiques | PS26 | Coffrets ATEX | 4050118647068 | 39259020 | DE | Plaque de fixation de câbles (système d’entrée de câbles), Cabtite (système d'entrée de câbles), Acier, zingué, argent, Hauteur: 35.23 mm, Largeur: 14 | 470 | G | 531 | CCM | 156 | 81 | 42 | MM | 35 |  |  | https://eshop.weidmueller.com/p/2583890000
2583900000 | CABTITE BSE LRG BK | 472.19 | 100 | 10 | 10 | PCE | P230 | Cabtite | PS | Produits Spécifiques | PS26 | Coffrets ATEX | 4050118616378 | 39259020 | DE | Passe-fil fendu (système d’entrée de câbles), -40 °C, 120 °C, TPE, Noir profond Passe-fil fendu pour l'insertion de câbles dans un boîtier. | 315 | G | 454.7 | CCM | 131 | 89 | 39 | MM | 49 |  |  | https://eshop.weidmueller.com/p/2583900000
2583910000 | CABTITE CR 16/8 EMV | 1692.31 | 100 | 10 | 10 | PCE | P230 | Cabtite | PS | Produits Spécifiques | PS26 | Coffrets ATEX | 4050118647051 | 39259020 | DE | Plaque de fixation de câbles (système d’entrée de câbles), Cabtite (système d'entrée de câbles), Acier, zingué, argent, Hauteur: 35.23 mm, Largeur: 11 | 408 | G | 392.7 | CCM | 119 | 75 | 44 | MM | 35 |  |  | https://eshop.weidmueller.com/p/2583910000
2583930000 | CABTITE CR 10/6 EMV | 1627.26 | 100 | 10 | 10 | PCE | P230 | Cabtite | PS | Produits Spécifiques | PS26 | Coffrets ATEX | 4050118647044 | 39259020 | DE | Plaque de fixation de câbles (système d’entrée de câbles), Cabtite (système d'entrée de câbles), Acier, zingué, argent, Hauteur: 35.23 mm, Largeur: 93 | 354 | G | 442.37 | CCM | 128 | 108 | 32 | MM | 35 |  |  | https://eshop.weidmueller.com/p/2583930000
2583950000 | CABTITE CR 4/1 EMV | 1562.09 | 100 | 10 | 10 | PCE | P230 | Cabtite | PS | Produits Spécifiques | PS26 | Coffrets ATEX | 4050118647037 | 39259020 | DE | Plaque de fixation de câbles (système d’entrée de câbles), Cabtite (système d'entrée de câbles), Acier, zingué, argent, Hauteur: 35.23 mm, Largeur: 68 | 297 | G | 247.35 | CCM | 97 | 85 | 30 | MM | 35 |  |  | https://eshop.weidmueller.com/p/2583950000
2583960000 | CABTITE SE 15-16 SML BK | 325.17 | 100 | 10 | 10 | PCE | P230 | Cabtite | PS | Produits Spécifiques | PS26 | Coffrets ATEX | 4050118616453 | 39259020 | DE | Passe-fil fendu (système d’entrée de câbles), 15 mm, 16 mm, -40 °C, 120 °C, TPE, Noir profond | 35 | G | 101.43 | CCM | 105 | 42 | 23 | MM | 49 |  |  | https://eshop.weidmueller.com/p/2583960000
2583980000 | CABTITE SE 14-15 SML BK | 354.6 | 100 | 10 | 10 | PCE | P230 | Cabtite | PS | Produits Spécifiques | PS26 | Coffrets ATEX | 4050118616644 | 39259020 | DE | Passe-fil fendu (système d’entrée de câbles), 14 mm, 15 mm, -40 °C, 120 °C, TPE, Noir profond | 43 | G | 88.2 | CCM | 105 | 40 | 21 | MM | 49 |  |  | https://eshop.weidmueller.com/p/2583980000
2584000000 | CABTITE SE 13-14 SML BK | 325.17 | 100 | 10 | 10 | PCE | P230 | Cabtite | PS | Produits Spécifiques | PS26 | Coffrets ATEX | 4050118616637 | 39259020 | DE | Passe-fil fendu (système d’entrée de câbles), 13 mm, 14 mm, -40 °C, 120 °C, TPE, Noir profond | 45 | G | 194.16 | CCM | 141 | 51 | 27 | MM | 49 |  |  | https://eshop.weidmueller.com/p/2584000000
2584010000 | CABTITE LNS M63 BK | 992.75 | 100 | 5 | 5 | PCE | P230 | Cabtite | PS | Produits Spécifiques | PS26 | Coffrets ATEX | 4050118617245 | 39269097 | DE | CABTITE LNS M63 BK - Le presse-étoupe est fermement arrimé avec un contre-écrou. Coffrets industriels | 46 | G | 312.91 | CCM | 145 | 83 | 26 | MM | 35 |  |  | https://eshop.weidmueller.com/p/2584010000
2584020000 | CABTITE SE 12-13 SML BK | 384.13 | 100 | 10 | 10 | PCE | P230 | Cabtite | PS | Produits Spécifiques | PS26 | Coffrets ATEX | 4050118616651 | 39259020 | DE | Passe-fil fendu (système d’entrée de câbles), 12 mm, 13 mm, -40 °C, 120 °C, TPE, Noir profond | 50 | G | 107.27 | CCM | 106 | 44 | 23 | MM | 49 |  |  | https://eshop.weidmueller.com/p/2584020000
2584030000 | CABTITE LNS M50 BK | 683.62 | 100 | 5 | 5 | PCE | P230 | Cabtite | PS | Produits Spécifiques | PS26 | Coffrets ATEX | 4050118616286 | 39269097 | DE | CABTITE LNS M50 BK - Le presse-étoupe est fermement arrimé avec un contre-écrou. Coffrets industriels | 34 | G | 168 | CCM | 100 | 80 | 21 | MM | 49 |  |  | https://eshop.weidmueller.com/p/2584030000
2584040000 | CABTITE SE 11-12 SML BK | 369.36 | 100 | 10 | 10 | PCE | P230 | Cabtite | PS | Produits Spécifiques | PS26 | Coffrets ATEX | 4050118616293 | 39259020 | DE | Passe-fil fendu (système d’entrée de câbles), 11 mm, 12 mm, -40 °C, 120 °C, TPE, Noir profond | 54 | G | 95.63 | CCM | 99 | 42 | 23 | MM | 49 |  |  | https://eshop.weidmueller.com/p/2584040000
2584050000 | CABTITE LNS M40 BK | 423.4 | 100 | 5 | 5 | PCE | P230 | Cabtite | PS | Produits Spécifiques | PS26 | Coffrets ATEX | 4050118616927 | 39269097 | DE | CABTITE LNS M40 BK - Le presse-étoupe est fermement arrimé avec un contre-écrou. Coffrets industriels | 27 | G | 140.45 | CCM | 88 | 76 | 21 | MM | 49 |  |  | https://eshop.weidmueller.com/p/2584050000
2584060000 | CABTITE SE 10-11 SML BK | 325.17 | 100 | 10 | 10 | PCE | P230 | Cabtite | PS | Produits Spécifiques | PS26 | Coffrets ATEX | 4050118617047 | 39259020 | DE | Passe-fil fendu (système d’entrée de câbles), 10 mm, 11 mm, -40 °C, 120 °C, TPE, Noir profond | 55 | G | 104.54 | CCM | 101 | 45 | 23 | MM | 49 |  |  | https://eshop.weidmueller.com/p/2584060000
2584070000 | CABTITE LNS M32 BK | 309.44 | 100 | 10 | 10 | PCE | P230 | Cabtite | PS | Produits Spécifiques | PS26 | Coffrets ATEX | 4050118616446 | 39269097 | DE | CABTITE LNS M32 BK - Le presse-étoupe est fermement arrimé avec un contre-écrou. Presse étoupe | 46 | G | 285.6 | CCM | 136 | 75 | 28 | MM | 49 |  |  | https://eshop.weidmueller.com/p/2584070000
2584080000 | CABTITE SE 9-10 SML BK | 325.17 | 100 | 10 | 10 | PCE | P230 | Cabtite | PS | Produits Spécifiques | PS26 | Coffrets ATEX | 4050118616309 | 39259020 | DE | Passe-fil fendu (système d’entrée de câbles), 9 mm, 10 mm, -40 °C, 120 °C, TPE, Noir profond | 59 | G | 504.6 | CCM | 145 | 145 | 24 | MM | 7 |  |  | https://eshop.weidmueller.com/p/2584080000
2584090000 | CABTITE LNS M25 BK | 254.13 | 100 | 10 | 10 | PCE | P230 | Cabtite | PS | Produits Spécifiques | PS26 | Coffrets ATEX | 4050118616316 | 39269097 | DE | CABTITE LNS M25 BK - Le presse-étoupe est fermement arrimé avec un contre-écrou. Coffrets industriels | 34 | G | 151.63 | CCM | 104 | 81 | 18 | MM | 49 |  |  | https://eshop.weidmueller.com/p/2584090000
2584110000 | CABTITE LNS M20 BK | 247.71 | 100 | 10 | 10 | PCE | P230 | Cabtite | PS | Produits Spécifiques | PS26 | Coffrets ATEX | 4050118616408 | 39269097 | DE | CABTITE LNS M20 BK - Le presse-étoupe est fermement arrimé avec un contre-écrou. Coffrets industriels | 30 | G | 113.088 | CCM | 93 | 64 | 19 | MM | 49 |  |  | https://eshop.weidmueller.com/p/2584110000
2584120000 | CABTITE CGS M63 BK | 4432.15 | 100 | 5 | 5 | PCE | P230 | Cabtite | PS | Produits Spécifiques | PS26 | Coffrets ATEX | 4050118617238 | 39269097 | DE | Coffrets industriels Un presse-étoupe est un dispositif permettant d'introduire un câble, une ligne o | 234 | G | 1938 | CCM | 195 | 138 | 72 | MM | 7 |  |  | https://eshop.weidmueller.com/p/2584120000
2584130000 | CABTITE CGS M50 BK | 3485.42 | 100 | 5 | 5 | PCE | P230 | Cabtite | PS | Produits Spécifiques | PS26 | Coffrets ATEX | 4050118616101 | 39269097 | DE | Coffrets industriels Un presse-étoupe est un dispositif permettant d'introduire un câble, une ligne o | 190 | G | 1408 | CCM | 203 | 136 | 51 | MM | 49 |  |  | https://eshop.weidmueller.com/p/2584130000
2584150000 | CABTITE CGS M40 BK | 2538.47 | 100 | 5 | 5 | PCE | P230 | Cabtite | PS | Produits Spécifiques | PS26 | Coffrets ATEX | 4050118616415 | 39269097 | DE | Presse étoupe Un presse-étoupe est un dispositif permettant d'introduire un câble, une ligne o | 195 | G | 1539 | CCM | 185 | 157 | 53 | MM | 49 |  |  | https://eshop.weidmueller.com/p/2584150000
2584160000 | CABTITE CGS M32 BK | 2369.19 | 100 | 10 | 10 | PCE | P230 | Cabtite | PS | Produits Spécifiques | PS26 | Coffrets ATEX | 4050118616583 | 39269097 | DE | Presse-étoupe séparable, Cabtite (système d'entrée de câbles), Polyamide, renforcé fibre de verre, Noir profond, Hauteur: 23.7 mm, M 32, -40 °C…120 °C, IP66 | 183 | G | 1123.815 | CCM | 165 | 139 | 49 | MM | 7 |  |  | https://eshop.weidmueller.com/p/2584160000
2584180000 | CABTITE CGS M25 BK | 2144.71 | 100 | 10 | 10 | PCE | P230 | Cabtite | PS | Produits Spécifiques | PS26 | Coffrets ATEX | 4050118616613 | 39259020 | DE | Presse étoupe Un presse-étoupe est un dispositif permettant d'introduire un câble, une ligne o | 167 | G | 921.6 | CCM | 160 | 120 | 48 | MM | 7 |  |  | https://eshop.weidmueller.com/p/2584180000
2584200000 | CABTITE CGS M20 BK | 1952.54 | 100 | 10 | 10 | PCE | P230 | Cabtite | PS | Produits Spécifiques | PS26 | Coffrets ATEX | 4050118616576 | 39269097 | DE | Presse étoupe Un presse-étoupe est un dispositif permettant d'introduire un câble, une ligne o | 163 | G | 867.51 | CCM | 162 | 119 | 45 | MM | 7 |  |  | https://eshop.weidmueller.com/p/2584200000
2584210000 | CABTITE FRL 24/10 BK | 1295.24 | 100 | 10 | 10 | PCE | P230 | Cabtite | PS | Produits Spécifiques | PS26 | Coffrets ATEX | 4050118615289 | 39259020 | DE | Cadre d’étanchéité (système d’entrée de câbles), Cabtite (système d'entrée de câbles), Polyamide, renforcé fibre de verre, Noir profond, 152 x 68.8 x | 371 | G | 2165 | CCM | 195 | 185 | 60 | MM | 35 |  |  | https://eshop.weidmueller.com/p/2584210000
2584220000 | CABTITE FRL 16/8 BK | 1120.18 | 100 | 10 | 10 | PCE | P230 | Cabtite | PS | Produits Spécifiques | PS26 | Coffrets ATEX | 4050118616590 | 39259020 | DE | Cadre d’étanchéité (système d’entrée de câbles), Cabtite (système d'entrée de câbles), Polyamide, renforcé fibre de verre, Noir profond, 125 x 68.8 x | 311 | G | 1993 | CCM | 215 | 152 | 61 | MM | 49 |  |  | https://eshop.weidmueller.com/p/2584220000
2584240000 | CABTITE FRL 10/6 BK | 887.57 | 100 | 10 | 10 | PCE | P230 | Cabtite | PS | Produits Spécifiques | PS26 | Coffrets ATEX | 4050118616231 | 39259020 | DE | Cadre d’étanchéité (système d’entrée de câbles), Cabtite (système d'entrée de câbles), Polyamide, renforcé fibre de verre, Noir profond, 105 x 68.8 x | 285 | G | 2064 | CCM | 352 | 143 | 41 | MM | 49 |  |  | https://eshop.weidmueller.com/p/2584240000
2584260000 | CABTITE FRL 4-1 BK | 787.84 | 100 | 10 | 10 | PCE | P230 | Cabtite | PS | Produits Spécifiques | PS26 | Coffrets ATEX | 4050118616200 | 39259020 | DE | Cadre d’étanchéité (système d’entrée de câbles), Cabtite (système d'entrée de câbles), Polyamide, renforcé fibre de verre, Noir profond, 80 x 68.8 x 1 | 236 | G | 1590 | CCM | 190 | 155 | 54 | MM | 49 |  |  | https://eshop.weidmueller.com/p/2584260000
2584270000 | CABTITE GI H BK | 700.21 | 100 | 5 | 5 | PCE | P230 | Cabtite | PS | Produits Spécifiques | PS26 | Coffrets ATEX | 4050118617122 | 39259020 | DE | Cadre d’étanchéité (système d’entrée de câbles), Cabtite (système d'entrée de câbles), Polyamide, renforcé fibre de verre, Noir profond, 67 x 44 x 17. | 49 | G | 300.15 | CCM | 145 | 90 | 23 | MM | 49 |  |  | https://eshop.weidmueller.com/p/2584270000
2584290000 | CABTITE GI X BK | 584.54 | 100 | 5 | 5 | PCE | P230 | Cabtite | PS | Produits Spécifiques | PS26 | Coffrets ATEX | 4050118616439 | 39259020 | DE | Cadre d’étanchéité (système d’entrée de câbles), Cabtite (système d'entrée de câbles), Polyamide, renforcé fibre de verre, Noir profond, 44 x 44 x 17. | 29 | G | 382.72 | CCM | 160 | 92 | 26 | MM | 49 |  |  | https://eshop.weidmueller.com/p/2584290000
2584300000 | CABTITE GI T BK | 560.15 | 100 | 5 | 5 | PCE | P230 | Cabtite | PS | Produits Spécifiques | PS26 | Coffrets ATEX | 4050118619195 | 39259020 | DE | Cadre d’étanchéité (système d’entrée de câbles), Cabtite (système d'entrée de câbles), Polyamide, renforcé fibre de verre, Noir profond, 44 x 25 x 17. | 24 | G | 134.9 | CCM | 142 | 38 | 25 | MM | 49 |  |  | https://eshop.weidmueller.com/p/2584300000
2584320000 | CABTITE GI I BK | 535.86 | 100 | 5 | 5 | PCE | P230 | Cabtite | PS | Produits Spécifiques | PS26 | Coffrets ATEX | 4050118616071 | 39259020 | DE | Cadre d’étanchéité (système d’entrée de câbles), Cabtite (système d'entrée de câbles), Polyamide, renforcé fibre de verre, Noir profond, 44 x 5 x 17.5 | 17 | G | 216 | CCM | 160 | 150 | 9 | MM | 49 |  |  | https://eshop.weidmueller.com/p/2584320000
2584330000 | CABTITE SE 8-9 SML BK | 325.17 | 100 | 10 | 10 | PCE | P230 | Cabtite | PS | Produits Spécifiques | PS26 | Coffrets ATEX | 4050118616095 | 39259020 | DE | Passe-fil fendu (système d’entrée de câbles), 8 mm, 9 mm, -40 °C, 120 °C, TPE, Noir profond | 62 | G | 104.24 | CCM | 103 | 44 | 23 | MM | 49 |  |  | https://eshop.weidmueller.com/p/2584330000
2584340000 | CABTITE SE 31-32 LRG GY | 455.39 | 100 | 10 | 10 | PCE | P230 | Cabtite | PS | Produits Spécifiques | PS26 | Coffrets ATEX | 4050118616088 | 39259020 | DE | Passe-fil fendu (système d’entrée de câbles), 31 mm, 32 mm, -40 °C, 90 °C, TPE, Gris clair | 194 | G | 641 | CCM | 140 | 104 | 44 | MM | 49 |  |  | https://eshop.weidmueller.com/p/2584340000
2584350000 | CABTITE SE 28-29 LRG GY | 455.39 | 100 | 10 | 10 | PCE | P230 | Cabtite | PS | Produits Spécifiques | PS26 | Coffrets ATEX | 4050118619263 | 39259020 | DE | Passe-fil fendu (système d’entrée de câbles), 28 mm, 29 mm, -40 °C, 90 °C, TPE, Gris clair | 223 | G | 502 | CCM | 134 | 96 | 39 | MM | 49 |  |  | https://eshop.weidmueller.com/p/2584350000
2584360000 | CABTITE SE 30-31 LRG GY | 455.39 | 100 | 10 | 10 | PCE | P230 | Cabtite | PS | Produits Spécifiques | PS26 | Coffrets ATEX | 4050118615272 | 39259020 | DE | Passe-fil fendu (système d’entrée de câbles), 30 mm, 31 mm, -40 °C, 90 °C, TPE, Gris clair | 206 | G | 559.35 | CCM | 113 | 99 | 50 | MM | 49 |  |  | https://eshop.weidmueller.com/p/2584360000
2584370000 | CABTITE SE 27-28 LRG GY | 455.39 | 100 | 10 | 10 | PCE | P230 | Cabtite | PS | Produits Spécifiques | PS26 | Coffrets ATEX | 4050118616392 | 39259020 | DE | Passe-fil fendu (système d’entrée de câbles), 27 mm, 28 mm, -40 °C, 90 °C, TPE, Gris clair | 232 | G | 434.72 | CCM | 130 | 88 | 38 | MM | 49 |  |  | https://eshop.weidmueller.com/p/2584370000
2584380000 | CABTITE SE 29-30 LRG GY | 455.39 | 100 | 10 | 10 | PCE | P230 | Cabtite | PS | Produits Spécifiques | PS26 | Coffrets ATEX | 4050118619270 | 39259020 | DE | Passe-fil fendu (système d’entrée de câbles), 29 mm, 30 mm, -40 °C, 90 °C, TPE, Gris clair | 212 | G | 470.03 | CCM | 131 | 92 | 39 | MM | 49 |  |  | https://eshop.weidmueller.com/p/2584380000
2584390000 | CABTITE SE 26-27 LRG GY | 455.39 | 100 | 10 | 10 | PCE | P230 | Cabtite | PS | Produits Spécifiques | PS26 | Coffrets ATEX | 4050118616965 | 39259020 | DE | Passe-fil fendu (système d’entrée de câbles), 26 mm, 27 mm, -40 °C, 90 °C, TPE, Gris clair | 238 | G | 492 | CCM | 110 | 95 | 47 | MM | 49 |  |  | https://eshop.weidmueller.com/p/2584390000
2584400000 | CABTITE SE 25-26 LRG GY | 423.4 | 100 | 10 | 10 | PCE | P230 | Cabtite | PS | Produits Spécifiques | PS26 | Coffrets ATEX | 4050118616972 | 39259020 | DE | Passe-fil fendu (système d’entrée de câbles), 25 mm, 26 mm, -40 °C, 90 °C, TPE, Gris clair | 250 | G | 1053 | CCM | 180 | 150 | 39 | MM | 49 |  |  | https://eshop.weidmueller.com/p/2584400000
2584410000 | CABTITE SE 24-25 LRG GY | 435.6 | 100 | 10 | 10 | PCE | P230 | Cabtite | PS | Produits Spécifiques | PS26 | Coffrets ATEX | 4050118616521 | 39259020 | DE | Passe-fil fendu (système d’entrée de câbles), 24 mm, 25 mm, -40 °C, 90 °C, TPE, Gris clair | 251 | G | 523 | CCM | 132 | 90 | 44 | MM | 49 |  |  | https://eshop.weidmueller.com/p/2584410000
2584420000 | CABTITE SE 23-24 LRG GY | 423.4 | 100 | 10 | 10 | PCE | P230 | Cabtite | PS | Produits Spécifiques | PS26 | Coffrets ATEX | 4050118616569 | 39259020 | DE | Passe-fil fendu (système d’entrée de câbles), 23 mm, 24 mm, -40 °C, 90 °C, TPE, Gris clair | 261 | G | 624.72 | CCM | 137 | 95 | 48 | MM | 49 |  |  | https://eshop.weidmueller.com/p/2584420000
2584430000 | CABTITE SE 22-23 LRG GY | 423.4 | 100 | 10 | 10 | PCE | P230 | Cabtite | PS | Produits Spécifiques | PS26 | Coffrets ATEX | 4050118616552 | 39259020 | DE | Passe-fil fendu (système d’entrée de câbles), 22 mm, 23 mm, -40 °C, 90 °C, TPE, Gris clair | 269 | G | 616 | CCM | 175 | 95 | 37 | MM | 49 |  |  | https://eshop.weidmueller.com/p/2584430000
2584440000 | CABTITE SE 21-22 LRG GY | 423.4 | 100 | 10 | 10 | PCE | P230 | Cabtite | PS | Produits Spécifiques | PS26 | Coffrets ATEX | 4050118616484 | 39259020 | DE | Passe-fil fendu (système d’entrée de câbles), 21 mm, 22 mm, -40 °C, 90 °C, TPE, Gris clair | 276 | G | 622.665 | CCM | 137 | 101 | 45 | MM | 49 |  |  | https://eshop.weidmueller.com/p/2584440000
2584450000 | CABTITE SE 20-21 LRG GY | 423.4 | 100 | 10 | 10 | PCE | P230 | Cabtite | PS | Produits Spécifiques | PS26 | Coffrets ATEX | 4050118616545 | 39259020 | DE | Passe-fil fendu (système d’entrée de câbles), 20 mm, 21 mm, -40 °C, 90 °C, TPE, Gris clair | 277 | G | 450.43 | CCM | 136 | 92 | 36 | MM | 49 |  |  | https://eshop.weidmueller.com/p/2584450000
2584460000 | CABTITE SE 19-20 LRG GY | 423.4 | 100 | 10 | 10 | PCE | P230 | Cabtite | PS | Produits Spécifiques | PS26 | Coffrets ATEX | 4050118616491 | 39259020 | DE | Passe-fil fendu (système d’entrée de câbles), 19 mm, 20 mm, -40 °C, 90 °C, TPE, Gris clair | 290 | G | 812.448 | CCM | 248 | 156 | 21 | MM | 49 |  |  | https://eshop.weidmueller.com/p/2584460000
2584470000 | CABTITE SE 18-19 LRG GY | 423.4 | 100 | 10 | 10 | PCE | P230 | Cabtite | PS | Produits Spécifiques | PS26 | Coffrets ATEX | 4050118617078 | 39259020 | DE | Passe-fil fendu (système d’entrée de câbles), 18 mm, 19 mm, -40 °C, 90 °C, TPE, Gris clair | 290 | G | 478.8 | CCM | 133 | 90 | 40 | MM | 49 |  |  | https://eshop.weidmueller.com/p/2584470000
2584480000 | CABTITE SE 17-18 LRG GY | 475.19 | 100 | 10 | 10 | PCE | P230 | Cabtite | PS | Produits Spécifiques | PS26 | Coffrets ATEX | 4050118617061 | 39259020 | DE | Passe-fil fendu (système d’entrée de câbles), 17 mm, 18 mm, -40 °C, 90 °C, TPE, Gris clair | 299 | G | 456.3 | CCM | 130 | 90 | 39 | MM | 49 |  |  | https://eshop.weidmueller.com/p/2584480000
2584490000 | CABTITE SE 16-17 LRG GY | 423.4 | 100 | 10 | 10 | PCE | P230 | Cabtite | PS | Produits Spécifiques | PS26 | Coffrets ATEX | 4050118617115 | 39259020 | DE | Passe-fil fendu (système d’entrée de câbles), 16 mm, 17 mm, -40 °C, 90 °C, TPE, Gris clair | 305 | G | 456.84 | CCM | 108 | 94 | 45 | MM | 49 |  |  | https://eshop.weidmueller.com/p/2584490000
2584500000 | CABTITE SE 15-16 LRG GY | 455.39 | 100 | 10 | 10 | PCE | P230 | Cabtite | PS | Produits Spécifiques | PS26 | Coffrets ATEX | 4050118617092 | 39259020 | DE | Passe-fil fendu (système d’entrée de câbles), 15 mm, 16 mm, -40 °C, 90 °C, TPE, Gris clair | 308 | G | 494 | CCM | 166 | 54 | 55 | MM | 49 |  |  | https://eshop.weidmueller.com/p/2584500000
2584510000 | CABTITE SE 14-15 LRG GY | 423.4 | 100 | 10 | 10 | PCE | P230 | Cabtite | PS | Produits Spécifiques | PS26 | Coffrets ATEX | 4050118617085 | 39259020 | DE | Passe-fil fendu (système d’entrée de câbles), 14 mm, 15 mm, -40 °C, 90 °C, TPE, Gris clair | 312 | G | 549 | CCM | 170 | 85 | 38 | MM | 49 |  |  | https://eshop.weidmueller.com/p/2584510000
2584520000 | CABTITE BSE LRG GY | 423.4 | 100 | 10 | 10 | PCE | P230 | Cabtite | PS | Produits Spécifiques | PS26 | Coffrets ATEX | 4050118616330 | 39259020 | DE | Passe-fil fendu (système d’entrée de câbles), -40 °C, 90 °C, TPE, Gris clair Passe-fil fendu pour l'insertion de câbles dans un boîtier. | 337 | G | 1060.8 | CCM | 170 | 160 | 39 | MM | 49 |  |  | https://eshop.weidmueller.com/p/2584520000
2584550000 | CABTITE SE 15-16 SML GY | 298.21 | 100 | 10 | 10 | PCE | P230 | Cabtite | PS | Produits Spécifiques | PS26 | Coffrets ATEX | 4050118616156 | 39259020 | DE | Passe-fil fendu (système d’entrée de câbles), 15 mm, 16 mm, -40 °C, 90 °C, TPE, Gris clair | 35 | G | 104.23 | CCM | 101 | 43 | 24 | MM | 49 |  |  | https://eshop.weidmueller.com/p/2584550000
2584560000 | CABTITE SE 14-15 SML GY | 298.21 | 100 | 10 | 10 | PCE | P230 | Cabtite | PS | Produits Spécifiques | PS26 | Coffrets ATEX | 4050118616149 | 39259020 | DE | Passe-fil fendu (système d’entrée de câbles), 14 mm, 15 mm, -40 °C, 90 °C, TPE, Gris clair | 46 | G | 112.82 | CCM | 109 | 45 | 23 | MM | 49 |  |  | https://eshop.weidmueller.com/p/2584560000
2584570000 | CABTITE SE 13-14 SML GY | 298.21 | 100 | 10 | 10 | PCE | P230 | Cabtite | PS | Produits Spécifiques | PS26 | Coffrets ATEX | 4050118616132 | 39259020 | DE | Passe-fil fendu (système d’entrée de câbles), 13 mm, 14 mm, -40 °C, 90 °C, TPE, Gris clair | 47 | G | 101.43 | CCM | 105 | 42 | 23 | MM | 49 |  |  | https://eshop.weidmueller.com/p/2584570000
2584590000 | CABTITE SE 12-13 SML GY | 311.91 | 100 | 10 | 10 | PCE | P230 | Cabtite | PS | Produits Spécifiques | PS26 | Coffrets ATEX | 4050118615746 | 39259020 | DE | Passe-fil fendu (système d’entrée de câbles), 12 mm, 13 mm, -40 °C, 90 °C, TPE, Gris clair | 52 | G | 90.64 | CCM | 103 | 40 | 22 | MM | 49 |  |  | https://eshop.weidmueller.com/p/2584590000
2584600000 | CABTITE SE 11-12 SML GY | 298.21 | 100 | 10 | 10 | PCE | P230 | Cabtite | PS | Produits Spécifiques | PS26 | Coffrets ATEX | 4050118617139 | 39259020 | DE | Passe-fil fendu (système d’entrée de câbles), 11 mm, 12 mm, -40 °C, 90 °C, TPE, Gris clair | 55 | G | 113.71 | CCM | 103 | 48 | 23 | MM | 49 |  |  | https://eshop.weidmueller.com/p/2584600000
2584610000 | CABTITE SE 10-11 SML GY | 298.21 | 100 | 10 | 10 | PCE | P230 | Cabtite | PS | Produits Spécifiques | PS26 | Coffrets ATEX | 4050118617009 | 39259020 | DE | Passe-fil fendu (système d’entrée de câbles), 10 mm, 11 mm, -40 °C, 90 °C, TPE, Gris clair | 60 | G | 107.33 | CCM | 104 | 43 | 24 | MM | 49 |  |  | https://eshop.weidmueller.com/p/2584610000
2584630000 | CABTITE SE 9-10 SML GY | 298.21 | 100 | 10 | 10 | PCE | P230 | Cabtite | PS | Produits Spécifiques | PS26 | Coffrets ATEX | 4050118616996 | 39259020 | DE | Passe-fil fendu (système d’entrée de câbles), 9 mm, 10 mm, -40 °C, 90 °C, TPE, Gris clair | 63 | G | 106.6 | CCM | 100 | 41 | 26 | MM | 49 |  |  | https://eshop.weidmueller.com/p/2584630000
2584650000 | CABTITE SE 8-9 SML GY | 298.21 | 100 | 10 | 10 | PCE | P230 | Cabtite | PS | Produits Spécifiques | PS26 | Coffrets ATEX | 4050118616187 | 39259020 | DE | Passe-fil fendu (système d’entrée de câbles), 8 mm, 9 mm, -40 °C, 90 °C, TPE, Gris clair | 65 | G | 443.586 | CCM | 143 | 141 | 22 | MM | 49 |  |  | https://eshop.weidmueller.com/p/2584650000
2584660000 | CABTITE SE 7-8 SML GY | 298.21 | 100 | 10 | 10 | PCE | P230 | Cabtite | PS | Produits Spécifiques | PS26 | Coffrets ATEX | 4050118616385 | 39259020 | DE | Passe-fil fendu (système d’entrée de câbles), 7 mm, 8 mm, -40 °C, 90 °C, TPE, Gris clair | 68 | G | 306.15 | CCM | 157 | 75 | 26 | MM | 49 |  |  | https://eshop.weidmueller.com/p/2584660000
2584670000 | CABTITE SE 7-8 SML BK | 325.17 | 100 | 10 | 10 | PCE | P230 | Cabtite | PS | Produits Spécifiques | PS26 | Coffrets ATEX | 4050118616989 | 39259020 | DE | Passe-fil fendu (système d’entrée de câbles), 7 mm, 8 mm, -40 °C, 120 °C, TPE, Noir profond | 64 | G | 112.99 | CCM | 107 | 48 | 22 | MM | 49 |  |  | https://eshop.weidmueller.com/p/2584670000
2584680000 | CABTITE SE 4-5 SML BK | 354.6 | 100 | 10 | 10 | PCE | P230 | Cabtite | PS | Produits Spécifiques | PS26 | Coffrets ATEX | 4050118616194 | 39259020 | DE | Passe-fil fendu (système d’entrée de câbles), 4 mm, 5 mm, -40 °C, 120 °C, TPE, Noir profond | 69 | G | 95.55 | CCM | 101 | 43 | 22 | MM | 49 |  |  | https://eshop.weidmueller.com/p/2584680000
2584690000 | CABTITE SE 6-7 SML BK | 325.17 | 100 | 10 | 10 | PCE | P230 | Cabtite | PS | Produits Spécifiques | PS26 | Coffrets ATEX | 4050118616217 | 39259020 | DE | Passe-fil fendu (système d’entrée de câbles), 6 mm, 7 mm, -40 °C, 120 °C, TPE, Noir profond | 71 | G | 87.36 | CCM | 104 | 42 | 20 | MM | 49 |  |  | https://eshop.weidmueller.com/p/2584690000
2584710000 | CABTITE SE 5-6 SML BK | 325.17 | 100 | 10 | 10 | PCE | P230 | Cabtite | PS | Produits Spécifiques | PS26 | Coffrets ATEX | 4050118616170 | 39259020 | DE | Passe-fil fendu (système d’entrée de câbles), 5 mm, 6 mm, -40 °C, 120 °C, TPE, Noir profond | 65 | G | 107.33 | CCM | 104 | 43 | 24 | MM | 49 |  |  | https://eshop.weidmueller.com/p/2584710000
2584720000 | CABTITE SE 3 SML BK | 325.17 | 100 | 10 | 10 | PCE | P230 | Cabtite | PS | Produits Spécifiques | PS26 | Coffrets ATEX | 4050118617023 | 39259020 | DE | Passe-fil fendu (système d’entrée de câbles), 2.75 mm, 3.25 mm, -40 °C, 120 °C, TPE, Noir profond | 71 | G | 123.82 | CCM | 88 | 67 | 21 | MM | 49 |  |  | https://eshop.weidmueller.com/p/2584720000
2584730000 | CABTITE SE 3-4 SML BK | 325.17 | 100 | 10 | 10 | PCE | P230 | Cabtite | PS | Produits Spécifiques | PS26 | Coffrets ATEX | 4050118616279 | 39259020 | DE | Passe-fil fendu (système d’entrée de câbles), 3 mm, 4 mm, -40 °C, 120 °C, TPE, Noir profond | 71 | G | 89.76 | CCM | 102 | 40 | 22 | MM | 49 |  |  | https://eshop.weidmueller.com/p/2584730000
2584750000 | CABTITE SE 2 SML BK | 325.17 | 100 | 10 | 10 | PCE | P230 | Cabtite | PS | Produits Spécifiques | PS26 | Coffrets ATEX | 4050118616422 | 39259020 | DE | Passe-fil fendu (système d’entrée de câbles), 1.75 mm, 2.25 mm, -40 °C, 120 °C, TPE, Noir profond | 72 | G | 201.48 | CCM | 92 | 73 | 30 | MM | 49 |  |  | https://eshop.weidmueller.com/p/2584750000
2584760000 | CABTITE SE 2-3 SML BK | 339.83 | 100 | 10 | 10 | PCE | P230 | Cabtite | PS | Produits Spécifiques | PS26 | Coffrets ATEX | 4050118616262 | 39259020 | DE | Passe-fil fendu (système d’entrée de câbles), 2 mm, 3 mm, -40 °C, 120 °C, TPE, Noir profond | 72 | G | 116.64 | CCM | 108 | 45 | 24 | MM | 49 |  |  | https://eshop.weidmueller.com/p/2584760000
2584770000 | CABTITE SE 1.5 SML BK | 325.17 | 100 | 10 | 10 | PCE | P230 | Cabtite | PS | Produits Spécifiques | PS26 | Coffrets ATEX | 4050118616255 | 39259020 | DE | Passe-fil fendu (système d’entrée de câbles), 1.25 mm, 1.75 mm, -40 °C, 120 °C, TPE, Noir profond | 73 | G | 98.04 | CCM | 95 | 43 | 24 | MM | 49 |  |  | https://eshop.weidmueller.com/p/2584770000
2584780000 | CABTITE SE 1.5-2 SML BK | 339.83 | 100 | 10 | 10 | PCE | P230 | Cabtite | PS | Produits Spécifiques | PS26 | Coffrets ATEX | 4050118616248 | 39259020 | DE | Passe-fil fendu (système d’entrée de câbles), 1.5 mm, 2 mm, -40 °C, 120 °C, TPE, Noir profond | 72 | G | 105.47 | CCM | 102 | 47 | 22 | MM | 49 |  |  | https://eshop.weidmueller.com/p/2584780000
2584790000 | CABTITE BSE SML BK | 325.17 | 100 | 10 | 10 | PCE | P230 | Cabtite | PS | Produits Spécifiques | PS26 | Coffrets ATEX | 4050118616057 | 39259020 | DE | Passe-fil fendu (système d’entrée de câbles), -40 °C, 120 °C, TPE, Noir profond Passe-fil fendu pour l'insertion de câbles dans un boîtier. | 73 | G | 302.886 | CCM | 158 | 71 | 27 | MM | 7 |  |  | https://eshop.weidmueller.com/p/2584790000
2584800000 | CABTITE SE 2/ASI SML GY | 445.66 | 100 | 10 | 10 | PCE | P230 | Cabtite | PS | Produits Spécifiques | PS26 | Coffrets ATEX | 4050118617016 | 39259020 | DE | Passe-fil fendu (système d’entrée de câbles), -40 °C, 90 °C, TPE, Gris clair Passe-fil fendu pour l'insertion de câbles dans un boîtier. | 64 | G | 115.35 | CCM | 107 | 49 | 22 | MM | 49 |  |  | https://eshop.weidmueller.com/p/2584800000
2584810000 | CABTITE SE 1/ASI SML GY | 486.21 | 100 | 10 | 10 | PCE | P230 | Cabtite | PS | Produits Spécifiques | PS26 | Coffrets ATEX | 4050118616118 | 39259020 | DE | Passe-fil fendu (système d’entrée de câbles), -40 °C, 90 °C, TPE, Gris clair Passe-fil fendu pour l'insertion de câbles dans un boîtier. | 69 | G | 87.42 | CCM | 107 | 43 | 19 | MM | 49 |  |  | https://eshop.weidmueller.com/p/2584810000
2584820000 | CABTITE SE 2/8 SML GY | 445.66 | 100 | 10 | 10 | PCE | P230 | Cabtite | PS | Produits Spécifiques | PS26 | Coffrets ATEX | 4050118616125 | 39259020 | DE | Passe-fil fendu (système d’entrée de câbles), 8 mm, 9 mm, -40 °C, 90 °C, TPE, Gris clair | 59 | G | 120.6 | CCM | 90 | 67 | 20 | MM | 49 |  |  | https://eshop.weidmueller.com/p/2584820000
2584830000 | CABTITE SE 2/7 SML GY | 506.43 | 100 | 10 | 10 | PCE | P230 | Cabtite | PS | Produits Spécifiques | PS26 | Coffrets ATEX | 4050118616750 | 39259020 | DE | Passe-fil fendu (système d’entrée de câbles), 7 mm, 8 mm, -40 °C, 90 °C, TPE, Gris clair | 64 | G | 93.01 | CCM | 103 | 43 | 21 | MM | 49 |  |  | https://eshop.weidmueller.com/p/2584830000
2584840000 | CABTITE SE 4/4-5 SML GY | 445.66 | 100 | 10 | 10 | PCE | P230 | Cabtite | PS | Produits Spécifiques | PS26 | Coffrets ATEX | 4050118616798 | 39259020 | DE | Passe-fil fendu (système d’entrée de câbles), 4 mm, 5 mm, -40 °C, 90 °C, TPE, Gris clair | 64 | G | 208.955 | CCM | 115 | 79 | 23 | MM | 49 |  |  | https://eshop.weidmueller.com/p/2584840000
2584850000 | CABTITE SE 4/4.5 SML GY | 486.21 | 100 | 10 | 10 | PCE | P230 | Cabtite | PS | Produits Spécifiques | PS26 | Coffrets ATEX | 4050118616224 | 39259020 | DE | Passe-fil fendu (système d’entrée de câbles), 4 mm, 4.5 mm, -40 °C, 90 °C, TPE, Gris clair | 67 | G | 107.76 | CCM | 79 | 62 | 22 | MM | 49 |  |  | https://eshop.weidmueller.com/p/2584850000
2584860000 | CABTITE SE 4/3-4 SML GY | 506.43 | 100 | 10 | 10 | PCE | P230 | Cabtite | PS | Produits Spécifiques | PS26 | Coffrets ATEX | 4050118616774 | 39259020 | DE | Passe-fil fendu (système d’entrée de câbles), 3 mm, 4 mm, -40 °C, 90 °C, TPE, Gris clair | 69 | G | 116.64 | CCM | 108 | 45 | 24 | MM | 49 |  |  | https://eshop.weidmueller.com/p/2584860000
2584870000 | CABTITE SE 4/2-3 SML GY | 445.66 | 100 | 10 | 10 | PCE | P230 | Cabtite | PS | Produits Spécifiques | PS26 | Coffrets ATEX | 4050118616804 | 39259020 | DE | Passe-fil fendu (système d’entrée de câbles), 2 mm, 3 mm, -40 °C, 90 °C, TPE, Gris clair | 72 | G | 101.87 | CCM | 103 | 43 | 23 | MM | 49 |  |  | https://eshop.weidmueller.com/p/2584870000
2584880000 | CABTITE SE 2/6.5 SML GY | 445.66 | 100 | 10 | 10 | PCE | P230 | Cabtite | PS | Produits Spécifiques | PS26 | Coffrets ATEX | 4050118615531 | 39259020 | DE | Passe-fil fendu (système d’entrée de câbles), 6.5 mm, 7 mm, -40 °C, 90 °C, TPE, Gris clair | 69 | G | 90.3 | CCM | 105 | 43 | 20 | MM | 49 |  |  | https://eshop.weidmueller.com/p/2584880000
2584890000 | CABTITE SE 2/5-6 SML GY | 445.66 | 100 | 10 | 10 | PCE | P230 | Cabtite | PS | Produits Spécifiques | PS26 | Coffrets ATEX | 4050118616781 | 39259020 | DE | Passe-fil fendu (système d’entrée de câbles), 5 mm, 6 mm, -40 °C, 90 °C, TPE, Gris clair | 67 | G | 94.16 | CCM | 107 | 44 | 20 | MM | 7 |  |  | https://eshop.weidmueller.com/p/2584890000
2584900000 | CABTITE SE 2/4-5 SML GY | 445.66 | 100 | 10 | 10 | PCE | P230 | Cabtite | PS | Produits Spécifiques | PS26 | Coffrets ATEX | 4050118616767 | 39259020 | DE | Passe-fil fendu (système d’entrée de câbles), 4 mm, 5 mm, -40 °C, 90 °C, TPE, Gris clair | 70 | G | 109.12 | CCM | 80 | 62 | 22 | MM | 49 |  |  | https://eshop.weidmueller.com/p/2584900000
2584910000 | CABTITE SE 33-34 LRG GY | 455.39 | 100 | 10 | 10 | PCE | P230 | Cabtite | PS | Produits Spécifiques | PS26 | Coffrets ATEX | 4050118647082 | 39259020 | DE | Passe-fil fendu (système d’entrée de câbles), 33 mm, 34 mm, -40 °C, 90 °C, TPE, Gris clair | 174 | G | 876.033 | CCM | 171 | 109 | 47 | MM | 35 |  |  | https://eshop.weidmueller.com/p/2584910000
2584920000 | CABTITE SE 32-33 LRG GY | 423.4 | 100 | 10 | 10 | PCE | P230 | Cabtite | PS | Produits Spécifiques | PS26 | Coffrets ATEX | 4050118616620 | 39259020 | DE | Passe-fil fendu (système d’entrée de câbles), 32 mm, 33 mm, -40 °C, 90 °C, TPE, Gris clair | 186 | G | 892 | CCM | 177 | 140 | 36 | MM | 49 |  |  | https://eshop.weidmueller.com/p/2584920000
2584980000 | IE-PS-RJ45-TH-BK-P | 3.55 | 1 | 10 | 10 | PCE | I655 | Industrial Ethernet Steady Tec | PB | Connecteurs Etanches/composants passifs | PB47 | Ethernet Industriel Composants Passifs | 4050118593556 | 85367000 | HU | Connecteur RJ45, IP20, Raccordement 1: RJ45, Raccordement 2: CrimpPROFINETAWG 23...AWG 22 | 51 | G | 903 | CCM | 513 | 88 | 20 | MM | 7 |  |  | https://eshop.weidmueller.com/p/2584980000
2585110000 | HDC HP550 KIT 6M70 | 113954 | 100 | 1 | 1 | PCE | P201 | Heavy duty connectors | PB | Connecteurs Etanches/composants passifs | PB72 | CIE Connecteurs industriels étanches | 4050118593877 | 85359000 | DE | CIE Connecteurs industriels étanches -HDC HP550 KIT 6M70 CIE Connecteurs industriels étanches | 5093 | G | 12436 | CCM | 338 | 219 | 168 | MM | 7 |  |  | https://eshop.weidmueller.com/p/2585110000
2585130000 | SL-SMT 3.50/12/180RF 1.5SN BK RL | 466.25 | 100 | 230 | 230 | PCE | P310 | PCB-connectors 3 pin pitch | PL | Composants sur CI | PL30 | Connecteurs pour CI pas < 5mm | 4050118593846 | 85366930 | DE | Connecteur PCB (raccordement sur platine), 160 V, 15 A, Pas en mm: 3.50, Nombre de pôles: 12, Raccordement soudé THT/THR, Tape | 956.8 | G | 376.96 | CCM | 155 | 64 | 38 | MM | 42 |  |  | https://eshop.weidmueller.com/p/2585130000
2585250000 | SAIE-M12S-4-0.3U-FP-M16 1.5 | 22.9 | 1 | 1 | 1 | PCE | I673 | SAI accessories | PB | Connecteurs Etanches/composants passifs | PB46 | SAI Accessoires pour répartiteurs capteurs et actionneurs | 4050118597318 | 85369010 | DE | Connecteur rond, intégré (avec câble), Nombre de pôles: 4 Connecteur rond pour montage. Avec câble connecté. | 38 | G | 299.2 | CCM | 160 | 110 | 17 | MM | 56 |  |  | https://eshop.weidmueller.com/p/2585250000
2585370005 | IE-C5DD4UG0005A60XXX-E | 18.47 | 1 | 1 | 1 | PCE | I653 | Industrial Ethernet Cables | PB | Connecteurs Etanches/composants passifs | PB47 | Ethernet Industriel Composants Passifs | 4050118597417 | 85444210 | DE | Câble PROFINET (confectionné), RJ45 IP 20, ouvert, Nombre de pôles: 4, Longueur: 0.5 m | 35 | G | 581 | CCM | 165 | 153 | 23 | MM | 28 |  |  | https://eshop.weidmueller.com/p/2585370005
2585370010 | IE-C5DD4UG0010A60XXX-E | 21.4 | 1 | 1 | 1 | PCE | I653 | Industrial Ethernet Cables | PB | Connecteurs Etanches/composants passifs | PB47 | Ethernet Industriel Composants Passifs | 4050118597509 | 85444210 | SK | Câble PROFINET (confectionné), RJ45 IP 20, ouvert, Nombre de pôles: 4, Longueur: 1 m | 71 | G | 414.72 | CCM | 160 | 144 | 18 | MM | 28 |  |  | https://eshop.weidmueller.com/p/2585370010
2585370011 | IE-C5DD4UG0011A60XXX-E | 22 | 1 | 1 | 1 | PCE | I653 | Industrial Ethernet Cables | PB | Connecteurs Etanches/composants passifs | PB47 | Ethernet Industriel Composants Passifs | 4050118594409 | 85444210 | DE | Câbles de données PROFINET prêts à raccorder avec fils en cuivre. Ethernet Industriel Composants Passifs | 60 | G | [5 empty] | MM | 28 |  |  | https://eshop.weidmueller.com/p/2585370011
2585370015 | IE-C5DD4UG0015A60XXX-E | 24.35 | 1 | 1 | 1 | PCE | I653 | Industrial Ethernet Cables | PB | Connecteurs Etanches/composants passifs | PB47 | Ethernet Industriel Composants Passifs | 4050118597516 | 85444210 | DE | Câble PROFINET (confectionné), RJ45 IP 20, ouvert, Nombre de pôles: 4, Longueur: 1.5 m | 107 | G | 685 | CCM | 213 | 201 | 16 | MM | 28 |  |  | https://eshop.weidmueller.com/p/2585370015
2585370016 | IE-C5DD4UG0016A60XXX-E | 24.96 | 1 | 1 | 1 | PCE | I653 | Industrial Ethernet Cables | PB | Connecteurs Etanches/composants passifs | PB47 | Ethernet Industriel Composants Passifs | 4050118597714 | 85444210 | DE | Câbles de données PROFINET prêts à raccorder avec fils en cuivre. Ethernet Industriel Composants Passifs | 113 | G | 984.409 | CCM | 263 | 197 | 19 | MM | 28 |  |  | https://eshop.weidmueller.com/p/2585370016
2585370030 | IE-C5DD4UG0030A60XXX-E | 33.17 | 1 | 1 | 1 | PCE | I653 | Industrial Ethernet Cables | PB | Connecteurs Etanches/composants passifs | PB47 | Ethernet Industriel Composants Passifs | 4050118597523 | 85444210 | SK | Câble PROFINET (confectionné), RJ45 IP 20, ouvert, Nombre de pôles: 4, Longueur: 3 m | 202 | G | 1567.16 | CCM | 280 | 193 | 29 | MM | 28 |  |  | https://eshop.weidmueller.com/p/2585370030
2585370050 | IE-C5DD4UG0050A60XXX-E | 44.92 | 1 | 1 | 1 | PCE | I653 | Industrial Ethernet Cables | PB | Connecteurs Etanches/composants passifs | PB47 | Ethernet Industriel Composants Passifs | 4050118597530 | 85444210 | SK | Câble PROFINET (confectionné), RJ45 IP 20, ouvert, Nombre de pôles: 4, Longueur: 5 m | 325 | G | 2000.072 | CCM | 233 | 232 | 37 | MM | 28 |  |  | https://eshop.weidmueller.com/p/2585370050
2585370100 | IE-C5DD4UG0100A60XXX-E | 74.3 | 1 | 1 | 1 | PCE | I653 | Industrial Ethernet Cables | PB | Connecteurs Etanches/composants passifs | PB47 | Ethernet Industriel Composants Passifs | 4050118597547 | 85444210 | SK | Câble PROFINET (confectionné), RJ45 IP 20, ouvert, Nombre de pôles: 4, Longueur: 10 m | 636 | G | 3019.365 | CCM | 293 | 229 | 45 | MM | 28 |  |  | https://eshop.weidmueller.com/p/2585370100
2585460000 | SAIEND 1/2 M12G-4P | 11.5 | 1 | 1 | 1 | PCE | I673 | SAI accessories | PB | Connecteurs Etanches/composants passifs | PB46 | SAI Accessoires pour répartiteurs capteurs et actionneurs | 4050118594447 | 85444290 | DE | SAIEND 1/2 M12G-4P - 0 SAI Accessoires répartiteurs capteurs actionneurs Weidmüller | 10 | G | 37.8 | CCM | 60 | 45 | 14 | MM | 91 |  |  | https://eshop.weidmueller.com/p/2585460000
2585630000 | BV/SV7.62HP EL BK BX | 57.22 | 100 | 200 | 200 | PCE | P315 | PCB-Connectors SV/BU;SU/BU | PL | Composants sur CI | PL33 | Connecteurs de puissance pour CI pas 7,62 mm, ou> | 4050118594553 | 85369095 | DE | Connecteur pour circuit imprimé Connecteurs de puissance pour CI pas 7,62 mm, ou> | 210 | G | 858 | CCM | 175 | 140 | 35 | MM | 56 |  |  | https://eshop.weidmueller.com/p/2585630000
2585650000 | UR20-PK2-2489830000-SP | 22.32 | 1 | 5 | 5 | PCE | I601 | U-Remote modules | PC | Technologie d'interface électronique | PC73 | E/S u-remote IP20 | 4050118594225 | 85389091 | DE | Connecteur débrochable avec connecteurs enfichés pour composants u-remote. E/S u-remote IP20 | 130 | G | 529.056 | CCM | 167 | 72 | 44 | MM | 14 |  |  | https://eshop.weidmueller.com/p/2585650000
2585670010 | PAC-S1200-SD15-V3-1M | 216.94 | 1 | 1 | 1 | PCE | I675 | SPS connecting cable | PL | Composants sur CI | PL35 | Connecteurs STV, RSV / autres | 4032248336937 | 85444290 | ES | Fil de circuit imprimé Câbles confectionnés pour raccordement électrique et transmission de données entre l'API et l'interface API. | 186 | G | 305.115 | CCM | 213.4 | 213.4 | 6.7 | MM | 7 |  |  | https://eshop.weidmueller.com/p/2585670010
2585680000 | WGK 50 VP/Z BL BX | 1081.68 | 100 | 10 | 10 | PCE | P320 | Bornes traversantes | PL | Composants sur CI | PL37 | Bornier traversant WGK | 4050118819076 | 85369010 | CN | Borne traversante, 690 V, 150 A, Largeur: 22.8 mm, 50 mm², Cosse : cosse à #9cil / cosse à fourche, Boîte | 817 | G | 1308.2 | CCM | 211 | 100 | 62 | MM | 35 |  |  | https://eshop.weidmueller.com/p/2585680000
2585720000 | WGK 50 VP/Z RD BX | 1298.01 | 100 | 10 | 10 | PCE | P320 | Bornes traversantes | PL | Composants sur CI | PL37 | Bornier traversant WGK | 4050118819083 | 85369010 | CN | Borne traversante, 690 V, 150 A, Largeur: 22.8 mm, 50 mm², Cosse : cosse à #9cil / cosse à fourche, Boîte | 816 | G | 1355.886 | CCM | 211 | 102 | 63 | MM | 35 |  |  | https://eshop.weidmueller.com/p/2585720000
2585770000 | PV BSS DL | 141.1 | 100 | 20 | 20 | PCE | P201 | Heavy duty connectors | PB | Connecteurs Etanches/composants passifs | PB43 | Connecteurs etanches | 4050118676822 | 85389099 | CN | Le connecteur débrochable photovoltaïque permet une connexion permanente et sécurisée grâce à des technologies de connexion conducteurs éprouvées. | 282 | G | 1366 | CCM | 206 | 130 | 51 | MM | 7 |  |  | https://eshop.weidmueller.com/p/2585770000
2585810000 | BLZ 7.62IT/02/180MF2 SN BK BX PRT | 386.11 | 100 | 70 | 70 | PCE | P315 | PCB-Connectors SV/BU;SU/BU | PL | Composants sur CI | PL33 | Connecteurs de puissance pour CI pas 7,62 mm, ou> | 4050118618372 | 85369010 | CN | Raccord enfichable du circuit imprimé avec une technologie de connexion innovante qui garantit un maniement sûr et intuitif. | 461 | G | 27458.684 | CCM | 491 | 341 | 164 | MM | 98 |  |  | https://eshop.weidmueller.com/p/2585810000
2585830000 | BUZ 10.16IT/02/180MF2 AG BK BX PRT | 718.86 | 100 | 30 | 30 | PCE | P315 | PCB-Connectors SV/BU;SU/BU | PL | Composants sur CI | PL33 | Connecteurs de puissance pour CI pas 7,62 mm, ou> | 4050118622072 | 85369010 | CN | Raccord enfichable du circuit imprimé avec une technologie de connexion innovante qui garantit un maniement sûr et intuitif. | 1103 | G | 27458.684 | CCM | 491 | 341 | 164 | MM | 98 |  |  | https://eshop.weidmueller.com/p/2585830000
2586130000 | SAIE-M12B-12-H12TL-M16 | 23.6 | 1 | 10 | 10 | PCE | I673 | SAI accessories | PL | Composants sur CI | PL38 | PCB IP 67 | 4050118598407 | 85366990 | CZ | Connecteur rond pour montage. Avec câble connecté. SAI Accessoires répartiteurs capteurs actionneurs | 269 | G |  | CCM |  |  |  | M | 91 |  |  | https://eshop.weidmueller.com/p/2586130000
2586410000 | PV BSS VAPM 5P M | 2074.4 | 100 | 1 | 1 | PCE | P201 | Heavy duty connectors | PB | Connecteurs Etanches/composants passifs | PB43 | Connecteurs etanches | 4050118606201 | 85366990 | CN | Connecteurs photovoltaïques, PUSH IN, 600 V, 60 A, 0.5 mm², 10 mm², IP66 (quand enfiché) | 69 | G | 27458.684 | CCM | 491 | 341 | 164 | MM | 91 |  |  | https://eshop.weidmueller.com/p/2586410000
2586420000 | PV PS VAPM 5P F | 3310.59 | 100 | 1 | 1 | PCE | P201 | Heavy duty connectors | PB | Connecteurs Etanches/composants passifs | PB43 | Connecteurs etanches | 4050118606195 | 85366990 | CN | Connecteurs photovoltaïques, Raccordement vissé, 600 V, 60 A, 0.2 mm², 16 mm², IP66 | 155 | G | 488.808 | CCM | 124 | 73 | 54 | MM | 91 |  |  | https://eshop.weidmueller.com/p/2586420000
2586430000 | PV BSS DL | 372.99 | 100 | 20 | 20 | PCE | P201 | Heavy duty connectors | PB | Connecteurs Etanches/composants passifs | PB43 | Connecteurs etanches | 4050118606218 | 85389099 | CN | Connecteurs photovoltaïques, IP65 Le connecteur débrochable photovoltaïque permet une connexion permanente et sécurisée grâce à des technologies de connexion conducteurs éprouvées. | 228 | G | 27458.684 | CCM | 491 | 341 | 164 | MM | 91 |  |  | https://eshop.weidmueller.com/p/2586430000
2586440000 | IH 13.5 WTL6/4FF | 1003.6 | 100 | 100 | 100 | PCE | P170 | Accessories SAK series | PT | Blocs de Jonction | PT13 | Série SAK - blocs de jonction | 4050118610000 | 39269097 | DE | Douille isolante (bloc de jonction), PPS, noir La douille isolante sert de protection au toucher. | 33 | G | 78.88 | CCM | 68 | 58 | 20 | MM | 21 |  | 31/12/2026 | https://eshop.weidmueller.com/p/2586440000
2587230500 | SAIP-M12GM12G-5B-5.0U | 31.44 | 1 | 1 | 1 | PCE | I673 | SAI accessories | PB | Connecteurs Etanches/composants passifs | PB46 | SAI Accessoires pour répartiteurs capteurs et actionneurs | 4050118603750 | 85444290 | DE | Câbles capteurs/actionneurs confectionnés pour le raccordement de capteurs/actionneurs et pour la transmission de données. Les connecteurs débrochables sont moulés et testés. | 191.6 | G |  | CCM |  |  |  | MM | 91 |  | 30/09/2026 | https://eshop.weidmueller.com/p/2587230500
2587231000 | SAIP-M12GM12G-5B-10U | 41.27 | 1 | 1 | 1 | PCE | I673 | SAI accessories | PB | Connecteurs Etanches/composants passifs | PB46 | SAI Accessoires pour répartiteurs capteurs et actionneurs | 4050118797381 | 85444290 | DE | Câbles capteurs/actionneurs confectionnés pour le raccordement de capteurs/actionneurs et pour la transmission de données. Les connecteurs débrochables sont moulés et testés. | 390 | G |  | CCM |  |  |  | MM | 91 |  | 30/09/2026 | https://eshop.weidmueller.com/p/2587231000
2587240000 | SAIE-M12B-5-4.0Y-M16 | 37 | 1 | 1 | 1 | PCE | I673 | SAI accessories | PB | Connecteurs Etanches/composants passifs | PB46 | SAI Accessoires pour répartiteurs capteurs et actionneurs | 4050118598377 | 85444290 | DE | Connecteur rond pour montage. Avec câble connecté. SAI Accessoires répartiteurs capteurs actionneurs | 190 | G | 781 | CCM | 160 | 148 | 33 | MM | 35 |  |  | https://eshop.weidmueller.com/p/2587240000
2587250000 | SAIE-M12S-5-4.0Y-M16 | 37 | 1 | 1 | 1 | PCE | I673 | SAI accessories | PB | Connecteurs Etanches/composants passifs | PB46 | SAI Accessoires pour répartiteurs capteurs et actionneurs | 4050118617788 | 85444290 | DE | Connecteur rond pour montage. Avec câble connecté. SAI Accessoires répartiteurs capteurs actionneurs | 180 | G | 975.392 | CCM | 176 | 163 | 34 | MM | 35 |  |  | https://eshop.weidmueller.com/p/2587250000
2587300000 | HDC HQ 8 FC CS | 14.6 | 1 | 200 | 200 | PCE | P201 | Heavy duty connectors | PB | Connecteurs Etanches/composants passifs | PB72 | CIE Connecteurs industriels étanches | 4050118617719 | 85389099 | CN | Insert pour connecteur débrochable industriel, composé d'un élément de contact et d'un corps isolant. | 3765 | G | 32941.47 | CCM | 503 | 354 | 185 | MM | 35 |  |  | https://eshop.weidmueller.com/p/2587300000
2587310000 | HDC HQ 8 MC CS | 14.4 | 1 | 200 | 200 | PCE | P201 | Heavy duty connectors | PB | Connecteurs Etanches/composants passifs | PB72 | CIE Connecteurs industriels étanches | 4050118617757 | 85389099 | CN | Insert pour connecteur débrochable industriel, composé d'un élément de contact et d'un corps isolant. | 4057 | G | 30984.8 | CCM | 503 | 352 | 175 | MM | 7 |  |  | https://eshop.weidmueller.com/p/2587310000
2587320000 | HDC HQP TOLU 1PG16 CS | 5.6 | 1 | 100 | 100 | PCE | P201 | Heavy duty connectors | PB | Connecteurs Etanches/composants passifs | PB72 | CIE Connecteurs industriels étanches | 4050118617740 | 85389099 | CN | Les boîtiers CIE sont parfaitement protégés grâce à un alliage injecté et à un revêtement de surface à plusieurs couches. | 3275 | G | 32930 | CCM | 500 | 356 | 185 | MM | 35 |  |  | https://eshop.weidmueller.com/p/2587320000
2587360000 | PRO COM IO-LINK | 69.2 | 1 | 1 | 1 | PCE | E553 | Ecoline | PA | Produits Electroniques | PA52 | Alimentations | 4050118599152 | 85176200 | SK | Module de communication IO-LINK pour alimentations à découpage Weidmüller Alimentations | 94 | G | 622.954 | CCM | 142 | 107 | 41 | MM | 7 |  |  | https://eshop.weidmueller.com/p/2587360000
2587410000 | UR20-PG1.5-NC-BK-QTY40 | 26.28 | 1 | 1 | 1 | PCE | I601 | U-Remote modules | PC | Technologie d'interface électronique | PC73 | E/S u-remote IP20 | 4050118597400 | 85389099 | DE | Prise de raccordement (module d’E/S) Fiches de connexion des composants I/O. E/S u-remote IP20 | 63 | G | 534 | CCM | 145 | 80 | 46 | MM | 14 |  |  | https://eshop.weidmueller.com/p/2587410000
2587600015 | IE-C5DD4UG0015MCAA60-E | 50.08 | 1 | 1 | 1 | PCE | I653 | Industrial Ethernet Cables | PB | Connecteurs Etanches/composants passifs | PB47 | Ethernet Industriel Composants Passifs | 4050118605761 | 85444290 | DE | Câbles de données PROFINET prêts à raccorder avec fils en cuivre. Ethernet Industriel Composants Passifs | 120 | G | 761.46 | CCM | 196 | 185 | 21 | MM | 91 |  |  | https://eshop.weidmueller.com/p/2587600015
2587600018 | IE-C5DD4UG0018MCAA60-E | 51.87 | 1 | 1 | 1 | PCE | I653 | Industrial Ethernet Cables | PB | Connecteurs Etanches/composants passifs | PB47 | Ethernet Industriel Composants Passifs | 4064675063728 | 85444290 | DE | Câbles de données PROFINET prêts à raccorder avec fils en cuivre. Ethernet Industriel Composants Passifs | 141 | G | 798.33 | CCM | 195 | 178 | 23 | MM | 7 |  |  | https://eshop.weidmueller.com/p/2587600018
2587600023 | IE-C5DD4UG0023MCAA60-E | 54.8 | 1 | 1 | 1 | PCE | I653 | Industrial Ethernet Cables | PB | Connecteurs Etanches/composants passifs | PB47 | Ethernet Industriel Composants Passifs | 4050118001556 | 85444290 | DE | Câbles de données PROFINET prêts à raccorder avec fils en cuivre. Ethernet Industriel Composants Passifs | 210 | G |  | CCM |  |  |  | MM | 7 |  |  | https://eshop.weidmueller.com/p/2587600023
2588270000 | IE-CDM-V14MRJSCP/VAPM-C II | 1241.54 | 1 | 1 | 1 | PCE | I652 | Industrial Ethernet Connector | PB | Connecteurs Etanches/composants passifs | PB47 | Ethernet Industriel Composants Passifs | 4050118598322 | 85176200 | DE | Convertisseur de support, IP65, PROFINET PushPull Power, Raccordement 1: SCRJ, PushPull Power, Raccordement 2: RJ45, PushPull Power | 761 | G | 1658.384 | CCM | 182 | 136 | 67 | MM | 7 |  |  | https://eshop.weidmueller.com/p/2588270000
2590730000 | SVZ 7.62HP/04/180SF SN BK BX SO | 935.52 | 100 | 100 | 100 | PCE | P315 | PCB-Connectors SV/BU;SU/BU | PL | Composants sur CI | PL33 | Connecteurs de puissance pour CI pas 7,62 mm, ou> | 4050118599053 | 85366990 | DE | Raccord enfichable du circuit imprimé avec une technologie de connexion innovante qui garantit un maniement sûr et intuitif. | 2377 | G | 6570.036 | CCM | 353 | 141 | 132 | MM | 42 |  |  | https://eshop.weidmueller.com/p/2590730000
2590740010 | PAC-S300-HE40-V1-1M | 267.0668 | 1 | 1 | 1 | PCE | I675 | SPS connecting cable | PL | Composants sur CI | PL35 | Connecteurs STV, RSV / autres | 4032248337521 | 85444290 | ES | Fil de circuit imprimé Câbles confectionnés pour raccordement électrique et transmission de données entre l'API et l'interface API. | 207 | G | 305.115 | CCM | 213.4 | 213.4 | 6.7 | MM | 7 |  |  | https://eshop.weidmueller.com/p/2590740010
2590740025 | PAC-S300-HE40-V1-2M5 | 283.6526 | 1 | 1 | 1 | PCE | I675 | SPS connecting cable | PL | Composants sur CI | PL35 | Connecteurs STV, RSV / autres | 4032248337538 | 85444290 | ES | Fil de circuit imprimé Câbles confectionnés pour raccordement électrique et transmission de données entre l'API et l'interface API. | 716 | G | 610 | CCM | 213 | 213 | 13 | MM | 7 |  |  | https://eshop.weidmueller.com/p/2590740025
2590780000 | SVZ 7.62HP/05/180SF SN BK BX SO | 1152.63 | 100 | 50 | 50 | PCE | P315 | PCB-Connectors SV/BU;SU/BU | PL | Composants sur CI | PL33 | Connecteurs de puissance pour CI pas 7,62 mm, ou> | 4050118598933 | 85366990 | DE | Raccord enfichable du circuit imprimé avec une technologie de connexion innovante qui garantit un maniement sûr et intuitif. | 1467 | G | 4644.458 | CCM | 338 | 151 | 91 | MM | 91 |  |  | https://eshop.weidmueller.com/p/2590780000
2590900000 | SAIBM-5/8S-M12 5P A-ZF | 30.3 | 1 | 1 | 1 | PCE | I673 | SAI accessories | PB | Connecteurs Etanches/composants passifs | PB46 | SAI Accessoires pour répartiteurs capteurs et actionneurs | 4050118609097 | 85369010 | DE | Connecteur rond (personnalisable sur le terrain), M12, Codage A, Raccordement à ressort, Nombre de pôles: 5, Raccordement du blindage: Oui | 48 | G | 79.38 | CCM | 108 | 35 | 21 | MM | 21 |  |  | https://eshop.weidmueller.com/p/2590900000
2591000000 | VPU AC II 4 R 150/50 | 340.4 | 1 | 1 | 1 | PCE | P410 | Overvoltage protection units | PA | Produits Electroniques | PA53 | Protection surtension | 4050118599930 | 85363090 | SI | Parafoudre de surtension AC (type 2), Tension de réseau: 120 V / 240 V, Réseau basse tension: TN-C-S, TN-S, Nombre de pôles: 4 | 481 | G | 939.726 | CCM | 111 | 102 | 83 | MM | 49 |  |  | https://eshop.weidmueller.com/p/2591000000
2591010000 | VPU AC II 0 300/50 | 69.4 | 1 | 1 | 1 | PCE | P410 | Overvoltage protection units | PA | Produits Electroniques | PA53 | Protection surtension | 4050118599923 | 85363090 | SI | Parafoudre de surtension AC (type 2), Tension de réseau: , Réseau basse tension: , Nombre de pôles: 1 | 64 | G | 88.2 | CCM | 72 | 49 | 25 | MM | 49 |  |  | https://eshop.weidmueller.com/p/2591010000
2591020000 | VPU AC II 1 300/50 | 76.1 | 1 | 1 | 1 | PCE | P410 | Overvoltage protection units | PA | Produits Electroniques | PA53 | Protection surtension | 4050118599916 | 85363090 | SI | Parafoudre de surtension AC (type 2), Tension de réseau: 230 V / 400 V, Réseau basse tension: Monophasé, TN, Nombre de pôles: 1 | 149 | G | 336.6 | CCM | 110 | 102 | 30 | MM | 49 |  |  | https://eshop.weidmueller.com/p/2591020000
2591030000 | VPU AC II 1 R 300/50 | 98.3 | 1 | 1 | 1 | PCE | P410 | Overvoltage protection units | PA | Produits Electroniques | PA53 | Protection surtension | 4050118599909 | 85363090 | SI | Parafoudre de surtension AC (type 2), Tension de réseau: 230 V / 400 V, Réseau basse tension: Monophasé, TN, Nombre de pôles: 1 | 157 | G | 327.24 | CCM | 108 | 101 | 30 | MM | 7 |  |  | https://eshop.weidmueller.com/p/2591030000
2591040000 | VPU AC II 2 300/50 | 155.2 | 1 | 1 | 1 | PCE | P410 | Overvoltage protection units | PA | Produits Electroniques | PA53 | Protection surtension | 4050118599893 | 85363090 | SI | Parafoudre de surtension AC (type 2), Tension de réseau: 230 V / 400 V, Réseau basse tension: Monophasé, TN-S, Nombre de pôles: 2 | 270 | G | 548.784 | CCM | 111 | 103 | 48 | MM | 7 |  |  | https://eshop.weidmueller.com/p/2591040000
2591050000 | VPU AC II 2 R 300/50 | 168.8 | 1 | 1 | 1 | PCE | P410 | Overvoltage protection units | PA | Produits Electroniques | PA53 | Protection surtension | 4050118599886 | 85363090 | SI | Parafoudre de surtension AC (type 2), Tension de réseau: 230 V / 400 V, Réseau basse tension: Monophasé, TN, Nombre de pôles: 2 | 281 | G | 526.917 | CCM | 111 | 101 | 47 | MM | 7 |  |  | https://eshop.weidmueller.com/p/2591050000
2591060000 | VPU AC II 1+1 300/50 | 155.2 | 1 | 1 | 1 | PCE | P410 | Overvoltage protection units | PA | Produits Electroniques | PA53 | Protection surtension | 4050118599879 | 85363090 | SI | Parafoudre de surtension AC (type 2), Tension de réseau: 230 V / 400 V, Réseau basse tension: Monophasé, TN, TT, IT avec N, IT sans N, Nombre de pôles | 263 | G | 527.34 | CCM | 110 | 102 | 47 | MM | 7 |  |  | https://eshop.weidmueller.com/p/2591060000
2591070000 | VPU AC II 1+1 R 300/50 | 166.4 | 1 | 1 | 1 | PCE | P410 | Overvoltage protection units | PA | Produits Electroniques | PA53 | Protection surtension | 4050118599862 | 85363090 | SI | Parafoudre de surtension AC (type 2), Tension de réseau: 230 V / 400 V, Réseau basse tension: Monophasé, TN, TT, IT avec N, IT sans N, Nombre de pôles | 269 | G | 538.56 | CCM | 110 | 102 | 48 | MM | 7 |  |  | https://eshop.weidmueller.com/p/2591070000
2591080000 | VPU AC II 3+1 300/50 | 317.8 | 1 | 1 | 1 | PCE | P410 | Overvoltage protection units | PA | Produits Electroniques | PA53 | Protection surtension | 4050118599855 | 85363090 | SI | Parafoudre de surtension AC (type 2), Tension de réseau: 230 V / 400 V, Réseau basse tension: TN-C-S, TN-S, TT, IT avec N, IT sans N, Nombre de pôles: | 487 | G | 949 | CCM | 111 | 103 | 83 | MM | 7 |  |  | https://eshop.weidmueller.com/p/2591080000
2591090000 | VPU AC II 3+1 R 300/50 | 336.2 | 1 | 1 | 1 | PCE | P410 | Overvoltage protection units | PA | Produits Electroniques | PA53 | Protection surtension | 4050118599848 | 85363090 | SI | Parafoudre de surtension AC (type 2), Tension de réseau: 230 V / 400 V, Réseau basse tension: TN-C-S, TN-S, TT, IT avec N, IT sans N, Nombre de pôles: | 488 | G | 939.726 | CCM | 111 | 102 | 83 | MM | 7 |  |  | https://eshop.weidmueller.com/p/2591090000
2591100000 | VPU AC II 3 350/50 | 276.7 | 1 | 1 | 1 | PCE | P410 | Overvoltage protection units | PA | Produits Electroniques | PA53 | Protection surtension | 4050118599831 | 85363030 | SI | Parafoudre de surtension AC (type 2), Tension de réseau: , Réseau basse tension: TN-C, Nombre de pôles: 3 | 401 | G | 738.816 | CCM | 111 | 104 | 64 | MM | 49 |  |  | https://eshop.weidmueller.com/p/2591100000
2591110000 | VPU AC II 3 R 350/50 | 292.3 | 1 | 1 | 1 | PCE | P410 | Overvoltage protection units | PA | Produits Electroniques | PA53 | Protection surtension | 4050118599824 | 85363010 | SI | Parafoudre de surtension AC (type 2), Tension de réseau: , Réseau basse tension: TN-C, Nombre de pôles: 3 | 407 | G | 729.3 | CCM | 110 | 65 | 102 | MM | 7 |  |  | https://eshop.weidmueller.com/p/2591110000
2591120000 | VPU AC II 4 350/50 | 361.2 | 1 | 1 | 1 | PCE | P410 | Overvoltage protection units | PA | Produits Electroniques | PA53 | Protection surtension | 4050118599817 | 85363030 | SI | Parafoudre de surtension AC (type 2), Tension de réseau: , Réseau basse tension: TN-C-S, TN-S, Nombre de pôles: 4 | 513 | G | 937.506 | CCM | 111 | 103 | 82 | MM | 49 |  |  | https://eshop.weidmueller.com/p/2591120000
2591130000 | VPU AC II 4 R 350/50 | 382.7 | 1 | 1 | 1 | PCE | P410 | Overvoltage protection units | PA | Produits Electroniques | PA53 | Protection surtension | 4050118599800 | 85363030 | SI | Parafoudre de surtension AC (type 2), Tension de réseau: , Réseau basse tension: TN-C-S, TN-S, Nombre de pôles: 4 | 520 | G | 931.26 | CCM | 110 | 102 | 83 | MM | 49 |  |  | https://eshop.weidmueller.com/p/2591130000
2591140000 | VPU AC II 4 300/50 | 301.7 | 1 | 1 | 1 | PCE | P410 | Overvoltage protection units | PA | Produits Electroniques | PA53 | Protection surtension | 4050118599794 | 85363090 | SI | Parafoudre de surtension AC (type 2), Tension de réseau: 230 V / 400 V, Réseau basse tension: TN-C-S, TN-S, Nombre de pôles: 4 | 499 | G | 928.404 | CCM | 111 | 102 | 82 | MM | 7 |  |  | https://eshop.weidmueller.com/p/2591140000
2591150000 | VPU AC II 4 R 300/50 | 319.1 | 1 | 1 | 1 | PCE | P410 | Overvoltage protection units | PA | Produits Electroniques | PA53 | Protection surtension | 4050118599787 | 85363090 | SI | Parafoudre de surtension AC (type 2), Tension de réseau: 230 V / 400 V, Réseau basse tension: TN-C-S, TN-S, Nombre de pôles: 4 | 513 | G | 936.768 | CCM | 112 | 82 | 102 | MM | 7 |  |  | https://eshop.weidmueller.com/p/2591150000
2591160000 | VPU AC II 3 300/50 | 231.9 | 1 | 1 | 1 | PCE | P410 | Overvoltage protection units | PA | Produits Electroniques | PA53 | Protection surtension | 4050118599770 | 85363090 | SI | Parafoudre de surtension AC (type 2), Tension de réseau: 230 V / 400 V, Réseau basse tension: TN-C, Nombre de pôles: 3 | 389 | G | 757.12 | CCM | 112 | 104 | 65 | MM | 7 |  |  | https://eshop.weidmueller.com/p/2591160000
2591170000 | VPU AC II 3 R 300/50 | 244.1 | 1 | 1 | 1 | PCE | P410 | Overvoltage protection units | PA | Produits Electroniques | PA53 | Protection surtension | 4050118599763 | 85363090 | SI | Parafoudre de surtension AC (type 2), Tension de réseau: 230 V / 400 V, Réseau basse tension: TN-C, Nombre de pôles: 3 | 398 | G | 743.145 | CCM | 111 | 103 | 65 | MM | 7 |  |  | https://eshop.weidmueller.com/p/2591170000
2591180000 | VPU AC II 1 N-PE 305/65 | 80.9 | 1 | 1 | 1 | PCE | P410 | Overvoltage protection units | PA | Produits Electroniques | PA53 | Protection surtension | 4050118599756 | 85363090 | SI | Parafoudre de surtension AC (type 2), Tension de réseau: 230 V / 400 V, Réseau basse tension: Monophasé, TN, TT nur für N-PE, Nombre de pôles: 1 | 134 | G | 338.148 | CCM | 108 | 101 | 31 | MM | 49 |  |  | https://eshop.weidmueller.com/p/2591180000
2591190000 | VPU AC II 0 N-PE 305/65 | 69.6 | 1 | 1 | 1 | PCE | P410 | Overvoltage protection units | PA | Produits Electroniques | PA53 | Protection surtension | 4050118599749 | 85363090 | SI | Parafoudre de surtension AC (type 2), Tension de réseau: , Réseau basse tension: TT nur für N-PE, Nombre de pôles: 1 | 47 | G | 88.75 | CCM | 71 | 50 | 25 | MM | 49 |  |  | https://eshop.weidmueller.com/p/2591190000
2591200000 | VPU AC II 0 480/50 | 69.6 | 1 | 1 | 1 | PCE | P410 | Overvoltage protection units | PA | Produits Electroniques | PA53 | Protection surtension | 4050118599732 | 85363090 | SI | Parafoudre de surtension AC (type 2), Tension de réseau: , Réseau basse tension: Monophasé, TN, Nombre de pôles: 1 | 74 | G | 90 | CCM | 72 | 50 | 25 | MM | 49 |  |  | https://eshop.weidmueller.com/p/2591200000
2591210000 | VPU AC II 1 480/50 | 85.7 | 1 | 1 | 1 | PCE | P410 | Overvoltage protection units | PA | Produits Electroniques | PA53 | Protection surtension | 4050118599725 | 85363090 | SI | Parafoudre de surtension AC (type 2), Tension de réseau: 400 V / 690 V, Réseau basse tension: Monophasé, TN, Nombre de pôles: 1 | 161 | G | 313.403 | CCM | 107 | 101 | 29 | MM | 49 |  |  | https://eshop.weidmueller.com/p/2591210000
2591220000 | VPU AC II 1 R 480/50 | 103.5 | 1 | 1 | 1 | PCE | P410 | Overvoltage protection units | PA | Produits Electroniques | PA53 | Protection surtension | 4050118599718 | 85363090 | SI | Parafoudre de surtension AC (type 2), Tension de réseau: 400 V / 690 V, Réseau basse tension: Monophasé, TN, Nombre de pôles: 1 | 176 | G | 313.403 | CCM | 107 | 101 | 29 | MM | 49 |  |  | https://eshop.weidmueller.com/p/2591220000
2591230000 | VPU AC II 2 480/50 | 174.7 | 1 | 1 | 1 | PCE | P410 | Overvoltage protection units | PA | Produits Electroniques | PA53 | Protection surtension | 4050118599701 | 85363090 | SI | Parafoudre de surtension AC (type 2), Tension de réseau: 400 V / 690 V, Réseau basse tension: Monophasé, TN-S, Nombre de pôles: 2 | 291 | G | 446.16 | CCM | 110 | 104 | 39 | MM | 49 |  |  | https://eshop.weidmueller.com/p/2591230000
2591240000 | VPU AC II 2 R 480/50 | 193.4 | 1 | 1 | 1 | PCE | P410 | Overvoltage protection units | PA | Produits Electroniques | PA53 | Protection surtension | 4050118599695 | 85363090 | SI | Parafoudre de surtension AC (type 2), Tension de réseau: 400 V / 690 V, Réseau basse tension: Monophasé, TN-S, Nombre de pôles: 2 | 304 | G | 526.917 | CCM | 111 | 101 | 47 | MM | 49 |  |  | https://eshop.weidmueller.com/p/2591240000
2591250000 | VPU AC II 3 480/50 | 249 | 1 | 1 | 1 | PCE | P410 | Overvoltage protection units | PA | Produits Electroniques | PA53 | Protection surtension | 4050118599688 | 85363090 | SI | Parafoudre de surtension AC (type 2), Tension de réseau: 400 V / 690 V, Réseau basse tension: TN-C, IT sans N, Nombre de pôles: 3 | 415 | G | 724.608 | CCM | 111 | 102 | 64 | MM | 7 |  |  | https://eshop.weidmueller.com/p/2591250000
2591260000 | VPU AC II 3 R 480/50 | 273.3 | 1 | 1 | 1 | PCE | P410 | Overvoltage protection units | PA | Produits Electroniques | PA53 | Protection surtension | 4050118599671 | 85363090 | SI | Parafoudre de surtension AC (type 2), Tension de réseau: 400 V / 690 V, Réseau basse tension: TN-C, IT sans N, Nombre de pôles: 3 | 425 | G | 743.6 | CCM | 110 | 104 | 65 | MM | 7 |  |  | https://eshop.weidmueller.com/p/2591260000
2591270000 | VPU AC II 4 480/50 | 317.3 | 1 | 1 | 1 | PCE | P410 | Overvoltage protection units | PA | Produits Electroniques | PA53 | Protection surtension | 4050118599664 | 85363090 | SI | Parafoudre de surtension AC (type 2), Tension de réseau: 400 V / 690 V, Réseau basse tension: TN-C-S, TN-S, Nombre de pôles: 4 | 548 | G | 948.939 | CCM | 111 | 103 | 83 | MM | 49 |  |  | https://eshop.weidmueller.com/p/2591270000
2591280000 | VPU AC II 4 R 480/50 | 319.1 | 1 | 1 | 1 | PCE | P410 | Overvoltage protection units | PA | Produits Electroniques | PA53 | Protection surtension | 4050118599657 | 85363090 | SI | Parafoudre de surtension AC (type 2), Tension de réseau: 400 V / 690 V, Réseau basse tension: TN-C-S, TN-S, Nombre de pôles: 4 | 540 | G | 948.192 | CCM | 112 | 102 | 83 | MM | 49 |  |  | https://eshop.weidmueller.com/p/2591280000
2591290000 | VPU AC II 0 750/35 | 69.6 | 1 | 1 | 1 | PCE | P410 | Overvoltage protection units | PA | Produits Electroniques | PA53 | Protection surtension | 4050118599640 | 85363090 | SI | Parafoudre de surtension AC (type 2), Tension de réseau: , Réseau basse tension: Monophasé, TN, Nombre de pôles: 1 | 89 | G | 88.2 | CCM | 72 | 49 | 25 | MM | 49 |  |  | https://eshop.weidmueller.com/p/2591290000
2591300000 | VPU AC II 1 R 750/35 | 82.2 | 1 | 1 | 1 | PCE | P410 | Overvoltage protection units | PA | Produits Electroniques | PA53 | Protection surtension | 4050118599633 | 85363090 | SI | Parafoudre de surtension AC (type 2), Tension de réseau: , Réseau basse tension: Monophasé, TN, Nombre de pôles: 1 | 179 | G | 333.54 | CCM | 109 | 102 | 30 | MM | 49 |  |  | https://eshop.weidmueller.com/p/2591300000
2591310000 | VPU AC II 2 R 750/35 | 163.3 | 1 | 1 | 1 | PCE | P410 | Overvoltage protection units | PA | Produits Electroniques | PA53 | Protection surtension | 4050118599626 | 85363090 | SI | Parafoudre de surtension AC (type 2), Tension de réseau: , Réseau basse tension: Monophasé, TN-S, Nombre de pôles: 2 | 329 | G | 537.351 | CCM | 111 | 103 | 47 | MM | 49 |  |  | https://eshop.weidmueller.com/p/2591310000
2591320000 | VPU AC II 3 R 750/35 | 244.7 | 1 | 1 | 1 | PCE | P410 | Overvoltage protection units | PA | Produits Electroniques | PA53 | Protection surtension | 4050118599619 | 85363090 | SI | Parafoudre de surtension AC (type 2), Tension de réseau: 400 V / 690 V, Réseau basse tension: TN-C, IT sans N, Nombre de pôles: 3 | 480 | G | 766.011 | CCM | 111 | 103 | 67 | MM | 49 |  |  | https://eshop.weidmueller.com/p/2591320000
2591340000 | VPU AC II 0 350/50 | 96.1 | 1 | 1 | 1 | PCE | P410 | Overvoltage protection units | PA | Produits Electroniques | PA53 | Protection surtension | 4050118599596 | 85363030 | SI | Parafoudre de surtension AC (type 2), Tension de réseau: , Réseau basse tension: Monophasé, TN, Nombre de pôles: 1 | 68 | G | 85.2 | CCM | 71 | 48 | 25 | MM | 49 |  |  | https://eshop.weidmueller.com/p/2591340000
2591350000 | VPU AC II 1 350/50 | 116.2 | 1 | 1 | 1 | PCE | P410 | Overvoltage protection units | PA | Produits Electroniques | PA53 | Protection surtension | 4050118599589 | 85363030 | SI | Parafoudre de surtension AC (type 2), Tension de réseau: , Réseau basse tension: Monophasé, Nombre de pôles: 1 | 157 | G | 327.24 | CCM | 108 | 101 | 30 | MM | 49 |  |  | https://eshop.weidmueller.com/p/2591350000
2591360000 | VPU AC II 1 R 350/50 | 117 | 1 | 1 | 1 | PCE | P410 | Overvoltage protection units | PA | Produits Electroniques | PA53 | Protection surtension | 4050118599572 | 85363030 | SI | Parafoudre de surtension AC (type 2), Tension de réseau: , Réseau basse tension: Monophasé, TN, Nombre de pôles: 1 | 161 | G | 324 | CCM | 108 | 100 | 30 | MM | 49 |  |  | https://eshop.weidmueller.com/p/2591360000
2591370000 | VPU AC I 0 300/12.5 | 138.1 | 1 | 1 | 1 | PCE | P410 | Overvoltage protection units | PA | Produits Electroniques | PA53 | Protection surtension | 4050118599565 | 85363090 | SI | Parafoudre de surtension combiné AC (type 1+2), Tension de réseau: 240 V, Réseau basse tension: , Nombre de pôles: 1 | 112 | G | 112.5 | CCM | 90 | 50 | 25 | MM | 49 |  | 01/06/2026 | https://eshop.weidmueller.com/p/2591370000
2591380000 | VPU AC I 1 300/12.5 | 153.7 | 1 | 1 | 1 | PCE | P410 | Overvoltage protection units | PA | Produits Electroniques | PA53 | Protection surtension | 4050118599558 | 85363090 | SI | Parafoudre de surtension combiné AC (type 1+2), Tension de réseau: 230 V / 400 V, Réseau basse tension: Monophasé, Nombre de pôles: 1 | 200 | G | 327.24 | CCM | 108 | 101 | 30 | MM | 49 |  | 01/06/2026 | https://eshop.weidmueller.com/p/2591380000
2591390000 | VPU AC I 1 R 300/12.5 | 177.3 | 1 | 1 | 1 | PCE | P410 | Overvoltage protection units | PA | Produits Electroniques | PA53 | Protection surtension | 4050118599541 | 85363090 | SI | Parafoudre de surtension combiné AC (type 1+2), Tension de réseau: 230 V / 400 V, Réseau basse tension: Monophasé, Nombre de pôles: 1 | 201 | G | 322.19 | CCM | 110 | 101 | 29 | MM | 49 |  | 01/06/2026 | https://eshop.weidmueller.com/p/2591390000
2591400000 | VPU AC I 2 300/12.5 | 302.9 | 1 | 1 | 1 | PCE | P410 | Overvoltage protection units | PA | Produits Electroniques | PA53 | Protection surtension | 4050118599220 | 85363090 | SI | Parafoudre de surtension combiné AC (type 1+2), Tension de réseau: 230 V / 400 V, Réseau basse tension: Monophasé, TN, Nombre de pôles: 2 | 370 | G | 543.456 | CCM | 111 | 102 | 48 | MM | 49 |  | 01/06/2026 | https://eshop.weidmueller.com/p/2591400000
2591410000 | VPU AC I 2 R 300/12.5 | 306.9 | 1 | 1 | 1 | PCE | P410 | Overvoltage protection units | PA | Produits Electroniques | PA53 | Protection surtension | 4050118599534 | 85363090 | SI | Parafoudre de surtension combiné AC (type 1+2), Tension de réseau: 230 V / 400 V, Réseau basse tension: Monophasé, TN, Nombre de pôles: 2 | 373 | G | 543.84 | CCM | 110 | 103 | 48 | MM | 49 |  | 01/06/2026 | https://eshop.weidmueller.com/p/2591410000
2591420000 | VPU AC I 4 300/12.5 | 558 | 1 | 1 | 1 | PCE | P410 | Overvoltage protection units | PA | Produits Electroniques | PA53 | Protection surtension | 4050118599527 | 85363090 | SI | Parafoudre de surtension combiné AC (type 1+2), Tension de réseau: 230 V / 400 V, Réseau basse tension: TN-C-S, TN-S, Nombre de pôles: 4 | 695 | G | 930.513 | CCM | 111 | 101 | 83 | MM | 7 |  | 01/06/2026 | https://eshop.weidmueller.com/p/2591420000
2591430000 | VPU AC I 4 R 300/12.5 | 576.4 | 1 | 1 | 1 | PCE | P410 | Overvoltage protection units | PA | Produits Electroniques | PA53 | Protection surtension | 4050118599510 | 85363090 | SI | Parafoudre de surtension combiné AC (type 1+2), Tension de réseau: 230 V / 400 V, Réseau basse tension: TN-C-S, TN-S, Nombre de pôles: 3 | 702 | G | 939.726 | CCM | 111 | 102 | 83 | MM | 7 |  |  | https://eshop.weidmueller.com/p/2591430000
2591440000 | VPU AC I 3 300/12.5 | 433.3 | 1 | 1 | 1 | PCE | P410 | Overvoltage protection units | PA | Produits Electroniques | PA53 | Protection surtension | 4050118599503 | 85363090 | SI | Parafoudre de surtension combiné AC (type 1+2), Tension de réseau: 230 V / 400 V, Réseau basse tension: TN-C, Nombre de pôles: 3 | 520 | G | 729 | CCM | 111 | 101 | 65 | MM | 7 |  | 01/06/2026 | https://eshop.weidmueller.com/p/2591440000
2591450000 | VPU AC I 3 R 300/12.5 | 452.1 | 1 | 1 | 1 | PCE | P410 | Overvoltage protection units | PA | Produits Electroniques | PA53 | Protection surtension | 4050118599497 | 85363090 | SI | Parafoudre de surtension combiné AC (type 1+2), Tension de réseau: 230 V / 400 V, Réseau basse tension: TN-C, Nombre de pôles: 4 | 558 | G | 765.05 | CCM | 110 | 107 | 65 | MM | 49 |  |  | https://eshop.weidmueller.com/p/2591450000
2591460000 | VPU AC I 3+1 300/12.5 | 565.6 | 1 | 1 | 1 | PCE | P410 | Overvoltage protection units | PA | Produits Electroniques | PA53 | Protection surtension | 4050118599480 | 85363090 | SI | Parafoudre de surtension combiné AC (type 1+2), Tension de réseau: 230 V / 400 V, Réseau basse tension: TN-C-S, TN-S, TT, IT avec N, IT sans N, Nombre | 716 | G | 971.805 | CCM | 111 | 103 | 85 | MM | 7 |  | 01/06/2026 | https://eshop.weidmueller.com/p/2591460000
2591470000 | VPU AC I 3+1 R 300/12.5 | 584.3 | 1 | 1 | 1 | PCE | P410 | Overvoltage protection units | PA | Produits Electroniques | PA53 | Protection surtension | 4050118599473 | 85363090 | SI | Parafoudre de surtension combiné AC (type 1+2), Tension de réseau: 230 V / 400 V, Réseau basse tension: TN-C-S, TN-S, TT, IT avec N, IT sans N, Nombre | 708 | G | 958 | CCM | 112 | 83 | 103 | MM | 7 |  |  | https://eshop.weidmueller.com/p/2591470000
2591480000 | VPU AC I 1+1 300/12.5 | 295.5 | 1 | 1 | 1 | PCE | P410 | Overvoltage protection units | PA | Produits Electroniques | PA53 | Protection surtension | 4050118599466 | 85363090 | SI | Parafoudre de surtension combiné AC (type 1+2), Tension de réseau: 230 V / 400 V, Réseau basse tension: Monophasé, TN, IT avec N, IT sans N, TT, Nombr | 374 | G | 532.134 | CCM | 111 | 102 | 47 | MM | 49 |  | 01/06/2026 | https://eshop.weidmueller.com/p/2591480000
2591490000 | VPU AC I 1+1 R 300/12.5 | 314.6 | 1 | 1 | 1 | PCE | P410 | Overvoltage protection units | PA | Produits Electroniques | PA53 | Protection surtension | 4050118599459 | 85363090 | SI | Parafoudre de surtension combiné AC (type 1+2), Tension de réseau: 230 V / 400 V, Réseau basse tension: Monophasé, TN-C, TN-C-S, TN-S, TT, TN, IT avec | 392 | G | 537.351 | CCM | 111 | 103 | 47 | MM | 7 |  | 01/06/2026 | https://eshop.weidmueller.com/p/2591490000
2591500000 | VPU AC I 0 480/10 | 162.5 | 1 | 1 | 1 | PCE | P410 | Overvoltage protection units | PA | Produits Electroniques | PA53 | Protection surtension | 4050118599442 | 85363090 | SI | Parafoudre de surtension combiné AC (type 1+2), Tension de réseau: , Réseau basse tension: , Nombre de pôles: 1 | 135 | G | 110.25 | CCM | 90 | 49 | 25 | MM | 49 |  |  | https://eshop.weidmueller.com/p/2591500000
2591510000 | VPU AC I 1 480/10 | 180.5 | 1 | 1 | 1 | PCE | P410 | Overvoltage protection units | PA | Produits Electroniques | PA53 | Protection surtension | 4050118599435 | 85363090 | SI | Parafoudre de surtension combiné AC (type 1+2), Tension de réseau: 400 V / 690 V, Réseau basse tension: Monophasé, TN, Nombre de pôles: 1 | 220 | G | 313.403 | CCM | 107 | 101 | 29 | MM | 49 |  |  | https://eshop.weidmueller.com/p/2591510000
2591520000 | VPU AC I 1 R 480/10 | 198.7 | 1 | 1 | 1 | PCE | P410 | Overvoltage protection units | PA | Produits Electroniques | PA53 | Protection surtension | 4050118599428 | 85363090 | SI | Parafoudre de surtension combiné AC (type 1+2), Tension de réseau: 400 V / 690 V, Réseau basse tension: Monophasé, TN, Nombre de pôles: 1 | 224 | G | 313.403 | CCM | 107 | 101 | 29 | MM | 49 |  |  | https://eshop.weidmueller.com/p/2591520000
2591530000 | VPU AC I 3 480/10 | 540 | 1 | 1 | 1 | PCE | P410 | Overvoltage protection units | PA | Produits Electroniques | PA53 | Protection surtension | 4050118599411 | 85363090 | SI | Parafoudre de surtension combiné AC (type 1+2), Tension de réseau: 400 V / 690 V, Réseau basse tension: TN-C, Nombre de pôles: 3 | 593 | G | 739.926 | CCM | 111 | 101 | 66 | MM | 49 |  |  | https://eshop.weidmueller.com/p/2591530000
2591540000 | VPU AC I 3 R 480/10 | 572 | 1 | 1 | 1 | PCE | P410 | Overvoltage protection units | PA | Produits Electroniques | PA53 | Protection surtension | 4050118599404 | 85363090 | SI | Parafoudre de surtension combiné AC (type 1+2), Tension de réseau: 400 V / 690 V, Réseau basse tension: TN-C, Nombre de pôles: 3 | 616 | G | 754.578 | CCM | 111 | 103 | 66 | MM | 49 |  |  | https://eshop.weidmueller.com/p/2591540000
2591550000 | VPU AC I 4 480/10 | 792.9 | 1 | 1 | 1 | PCE | P410 | Overvoltage protection units | PA | Produits Electroniques | PA53 | Protection surtension | 4050118599398 | 85363090 | SI | Parafoudre de surtension combiné AC (type 1+2), Tension de réseau: 400 V / 690 V, Réseau basse tension: TN-C-S, TN-S, Nombre de pôles: 4 | 787 | G | 981.75 | CCM | 110 | 105 | 85 | MM | 49 |  |  | https://eshop.weidmueller.com/p/2591550000
2591560000 | VPU AC I 4 R 480/10 | 790.8 | 1 | 1 | 1 | PCE | P410 | Overvoltage protection units | PA | Produits Electroniques | PA53 | Protection surtension | 4050118599381 | 85363090 | SI | Parafoudre de surtension combiné AC (type 1+2), Tension de réseau: 400 V / 690 V, Réseau basse tension: TN-C-S, TN-S, Nombre de pôles: 4 | 796 | G | 972.825 | CCM | 109 | 105 | 85 | MM | 49 |  |  | https://eshop.weidmueller.com/p/2591560000
2591570000 | VPU AC I 1 N-PE 305/50 | 318.8 | 1 | 1 | 1 | PCE | P410 | Overvoltage protection units | PA | Produits Electroniques | PA53 | Protection surtension | 4050118599374 | 85363090 | SI | Parafoudre de surtension combiné AC (type 1+2), Tension de réseau: 230 V / 400 V, Réseau basse tension: Monophasé, TN, TT nur für N-PE, Nombre de pôle | 199 | G | 327.24 | CCM | 108 | 101 | 30 | MM | 49 |  | 01/06/2026 | https://eshop.weidmueller.com/p/2591570000
2591590000 | VPU AC I 0 N-PE 305/50 | 286.3 | 1 | 1 | 1 | PCE | P410 | Overvoltage protection units | PA | Produits Electroniques | PA53 | Protection surtension | 4050118599350 | 85363090 | SI | Parafoudre de surtension combiné AC (type 1+2), Tension de réseau: 240 V, Réseau basse tension: , Nombre de pôles: 1 | 101 | G | 110.25 | CCM | 90 | 49 | 25 | MM | 49 |  | 01/06/2026 | https://eshop.weidmueller.com/p/2591590000
2591610000 | VPU AC II 0 75/50 | 69.6 | 1 | 1 | 1 | PCE | P410 | Overvoltage protection units | PA | Produits Electroniques | PA53 | Protection surtension | 4050118599336 | 85363090 | SI | Parafoudre de surtension AC (type 2), Tension de réseau: , Réseau basse tension: Monophasé, TN, Nombre de pôles: 1 | 54 | G | 99.144 | CCM | 72 | 51 | 27 | MM | 49 |  |  | https://eshop.weidmueller.com/p/2591610000
2591620000 | VPU AC II 1 R 75/50 | 102 | 1 | 1 | 1 | PCE | P410 | Overvoltage protection units | PA | Produits Electroniques | PA53 | Protection surtension | 4050118599329 | 85363090 | SI | Parafoudre de surtension AC (type 2), Tension de réseau: , Réseau basse tension: Monophasé, TN, Nombre de pôles: 1 | 144 | G | 327.42 | CCM | 107 | 102 | 30 | MM | 49 |  |  | https://eshop.weidmueller.com/p/2591620000
2591630000 | VPU AC II 2 R 75/50 | 168.4 | 1 | 1 | 1 | PCE | P410 | Overvoltage protection units | PA | Produits Electroniques | PA53 | Protection surtension | 4050118599312 | 85363090 | SI | Parafoudre de surtension AC (type 2), Tension de réseau: , Réseau basse tension: Monophasé, TN-S, Nombre de pôles: 2 | 258 | G | 527.34 | CCM | 110 | 102 | 47 | MM | 49 |  |  | https://eshop.weidmueller.com/p/2591630000
2591640000 | VPU AC II 0 150/50 | 67.9 | 1 | 1 | 1 | PCE | P410 | Overvoltage protection units | PA | Produits Electroniques | PA53 | Protection surtension | 4050118599305 | 85363090 | SI | Parafoudre de surtension AC (type 2), Tension de réseau: , Réseau basse tension: TN, Monophasé, Nombre de pôles: 1 | 59 | G | 90 | CCM | 72 | 50 | 25 | MM | 49 |  |  | https://eshop.weidmueller.com/p/2591640000
2591650000 | VPU AC II 1 150/50 | 84.1 | 1 | 1 | 1 | PCE | P410 | Overvoltage protection units | PA | Produits Electroniques | PA53 | Protection surtension | 4050118599299 | 85363090 | SI | Parafoudre de surtension AC (type 2), Tension de réseau: 120 V / 240 V, Réseau basse tension: Monophasé, TN, Nombre de pôles: 1 | 144 | G | 341.279 | CCM | 109 | 101 | 31 | MM | 49 |  |  | https://eshop.weidmueller.com/p/2591650000
2591660000 | VPU AC II 1 R 150/50 | 102 | 1 | 1 | 1 | PCE | P410 | Overvoltage protection units | PA | Produits Electroniques | PA53 | Protection surtension | 4050118599282 | 85363090 | SI | Parafoudre de surtension AC (type 2), Tension de réseau: 120 V / 240 V, Réseau basse tension: Monophasé, TN, Nombre de pôles: 1 | 149 | G | 333.54 | CCM | 109 | 102 | 30 | MM | 49 |  |  | https://eshop.weidmueller.com/p/2591660000
2591670000 | VPU AC II 2 150/50 | 150.6 | 1 | 1 | 1 | PCE | P410 | Overvoltage protection units | PA | Produits Electroniques | PA53 | Protection surtension | 4050118599275 | 85363090 | SI | Parafoudre de surtension AC (type 2), Tension de réseau: 120 V / 240 V, Réseau basse tension: Monophasé, TN-S, Nombre de pôles: 2 | 265 | G | 520.812 | CCM | 111 | 46 | 102 | MM | 7 |  |  | https://eshop.weidmueller.com/p/2591670000
2591680000 | VPU AC II 2 R 150/50 | 172.6 | 1 | 1 | 1 | PCE | P410 | Overvoltage protection units | PA | Produits Electroniques | PA53 | Protection surtension | 4050118599268 | 85363090 | SI | Parafoudre de surtension AC (type 2), Tension de réseau: 120 V / 240 V, Réseau basse tension: Monophasé, TN-S, Nombre de pôles: 2 | 268 | G | 549.78 | CCM | 110 | 102 | 49 | MM | 7 |  |  | https://eshop.weidmueller.com/p/2591680000
2591690000 | VPU AC II 3 150/50 | 238.5 | 1 | 1 | 1 | PCE | P410 | Overvoltage protection units | PA | Produits Electroniques | PA53 | Protection surtension | 4050118599251 | 85363090 | SI | Parafoudre de surtension AC (type 2), Tension de réseau: 120 V / 240 V, Réseau basse tension: TN-C, Nombre de pôles: 3 | 374 | G | 736.45 | CCM | 110 | 103 | 65 | MM | 49 |  |  | https://eshop.weidmueller.com/p/2591690000
2591700000 | VPU AC II 3 R 150/50 | 244.7 | 1 | 1 | 1 | PCE | P410 | Overvoltage protection units | PA | Produits Electroniques | PA53 | Protection surtension | 4050118599244 | 85363090 | SI | Parafoudre de surtension AC (type 2), Tension de réseau: 120 V / 240 V, Réseau basse tension: TN-C, Nombre de pôles: 3 | 380 | G | 724.608 | CCM | 111 | 102 | 64 | MM | 49 |  |  | https://eshop.weidmueller.com/p/2591700000
2591710000 | VPU AC II 4 150/50 | 334.4 | 1 | 1 | 1 | PCE | P410 | Overvoltage protection units | PA | Produits Electroniques | PA53 | Protection surtension | 4050118599237 | 85363090 | SI | Parafoudre de surtension AC (type 2), Tension de réseau: 120 V / 240 V, Réseau basse tension: TN-C-S, TN-S, Nombre de pôles: 4 | 473 | G | 938 | CCM | 110 | 104 | 82 | MM | 49 |  |  | https://eshop.weidmueller.com/p/2591710000
2591910000 | BL 3.50/12/180LR SN OR BX SO | 1120.04 | 100 | 36 | 36 | PCE | P310 | PCB-connectors 3 pin pitch | PL | Composants sur CI | PL30 | Connecteurs pour CI pas < 5mm | 4050118600032 | 85366990 | DE | Raccord enfichable du circuit imprimé avec une technologie de connexion innovante qui garantit un maniement sûr et intuitif. | 484 | G | 1810.89 | CCM | 353 | 135 | 38 | MM | 49 |  |  | https://eshop.weidmueller.com/p/2591910000
2591920000 | SL-SMT 3.50/12/180RF 1.5SN BK RL CO | 537.74 | 100 | 230 | 230 | PCE | P310 | PCB-connectors 3 pin pitch | PL | Composants sur CI | PL30 | Connecteurs pour CI pas < 5mm | 4050118600049 | 85366930 | DE | Connecteur pour circuit imprimé, Connecteur mâle, Embase encliquetable, Raccordement soudé THT/THR, 3.50 mm, Nombre de pôles: 12, 180°, Longueur picots à souder: 1.5 mm, étamé, noir, Tape | 1533 | G | 10471 | CCM | 332 | 332 | 95 | MM | 49 |  |  | https://eshop.weidmueller.com/p/2591920000
2591930000 | BLZ 7.62HP/05/180LR SN OR BX PRT | 803.36 | 100 | 30 | 30 | PCE | P315 | PCB-Connectors SV/BU;SU/BU | PL | Composants sur CI | PL33 | Connecteurs de puissance pour CI pas 7,62 mm, ou> | 4050118600070 | 85366990 | DE | Raccord enfichable du circuit imprimé avec une technologie de connexion innovante qui garantit un maniement sûr et intuitif. | 418 | G | 1471 | CCM | 349 | 136 | 31 | MM | 49 |  |  | https://eshop.weidmueller.com/p/2591930000
2591940000 | BL 3.50/12/180LR SN OR BX SO | 1120.04 | 100 | 36 | 36 | PCE | P310 | PCB-connectors 3 pin pitch | PL | Composants sur CI | PL30 | Connecteurs pour CI pas < 5mm | 4050118600124 | 85366990 | DE | Raccord enfichable du circuit imprimé avec une technologie de connexion innovante qui garantit un maniement sûr et intuitif. | 484 | G | 1787.292 | CCM | 351 | 134 | 38 | MM | 49 |  |  | https://eshop.weidmueller.com/p/2591940000
2591950000 | SL-SMT 3.50/12/180RF 1.5SN BK RL CO | 537.74 | 100 | 230 | 230 | PCE | P310 | PCB-connectors 3 pin pitch | PL | Composants sur CI | PL30 | Connecteurs pour CI pas < 5mm | 4050118600056 | 85366930 | DE | Connecteur pour circuit imprimé, Connecteur mâle, Embase encliquetable, Raccordement soudé THT/THR, 3.50 mm, Nombre de pôles: 12, 180°, Longueur picots à souder: 1.5 mm, étamé, noir, Tape | 1446 | G | 11115.65 | CCM | 350 | 349 | 91 | MM | 49 |  |  | https://eshop.weidmueller.com/p/2591950000
2592030000 | HDC MRJ45 GC F | 37 | 1 | 1 | 1 | PCE | P201 | Heavy duty connectors | PB | Connecteurs Etanches/composants passifs | PB72 | CIE Connecteurs industriels étanches | 4050118600506 | 85366990 | RO | Module RJ45, 50 V, 1 A, Nombre de pôles: 8, RJ45, Femelle, Emplacements d'enfichage nécessaires: 1 | 25 | G | 84 | CCM | 75 | 70 | 16 | MM | 7 |  |  | https://eshop.weidmueller.com/p/2592030000
2592210000 | HDC MRJ45 ABP MI | 42.4 | 1 | 1 | 1 | PCE | P201 | Heavy duty connectors | PB | Connecteurs Etanches/composants passifs | PB72 | CIE Connecteurs industriels étanches | 4050118602340 | 85366990 | RO | Module RJ45, 50 V, 1 A, Nombre de pôles: 8, Raccordement IDC, Mâle, Emplacements d'enfichage nécessaires: 1 | 24 | G | 132.6 | CCM | 85 | 60 | 26 | MM | 7 |  |  | https://eshop.weidmueller.com/p/2592210000
2592220000 | HDC MRJ45 A MI | 42.4 | 1 | 1 | 1 | PCE | P201 | Heavy duty connectors | PB | Connecteurs Etanches/composants passifs | PB72 | CIE Connecteurs industriels étanches | 4050118602333 | 85366990 | RO | Module RJ45, 50 V, 1 A, Nombre de pôles: 8, Raccordement IDC, Mâle, Emplacements d'enfichage nécessaires: 1 | 24 | G | 123.98 | CCM | 82 | 63 | 24 | MM | 21 |  |  | https://eshop.weidmueller.com/p/2592220000
2592230000 | HDC MRJ45 B MI | 42.4 | 1 | 1 | 1 | PCE | P201 | Heavy duty connectors | PB | Connecteurs Etanches/composants passifs | PB72 | CIE Connecteurs industriels étanches | 4050118602388 | 85366990 | RO | Module RJ45, 50 V, 1 A, Nombre de pôles: 8, Raccordement IDC, Mâle, Emplacements d'enfichage nécessaires: 1 | 24 | G | 133.48 | CCM | 94 | 71 | 20 | MM | 5 |  |  | https://eshop.weidmueller.com/p/2592230000
2592240000 | HDC MRJ45 P MI | 42.4 | 1 | 1 | 1 | PCE | P201 | Heavy duty connectors | PB | Connecteurs Etanches/composants passifs | PB72 | CIE Connecteurs industriels étanches | 4050118602371 | 85366990 | RO | Module RJ45, 50 V, 1 A, Nombre de pôles: 8, Raccordement IDC, Mâle, Emplacements d'enfichage nécessaires: 1 | 24 | G | 77.78 | CCM | 75 | 61 | 17 | MM | 7 |  |  | https://eshop.weidmueller.com/p/2592240000
2592250000 | HDC MRJ45 8PLUG MC | 28.7 | 1 | 1 | 1 | PCE | P201 | Heavy duty connectors | PB | Connecteurs Etanches/composants passifs | PB72 | CIE Connecteurs industriels étanches | 4050118602357 | 85366990 | RO | Module RJ45, 50 V, 1 A, Nombre de pôles: 8, Raccordement à sertir, Mâle, Emplacements d'enfichage nécessaires: 1 | 16 | G | 55.25 | CCM | 65 | 50 | 17 | MM | 21 |  |  | https://eshop.weidmueller.com/p/2592250000
2592260000 | HDC MRJ45 PCADP MC | 13.7 | 1 | 1 | 1 | PCE | P201 | Heavy duty connectors | PB | Connecteurs Etanches/composants passifs | PB72 | CIE Connecteurs industriels étanches | 4050118602364 | 85366990 | RO | Module RJ45, Nombre de pôles: 1, RJ45, Mâle, Emplacements d'enfichage nécessaires: 1 | 12 | G | 50.625 | CCM | 75 | 45 | 15 | MM | 7 |  |  | https://eshop.weidmueller.com/p/2592260000
2592500000 | BLF 5.00HC/04/180LR SN OR BX PRT | 399.47 | 100 | 60 | 60 | PCE | P311 | PCB-connectors 5 pin pitch | PL | Composants sur CI | PL30 | Connecteurs pour CI pas < 5mm | 4050118603446 | 85366990 | RO | Connecteur pour circuit imprimé, Connecteur femelle, 5.00 mm, Nombre de pôles: 4, 180°, PUSH IN, Raccordement à ressort, Plage de serrage, max. : 3.31 mm&sup2;, Boîte | 600 | G | 1921.92 | CCM | 352 | 140 | 39 | MM | 49 |  |  | https://eshop.weidmueller.com/p/2592500000
2592510000 | SAI-8-MAGNET | 29.304 | 1 | 2 | 2 | PCE | I670 | SAI passiv | PB | Connecteurs Etanches/composants passifs | PB44 | SAI Passifs/ répartiteurs pour capteurs et actionneurs | 4050118606379 | 85369010 | DE | La lampe à LED a une meilleure efficacité énergétique et une durée de vie plus longue qu'une lampe fluorescente et s'adapte aux conditions les plus difficiles (chocs et vibration, larges plages de températures). | 151 | G | 594 | CCM | 172 | 69 | 50 | MM | 63 |  | 31/05/2026 | https://eshop.weidmueller.com/p/2592510000
2592520000 | BUF 10.16IT/02/180MF2 AG BK BX SO | 783.06 | 100 | 36 | 36 | PCE | P315 | PCB-Connectors SV/BU;SU/BU | PL | Composants sur CI | PL33 | Connecteurs de puissance pour CI pas 7,62 mm, ou> | 4050118603705 | 85366990 | RO | Raccord enfichable du circuit imprimé avec une technologie de connexion innovante qui garantit un maniement sûr et intuitif. | 1280 | G | 5155.08 | CCM | 357 | 190 | 76 | MM | 28 |  |  | https://eshop.weidmueller.com/p/2592520000
2592530000 | BLF 5.00HC/10/180LR SN OR BX PRT | 831.98 | 100 | 30 | 30 | PCE | P311 | PCB-connectors 5 pin pitch | PL | Composants sur CI | PL30 | Connecteurs pour CI pas < 5mm | 4050118603507 | 85366990 | RO | Connecteur pour circuit imprimé, Connecteur femelle, 5.00 mm, Nombre de pôles: 10, 180°, PUSH IN, Raccordement à ressort, Plage de serrage, max. : 3.31 mm&sup2;, Boîte | 645 | G | 1701 | CCM | 350 | 135 | 36 | MM | 49 |  |  | https://eshop.weidmueller.com/p/2592530000
2592540000 | BUF 10.16IT/04/180MF4 AG BK BX SO | 3043.4 | 100 | 24 | 24 | PCE | P315 | PCB-Connectors SV/BU;SU/BU | PL | Composants sur CI | PL33 | Connecteurs de puissance pour CI pas 7,62 mm, ou> | 4050118603712 | 85366990 | RO | Raccord enfichable du circuit imprimé avec une technologie de connexion innovante qui garantit un maniement sûr et intuitif. | 2365 | G | 6323.625 | CCM | 165 | 365 | 105 | MM | 28 |  |  | https://eshop.weidmueller.com/p/2592540000
2592550000 | BUF 10.16IT/02/180MF2 AG BK BX SO | 783.06 | 100 | 36 | 36 | PCE | P315 | PCB-Connectors SV/BU;SU/BU | PL | Composants sur CI | PL33 | Connecteurs de puissance pour CI pas 7,62 mm, ou> | 4050118603644 | 85366990 | RO | Raccord enfichable du circuit imprimé avec une technologie de connexion innovante qui garantit un maniement sûr et intuitif. | 1275 | G |  | CCM |  |  |  | M | 28 |  |  | https://eshop.weidmueller.com/p/2592550000
2592560000 | SU 10.16HP/02/90MLF2 3.5AG BK BX SO | 515.25 | 100 | 60 | 60 | PCE | P315 | PCB-Connectors SV/BU;SU/BU | PL | Composants sur CI | PL33 | Connecteurs de puissance pour CI pas 7,62 mm, ou> | 4050118603675 | 85366930 | DE | Raccord enfichable du circuit imprimé avec une technologie de connexion innovante qui garantit un maniement sûr et intuitif. | 789 | G | 2339 | CCM | 351 | 136 | 49 | MM | 49 |  |  | https://eshop.weidmueller.com/p/2592560000
2592590000 | SU 10.16HP/02/90MLF2 3.5AG BK BX SO | 515.25 | 100 | 60 | 60 | PCE | P315 | PCB-Connectors SV/BU;SU/BU | PL | Composants sur CI | PL33 | Connecteurs de puissance pour CI pas 7,62 mm, ou> | 4050118603682 | 85366930 | DE | Raccord enfichable du circuit imprimé avec une technologie de connexion innovante qui garantit un maniement sûr et intuitif. | 790 | G | 2339 | CCM | 351 | 136 | 49 | MM | 49 |  |  | https://eshop.weidmueller.com/p/2592590000
2592650000 | HDC MBUS CT X/D 0.6/1.0 | 2043.27 | 1 | 1 | 1 | PCE | W800 | Tools | PB | Connecteurs Etanches/composants passifs | PB72 | CIE Connecteurs industriels étanches | 4050118603774 | 82032000 | DE | Pince à sertir, Contacts décolletés, 0.6 mm², 1 mm², Sertissage avec 4 empreintes | 848 | G | 3120 | CCM | 264 | 223 | 53 | MM | 42 |  |  | https://eshop.weidmueller.com/p/2592650000
2592670000 | WTR 2.5/ZZ INV | 487.3 | 100 | 100 | 100 | PCE | P110 | Terminals W series | PT | Blocs de Jonction | PT10 | Série W -blocs de jonction à raccordment vissé | 4050118603767 | 85369010 | RO | Bloc de jonction de test sectionnable, Raccordement vissé, Beige foncé, 2.5 mm², 24 A, 400 V, Nombre de raccordements: 4, Nombre d'étages: 1 | 1307 | G | 1975.05 | CCM | 315 | 114 | 55 | MM | 21 |  |  | https://eshop.weidmueller.com/p/2592670000
2592680000 | HDC MBUS CL X/D 0.6/1.0 | 261.6 | 1 | 1 | 1 | PCE | P201 | Heavy duty connectors | PB | Connecteurs Etanches/composants passifs | PB72 | CIE Connecteurs industriels étanches | 4050118603781 | 82079091 | DE | Insert (pince à sertir) Insert de sertissage pour outil de sertissage. CIE Connecteurs industriels étanches | 46 | G | 143.5 | CCM | 82 | 50 | 35 | MM | 42 |  |  | https://eshop.weidmueller.com/p/2592680000
2592690000 | HDC MBUS CT A 9.2-10.3 | 609.83 | 1 | 1 | 1 | PCE | W800 | Tools | PB | Connecteurs Etanches/composants passifs | PB72 | CIE Connecteurs industriels étanches | 4050118603798 | 82032000 | DE | Pince à sertir, Contacts décolletés, 9.2 mm², 10.3 mm², Sertissage hexagonal Outil de sertissage des embouts, des contacts et des cosses sur des conducteurs dénudés. | 716 | G | 1383.319 | CCM | 259 | 109 | 49 | MM | 28 |  |  | https://eshop.weidmueller.com/p/2592690000
2592700000 | HDC MBUS CI A 9.2-10.3 | 1219.5 | 1 | 1 | 1 | PCE | P201 | Heavy duty connectors | PB | Connecteurs Etanches/composants passifs | PB72 | CIE Connecteurs industriels étanches | 4050118603903 | 82079091 | DE | Insert (pince à sertir) Insert de sertissage pour outil de sertissage. CIE Connecteurs industriels étanches | 50 | G | 45.375 | CCM | 75 | 55 | 11 | MM | 21 |  |  | https://eshop.weidmueller.com/p/2592700000
2592710000 | HDC MBUS CT B 8.0-9.1 | 609.83 | 1 | 1 | 1 | PCE | W800 | Tools | PB | Connecteurs Etanches/composants passifs | PB72 | CIE Connecteurs industriels étanches | 4050118603910 | 82032000 | DE | Pince à sertir, Contacts décolletés, 8 mm², 9.1 mm², Sertissage hexagonal Outil de sertissage des embouts, des contacts et des cosses sur des conducteurs dénudés. | 718 | G | 1416 | CCM | 257 | 108 | 51 | MM | 28 |  |  | https://eshop.weidmueller.com/p/2592710000
2592720000 | HDC MBUS CI B 8.0-9.1 | 1304.9 | 1 | 1 | 1 | PCE | P201 | Heavy duty connectors | PB | Connecteurs Etanches/composants passifs | PB72 | CIE Connecteurs industriels étanches | 4050118603927 | 82079091 | DE | Insert (pince à sertir) Insert de sertissage pour outil de sertissage. CIE Connecteurs industriels étanches | 51 | G | 95.76 | CCM | 95 | 72 | 14 | MM | 21 |  |  | https://eshop.weidmueller.com/p/2592720000
2592730000 | HDC MBUS CT C 6.8-7.9 | 609.83 | 1 | 1 | 1 | PCE | W800 | Tools | PB | Connecteurs Etanches/composants passifs | PB72 | CIE Connecteurs industriels étanches | 4050118603934 | 82032000 | DE | Pince à sertir, Contacts décolletés, 6.8 mm², 7.9 mm², Sertissage hexagonal Outil de sertissage des embouts, des contacts et des cosses sur des conducteurs dénudés. | 718 | G | 1394 | CCM | 258 | 108 | 50 | MM | 28 |  |  | https://eshop.weidmueller.com/p/2592730000
2592740000 | HDC MBUS CI C 6.8-7.9 | 1304.9 | 1 | 1 | 1 | PCE | P201 | Heavy duty connectors | PB | Connecteurs Etanches/composants passifs | PB72 | CIE Connecteurs industriels étanches | 4050118603941 | 82079091 | DE | Insert (pince à sertir) Insert de sertissage pour outil de sertissage. CIE Connecteurs industriels étanches | 51 | G | 36.816 | CCM | 59 | 48 | 13 | MM | 21 |  |  | https://eshop.weidmueller.com/p/2592740000
2592890000 | VEDIS SN SCD | 29915.5172 | 100 | 105 | 210 | PCE | K999 | customer specified without list price | PS | Produits Spécifiques | PS23 | OEM | 4050118662146 | 85366990 | CN | VEDIS SN SCD - OEM - VEDIS SN SCD OEM Weidmüller VEDIS SN SCD OEM VEDIS SN SCD OEM - VEDIS SN SCD | 128835 | G | 295501.5 | CCM | 795 | 590 | 630 | MM | 7 |  |  | https://eshop.weidmueller.com/p/2592890000
2592900000 | VEDIS DO SCD | 57761.4646 | 100 | 54 | 108 | PCE | K999 | customer specified without list price | PS | Produits Spécifiques | PS23 | OEM | 4050118662153 | 85366990 | CN | VEDIS DO SCD - OEM - VEDIS DO SCD OEM Weidmüller VEDIS DO SCD OEM VEDIS DO SCD OEM - VEDIS DO SCD | 123000 | G | 297500 | CCM | 800 | 595 | 625 | MM | 7 |  |  | https://eshop.weidmueller.com/p/2592900000
2592910000 | RF RS 70 RE/A4/O.BEZ OR SO | 89.9 | 100 | 500 | 500 | PCE | P420 | Empty housings electronic | PL | Composants sur CI | PL36 | Boitiers électronique (vides) | 4050118604184 | 85389099 | RO | Boîtier électronique sous forme de profilé pour l'encliquetage sur un rail profilé | 3107 | G | 16623.36 | CCM | 351 | 256 | 185 | MM | 28 |  |  | https://eshop.weidmueller.com/p/2592910000
2592920000 | RF RS 70 LI/A2/O.SG OR SO | 89.9 | 100 | 500 | 500 | PCE | P420 | Empty housings electronic | PL | Composants sur CI | PL36 | Boitiers électronique (vides) | 4050118604160 | 85389099 | RO | Boîtier électronique sous forme de profilé pour l'encliquetage sur un rail profilé | 2909 | G | 16952.472 | CCM | 353 | 261 | 184 | MM | 28 |  |  | https://eshop.weidmueller.com/p/2592920000
2592960000 | PJ ADV TEXTILE COVER | 33.32 | 1 | 1 | 1 | PCE | D900 | Miscellaneous | PI | Produits d'Installation | PI84 | Accessoires pour l'installation | 4050118606249 | 63079098 | CN | Capot de protection (imprimante) Une protection est utilisée pour protéger l'imprimante de la poussière et de l'humidité. Elle protège l'imprimante et maintient la fonctionnalité de l'appareil. | 151 | G | 1571 | CCM | 335 | 335 | 14 | MM | 56 |  |  | https://eshop.weidmueller.com/p/2592960000
2593030000 | B2CF 3.50/20/180LR SN OR BX LRP | 1495.41 | 100 | 42 | 42 | PCE | P313 | PCB-Connectors S2L/B2L Minimate | PL | Composants sur CI | PL30 | Connecteurs pour CI pas < 5mm | 4050118604641 | 85366990 | RO | Raccord enfichable du circuit imprimé avec une technologie de connexion innovante qui garantit un maniement sûr et intuitif. | 685 | G | 1871 | CCM | 349 | 134 | 40 | MM | 28 |  |  | https://eshop.weidmueller.com/p/2593030000
2593040000 | S2C-SMT 3.50/34/90LF 3.2SN BK TR | 1078.88 | 100 | 24 | 24 | PCE | P313 | PCB-Connectors S2L/B2L Minimate | PL | Composants sur CI | PL30 | Connecteurs pour CI pas < 5mm | 4050118604658 | 85366930 | DE | Connecteur PCB (raccordement sur platine), 160 V, 13.4 A, Pas en mm: 3.50, Nombre de pôles: 34, Raccordement soudé THT/THR, Tray | 323.472 | G | 688.224 | CCM | 321 | 134 | 16 | MM | 56 |  |  | https://eshop.weidmueller.com/p/2593040000
2593050000 | B2CF 3.50/34/180LR SN OR BX LRP | 2458.42 | 100 | 24 | 24 | PCE | P313 | PCB-Connectors S2L/B2L Minimate | PL | Composants sur CI | PL30 | Connecteurs pour CI pas < 5mm | 4050118603583 | 85366990 | RO | Raccord enfichable du circuit imprimé avec une technologie de connexion innovante qui garantit un maniement sûr et intuitif. | 646 | G | 1890 | CCM | 350 | 135 | 40 | MM | 28 |  |  | https://eshop.weidmueller.com/p/2593050000
2593120000 | VCG 24V EX 2 NPT1/2 | 227.5 | 1 | 1 | 1 | PCE | P410 | Overvoltage protection units | PA | Produits Electroniques | PA53 | Protection surtension | 4050118605105 | 85363090 | SI | Technologie de parafoudre de surtension MCR (Ex), Raccord à vis, Tension nominale (AC): , Tension nominale (DC): 24 V | 630 | G | 966 | CCM | 113 | 111 | 77 | MM | 49 |  |  | https://eshop.weidmueller.com/p/2593120000
2593130000 | VCG 24V EX 4 NPT1/2 | 291.1 | 1 | 1 | 1 | PCE | P410 | Overvoltage protection units | PA | Produits Electroniques | PA53 | Protection surtension | 4050118605112 | 85363090 | SI | Technologie de parafoudre de surtension MCR (Ex), Raccord à vis, Tension nominale (AC): , Tension nominale (DC): 24 V | 317 | G | 196.84 | CCM | 140 | 37 | 38 | MM | 49 |  |  | https://eshop.weidmueller.com/p/2593130000
2593140000 | VCG 24V EX 2 M20X1.5 | 215.4 | 1 | 1 | 1 | PCE | P410 | Overvoltage protection units | PA | Produits Electroniques | PA53 | Protection surtension | 4050118605129 | 85363090 | SI | Technologie de parafoudre de surtension MCR (Ex), Raccord à vis, Tension nominale (AC): , Tension nominale (DC): 24 V | 208 | G | 495 | CCM | 110 | 45 | 100 | MM | 49 |  |  | https://eshop.weidmueller.com/p/2593140000
2593150000 | VCG 24V EX 4 M20X1.5 | 261.5 | 1 | 1 | 1 | PCE | P410 | Overvoltage protection units | PA | Produits Electroniques | PA53 | Protection surtension | 4050118605136 | 85363010 | SI | Technologie de parafoudre de surtension MCR (Ex), Raccord à vis, Tension nominale (AC): , Tension nominale (DC): 24 V | 305 | G | 193.03 | CCM | 141 | 37 | 37 | MM | 49 |  |  | https://eshop.weidmueller.com/p/2593150000
2593160000 | VCG 24V EX 2 G 1/2 | 25250 | 100 | 1 | 1 | PCE | P410 | Overvoltage protection units | PA | Produits Electroniques | PA53 | Protection surtension | 4050118605143 | 85363090 | SI | Technologie de parafoudre de surtension MCR (Ex), Raccord à vis, Tension nominale (AC): , Tension nominale (DC): 24 V | 197 | G | 126.14 | CCM | 106 | 35 | 34 | MM | 63 |  |  | https://eshop.weidmueller.com/p/2593160000
2593170000 | VCG 24V EX 4 G 1/2 | 291.1 | 1 | 1 | 1 | PCE | P410 | Overvoltage protection units | PA | Produits Electroniques | PA53 | Protection surtension | 4050118605150 | 85363090 | SI | Technologie de parafoudre de surtension MCR (Ex), Raccord à vis, Tension nominale (AC): , Tension nominale (DC): 24 V | 315 | G | 203.604 | CCM | 141 | 38 | 38 | MM | 49 |  |  | https://eshop.weidmueller.com/p/2593170000
2593250030 | SAIL-M12GM12G-4BS0.3U | 57.08 | 1 | 1 | 1 | PCE | I673 | SAI accessories | PB | Connecteurs Etanches/composants passifs | PB46 | SAI Accessoires pour répartiteurs capteurs et actionneurs | 4050118606461 | 85444290 | DE | Câbles capteurs/actionneurs confectionnés pour le raccordement de capteurs/actionneurs et pour la transmission de données. Les connecteurs débrochables sont moulés et testés. | 41 | G |  | CCM |  |  |  | MM | 91 |  | 30/09/2026 | https://eshop.weidmueller.com/p/2593250030
2593250070 | SAIL-M12GM12G-4BS0.7U | 59.14 | 1 | 1 | 1 | PCE | I673 | SAI accessories | PB | Connecteurs Etanches/composants passifs | PB46 | SAI Accessoires pour répartiteurs capteurs et actionneurs | 4050118606331 | 85444290 | RO | Câbles capteurs/actionneurs confectionnés pour le raccordement de capteurs/actionneurs et pour la transmission de données. Les connecteurs débrochables sont moulés et testés. | 57 | G | 599.808 | CCM | 213 | 176 | 16 | MM | 56 |  |  | https://eshop.weidmueller.com/p/2593250070
2593250180 | SAIL-M12GM12G-4BS1.8U | 62.9605 | 1 | 1 | 1 | PCE | I673 | SAI accessories | PB | Connecteurs Etanches/composants passifs | PB46 | SAI Accessoires pour répartiteurs capteurs et actionneurs | 4050118615517 | 85444290 | DE | Câbles capteurs/actionneurs confectionnés pour le raccordement de capteurs/actionneurs et pour la transmission de données. Les connecteurs débrochables sont moulés et testés. | 101 | G | 649.344 | CCM | 192 | 178 | 19 | MM | 91 |  |  | https://eshop.weidmueller.com/p/2593250180
2593250370 | SAIL-M12GM12G-4BS3.7U | 69.5594 | 1 | 1 | 1 | PCE | I673 | SAI accessories | PB | Connecteurs Etanches/composants passifs | PB46 | SAI Accessoires pour répartiteurs capteurs et actionneurs | 4050118606348 | 85444290 | RO | Câbles capteurs/actionneurs confectionnés pour le raccordement de capteurs/actionneurs et pour la transmission de données. Les connecteurs débrochables sont moulés et testés. | 175 | G | 906.576 | CCM | 204 | 202 | 22 | MM | 56 |  |  | https://eshop.weidmueller.com/p/2593250370
2593300000 | UR20-PK-2555940000-SP | 18.8 | 1 | 5 | 5 | PCE | I601 | U-Remote modules | PC | Technologie d'interface électronique | PC73 | E/S u-remote IP20 | 4050118605297 | 85366990 | DE | UR20-PK-2555940000-SP, Technologie d'interface électronique, E/S u-remote IP20, U-Remote modules | 164 | G | 498.456 | CCM | 168 | 69 | 43 | MM | 7 |  |  | https://eshop.weidmueller.com/p/2593300000
2593310000 | UR20-EM-2555940000-SP | 262 | 1 | 1 | 1 | PCE | I601 | U-Remote modules | PC | Technologie d'interface électronique | PC73 | E/S u-remote IP20 | 4050118605402 | 85176200 | DE | UR20-EM-2555940000-SP, Technologie d'interface électronique, E/S u-remote IP20, U-Remote modules | 42 | G | 208 | CCM | 130 | 80 | 20 | MM | 7 |  |  | https://eshop.weidmueller.com/p/2593310000
2593320000 | UR20-PK-2456530000-SP | 22.32 | 1 | 5 | 5 | PCE | I601 | U-Remote modules | PC | Technologie d'interface électronique | PC73 | E/S u-remote IP20 | 4050118605419 |  |  | Unité du connecteur débrochable du système d'E/S. L'unité de connexion regroupe les raccordements et les transmet au module électronique. | 168 | G | 498.456 | CCM | 168 | 69 | 43 | MM | 7 |  |  | https://eshop.weidmueller.com/p/2593320000
2593330000 | UR20-EM-2456530000-SP | 94.68 | 1 | 1 | 1 | PCE | I601 | U-Remote modules | PC | Technologie d'interface électronique | PC73 | E/S u-remote IP20 | 4050118605426 | 85176200 |  | Le module électronique pour la réception des PCB. Le module électronique a un design modulaire, la partie dans laquelle l'électronique est installée. | 42 | G | 208 | CCM | 130 | 80 | 20 | MM | 7 |  |  | https://eshop.weidmueller.com/p/2593330000
2593340000 | RCMA-B22-D70-4.5 | 181.61 | 1 | 1 | 1 | PCE | I640 | Energy Management | PA | Produits Electroniques | PA54 | Convertisseurs analogiques | 4050118647761 | 90303370 | BG | Convertisseur de mesure de courant, Entrée : 100…5000 A, Sortie : Impulsion, Signaux mV | 282 | G | 1745.28 | CCM | 202 | 192 | 45 | MM | 49 |  |  | https://eshop.weidmueller.com/p/2593340000
2593350000 | RCMA-B22-D125-4.5 | 199.36 | 1 | 1 | 1 | PCE | I640 | Energy Management | PA | Produits Electroniques | PA54 | Convertisseurs analogiques | 4050118647778 | 90303370 | BG | Convertisseur de mesure de courant, Entrée : 100…5000 A, Sortie : Impulsion, Signaux mV | 280 | G | 1065.6 | CCM | 185 | 160 | 36 | MM | 49 |  |  | https://eshop.weidmueller.com/p/2593350000
2593360000 | RCMA-B22-D175-4.5 | 210.07 | 1 | 1 | 1 | PCE | I640 | Energy Management | PA | Produits Electroniques | PA54 | Convertisseurs analogiques | 4050118647785 | 90303370 | BG | Convertisseur de mesure de courant, Entrée : 100…5000 A, Sortie : Impulsion, Signaux mV | 290 | G | 1304.046 | CCM | 186 | 171 | 41 | MM | 49 |  |  | https://eshop.weidmueller.com/p/2593360000
2593370000 | RCMA-B22-D70-1.5 | 165.09 | 1 | 1 | 1 | PCE | I640 | Energy Management | PA | Produits Electroniques | PA54 | Convertisseurs analogiques | 4050118647815 | 90303370 | BG | Convertisseur de mesure de courant, Entrée : 100…5000 A, Sortie : Impulsion, Signaux mV | 149 | G | 1071.875 | CCM | 175 | 175 | 35 | MM | 49 |  |  | https://eshop.weidmueller.com/p/2593370000
2593380000 | RCMA-B22-D125-1.5 | 181.15 | 1 | 1 | 1 | PCE | I640 | Energy Management | PA | Produits Electroniques | PA54 | Convertisseurs analogiques | 4050118647808 | 90303370 | BG | Convertisseur de mesure de courant, Entrée : 100…5000 A, Sortie : Signaux mV Transformateur de courant pour convertir les courants en valeurs de mesure, analogiques, standard | 155 | G | 1540 | CCM | 220 | 175 | 40 | MM | 49 |  |  | https://eshop.weidmueller.com/p/2593380000
2593390000 | RCMA-B22-D175-1.5 | 190.79 | 1 | 1 | 1 | PCE | I640 | Energy Management | PA | Produits Electroniques | PA54 | Convertisseurs analogiques | 4050118647792 | 90303370 | BG | Convertisseur de mesure de courant, Entrée : 100…5000 A, Sortie : Impulsion, Signaux mV | 163 | G | 1485.96 | CCM | 232 | 183 | 35 | MM | 49 |  |  | https://eshop.weidmueller.com/p/2593390000
2593400000 | RCMC-5000-1A-P | 236.84 | 1 | 1 | 1 | PCE | I640 | Energy Management | PA | Produits Electroniques | PA54 | Convertisseurs analogiques | 4050118647822 | 90303370 | CN | RCMC-5000-1A-P - Boucle de Rogowski, 100…5000 A Convertisseurs analogiques Weidmüller | 119 | G | 284.03 | CCM | 118 | 83 | 29 | MM | 7 |  |  | https://eshop.weidmueller.com/p/2593400000
2593410000 | RCMC-5000-AO-P | 210.83 | 1 | 1 | 1 | PCE | I640 | Energy Management | PA | Produits Electroniques | PA54 | Convertisseurs analogiques | 4050118647754 | 90303370 | CN | Convertisseur de mesure de courant, Entrée : chaque bobine Rogowski, 100…5000 A, Sortie : analogique V / mA | 82 | G | 286.43 | CCM | 119 | 83 | 29 | MM | 49 |  |  | https://eshop.weidmueller.com/p/2593410000
2593420000 | BLT 5.08HC/05/180F SN OR BX SO | 1082.34 | 100 | 48 | 48 | PCE | P311 | PCB-connectors 5 pin pitch | PL | Composants sur CI | PL30 | Connecteurs pour CI pas < 5mm | 4050118605457 | 85366990 | DE | Raccord enfichable du circuit imprimé avec une technologie de connexion innovante qui garantit un maniement sûr et intuitif. | 812 | G | 1718 | CCM | 351 | 136 | 36 | MM | 35 |  | 31/10/2026 | https://eshop.weidmueller.com/p/2593420000
2593450000 | SCHT 7 BG | 74.7 | 100 | 20 | 20 | PCE | P177 | Terminal markers | PI | Produits d'Installation | PI85 | Goulotte de Câblage | 4050118605709 | 39269097 | DE | Support de repère (bloc de jonction), SCHT, beige Le support de repère avec grande surface de repérage. | 12 | G | 105.27 | CCM | 87 | 55 | 22 | MM | 21 |  |  | https://eshop.weidmueller.com/p/2593450000
2594220000 | SAISM-4/10S-M12 4P D-ZF | 37.1 | 1 | 1 | 1 | PCE | I673 | SAI accessories | PB | Connecteurs Etanches/composants passifs | PB46 | SAI Accessoires pour répartiteurs capteurs et actionneurs | 4050118609073 | 85369010 | DE | Connecteurs ronds pour le montage individuel de conducteurs. Conception compacte. | 50 | G | 69.84 | CCM | 97 | 36 | 20 | MM | 99 |  |  | https://eshop.weidmueller.com/p/2594220000
2594230000 | SAIBM-4/10S-M12 4P D-ZF | 35.6 | 1 | 1 | 1 | PCE | I673 | SAI accessories | PB | Connecteurs Etanches/composants passifs | PB46 | SAI Accessoires pour répartiteurs capteurs et actionneurs | 4050118609080 | 85369010 | DE | Connecteurs ronds pour le montage individuel de conducteurs. Conception compacte. | 45 | G | 22.8 | CCM | 57 | 20 | 20 | MM | 99 |  |  | https://eshop.weidmueller.com/p/2594230000
2594700010 | PAC-ELCO56-M56-F56-1M | 400.99 | 1 | 1 | 1 | PCE | I675 | SPS connecting cable | PL | Composants sur CI | PL35 | Connecteurs STV, RSV / autres | 4032248354597 | 85444290 | ES | Câbles confectionnés pour raccordement électrique et transmission de données entre l'API et l'interface API. | 669 | G | [5 empty] | MM | 7 |  |  | https://eshop.weidmueller.com/p/2594700010
2594700020 | PAC-ELCO56-M56-F56-2M | 456.16 | 1 | 1 | 1 | PCE | I675 | SPS connecting cable | PL | Composants sur CI | PL35 | Connecteurs STV, RSV / autres | 4032248354603 | 85444290 | ES | Câbles confectionnés pour raccordement électrique et transmission de données entre l'API et l'interface API. | 1034 | G | [5 empty] | MM | 7 |  |  | https://eshop.weidmueller.com/p/2594700020
2594700100 | PAC-ELCO56-M56-F56-10M | 898.07 | 1 | 1 | 1 | PCE | I675 | SPS connecting cable | PL | Composants sur CI | PL35 | Connecteurs STV, RSV / autres | 4099986709997 |  | ES | Connecteurs pour CI pas < 5mm - PAC-ELCO56-M56-F56-10M Connecteurs STV, RSV / autres | 4179 | G | 9570.3 | CCM | 292 | 285 | 115 | MM | 7 |  |  | https://eshop.weidmueller.com/p/2594700100
2594720000 | PB-CON 160 S/02/90RFSF AG BK BX | 2796.27 | 100 | 20 | 20 | PCE | P315 | PCB-Connectors SV/BU;SU/BU | PL | Composants sur CI | PL33 | Connecteurs de puissance pour CI pas 7,62 mm, ou> | 4050118607109 | 85366990 | DE | Connecteur PCB (raccordement sur platine), 1000 V, 160 A, Pas en mm: 42.50, Nombre de pôles: 2, Presse-étoupe, Boîte | 1305 | G | 3303 | CCM | 301 | 211 | 52 | MM | 28 |  |  | https://eshop.weidmueller.com/p/2594720000
2594950000 | PB-FEED 160 50/02RF AG BK BX | 4171.74 | 100 | 20 | 20 | PCE | P315 | PCB-Connectors SV/BU;SU/BU | PL | Composants sur CI | PL33 | Connecteurs de puissance pour CI pas 7,62 mm, ou> | 4050118607345 | 85389099 | DE | Connecteur PCB (raccordement du conducteur), 1000 V, 160 A, Pas en mm: 42.50, Nombre de pôles: 2, Boîte | 1368 | G | 3238 | CCM | 261 | 157 | 79 | MM | 28 |  |  | https://eshop.weidmueller.com/p/2594950000
2594960000 | PB-LINK 160 100/02RF AG BK BX | 5214.66 | 100 | 10 | 10 | PCE | P315 | PCB-Connectors SV/BU;SU/BU | PL | Composants sur CI | PL33 | Connecteurs de puissance pour CI pas 7,62 mm, ou> | 4050118607338 | 85389099 | DE | Connecteur PCB (raccordement du conducteur), 1000 V, 160 A, Pas en mm: 42.50, Nombre de pôles: 2, Boîte | 1016 | G | 3238 | CCM | 261 | 157 | 79 | MM | 28 |  |  | https://eshop.weidmueller.com/p/2594960000
2594970000 | PB-ENDCAP 160 02RF BK BX | 595.6 | 100 | 50 | 50 | PCE | P315 | PCB-Connectors SV/BU;SU/BU | PL | Composants sur CI | PL33 | Connecteurs de puissance pour CI pas 7,62 mm, ou> | 4050118607321 | 85389099 | DE | Capot de protection (connecteurs pour circuit imprimé) Capot de protection pour connecteur pour circuit imprimé. | 307 | G | 1694 | CCM | 216 | 140 | 56 | MM | 28 |  |  | https://eshop.weidmueller.com/p/2594970000
2595180000 | PB-FEED 160 100/02RF AG BK BX | 5909.98 | 100 | 10 | 10 | PCE | P315 | PCB-Connectors SV/BU;SU/BU | PL | Composants sur CI | PL33 | Connecteurs de puissance pour CI pas 7,62 mm, ou> | 4050118607215 | 85389099 | DE | Connecteur PCB (raccordement du conducteur), 1000 V, 160 A, Pas en mm: 42.50, Nombre de pôles: 2, Boîte | 1155 | G | 3291 | CCM | 262 | 159 | 79 | MM | 28 |  |  | https://eshop.weidmueller.com/p/2595180000
2595190000 | PRO POW.CONN. BUF10.16+IT OVERVIEW NO62 | 7411.37 | 100 | 1 | 1 | PCE | P318 | Connectors accessories | PL | Composants sur CI | PL39 | Accessoires/échantillons/autres | 4050118607550 | 85369095 |  | PRO POW.CONN. BUF10.16+IT OVERVIEW NO62 - PRO POW.CONN. BUF10.16+IT OVERVIEW NO62 Composants sur CI Composants sur CI | 423 | G | 2473 | CCM | 216 | 108 | 106 | MM | 7 |  |  | https://eshop.weidmueller.com/p/2595190000
2595440000 | PRO POW TER LUFS/LUF 7.5/10 NO63 | 4446.81 | 100 | 1 | 1 | PCE | P318 | Connectors accessories | PL | Composants sur CI | PL39 | Accessoires/échantillons/autres | 4050118607390 | 85369010 | DE | PRO POW TER LUFS/LUF 7.5/10 NO63 - PRO POW TER LUFS/LUF 7.5/10 NO63 Composants sur CI Composants sur CI | 269 | G | 2107 | CCM | 268 | 131 | 60 | MM | 28 |  |  | https://eshop.weidmueller.com/p/2595440000
2595450000 | PRO POW TER LUFS/LUF 15.00 NO64 | 4446.81 | 100 | 1 | 1 | PCE | P318 | Connectors accessories | PL | Composants sur CI | PL39 | Accessoires/échantillons/autres | 4050118607703 | 85369010 | DE | PRO POW TER LUFS/LUF 15.00 NO64 - PRO POW TER LUFS/LUF 15.00 NO64 Composants sur CI Composants sur CI | 327 | G | 2134 | CCM | 267 | 131 | 61 | MM | 28 |  |  | https://eshop.weidmueller.com/p/2595450000
2595460000 | PCB PRO SIG CON 2.5/3.5 OVERVIEW NO65 | 7411.37 | 100 | 1 | 1 | PCE | P318 | Connectors accessories | PL | Composants sur CI | PL39 | Accessoires/échantillons/autres | 4050118607710 | 85369095 | DE | PCB PRO SIG CON 2.5/3.5 OVERVIEW NO65 - PCB PRO SIG CON 2.5/3.5 OVERVIEW NO65 Composants sur CI Composants sur CI | 316 | G | 1965 | CCM | 203 | 129 | 75 | MM | 28 |  |  | https://eshop.weidmueller.com/p/2595460000
2595470000 | PRO DAT CON RJ45TRANS OVERVIEW NO66 | 7411.37 | 100 | 1 | 1 | PCE | P318 | Connectors accessories | PL | Composants sur CI | PL39 | Accessoires/échantillons/autres | 4050118607727 | 85369095 | PL | PRO DAT CON RJ45TRANS OVERVIEW NO66 - PRO DAT CON RJ45TRANS OVERVIEW NO66 Composants sur CI Composants sur CI | 146 | G | 1147 | CCM | 193 | 135 | 44 | MM | 56 |  |  | https://eshop.weidmueller.com/p/2595470000
2595480000 | PRO DAT CON RJ45 OVERVIEW NO67 | 5929.15 | 100 | 1 | 1 | PCE | P318 | Connectors accessories | PL | Composants sur CI | PL39 | Accessoires/échantillons/autres | 4050118607734 | 85369095 | PL | PRO DAT CON RJ45 OVERVIEW NO67 - PRO DAT CON RJ45 OVERVIEW NO67 Composants sur CI Composants sur CI | 151 | G | 1127 | CCM | 191 | 134 | 44 | MM | 56 |  |  | https://eshop.weidmueller.com/p/2595480000
2595510000 | CABTITE SE 33-34 LRG BK | 472.19 | 100 | 10 | 10 | PCE | P230 | Cabtite | PS | Produits Spécifiques | PS26 | Coffrets ATEX | 4050118647075 | 39259020 | DE | Passe-fil fendu (système d’entrée de câbles), 33 mm, 34 mm, -40 °C, 120 °C, TPE, Noir profond | 164 | G | 857.5 | CCM | 175 | 140 | 35 | MM | 35 |  |  | https://eshop.weidmueller.com/p/2595510000
2595520000 | CABTITE SE 34-35 LRG BK | 472.19 | 100 | 10 | 10 | PCE | P230 | Cabtite | PS | Produits Spécifiques | PS26 | Coffrets ATEX | 4050118647099 | 39259020 | DE | Passe-fil fendu (système d’entrée de câbles), 34 mm, 35 mm, -40 °C, 120 °C, TPE, Noir profond | 149 | G | 482.664 | CCM | 136 | 91 | 39 | MM | 35 |  |  | https://eshop.weidmueller.com/p/2595520000
2595530000 | CABTITE SE 34-35 LRG GY | 423.4 | 100 | 10 | 10 | PCE | P230 | Cabtite | PS | Produits Spécifiques | PS26 | Coffrets ATEX | 4050118647303 | 39259020 | DE | Passe-fil fendu (système d’entrée de câbles), 34 mm, 35 mm, -40 °C, 90 °C, TPE, Gris clair | 159 | G | 734 | CCM | 119 | 110 | 56 | MM | 35 |  |  | https://eshop.weidmueller.com/p/2595530000
2595540000 | PB-LINK 160 50/02RF AG BK BX | 3476.45 | 100 | 20 | 20 | PCE | P315 | PCB-Connectors SV/BU;SU/BU | PL | Composants sur CI | PL33 | Connecteurs de puissance pour CI pas 7,62 mm, ou> | 4050118607581 | 85389099 | DE | Connecteur PCB (raccordement du conducteur), 1000 V, 160 A, Pas en mm: 42.50, Nombre de pôles: 2, Boîte | 1090 | G | 3203.2 | CCM | 260 | 160 | 77 | MM | 28 |  |  | https://eshop.weidmueller.com/p/2595540000
2595570000 | SL-SMT 5.08HC/05/180G 1.5AU BK RL | 475.59 | 100 | 250 | 250 | PCE | P311 | PCB-connectors 5 pin pitch | PL | Composants sur CI | PL30 | Connecteurs pour CI pas < 5mm | 4050118608007 | 85366930 | DE | Raccord enfichable du circuit imprimé avec une technologie de connexion innovante qui garantit un maniement sûr et intuitif. | 1017 | G | 7878.42 | CCM | 346 | 345 | 66 | MM | 35 |  |  | https://eshop.weidmueller.com/p/2595570000
2595720000 | LL 5.08/04/90 3.2SN OR BX PRT | 250.76 | 100 | 84 | 84 | PCE | P302 | PCB-termianls 2,5 qmm standard | PL | Composants sur CI | PL32 | Blocs de jonction pour CI pas > 10mm | 4050118619140 | 85369010 | CN | Bloc de jonction pour circuit imprimé (terminal imprimé, terminal carte) pour une transmission simple et sûre des données directement vers l'API. | 595 | G | 1605.45 | CCM | 350 | 139 | 33 | MM | 56 |  |  | https://eshop.weidmueller.com/p/2595720000
2595900000 | WTL 6 SL GWHUE | 1091.8 | 100 | 50 | 50 | PCE | P110 | Terminals W series | PT | Blocs de Jonction | PT10 | Série W -blocs de jonction à raccordment vissé | 4050118608083 | 85369010 | RO | Bloc de jonction sectionnable de transformateur de mesure, Raccordement vissé, 500, 41, 2 | 1497 | G | 2721.942 | CCM | 222 | 183 | 67 | MM | 14 |  |  | https://eshop.weidmueller.com/p/2595900000
2596030000 | LL 5.08/16/90 3.2SN OR BX PRT | 859.36 | 100 | 18 | 18 | PCE | P302 | PCB-termianls 2,5 qmm standard | PL | Composants sur CI | PL32 | Blocs de jonction pour CI pas > 10mm | 4050118619157 | 85369010 | CN | Bloc de jonction pour circuit imprimé (terminal imprimé, terminal carte) pour une transmission simple et sûre des données directement vers l'API. | 554.18 | G |  | CCM |  |  |  | MM | 56 |  |  | https://eshop.weidmueller.com/p/2596030000
2596040000 | LL 5.08/02/90 3.2SN OR BX PRT | 168.98 | 100 | 168 | 168 | PCE | P300 | PCB-terminals up to 1,5 qmm standard | PL | Composants sur CI | PL32 | Blocs de jonction pour CI pas > 10mm | 4050118622607 | 85369010 | CN | Bloc de jonction pour circuit imprimé (terminal imprimé, terminal carte) pour une transmission simple et sûre des données directement vers l'API. | 646.58 | G |  | CCM |  |  |  | M | 56 |  |  | https://eshop.weidmueller.com/p/2596040000
2596610000 | THM WO 50/100 SI | 41.6 | 100 | 1000 | 1000 | PCE | P176 | Labels markers | PI | Produits d'Installation | PI83 | Matériels d'installation | 4050118660852 | 39199080 | DE | Système de codage des câbles, argent, Diamètre extérieur du conducteur:7 - 23 mm, sans, Polyéthylène | 860 | G | 1223.775 | CCM | 111 | 105 | 105 | MM | 28 |  |  | https://eshop.weidmueller.com/p/2596610000
2597200000 | SU 10.16HP/05/90MF2 3.5AG BK BX | 989.79 | 100 | 30 | 30 | PCE | P315 | PCB-Connectors SV/BU;SU/BU | PL | Composants sur CI | PL33 | Connecteurs de puissance pour CI pas 7,62 mm, ou> | 4050118609318 | 85366930 | DE | Connecteur PCB (raccordement sur platine), 1000 V, 78.3 A, Pas en mm: 10.16, Nombre de pôles: 5, Raccordement soudé THT, Boîte | 735.21 | G | 1933.36 | CCM | 338 | 130 | 44 | MM | 56 |  |  | https://eshop.weidmueller.com/p/2597200000
2597210000 | SU 10.16HP/06/90MF2 3.5AG BK BX | 1176.07 | 100 | 24 | 24 | PCE | P315 | PCB-Connectors SV/BU;SU/BU | PL | Composants sur CI | PL33 | Connecteurs de puissance pour CI pas 7,62 mm, ou> | 4050118609271 | 85366930 | DE | Connecteur PCB (raccordement sur platine), 1000 V, 78.3 A, Pas en mm: 10.16, Nombre de pôles: 6, Raccordement soudé THT, Boîte | 740.448 | G | 1933.36 | CCM | 338 | 130 | 44 | MM | 77 |  |  | https://eshop.weidmueller.com/p/2597210000
2597220000 | SU 10.16HP/05/90MF3 3.5AG BK BX | 989.79 | 100 | 30 | 30 | PCE | P315 | PCB-Connectors SV/BU;SU/BU | PL | Composants sur CI | PL33 | Connecteurs de puissance pour CI pas 7,62 mm, ou> | 4050118609288 | 85366930 | DE | Connecteur PCB (raccordement sur platine), 1000 V, 78.3 A, Pas en mm: 10.16, Nombre de pôles: 5, Raccordement soudé THT, Boîte | 735.21 | G | 1933.36 | CCM | 338 | 130 | 44 | MM | 77 |  |  | https://eshop.weidmueller.com/p/2597220000
2597230000 | SU 10.16HP/06/90MF3 3.5AG BK BX | 1176.07 | 100 | 24 | 24 | PCE | P315 | PCB-Connectors SV/BU;SU/BU | PL | Composants sur CI | PL33 | Connecteurs de puissance pour CI pas 7,62 mm, ou> | 4050118609295 | 85366930 | DE | Connecteur PCB (raccordement sur platine), 1000 V, 78.3 A, Pas en mm: 10.16, Nombre de pôles: 6, Raccordement soudé THT, Boîte | 740.448 | G | 1933.36 | CCM | 338 | 130 | 44 | MM | 77 |  |  | https://eshop.weidmueller.com/p/2597230000
2597240000 | SU 10.16HP/05/90MF4 3.5AG BK BX | 989.79 | 100 | 30 | 30 | PCE | P315 | PCB-Connectors SV/BU;SU/BU | PL | Composants sur CI | PL33 | Connecteurs de puissance pour CI pas 7,62 mm, ou> | 4050118609400 | 85366930 | DE | Connecteur PCB (raccordement sur platine), 1000 V, 78.3 A, Pas en mm: 10.16, Nombre de pôles: 5, Raccordement soudé THT, Boîte | 735.21 | G | 1933.36 | CCM | 338 | 130 | 44 | MM | 77 |  |  | https://eshop.weidmueller.com/p/2597240000
2597250000 | SU 10.16HP/06/90MF4 3.5AG BK BX | 1176.07 | 100 | 24 | 24 | PCE | P315 | PCB-Connectors SV/BU;SU/BU | PL | Composants sur CI | PL33 | Connecteurs de puissance pour CI pas 7,62 mm, ou> | 4050118609417 | 85366930 | DE | Connecteur PCB (raccordement sur platine), 1000 V, 78.3 A, Pas en mm: 10.16, Nombre de pôles: 6, Raccordement soudé THT, Boîte | 740.448 | G | 1933.36 | CCM | 338 | 130 | 44 | MM | 77 |  |  | https://eshop.weidmueller.com/p/2597250000
2597260000 | SU 10.16HP/05/90MF5 3.5AG BK BX | 989.79 | 100 | 30 | 30 | PCE | P315 | PCB-Connectors SV/BU;SU/BU | PL | Composants sur CI | PL33 | Connecteurs de puissance pour CI pas 7,62 mm, ou> | 4050118609424 | 85366930 | DE | Connecteur PCB (raccordement sur platine), 1000 V, 78.3 A, Pas en mm: 10.16, Nombre de pôles: 5, Raccordement soudé THT, Boîte | 735.21 | G | 1933.36 | CCM | 338 | 130 | 44 | MM | 77 |  |  | https://eshop.weidmueller.com/p/2597260000
2597270000 | SU 10.16HP/06/90MF5 3.5AG BK BX | 1176.07 | 100 | 24 | 24 | PCE | P315 | PCB-Connectors SV/BU;SU/BU | PL | Composants sur CI | PL33 | Connecteurs de puissance pour CI pas 7,62 mm, ou> | 4050118609431 | 85366930 | DE | Connecteur PCB (raccordement sur platine), 1000 V, 78.3 A, Pas en mm: 10.16, Nombre de pôles: 6, Raccordement soudé THT, Boîte | 740.448 | G | 1933.36 | CCM | 338 | 130 | 44 | MM | 77 |  |  | https://eshop.weidmueller.com/p/2597270000
2597280000 | SU 10.16HP/06/90MF6 3.5AG BK BX | 1176.07 | 100 | 24 | 24 | PCE | P315 | PCB-Connectors SV/BU;SU/BU | PL | Composants sur CI | PL33 | Connecteurs de puissance pour CI pas 7,62 mm, ou> | 4050118609448 | 85366930 | DE | Connecteur PCB (raccordement sur platine), 1000 V, 78.3 A, Pas en mm: 10.16, Nombre de pôles: 6, Raccordement soudé THT, Boîte | 740.448 | G | 1933.36 | CCM | 338 | 130 | 44 | MM | 77 |  |  | https://eshop.weidmueller.com/p/2597280000
2597290000 | SU 10.16HP/05/270MF2 3.5AG BK BX | 989.79 | 100 | 30 | 30 | PCE | P315 | PCB-Connectors SV/BU;SU/BU | PL | Composants sur CI | PL33 | Connecteurs de puissance pour CI pas 7,62 mm, ou> | 4050118609455 | 85366930 | DE | Connecteur PCB (raccordement sur platine), 1000 V, 78.3 A, Pas en mm: 10.16, Nombre de pôles: 5, Raccordement soudé THT, Boîte | 735.21 | G | 1933.36 | CCM | 338 | 130 | 44 | MM | 77 |  |  | https://eshop.weidmueller.com/p/2597290000
2597300000 | SU 10.16HP/06/270MF2 3.5AG BK BX | 1176.07 | 100 | 24 | 24 | PCE | P315 | PCB-Connectors SV/BU;SU/BU | PL | Composants sur CI | PL33 | Connecteurs de puissance pour CI pas 7,62 mm, ou> | 4050118609462 | 85366930 | DE | Connecteur PCB (raccordement sur platine), 1000 V, 78.3 A, Pas en mm: 10.16, Nombre de pôles: 6, Raccordement soudé THT, Boîte | 740.448 | G | 1933.36 | CCM | 338 | 130 | 44 | MM | 77 |  |  | https://eshop.weidmueller.com/p/2597300000
2597310000 | SU 10.16HP/05/270MF3 3.5AG BK BX | 989.79 | 100 | 30 | 30 | PCE | P315 | PCB-Connectors SV/BU;SU/BU | PL | Composants sur CI | PL33 | Connecteurs de puissance pour CI pas 7,62 mm, ou> | 4050118609479 | 85366930 | DE | Connecteur PCB (raccordement sur platine), 1000 V, 78.3 A, Pas en mm: 10.16, Nombre de pôles: 5, Raccordement soudé THT, Boîte | 735.21 | G | 1933.36 | CCM | 338 | 130 | 44 | MM | 77 |  |  | https://eshop.weidmueller.com/p/2597310000
2597320000 | SU 10.16HP/06/270MF3 3.5AG BK BX | 1176.07 | 100 | 24 | 24 | PCE | P315 | PCB-Connectors SV/BU;SU/BU | PL | Composants sur CI | PL33 | Connecteurs de puissance pour CI pas 7,62 mm, ou> | 4050118609486 | 85366930 | DE | Connecteur PCB (raccordement sur platine), 1000 V, 78.3 A, Pas en mm: 10.16, Nombre de pôles: 6, Raccordement soudé THT, Boîte | 740.448 | G | 1933.36 | CCM | 338 | 130 | 44 | MM | 77 |  |  | https://eshop.weidmueller.com/p/2597320000
2597330000 | SU 10.16HP/05/270MF4 3.5AG BK BX | 989.79 | 100 | 30 | 30 | PCE | P315 | PCB-Connectors SV/BU;SU/BU | PL | Composants sur CI | PL33 | Connecteurs de puissance pour CI pas 7,62 mm, ou> | 4050118609493 | 85366930 | DE | Connecteur PCB (raccordement sur platine), 1000 V, 78.3 A, Pas en mm: 10.16, Nombre de pôles: 5, Raccordement soudé THT, Boîte | 735.21 | G | 1933.36 | CCM | 338 | 130 | 44 | MM | 77 |  |  | https://eshop.weidmueller.com/p/2597330000
2597340000 | SU 10.16HP/06/270MF4 3.5AG BK BX | 1176.07 | 100 | 24 | 24 | PCE | P315 | PCB-Connectors SV/BU;SU/BU | PL | Composants sur CI | PL33 | Connecteurs de puissance pour CI pas 7,62 mm, ou> | 4050118609509 | 85366930 | DE | Connecteur PCB (raccordement sur platine), 1000 V, 78.3 A, Pas en mm: 10.16, Nombre de pôles: 6, Raccordement soudé THT, Boîte | 740.448 | G | 1933.36 | CCM | 338 | 130 | 44 | MM | 77 |  |  | https://eshop.weidmueller.com/p/2597340000
2597350000 | SU 10.16HP/05/270MF5 3.5AG BK BX | 989.79 | 100 | 30 | 30 | PCE | P315 | PCB-Connectors SV/BU;SU/BU | PL | Composants sur CI | PL33 | Connecteurs de puissance pour CI pas 7,62 mm, ou> | 4050118609516 | 85366930 | DE | Connecteur PCB (raccordement sur platine), 1000 V, 78.3 A, Pas en mm: 10.16, Nombre de pôles: 5, Raccordement soudé THT, Boîte | 735.21 | G | 1933.36 | CCM | 338 | 130 | 44 | MM | 77 |  |  | https://eshop.weidmueller.com/p/2597350000
2597360000 | SU 10.16HP/06/270MF5 3.5AG BK BX | 1176.07 | 100 | 24 | 24 | PCE | P315 | PCB-Connectors SV/BU;SU/BU | PL | Composants sur CI | PL33 | Connecteurs de puissance pour CI pas 7,62 mm, ou> | 4050118609523 | 85366930 | DE | Connecteur PCB (raccordement sur platine), 1000 V, 78.3 A, Pas en mm: 10.16, Nombre de pôles: 6, Raccordement soudé THT, Boîte | 740.448 | G | 1933.36 | CCM | 338 | 130 | 44 | MM | 77 |  |  | https://eshop.weidmueller.com/p/2597360000
2597370000 | SU 10.16HP/06/270MF6 3.5AG BK BX | 1176.07 | 100 | 24 | 24 | PCE | P315 | PCB-Connectors SV/BU;SU/BU | PL | Composants sur CI | PL33 | Connecteurs de puissance pour CI pas 7,62 mm, ou> | 4050118609530 | 85366930 | DE | Connecteur PCB (raccordement sur platine), 1000 V, 78.3 A, Pas en mm: 10.16, Nombre de pôles: 6, Raccordement soudé THT, Boîte | 740.448 | G | 1933.36 | CCM | 338 | 130 | 44 | MM | 77 |  |  | https://eshop.weidmueller.com/p/2597370000
2597470000 | BLZP 5.08HC/08/180 AU GY BX | 946.72 | 100 | 42 | 42 | PCE | P311 | PCB-connectors 5 pin pitch | PL | Composants sur CI | PL30 | Connecteurs pour CI pas < 5mm | 4050118609806 | 85366990 | DE | Raccord enfichable du circuit imprimé avec une technologie de connexion innovante qui garantit un maniement sûr et intuitif. | 603 | G | 1545.6 | CCM | 350 | 138 | 32 | MM | 35 |  |  | https://eshop.weidmueller.com/p/2597470000
2597480000 | BLF 5.08HC/06/180 AU GY BX | 702.96 | 100 | 60 | 60 | PCE | P311 | PCB-connectors 5 pin pitch | PL | Composants sur CI | PL30 | Connecteurs pour CI pas < 5mm | 4050118609813 | 85366990 | DE | Raccord enfichable du circuit imprimé avec une technologie de connexion innovante qui garantit un maniement sûr et intuitif. | 717 | G | 1814 | CCM | 351 | 136 | 38 | MM | 35 |  |  | https://eshop.weidmueller.com/p/2597480000
2597490000 | BLF 5.08HC/08/180 AU GY BX | 937.21 | 100 | 42 | 42 | PCE | P311 | PCB-connectors 5 pin pitch | PL | Composants sur CI | PL30 | Connecteurs pour CI pas < 5mm | 4050118609332 | 85366990 | DE | Raccord enfichable du circuit imprimé avec une technologie de connexion innovante qui garantit un maniement sûr et intuitif. | 676 | G | 1963.104 | CCM | 352 | 143 | 39 | MM | 35 |  |  | https://eshop.weidmueller.com/p/2597490000
2597510000 | UV66-BAS-7-RES-W-SC | 542.6 | 1 | 1 | 1 | PCE | I602 | U-Control | PC | Technologie d'interface électronique | PC75 | Unité de contrôle | 4050118709421 | 84714100 | IT | Panneau graphique (IHM), Taille: , Résolution: Panneau d'affichage de contenu comme une interface homme-machine. | 1204 | G | 6949.8 | CCM | 270 | 195 | 132 | MM | 63 |  |  | https://eshop.weidmueller.com/p/2597510000
2598330000 | IE-FM6Z2VO0005MSD0LD0X | 68.51 | 1 | 1 | 1 | PCE | I653 | Industrial Ethernet Cables | PB | Connecteurs Etanches/composants passifs | PB47 | Ethernet Industriel Composants Passifs | 4050118610321 | 85447000 | DE | Câble de données prêt à raccorder avec câble en fibre optique multi-mode et uni-mode | 92 | G | 830 | CCM | 200 | 166 | 25 | MM | 21 |  |  | https://eshop.weidmueller.com/p/2598330000
2598350000 | WIL-NT-STANDARD | 153.36 | 1 | 1 | 1 | PCE | I672 | WIL Weidmueller Industrial Light | PB | Connecteurs Etanches/composants passifs | PB45 | Weidmueller Industrial Light | 4050118611168 | 85044083 | DE | Alimentation électrique, Alimentation électrique, 10 W Alimentation pour la fourniture de tension continue. | 293 | G | 1506 | CCM | 188 | 182 | 44 | MM | 98 |  |  | https://eshop.weidmueller.com/p/2598350000
2598970000 | SCREWTY SW12 | 63.24 | 1 | 1 | 1 | PCE | W800 | Tools | PB | Connecteurs Etanches/composants passifs | PB46 | SAI Accessoires pour répartiteurs capteurs et actionneurs | 4050118781151 | 84661038 | DE | SAI Accessoires répartiteurs capteurs actionneurs SAI Accessoires pour répartiteurs capteurs et actionneurs | 32 | G | 97.02 | CCM | 220 | 21 | 21 | MM | 35 |  |  | https://eshop.weidmueller.com/p/2598970000
2599020000 | BCZ 3.81/03/180F SN BK BX PRT | 311.57 | 100 | 50 | 50 | PCE | P316 | PCB-connectors 3.81 pin pitch | PL | Composants sur CI | PL30 | Connecteurs pour CI pas < 5mm | 4050118612837 | 85366990 | CN | Connecteur PCB (raccordement du conducteur), 160 V, 17.5 A, Pas en mm: 3.81, 1.5 mm², Nombre de pôles: 3, Raccordement vissé, Boîte | 179 | G | 394.4 | CCM | 100 | 68 | 58 | MM | 84 |  |  | https://eshop.weidmueller.com/p/2599020000
2599060000 | LM2N 5.08/48/90 3.5SN OR BX PRT | 1763.89 | 100 | 8 | 8 | PCE | P300 | PCB-terminals up to 1,5 qmm standard | PL | Composants sur CI | PL32 | Blocs de jonction pour CI pas > 10mm | 4050118617702 | 85369010 | CN | Bloc de jonction pour circuit imprimé (terminal imprimé, terminal carte) pour une transmission simple et sûre des données directement vers l'API. | 574 | G | 1114.56 | CCM | 192 | 135 | 43 | MM | 70 |  |  | https://eshop.weidmueller.com/p/2599060000
2599430000 | THM MULTIMARK | 1552.2 | 1 | 1 | 1 | PCE | D990 | Automatic Printer Accessories | PI | Produits d'Installation | PI84 | Accessoires pour l'installation | 4050118626377 | 84433210 | DE | THM MULTIMARK - Imprimante à transfert thermique Imprimante Multimark Weidmüller THM MULTIMARK Imprimante à transfert thermique | 6600 | G | 51937.68 | CCM | 388 | 388 | 345 | MM | 7 |  |  | https://eshop.weidmueller.com/p/2599430000
2599440000 | THM MULTIMARK PLUS | 2676.8 | 1 | 1 | 1 | PCE | D990 | Automatic Printer Accessories | PI | Produits d'Installation | PI84 | Accessoires pour l'installation | 4050118626360 | 84433210 | DE | Imprimante, Transfert thermique, MultiMark, Gaines thermorétractables, Rouleau d'étiquettes, 300 DPI, USB 2.0, Ethernet, 100…240 V AC, Logiciel: M-Pri | 12506 | G | 101296.767 | CCM | 607 | 389 | 429 | MM | 7 |  |  | https://eshop.weidmueller.com/p/2599440000
2599460000 | BLZP 5.08HC/04/180 SN OR BX PRT | 194.34 | 100 | 90 | 90 | PCE | P311 | PCB-connectors 5 pin pitch | PL | Composants sur CI | PL30 | Connecteurs pour CI pas < 5mm | 4050118610734 | 85366990 |  | Raccord enfichable du circuit imprimé avec une technologie de connexion innovante qui garantit un maniement sûr et intuitif. | 644 | G | 1456 | CCM | 348 | 135 | 31 | MM | 49 |  |  | https://eshop.weidmueller.com/p/2599460000
2599470000 | BLZP 5.08HC/04/180 SN OR BX PRT | 340.67 | 100 | 90 | 90 | PCE | P311 | PCB-connectors 5 pin pitch | PL | Composants sur CI | PL30 | Connecteurs pour CI pas < 5mm | 4050118610741 | 85366990 | DE | Raccord enfichable du circuit imprimé avec une technologie de connexion innovante qui garantit un maniement sûr et intuitif. | 644 | G | 1416 | CCM | 347 | 136 | 30 | MM | 35 |  |  | https://eshop.weidmueller.com/p/2599470000
2599480000 | BLZP 5.08HC/04/180 SN OR BX PRT | 340.67 | 100 | 90 | 90 | PCE | P311 | PCB-connectors 5 pin pitch | PL | Composants sur CI | PL30 | Connecteurs pour CI pas < 5mm | 4050118610758 | 85366990 | DE | Raccord enfichable du circuit imprimé avec une technologie de connexion innovante qui garantit un maniement sûr et intuitif. | 644 | G | 1471 | CCM | 349 | 136 | 31 | MM | 35 |  |  | https://eshop.weidmueller.com/p/2599480000
2599510000 | BCZ 3.81/05/180 SN OR BX PRT | 420.36 | 100 | 50 | 50 | PCE | P316 | PCB-connectors 3.81 pin pitch | PL | Composants sur CI | PL30 | Connecteurs pour CI pas < 5mm | 4050118615357 | 85366990 | CN | Connecteur PCB (raccordement du conducteur), 160 V, 17.5 A, Pas en mm: 3.81, 1.5 mm², Nombre de pôles: 5, Raccordement vissé, Boîte | 208 | G | 346 | CCM | 97 | 66 | 54 | MM | 84 |  | 31/10/2026 | https://eshop.weidmueller.com/p/2599510000
2599520000 | BCZ 3.81/06/180 SN OR BX PRT | 494.65 | 100 | 50 | 50 | PCE | P316 | PCB-connectors 3.81 pin pitch | PL | Composants sur CI | PL30 | Connecteurs pour CI pas < 5mm | 4050118615340 | 85366990 | CN | Connecteur PCB (raccordement du conducteur), 160 V, 17.5 A, Pas en mm: 3.81, 1.5 mm², Nombre de pôles: 6, Raccordement vissé, Boîte | 244 | G | 346 | CCM | 97 | 66 | 54 | MM | 84 |  | 31/10/2026 | https://eshop.weidmueller.com/p/2599520000
2599670000 | UR67-PN-V14-CU-8DIDO-12 | 741.546 | 1 | 1 | 1 | PCE | I600 | U-Remote coupler | PC | Technologie d'interface électronique | PC74 | E/S u-remote IP67 | 4050118625059 | 85176200 | DE | Module d'entrées/sorties (E/S) numériques Module d'entrée et de sortie numérique qui peut être paramétré comme entrée ou sortie. Des capteurs ou des actionneurs peuvent ainsi être connectés. | 1111 | G | 2708 | CCM | 314 | 98 | 88 | MM | 56 |  |  | https://eshop.weidmueller.com/p/2599670000
2599680000 | UR67-PN-V14-CU-16DI-12 | 699.31 | 1 | 1 | 1 | PCE | I600 | U-Remote coupler | PC | Technologie d'interface électronique | PC74 | E/S u-remote IP67 | 4050118625042 | 85176200 | DE | Module d'entrée numérique (E/S) Module d'entrée numérique pour la transmission de signaux binaires. | 1109 | G | 2717 | CCM | 315 | 98 | 88 | MM | 84 |  |  | https://eshop.weidmueller.com/p/2599680000
2599690000 | UR67-PN-V14-POF-8DIDO-12 | 896.922 | 1 | 1 | 1 | PCE | I600 | U-Remote coupler | PC | Technologie d'interface électronique | PC74 | E/S u-remote IP67 | 4050118625035 | 85176200 | DE | Module d'entrées/sorties (E/S) numériques Module d'entrée et de sortie numérique qui peut être paramétré comme entrée ou sortie. Des capteurs ou des actionneurs peuvent ainsi être connectés. | 1150 | G | 2717 | CCM | 315 | 98 | 88 | MM | 56 |  |  | https://eshop.weidmueller.com/p/2599690000
2599700000 | UR67-PN-V14-POF-16DI-12 | 854.451 | 1 | 1 | 1 | PCE | I600 | U-Remote coupler | PC | Technologie d'interface électronique | PC74 | E/S u-remote IP67 | 4050118626384 | 85176200 | DE | Module d'entrée numérique (E/S) Module d'entrée numérique pour la transmission de signaux binaires. | 1151 | G | 2891.7 | CCM | 315 | 102 | 90 | MM | 56 |  |  | https://eshop.weidmueller.com/p/2599700000
2599710000 | LSF-SMT 5.08/06/180 3.5SN BK TU PRT | 249.31 | 100 | 18 | 18 | PCE | P300 | PCB-terminals up to 1,5 qmm standard | PL | Composants sur CI | PL32 | Blocs de jonction pour CI pas > 10mm | 4050118611281 | 85369010 | DE | Bloc de jonction pour circuit imprimé, 320 V, 17.5 A, Pas en mm: 5.08, 1.5 mm², Nombre de pôles: 6, PUSH IN avec actionneur, Raccordement soudé THT/TH | 103 | G | 213.504 | CCM | 556 | 24 | 16 | MM | 49 |  |  | https://eshop.weidmueller.com/p/2599710000
2599720000 | LSF-SMT 5.08/06/180 3.5SN BK TU PRT | 249.31 | 100 | 18 | 18 | PCE | P300 | PCB-terminals up to 1,5 qmm standard | PL | Composants sur CI | PL32 | Blocs de jonction pour CI pas > 10mm | 4050118611274 | 85369010 | DE | Bloc de jonction pour circuit imprimé, 320 V, 17.5 A, Pas en mm: 5.08, 1.5 mm², Nombre de pôles: 6, PUSH IN avec actionneur, Raccordement soudé THT/TH | 103 | G | 204.24 | CCM | 555 | 23 | 16 | MM | 49 |  |  | https://eshop.weidmueller.com/p/2599720000
2599730000 | LSF-SMT 5.08/06/180 3.5SN BK TU PRT | 249.31 | 100 | 18 | 18 | PCE | P300 | PCB-terminals up to 1,5 qmm standard | PL | Composants sur CI | PL32 | Blocs de jonction pour CI pas > 10mm | 4050118611236 | 85369010 | DE | Bloc de jonction pour circuit imprimé, 320 V, 17.5 A, Pas en mm: 5.08, 1.5 mm², Nombre de pôles: 6, PUSH IN avec actionneur, Raccordement soudé THT/TH | 103 | G | 178.24 | CCM | 557 | 20 | 16 | MM | 49 |  |  | https://eshop.weidmueller.com/p/2599730000
2599740000 | LSF-SMT 5.08/06/180 3.5SN BK TU PRT | 249.31 | 100 | 18 | 18 | PCE | P300 | PCB-terminals up to 1,5 qmm standard | PL | Composants sur CI | PL32 | Blocs de jonction pour CI pas > 10mm | 4050118611205 | 85369010 | DE | Bloc de jonction pour circuit imprimé, 320 V, 17.5 A, Pas en mm: 5.08, 1.5 mm², Nombre de pôles: 6, PUSH IN avec actionneur, Raccordement soudé THT/TH | 107 | G | 200 | CCM | 556 | 24 | 15 | MM | 49 |  |  | https://eshop.weidmueller.com/p/2599740000
2599750000 | LSF-SMT 5.08/03/180 3.5SN BK TU PRT | 152.03 | 100 | 38 | 38 | PCE | P300 | PCB-terminals up to 1,5 qmm standard | PL | Composants sur CI | PL32 | Blocs de jonction pour CI pas > 10mm | 4050118611212 | 85369010 | DE | Bloc de jonction pour circuit imprimé, 320 V, 17.5 A, Pas en mm: 5.08, 1.5 mm², Nombre de pôles: 3, PUSH IN avec actionneur, Raccordement soudé THT/TH | 107 | G | 167.1 | CCM | 557 | 20 | 15 | MM | 49 |  |  | https://eshop.weidmueller.com/p/2599750000
2599770000 | HDC HP550 GHDE CR 1P M40 | 67.1 | 1 | 1 | 1 | PCE | P201 | Heavy duty connectors | PB | Connecteurs Etanches/composants passifs | PB72 | CIE Connecteurs industriels étanches | 4050118776614 | 85389099 | CN | Boîtiers de connecteurs industriels, Embase encastrée, Vis, IP68, enfiché Les boîtiers CIE sont parfaitement protégés grâce à un alliage injecté et à un revêtement de surface à plusieurs couches. | 244 | G | 775 | CCM | 137 | 82 | 69 | MM | 35 |  |  | https://eshop.weidmueller.com/p/2599770000
2599790000 | HDC HP550 GHDE CR 1P M32 | 122.7 | 1 | 1 | 1 | PCE | P201 | Heavy duty connectors | PB | Connecteurs Etanches/composants passifs | PB72 | CIE Connecteurs industriels étanches | 4064675049043 | 85389099 | CN | HDC HP550 GHDE CR 1P M32 CIE Connecteurs industriels étanches Connecteurs Etanches/composants passifs | 93 | G | 232.974 | CCM | 86 | 63 | 43 | MM | 35 |  |  | https://eshop.weidmueller.com/p/2599790000
2599820000 | SC-SMT 3.81/08/90G 2.6SN BK RL | 258.2 | 100 | 400 | 400 | PCE | P316 | PCB-connectors 3.81 pin pitch | PL | Composants sur CI | PL30 | Connecteurs pour CI pas < 5mm | 4050118611403 | 85366930 | DE | Connecteur PCB (raccordement sur platine), 160 V, 17.5 A, Pas en mm: 3.81, Nombre de pôles: 8, Raccordement soudé THT/THR, Boîte | 1225 | G | 6534 | CCM | 330 | 330 | 60 | MM | 99 |  |  | https://eshop.weidmueller.com/p/2599820000
2599860000 | SL-SMT 5.08HC/04/90G 2.6SN BK RL | 158.12 | 100 | 350 | 350 | PCE | P311 | PCB-connectors 5 pin pitch | PL | Composants sur CI | PL30 | Connecteurs pour CI pas < 5mm | 4050118611311 | 85366930 | DE | Raccord enfichable du circuit imprimé avec une technologie de connexion innovante qui garantit un maniement sûr et intuitif. | 1111 | G | 6683.04 | CCM | 364 | 340 | 54 | MM | 49 |  |  | https://eshop.weidmueller.com/p/2599860000
2599910000 | HDC HP550 ABGR CR 1P M40 | 83.4 | 1 | 1 | 1 | PCE | P201 | Heavy duty connectors | PB | Connecteurs Etanches/composants passifs | PB72 | CIE Connecteurs industriels étanches | 4050118776645 | 85389099 | CN | Boîtiers de connecteurs industriels, Boîtier du panneau arrière, Vis, Taille de construction: 550, IP68, enfiché | 333 | G | 765.38 | CCM | 110 | 98 | 71 | MM | 35 |  |  | https://eshop.weidmueller.com/p/2599910000
2599920000 | HDC HP550 ABGR CR 1P M32 | 126.8 | 1 | 1 | 1 | PCE | P201 | Heavy duty connectors | PB | Connecteurs Etanches/composants passifs | PB72 | CIE Connecteurs industriels étanches | 4064675071228 | 85389099 | CN | HDC HP550 ABGR CR 1P M32 CIE Connecteurs industriels étanches Connecteurs Etanches/composants passifs | 343 | G | 788.4 | CCM | 108 | 100 | 73 | MM | 35 |  |  | https://eshop.weidmueller.com/p/2599920000
2599960000 | HDC IP68 16B TROS 2M25 | 143.1 | 1 | 1 | 1 | PCE | P201 | Heavy duty connectors | PB | Connecteurs Etanches/composants passifs | PB72 | CIE Connecteurs industriels étanches | 4064675057758 | 85366990 | CN | CIE Connecteurs industriels étanches - HDC IP68 16B TROS 2M25 CIE Connecteurs industriels étanches | 419 | G | 728 | CCM | 140 | 80 | 65 | MM | 84 |  |  | https://eshop.weidmueller.com/p/2599960000
2600660150 | SAIL-M12BG-4-1.5Y | 12.9151 | 1 | 1 | 1 | PCE | I673 | SAI accessories | PB | Connecteurs Etanches/composants passifs | PB46 | SAI Accessoires pour répartiteurs capteurs et actionneurs | 4099986975767 | 85444290 | RO | SAIL-M12BG-4-1.5Y -SAI Accessoires pour répartiteurs capteurs et actionneurs SAI Accessoires pour répartiteurs capteurs et actionneurs | 73 | G | 635.5 | CCM | 164 | 155 | 25 | MM | 35 |  |  | https://eshop.weidmueller.com/p/2600660150
2600660200 | SAIL-M12BG-4-2.0Y | 14.2355 | 1 | 1 | 1 | PCE | I673 | SAI accessories | PB | Connecteurs Etanches/composants passifs | PB46 | SAI Accessoires pour répartiteurs capteurs et actionneurs | 4099986975781 | 85444290 | RO | SAIL-M12BG-4-2.0Y -SAI Accessoires pour répartiteurs capteurs et actionneurs SAI Accessoires pour répartiteurs capteurs et actionneurs | 89 | G | 658.24 | CCM | 176 | 170 | 22 | MM | 35 |  |  | https://eshop.weidmueller.com/p/2600660200
2600660300 | SAIL-M12BG-4-3.0Y | 16.8763 | 1 | 1 | 1 | PCE | I673 | SAI accessories | PB | Connecteurs Etanches/composants passifs | PB46 | SAI Accessoires pour répartiteurs capteurs et actionneurs | 4099986975798 | 85444290 | RO | SAIL-M12BG-4-3.0Y -SAI Accessoires pour répartiteurs capteurs et actionneurs SAI Accessoires pour répartiteurs capteurs et actionneurs | 136 | G | 799.296 | CCM | 184 | 181 | 24 | MM | 7 |  |  | https://eshop.weidmueller.com/p/2600660300
2600660500 | SAIL-M12BG-4-5.0Y | 22.158 | 1 | 1 | 1 | PCE | I673 | SAI accessories | PB | Connecteurs Etanches/composants passifs | PB46 | SAI Accessoires pour répartiteurs capteurs et actionneurs | 4099986975774 | 85444290 | RO | SAIL-M12BG-4-5.0Y -SAI Accessoires pour répartiteurs capteurs et actionneurs SAI Accessoires pour répartiteurs capteurs et actionneurs | 204 | G | 809.9 | CCM | 178 | 175 | 26 | MM | 35 |  |  | https://eshop.weidmueller.com/p/2600660500
2600661000 | SAIL-M12BG-4-10Y | 35.3622 | 1 | 1 | 1 | PCE | I673 | SAI accessories | PB | Connecteurs Etanches/composants passifs | PB46 | SAI Accessoires pour répartiteurs capteurs et actionneurs | 4064675720836 | 85444290 | RO | Câbles capteurs/actionneurs confectionnés pour le raccordement de capteurs/actionneurs et pour la transmission de données. Les connecteurs débrochables sont moulés et testés. | 800 | G |  | CCM |  |  |  | MM | 91 |  |  | https://eshop.weidmueller.com/p/2600661000
2600662500 | SAIL-M12BG-4-25Y | 74.9749 | 1 | 1 | 1 | PCE | I673 | SAI accessories | PB | Connecteurs Etanches/composants passifs | PB46 | SAI Accessoires pour répartiteurs capteurs et actionneurs | 4050118622638 | 85444290 | RO | Câbles capteurs/actionneurs confectionnés pour le raccordement de capteurs/actionneurs et pour la transmission de données. Les connecteurs débrochables sont moulés et testés. | 928 | G | 1996.8 | CCM | 208 | 200 | 48 | MM | 91 |  |  | https://eshop.weidmueller.com/p/2600662500
2600670300 | SAIL-M12G-4-3.0Y | 16.8763 | 1 | 1 | 1 | PCE | I673 | SAI accessories | PB | Connecteurs Etanches/composants passifs | PB46 | SAI Accessoires pour répartiteurs capteurs et actionneurs | 4050118622645 | 85444290 | DE | Câbles capteurs/actionneurs confectionnés pour le raccordement de capteurs/actionneurs et pour la transmission de données. Les connecteurs débrochables sont moulés et testés. | 171 | G | 798.33 | CCM | 195 | 178 | 23 | MM | 91 |  |  | https://eshop.weidmueller.com/p/2600670300
2600671000 | SAIL-M12G-4-10Y | 35.3622 | 1 | 1 | 1 | PCE | I673 | SAI accessories | PB | Connecteurs Etanches/composants passifs | PB46 | SAI Accessoires pour répartiteurs capteurs et actionneurs | 4099987050050 | 85444290 | DE | Câble capteur/actionneur, M12, Nombre de pôles: 4, 10 m, Mâle, droit, LED: Non, Blindé: Non | 397 | G | 3116.95 | CCM | 425 | 193 | 38 | MM | 35 |  |  | https://eshop.weidmueller.com/p/2600671000
2601132000 | SAIL-M12BW-5-20Y | 75.38 | 1 | 1 | 1 | PCE | I673 | SAI accessories | PB | Connecteurs Etanches/composants passifs | PB46 | SAI Accessoires pour répartiteurs capteurs et actionneurs | 4050118622652 | 85444290 | DE | Câbles capteurs/actionneurs confectionnés pour le raccordement de capteurs/actionneurs et pour la transmission de données. Les connecteurs débrochables sont moulés et testés. | 960 | G |  | CCM |  |  |  | MM | 91 |  |  | https://eshop.weidmueller.com/p/2601132000
2601510000 | ABB SET SLS/BLZP 5.08/08 SO3 | 1676.27 | 100 | 50 | 50 | PCE | P311 | PCB-connectors 5 pin pitch | PL | Composants sur CI | PL30 | Connecteurs pour CI pas < 5mm | 4050118611830 | 85366990 | DE | Raccord enfichable du circuit imprimé avec une technologie de connexion innovante qui garantit un maniement sûr et intuitif. | 1451 | G | 4442.44 | CCM | 335 | 149 | 89 | MM | 42 |  |  | https://eshop.weidmueller.com/p/2601510000
2601610000 | ABB SET SLS/BLZP 5.08/04 SO | 997.96 | 100 | 100 | 100 | PCE | P311 | PCB-connectors 5 pin pitch | PL | Composants sur CI | PL30 | Connecteurs pour CI pas < 5mm | 4050118611847 | 85366990 | DE | Raccord enfichable du circuit imprimé avec une technologie de connexion innovante qui garantit un maniement sûr et intuitif. | 1696 | G | 4396 | CCM | 336 | 147 | 89 | MM | 42 |  |  | https://eshop.weidmueller.com/p/2601610000
2601950010 | PAC-S300-SD15-V7-1M | 164.9956 | 1 | 1 | 1 | PCE | I675 | SPS connecting cable | PL | Composants sur CI | PL35 | Connecteurs STV, RSV / autres | 4032248340491 | 85444290 | ES | Fil de circuit imprimé Câbles confectionnés pour raccordement électrique et transmission de données entre l'API et l'interface API. | 278 | G | 305.115 | CCM | 213.4 | 213.4 | 6.7 | MM | 7 |  |  | https://eshop.weidmueller.com/p/2601950010
2601950020 | PAC-S300-SD15-V7-2M | 175.3136 | 1 | 1 | 1 | PCE | I675 | SPS connecting cable | PL | Composants sur CI | PL35 | Connecteurs STV, RSV / autres | 4032248340507 | 85444290 | ES | Fil de circuit imprimé Câbles confectionnés pour raccordement électrique et transmission de données entre l'API et l'interface API. | 450 | G | 610.23 | CCM | 213.4 | 213.4 | 13.4 | MM | 7 |  |  | https://eshop.weidmueller.com/p/2601950020
2602110000 | P BAG XL SET 1 | 597.43 | 1 | 1 | 1 | PCE | W800 | Tools | PW | Outillage | PW69 | Assortiments | 4050118613179 | 82060000 | DE | Sac d’outil, Largeur: 320 mm, Hauteur: 60 mm, Profondeur: 220 mm Sanc de transport des pinces à sertir avec inserts interchangeables pour cosses, connecteurs et embouts. | 2054 | G | 5447 | CCM | 344 | 223 | 71 | MM | 21 |  |  | https://eshop.weidmueller.com/p/2602110000
2602120000 | P BAG XL SET 2 | 628.06 | 1 | 1 | 1 | PCE | W800 | Tools | PW | Outillage | PW69 | Assortiments | 4050118613100 | 82060000 | DE | Sac d’outil, Largeur: 320 mm, Hauteur: 60 mm, Profondeur: 220 mm Sanc de transport des pinces à sertir avec inserts interchangeables pour cosses, connecteurs et embouts. | 2037 | G | 5804 | CCM | 335 | 225 | 77 | MM | 21 |  |  | https://eshop.weidmueller.com/p/2602120000
2602140000 | P BAG XL SET 4 | 643.56 | 1 | 1 | 1 | PCE | W800 | Tools | PW | Outillage | PW69 | Assortiments | 4050118613117 | 82060000 | DE | Sac d’outil, Largeur: 320 mm, Hauteur: 60 mm, Profondeur: 220 mm Sanc de transport des pinces à sertir avec inserts interchangeables pour cosses, connecteurs et embouts. | 2147 | G | 5813 | CCM | 334 | 229 | 76 | MM | 21 |  |  | https://eshop.weidmueller.com/p/2602140000
2602170000 | P BAG XL SET 7 | 628.06 | 1 | 1 | 1 | PCE | W800 | Tools | PW | Outillage | PW69 | Assortiments | 4050118613155 | 82060000 | DE | Sac d’outil, Largeur: 320 mm, Hauteur: 60 mm, Profondeur: 220 mm Sanc de transport des pinces à sertir avec inserts interchangeables pour cosses, connecteurs et embouts. | 2030 | G | 4914 | CCM | 326 | 225 | 67 | MM | 21 |  |  | https://eshop.weidmueller.com/p/2602170000
2602250000 | PRO CASE CAB | 1149.73 | 1 | 1 | 1 | PCE | W800 | Tools | PW | Outillage | PW69 | Assortiments | 4050118613018 | 82060000 | DE | Coffret d'outillage (équipé), autres, Largeur: 480 mm, Hauteur: 400 mm, Profondeur: 170 mm | 6659 | G | 48735 | CCM | 450 | 285 | 380 | MM | 21 |  |  | https://eshop.weidmueller.com/p/2602250000
2602270000 | PRO CASE 16 | 1366.23 | 1 | 1 | 1 | PCE | W800 | Tools | PW | Outillage | PW69 | Assortiments | 4050118613087 | 82060000 | DE | Coffret d'outillage (équipé), autres, Largeur: 480 mm, Hauteur: 400 mm, Profondeur: 170 mm | 7023 | G | 51109 | CCM | 467 | 384 | 285 | MM | 7 |  |  | https://eshop.weidmueller.com/p/2602270000
2602280000 | PRO CASE ELEC | 1519.62 | 1 | 1 | 1 | PCE | W800 | Tools | PW | Outillage | PW69 | Assortiments | 4050118612974 | 82060000 | DE | Coffret d'outillage (équipé), autres, Largeur: 480 mm, Hauteur: 400 mm, Profondeur: 170 mm | 7792 | G | 48193.5 | CCM | 445 | 285 | 380 | MM | 21 |  |  | https://eshop.weidmueller.com/p/2602280000
2602290000 | TOP CASE CAB | 1303.49 | 1 | 1 | 1 | PCE | W800 | Tools | PW | Outillage | PW69 | Assortiments | 4050118612967 | 82060000 | DE | Coffret d'outillage (équipé), autres, Largeur: 465 mm, Hauteur: 255 mm, Profondeur: 352 mm | 10817 | G | 72099.3 | CCM | 570 | 278 | 455 | MM | 21 |  |  | https://eshop.weidmueller.com/p/2602290000
2602310000 | TOP CASE 16 | 1519.62 | 1 | 1 | 1 | PCE | W800 | Tools | PW | Outillage | PW69 | Assortiments | 4050118612981 | 82060000 | DE | Coffret d'outillage (équipé), autres, Largeur: 465 mm, Hauteur: 255 mm, Profondeur: 352 mm | 10728 | G | 71564.984 | CCM | 556 | 278 | 463 | MM | 21 |  |  | https://eshop.weidmueller.com/p/2602310000
2602320000 | TOP CASE ELEC | 1673.01 | 1 | 1 | 1 | PCE | W800 | Tools | PW | Outillage | PW69 | Assortiments | 4050118612950 | 82060000 | DE | Coffret d'outillage (équipé), autres, Largeur: 465 mm, Hauteur: 255 mm, Profondeur: 352 mm | 11935 | G | 73300.275 | CCM | 565 | 465 | 279 | MM | 21 |  |  | https://eshop.weidmueller.com/p/2602320000
2602580000 | ENERGY ANALYSER 550-24 | 2055.4 | 1 | 1 | 1 | PCE | I640 | Energy Management | PM | Solution Machines | PM13 | Software and engineering | 4050118655841 | 90303200 | DE | 720 V, Modbus RTU, Modbus-Gateway, Modbus TCP/IP, Modbus RTU over Ethernet, SNMP, Profibus DP V0, BACnet IP (en optionl) | 1275 | G | 4131 | CCM | 180 | 135 | 170 | MM | 42 |  |  | https://eshop.weidmueller.com/p/2602580000
2602720000 | SFX-DT 9/24 MC NE BL | 102.1 | 100 | 160 | 160 | PCE | P175 | Multicard markers | PI | Produits d'Installation | PI82 | Borniers d'installation | 4050118613247 | 39269097 | DE | Repères de fils et de câbles, 7 - 40 mm, 24 x 15 mm, bleu Repères de fils et câbles - SlimFix | 143 | G | 778.305 | CCM | 265 | 89 | 33 | MM | 7 |  |  | https://eshop.weidmueller.com/p/2602720000
2602730000 | SFX-DT 11/60 MC NE BL | 102.2 | 100 | 60 | 60 | PCE | P175 | Multicard markers | PI | Produits d'Installation | PI82 | Borniers d'installation | 4050118613254 | 39269097 | DE | Repères de fils et de câbles, 7 - 40 mm, 60 x 11 mm, bleu Repères de fils et câbles - SlimFix | 142 | G | 816 | CCM | 265 | 88 | 35 | MM | 7 |  |  | https://eshop.weidmueller.com/p/2602730000
2602740000 | SFX-DT 10/60 S MC NE BL | 102.7 | 100 | 50 | 50 | PCE | P175 | Multicard markers | PI | Produits d'Installation | PI82 | Borniers d'installation | 4050118613261 | 39269097 | DE | Système de codage des câbles, bleu, Diamètre extérieur du conducteur:7 - 40 mm, vierge, Polyamide 66, -40...100 °C | 134 | G | 779 | CCM | 265 | 89 | 33 | MM | 21 |  |  | https://eshop.weidmueller.com/p/2602740000
2602950000 | SAIS-5/7-KV B-COD | 10.1 | 1 | 1 | 1 | PCE | I673 | SAI accessories | PB | Connecteurs Etanches/composants passifs | PB46 | SAI Accessoires pour répartiteurs capteurs et actionneurs | 4050118622959 | 85369010 | HU | Connecteurs ronds pour le montage individuel de conducteurs. Conception compacte. | 18 | G | 25.2 | CCM | 63 | 20 | 20 | MM | 63 |  |  | https://eshop.weidmueller.com/p/2602950000
2602960000 | SAIB-5/7-KV B-COD | 12.7 | 1 | 1 | 1 | PCE | I673 | SAI accessories | PB | Connecteurs Etanches/composants passifs | PB46 | SAI Accessoires pour répartiteurs capteurs et actionneurs | 4050118623819 | 85369010 | DE | Connecteurs ronds pour le montage individuel de conducteurs. Conception compacte. | 16 | G | 41.91 | CCM | 62 | 26 | 26 | MM | 63 |  |  | https://eshop.weidmueller.com/p/2602960000
2603210000 | SL 5.08HC/03/90B 4.5SN OR BX | 71.7 | 100 | 100 | 100 | PCE | P311 | PCB-connectors 5 pin pitch | PL | Composants sur CI | PL30 | Connecteurs pour CI pas < 5mm | 4050118614725 | 85366930 | DE | Raccord enfichable du circuit imprimé avec une technologie de connexion innovante qui garantit un maniement sûr et intuitif. | 137 | G | 524.213 | CCM | 167 | 73 | 43 | MM | 49 |  |  | https://eshop.weidmueller.com/p/2603210000
2603220000 | SL 5.08HC/03/180B 3.2SN YL BX | 86.03 | 100 | 100 | 100 | PCE | P311 | PCB-connectors 5 pin pitch | PL | Composants sur CI | PL30 | Connecteurs pour CI pas < 5mm | 4050118614732 | 85366930 | DE | Raccord enfichable du circuit imprimé avec une technologie de connexion innovante qui garantit un maniement sûr et intuitif. | 132 | G | 495 | CCM | 167 | 69 | 43 | MM | 49 |  |  | https://eshop.weidmueller.com/p/2603220000
2603420000 | CMA-RCM-DACT-20 | 159.12 | 1 | 1 | 1 | PCE | I640 | Energy Management | PM | Solution Machines | PM13 | Software and engineering | 4050118665420 | 85043129 | DE | Transformateur de courant, transformateur de courant fermé Dispositif de mesure précise de la consommation de courant d'une charge connectée par la méthode rms. Passage de câble asymétrique et conception compacte. | 187 | G | 363.264 | CCM | 86 | 66 | 64 | MM | 21 |  |  | https://eshop.weidmueller.com/p/2603420000
2603430000 | CMA-RCM-DACT-35 | 200.12 | 1 | 1 | 1 | PCE | I640 | Energy Management | PM | Solution Machines | PM13 | Software and engineering | 4050118665413 | 85043129 | DE | Transformateur de courant, transformateur de courant fermé Dispositif de mesure précise de la consommation de courant d'une charge connectée par la méthode rms. Passage de câble asymétrique et conception compacte. | 304 | G | 695.296 | CCM | 112 | 97 | 64 | MM | 21 |  |  | https://eshop.weidmueller.com/p/2603430000
2603440000 | CMA-RCM-DACT-60 | 314.42 | 1 | 1 | 1 | PCE | I640 | Energy Management | PM | Solution Machines | PM13 | Software and engineering | 4050118663594 | 85043129 | DE | Transformateur de courant, transformateur de courant fermé Dispositif de mesure précise de la consommation de courant d'une charge connectée par la méthode rms. Passage de câble asymétrique et conception compacte. | 465 | G | 1262.816 | CCM | 152 | 134 | 62 | MM | 21 |  |  | https://eshop.weidmueller.com/p/2603440000
2603450000 | CMA-RCM-DACT-120 | 399.79 | 1 | 1 | 1 | PCE | I640 | Energy Management | PM | Solution Machines | PM13 | Software and engineering | 4050118665406 | 85043129 | DE | Transformateur de courant, transformateur de courant fermé Dispositif de mesure précise de la consommation de courant d'une charge connectée par la méthode rms. Passage de câble asymétrique et conception compacte. | 240 | G | 3080 | CCM | 70 | 220 | 200 | MM | 21 |  |  | https://eshop.weidmueller.com/p/2603450000
2603460000 | SL 5.08HC/04/90B 4.5SN OR BX | 95.56 | 100 | 100 | 100 | PCE | P311 | PCB-connectors 5 pin pitch | PL | Composants sur CI | PL30 | Connecteurs pour CI pas < 5mm | 4050118613711 | 85366930 | DE | Raccord enfichable du circuit imprimé avec une technologie de connexion innovante qui garantit un maniement sûr et intuitif. | 180 | G | 770.64 | CCM | 169 | 120 | 38 | MM | 49 |  |  | https://eshop.weidmueller.com/p/2603460000
2603470000 | SL 5.08HC/06/90B 4.5SN OR BX | 143.35 | 100 | 50 | 50 | PCE | P311 | PCB-connectors 5 pin pitch | PL | Composants sur CI | PL30 | Connecteurs pour CI pas < 5mm | 4050118613728 | 85366930 | DE | Raccord enfichable du circuit imprimé avec une technologie de connexion innovante qui garantit un maniement sûr et intuitif. | 130 | G | 463.68 | CCM | 168 | 69 | 40 | MM | 49 |  |  | https://eshop.weidmueller.com/p/2603470000
2603480000 | SL 5.08HC/10/90B 4.5SN OR BX | 238.93 | 100 | 50 | 50 | PCE | P311 | PCB-connectors 5 pin pitch | PL | Composants sur CI | PL30 | Connecteurs pour CI pas < 5mm | 4050118613735 | 85366930 | DE | Raccord enfichable du circuit imprimé avec une technologie de connexion innovante qui garantit un maniement sûr et intuitif. | 208 | G | 658.56 | CCM | 168 | 112 | 35 | MM | 49 |  |  | https://eshop.weidmueller.com/p/2603480000
2603490000 | SL 5.08HC/02/90 4.5SN OR BX | 47.78 | 100 | 100 | 100 | PCE | P311 | PCB-connectors 5 pin pitch | PL | Composants sur CI | PL30 | Connecteurs pour CI pas < 5mm | 4050118613742 | 85366930 | DE | Raccord enfichable du circuit imprimé avec une technologie de connexion innovante qui garantit un maniement sûr et intuitif. | 92 | G | 467.6 | CCM | 167 | 70 | 40 | MM | 49 |  |  | https://eshop.weidmueller.com/p/2603490000
2603500000 | SL 5.08HC/04/90 4.5SN OR BX | 95.56 | 100 | 100 | 100 | PCE | P311 | PCB-connectors 5 pin pitch | PL | Composants sur CI | PL30 | Connecteurs pour CI pas < 5mm | 4050118613759 | 85366930 | DE | Raccord enfichable du circuit imprimé avec une technologie de connexion innovante qui garantit un maniement sûr et intuitif. | 175.5 | G | 565.488 | CCM | 153 | 112 | 33 | MM | 49 |  |  | https://eshop.weidmueller.com/p/2603500000
2603510000 | SL 5.08HC/10/90 4.5SN OR BX | 238.93 | 100 | 50 | 50 | PCE | P311 | PCB-connectors 5 pin pitch | PL | Composants sur CI | PL30 | Connecteurs pour CI pas < 5mm | 4050118613766 | 85366930 | DE | Raccord enfichable du circuit imprimé avec une technologie de connexion innovante qui garantit un maniement sûr et intuitif. | 200 | G | 802.23 | CCM | 170 | 121 | 39 | MM | 49 |  |  | https://eshop.weidmueller.com/p/2603510000
2603520000 | SL 5.08HC/15/90 4.5SN OR BX | 358.39 | 100 | 50 | 50 | PCE | P311 | PCB-connectors 5 pin pitch | PL | Composants sur CI | PL30 | Connecteurs pour CI pas < 5mm | 4050118613773 | 85366930 | DE | Raccord enfichable du circuit imprimé avec une technologie de connexion innovante qui garantit un maniement sûr et intuitif. | 296 | G | 851.04 | CCM | 197 | 135 | 32 | MM | 49 |  | 31/10/2026 | https://eshop.weidmueller.com/p/2603520000
2603530000 | SL 5.08HC/04/180B 3.2SN YL BX | 114.7 | 100 | 100 | 100 | PCE | P311 | PCB-connectors 5 pin pitch | PL | Composants sur CI | PL30 | Connecteurs pour CI pas < 5mm | 4050118613780 | 85366930 | DE | Raccord enfichable du circuit imprimé avec une technologie de connexion innovante qui garantit un maniement sûr et intuitif. | 171 | G | 773 | CCM | 168 | 118 | 39 | MM | 49 |  |  | https://eshop.weidmueller.com/p/2603530000
2603540000 | SL 5.08HC/07/180B 3.2SN YL BX | 200.7 | 100 | 50 | 50 | PCE | P311 | PCB-connectors 5 pin pitch | PL | Composants sur CI | PL30 | Connecteurs pour CI pas < 5mm | 4050118613797 | 85366930 | DE | Raccord enfichable du circuit imprimé avec une technologie de connexion innovante qui garantit un maniement sûr et intuitif. | 147 | G | 747 | CCM | 168 | 117 | 38 | MM | 49 |  |  | https://eshop.weidmueller.com/p/2603540000
2603570010 | PAC-ELCO38-M38-F38-1M | 385.28 | 1 | 1 | 1 | PCE | I675 | SPS connecting cable | PL | Composants sur CI | PL35 | Connecteurs STV, RSV / autres | 4032248340675 | 85444290 | ES | Fil de circuit imprimé Câbles confectionnés pour raccordement électrique et transmission de données entre l'API et l'interface API. | 506 | G | 305.115 | CCM | 213.4 | 213.4 | 6.7 | MM | 7 |  |  | https://eshop.weidmueller.com/p/2603570010
2603570500 | PAC-ELCO38-M38-F38-50M | 1732.82 | 1 | 1 | 1 | PCE | I675 | SPS connecting cable | PL | Composants sur CI | PL35 | Connecteurs STV, RSV / autres | 4032248340682 | 85444290 | ES | Fil de circuit imprimé Câbles confectionnés pour raccordement électrique et transmission de données entre l'API et l'interface API. | 12432 | G | 5058 | CCM | 307 | 307 | 54 | MM | 7 |  |  | https://eshop.weidmueller.com/p/2603570500
2603740000 | WPD 113 1X185+1X150/8X35 GY | 59 | 1 | 1 | 1 | PCE | P142 | Terminal blocks | PT | Blocs de Jonction | PT10 | Série W -blocs de jonction à raccordment vissé | 4050118681420 | 85369010 | DE | Blocs de jonction de distribution de potentiel, Raccordement vissé, Gris clair, 185 mm², 353 A, 1000 V, Nombre de raccordements: 10, Nombre d'étages: | 770 | G | 1118.604 | CCM | 124 | 97 | 93 | MM | 91 |  |  | https://eshop.weidmueller.com/p/2603740000
2603750000 | WPD 113 1X185+1X150/8X35 BL | 59 | 1 | 1 | 1 | PCE | P142 | Terminal blocks | PT | Blocs de Jonction | PT10 | Série W -blocs de jonction à raccordment vissé | 4050118681413 | 85369010 | DE | Blocs de jonction de distribution de potentiel, Raccordement vissé, bleu, 185 mm², 353 A, 1000 V, Nombre de raccordements: 10, Nombre d'étages: 1 | 768 | G | 1132.461 | CCM | 123 | 99 | 93 | MM | 91 |  |  | https://eshop.weidmueller.com/p/2603750000
2603790000 | WPD 111 1X95/4X35 GY | 36.9 | 1 | 1 | 1 | PCE | P142 | Terminal blocks | PT | Blocs de Jonction | PT10 | Série W -blocs de jonction à raccordment vissé | 4050118681284 | 85369010 | DE | Blocs de jonction de distribution de potentiel, Raccordement vissé, Gris clair, 95 mm², 232 A, 1000 V, Nombre de raccordements: 5, Nombre d'étages: 1 | 245 | G | 387.86 | CCM | 110 | 82 | 43 | MM | 91 |  |  | https://eshop.weidmueller.com/p/2603790000
2603800000 | WPD 111 1X95/4X35 BL | 36.9 | 1 | 1 | 1 | PCE | P142 | Terminal blocks | PT | Blocs de Jonction | PT10 | Série W -blocs de jonction à raccordment vissé | 4050118681277 | 85369010 | DE | Blocs de jonction de distribution de potentiel, Raccordement vissé, bleu, 95 mm², 232 A, 1000 V, Nombre de raccordements: 5, Nombre d'étages: 1 | 245 | G | 399.168 | CCM | 112 | 81 | 44 | MM | 91 |  |  | https://eshop.weidmueller.com/p/2603800000
2603810000 | WPD 110 1X70+1X35/6X16 GY | 50.5 | 1 | 3 | 3 | PCE | P142 | Terminal blocks | PT | Blocs de Jonction | PT10 | Série W -blocs de jonction à raccordment vissé | 4050118654523 | 85369010 | DE | Blocs de jonction de distribution de potentiel, Raccordement vissé, Gris clair, 70 mm², 200 A, 1000 V, Nombre de raccordements: 8, Nombre d'étages: 1 | 297 | G | 1144.638 | CCM | 123 | 94 | 99 | MM | 56 |  |  | https://eshop.weidmueller.com/p/2603810000
2603820000 | WPD 110 1X70+1X35/6X16 BL | 50.5 | 1 | 3 | 3 | PCE | P142 | Terminal blocks | PT | Blocs de Jonction | PT10 | Série W -blocs de jonction à raccordment vissé | 4050118654509 | 85369010 | DE | Blocs de jonction de distribution de potentiel, Raccordement vissé, bleu, 70 mm², 200 A, 1000 V, Nombre de raccordements: 8, Nombre d'étages: 1 | 835 | G | 1121.022 | CCM | 123 | 98 | 93 | MM | 56 |  |  | https://eshop.weidmueller.com/p/2603820000
2603830000 | WPD 110 1X70+1X35/6X16 GN | 50.5 | 1 | 3 | 3 | PCE | P142 | Terminal blocks | PT | Blocs de Jonction | PT10 | Série W -blocs de jonction à raccordment vissé | 4050118654516 | 85369010 | DE | Blocs de jonction de distribution de potentiel, Raccordement vissé, vert, 70 mm², 200 A, 1000 V, Nombre de raccordements: 8, Nombre d'étages: 1 | 842 | G | 1108.968 | CCM | 123 | 98 | 92 | MM | 56 |  |  | https://eshop.weidmueller.com/p/2603830000
2603840000 | WBBD 16 GY | 16.3 | 1 | 12 | 12 | PCE | P172 | Accessories Z series | PT | Blocs de Jonction | PT19 | Rails-accessoires (PT19) | 4050118652307 | 85369010 | DE | Série W, Bloc répartiteur, Section nominale: 16 mm², Raccordement vissé, Rail/plaque de montage | 917 | G | 901 | CCM | 198 | 70 | 65 | MM | 35 |  |  | https://eshop.weidmueller.com/p/2603840000
2603850000 | WBBD 16 BL | 16.3 | 1 | 12 | 12 | PCE | P172 | Accessories Z series | PT | Blocs de Jonction | PT19 | Rails-accessoires (PT19) | 4050118651584 | 85369010 | DE | Série W, Bloc répartiteur, Section nominale: 16 mm², Raccordement vissé, Rail/plaque de montage | 925 | G | 892 | CCM | 196 | 70 | 65 | MM | 35 |  |  | https://eshop.weidmueller.com/p/2603850000
2603860000 | WBBD 16 GN | 16.3 | 1 | 12 | 12 | PCE | P172 | Accessories Z series | PT | Blocs de Jonction | PT19 | Rails-accessoires (PT19) | 4050118651591 | 85369010 | DE | Série W, Bloc répartiteur, Section nominale: 16 mm², Raccordement vissé, Rail/plaque de montage | 915 | G | 892 | CCM | 196 | 70 | 65 | MM | 35 |  |  | https://eshop.weidmueller.com/p/2603860000
2604130000 | LSF-SMT 3.50/04/90 1.5SN BK RL SO | 212.33 | 100 | 265 | 265 | PCE | P300 | PCB-terminals up to 1,5 qmm standard | PL | Composants sur CI | PL32 | Blocs de jonction pour CI pas > 10mm | 4050118615111 | 85369010 | DE | Bloc de jonction pour circuit imprimé, 160 V, 17.5 A, Pas en mm: 3.50, 1.5 mm², Nombre de pôles: 4, PUSH IN avec bouton d'actionnement, Raccordement s | 901 | G | 4739.6 | CCM | 340 | 340 | 41 | MM | 56 |  |  | https://eshop.weidmueller.com/p/2604130000
2604280000 | FUSE HOLDER CLIP THT FOR 10MM FUSES | 217.8 | 100 | 150 | 150 | PCE | I662 | PV connectivitiy | PA | Produits Electroniques | PA59 | Accessoires - Pièces de rechange/produits PA | 4050118702194 | 85389099 | CN | Embase de fusible pour bloc de jonction pour circuit imprimé. Accessoires - Pièces de rechange/produits PA | 719 | G | 908.208 | CCM | 136 | 106 | 63 | MM | 77 |  |  | https://eshop.weidmueller.com/p/2604280000
2604380000 | SL 5.08HC/02/90G 3.2SN BK BX SO | 49.58 | 100 | 100 | 100 | PCE | P311 | PCB-connectors 5 pin pitch | PL | Composants sur CI | PL30 | Connecteurs pour CI pas < 5mm | 4050118615500 | 85366930 | DE | Connecteur pour circuit imprimé, Connecteur mâle, Fermé latéralement, Raccordement soudé THT, 5.08 mm, Nombre de pôles: 2, 90°, Longueur picots à souder: 3.2 mm, étamé, noir, Boîte | 125 | G | 514 | CCM | 166 | 72 | 43 | MM | 49 |  |  | https://eshop.weidmueller.com/p/2604380000
2604620000 | H0,5/16S OR BD GSP | 16.2 | 100 | 4200 | 4200 | PCE | P150 | Ferrules | PW | Outillage | PW67 | Embouts/Cosses | 4050118649420 | 85369010 | DE | Embout, 0.5 mm², Longueur de dénudage: 12 mm, Couleur: Orange, Isolation: présente | 545 | G | 3696.84 | CCM | 326 | 324 | 35 | MM | 49 |  |  | https://eshop.weidmueller.com/p/2604620000
2604630000 | H0,5/16DS W BD GSP | 16.2 | 100 | 4200 | 4200 | PCE | P150 | Ferrules | PW | Outillage | PW67 | Embouts/Cosses | 4050118649437 | 85369010 | DE | Embout, 0.5 mm², Longueur de dénudage: 12 mm, Couleur: blanc, Isolation: présente | 643 | G | 3790.728 | CCM | 326 | 323 | 36 | MM | 49 |  |  | https://eshop.weidmueller.com/p/2604630000
2604640000 | H0,75/16S W BD GSP | 16.2 | 100 | 4200 | 4200 | PCE | P150 | Ferrules | PW | Outillage | PW67 | Embouts/Cosses | 4050118649444 | 85369010 | DE | Embout, 0.75 mm², Longueur de dénudage: 12 mm, Couleur: blanc, Isolation: présente | 631 | G | 3685.43 | CCM | 326 | 323 | 35 | MM | 49 |  |  | https://eshop.weidmueller.com/p/2604640000
2604650000 | H0,75/16DS GR BD GSP | 16.2 | 100 | 4200 | 4200 | PCE | P150 | Ferrules | PW | Outillage | PW67 | Embouts/Cosses | 4050118649451 | 85369010 | DE | Embout, 0.75 mm², Longueur de dénudage: 12 mm, Couleur: gris, Isolation: présente | 660 | G | 3474.834 | CCM | 326 | 323 | 33 | MM | 49 |  |  | https://eshop.weidmueller.com/p/2604650000
2604660000 | H0,75/16TS HBL BD GSP | 16.2 | 100 | 4200 | 4200 | PCE | P150 | Ferrules | PW | Outillage | PW67 | Embouts/Cosses | 4050118649468 | 85369010 | DE | Embout, 0.75 mm², Longueur de dénudage: 12 mm, Couleur: Bleu clair, Isolation: présente | 637 | G | 4219.995 | CCM | 335 | 323 | 39 | MM | 49 |  |  | https://eshop.weidmueller.com/p/2604660000
2604680000 | H1,0/16S GE BD GSP | 16.2 | 100 | 4000 | 4000 | PCE | P150 | Ferrules | PW | Outillage | PW67 | Embouts/Cosses | 4050118649475 | 85369010 | DE | Étui en cuivre galvanisé pour la protection de conducteurs souples dénudés. Le sertissage des embouts protège les fils et permet des raccordement électriques stables en permanence. | 623 | G | 3685 | CCM | 326 | 323 | 35 | MM | 49 |  |  | https://eshop.weidmueller.com/p/2604680000
2604690000 | H1,0/16DS R BD GSP | 16.2 | 100 | 4200 | 4200 | PCE | P150 | Ferrules | PW | Outillage | PW67 | Embouts/Cosses | 4050118649482 | 85369010 | DE | Étui en cuivre galvanisé pour la protection de conducteurs souples dénudés. Le sertissage des embouts protège les fils et permet des raccordement électriques stables en permanence. | 683 | G | 3697 | CCM | 327 | 323 | 35 | MM | 49 |  |  | https://eshop.weidmueller.com/p/2604690000
2604700000 | H1,5/16S R BD GSP | 16.2 | 100 | 4200 | 4200 | PCE | P150 | Ferrules | PW | Outillage | PW67 | Embouts/Cosses | 4050118649505 | 85369010 | DE | Embout, 1.5 mm², Longueur de dénudage: 12 mm, Couleur: Rouge, Isolation: présente | 760 | G | 4106.622 | CCM | 326 | 323 | 39 | MM | 49 |  |  | https://eshop.weidmueller.com/p/2604700000
2604710000 | H1,5/16DS SW BD GSP | 16.2 | 100 | 4200 | 4200 | PCE | P150 | Ferrules | PW | Outillage | PW67 | Embouts/Cosses | 4050118649512 | 85369010 | DE | Étui en cuivre galvanisé pour la protection de conducteurs souples dénudés. Le sertissage des embouts protège les fils et permet des raccordement électriques stables en permanence. | 750 | G | 3580.132 | CCM | 326 | 323 | 34 | MM | 49 |  |  | https://eshop.weidmueller.com/p/2604710000
2604850010 | PAC-S5S7-SL1614-V0-1M | 221.44 | 1 | 1 | 1 | PCE | I675 | SPS connecting cable | PL | Composants sur CI | PL35 | Connecteurs STV, RSV / autres | 4032248341214 | 85444290 | ES | Fil de circuit imprimé Câbles confectionnés pour raccordement électrique et transmission de données entre l'API et l'interface API. | 400 | G | 305 | CCM | 213 | 213 | 7 | MM | 7 |  |  | https://eshop.weidmueller.com/p/2604850010
2604860010 | PAC-S5S7-SL1614-V1-1M | 221.44 | 1 | 1 | 1 | PCE | I675 | SPS connecting cable | PL | Composants sur CI | PL35 | Connecteurs STV, RSV / autres | 4032248341382 | 85444290 | ES | Fil de circuit imprimé Câbles confectionnés pour raccordement électrique et transmission de données entre l'API et l'interface API. | 400 | G | 305 | CCM | 213 | 213 | 7 | MM | 7 |  |  | https://eshop.weidmueller.com/p/2604860010
2604870010 | PAC-S5S7-SL1614-V2-1M | 268.56 | 1 | 1 | 1 | PCE | I675 | SPS connecting cable | PL | Composants sur CI | PL35 | Connecteurs STV, RSV / autres | 4032248341399 | 85444290 | ES | Fil de circuit imprimé Câbles confectionnés pour raccordement électrique et transmission de données entre l'API et l'interface API. | 339 | G | 305.115 | CCM | 213.4 | 213.4 | 6.7 | MM | 7 |  |  | https://eshop.weidmueller.com/p/2604870010
2604880010 | PAC-S5S7-SL1614-V3-1M | 322.01 | 1 | 1 | 1 | PCE | I675 | SPS connecting cable | PL | Composants sur CI | PL35 | Connecteurs STV, RSV / autres | 4032248341405 | 85444290 | ES | Fil de circuit imprimé Câbles confectionnés pour raccordement électrique et transmission de données entre l'API et l'interface API. | 366 | G | 305 | CCM | 213 | 213 | 7 | MM | 7 |  |  | https://eshop.weidmueller.com/p/2604880010
2604980010 | PAC-ELCO56-MF56-V0-1M | 446.37 | 1 | 1 | 1 | PCE | I675 | SPS connecting cable | PL | Composants sur CI | PL35 | Connecteurs STV, RSV / autres | 4032248341085 | 85444290 | ES | Fil de circuit imprimé Câbles confectionnés pour raccordement électrique et transmission de données entre l'API et l'interface API. | 898 | G | 305.115 | CCM | 213.4 | 213.4 | 6.7 | MM | 7 |  |  | https://eshop.weidmueller.com/p/2604980010
2604980020 | PAC-ELCO56-MF56-V0-2M | 501.61 | 1 | 1 | 1 | PCE | I675 | SPS connecting cable | PL | Composants sur CI | PL35 | Connecteurs STV, RSV / autres | 4032248341092 | 85444290 | ES | Fil de circuit imprimé Câbles confectionnés pour raccordement électrique et transmission de données entre l'API et l'interface API. | 1265 | G | 8496 | CCM | 295 | 240 | 120 | MM | 7 |  |  | https://eshop.weidmueller.com/p/2604980020
2605170005 | PAC-S1500-HE20-V8-0M5 | 260.98 | 1 | 1 | 1 | PCE | I675 | SPS connecting cable | PL | Composants sur CI | PL35 | Connecteurs STV, RSV / autres | 4099986600058 | 85444290 | ES | Fil de circuit imprimé, Câble LiYY, 0.5 m, 0.25 mm² Câbles confectionnés pour raccordement électrique et transmission de données entre l'API et l'interface API. | 187 | G | 22.445 | CCM | 500 | 6.7 | 6.7 | MM | 28 |  |  | https://eshop.weidmueller.com/p/2605170005
2605170010 | PAC-S1500-HE20-V8-1M | 263.68 | 1 | 1 | 1 | PCE | I675 | SPS connecting cable | PL | Composants sur CI | PL35 | Connecteurs STV, RSV / autres | 4032248341788 | 85444290 | ES | Fil de circuit imprimé, Câble LiYY, 1 m, 0.25 mm² Câbles confectionnés pour raccordement électrique et transmission de données entre l'API et l'interface API. | 178 | G | 305.115 | CCM | 213.4 | 213.4 | 6.7 | MM | 7 |  |  | https://eshop.weidmueller.com/p/2605170010
2605170015 | PAC-S1500-HE20-V8-1M5 | 266.5 | 1 | 1 | 1 | PCE | I675 | SPS connecting cable | PL | Composants sur CI | PL35 | Connecteurs STV, RSV / autres | 4099986600065 | 85444290 | ES | Fil de circuit imprimé, Câble LiYY, 1.5 m, 0.25 mm² Câbles confectionnés pour raccordement électrique et transmission de données entre l'API et l'interface API. | 289 | G | 0.61 | CDM | 213.4 | 213.4 | 13.4 | MM | 28 |  |  | https://eshop.weidmueller.com/p/2605170015
2605170020 | PAC-S1500-HE20-V8-2M | 269.25 | 1 | 1 | 1 | PCE | I675 | SPS connecting cable | PL | Composants sur CI | PL35 | Connecteurs STV, RSV / autres | 4099986600072 | 85444290 | ES | Fil de circuit imprimé, Câble LiYY, 2 m, 0.25 mm² Câbles confectionnés pour raccordement électrique et transmission de données entre l'API et l'interface API. | 340 | G | 0.61 | CDM | 213.4 | 213.4 | 13.4 | MM | 28 |  |  | https://eshop.weidmueller.com/p/2605170020
2605170025 | PAC-S1500-HE20-V8-2M5 | 272.03 | 1 | 1 | 1 | PCE | I675 | SPS connecting cable | PL | Composants sur CI | PL35 | Connecteurs STV, RSV / autres | 4099986600089 | 85444290 | ES | Fil de circuit imprimé, Câble LiYY, 2.5 m, 0.25 mm² Câbles confectionnés pour raccordement électrique et transmission de données entre l'API et l'interface API. | 391 | G | 0.61 | CDM | 213.4 | 213.4 | 13.4 | MM | 28 |  |  | https://eshop.weidmueller.com/p/2605170025
2605170030 | PAC-S1500-HE20-V8-3M | 274.78 | 1 | 1 | 1 | PCE | I675 | SPS connecting cable | PL | Composants sur CI | PL35 | Connecteurs STV, RSV / autres | 4099986600096 | 85444290 | ES | Fil de circuit imprimé, Câble LiYY, 3 m, 0.25 mm² Câbles confectionnés pour raccordement électrique et transmission de données entre l'API et l'interface API. | 442 | G | 0.689 | CDM | 226.8 | 226.8 | 13.4 | MM | 28 |  |  | https://eshop.weidmueller.com/p/2605170030
2605170035 | PAC-S1500-HE20-V8-3M5 | 277.54 | 1 | 1 | 1 | PCE | I675 | SPS connecting cable | PL | Composants sur CI | PL35 | Connecteurs STV, RSV / autres | 4099986600102 | 85444290 | ES | Fil de circuit imprimé, Câble LiYY, 3.5 m, 0.25 mm² Câbles confectionnés pour raccordement électrique et transmission de données entre l'API et l'interface API. | 493 | G | 0.689 | CDM | 226.8 | 226.8 | 13.4 | MM | 28 |  |  | https://eshop.weidmueller.com/p/2605170035
2605170040 | PAC-S1500-HE20-V8-4M | 280.3 | 1 | 1 | 1 | PCE | I675 | SPS connecting cable | PL | Composants sur CI | PL35 | Connecteurs STV, RSV / autres | 4099986600119 | 85444290 | ES | Fil de circuit imprimé, Câble LiYY, 4 m, 0.25 mm² Câbles confectionnés pour raccordement électrique et transmission de données entre l'API et l'interface API. | 544 | G | 1.034 | CDM | 226.8 | 226.8 | 20.1 | MM | 28 |  |  | https://eshop.weidmueller.com/p/2605170040
2605170050 | PAC-S1500-HE20-V8-5M | 285.82 | 1 | 1 | 1 | PCE | I675 | SPS connecting cable | PL | Composants sur CI | PL35 | Connecteurs STV, RSV / autres | 4099986600126 | 85444290 | ES | Fil de circuit imprimé, Câble LiYY, 5 m, 0.25 mm² Câbles confectionnés pour raccordement électrique et transmission de données entre l'API et l'interface API. | 646 | G | 1.034 | CDM | 226.8 | 226.8 | 20.1 | MM | 28 |  |  | https://eshop.weidmueller.com/p/2605170050
2605170100 | PAC-S1500-HE20-V8-10M | 313.41 | 1 | 1 | 1 | PCE | I675 | SPS connecting cable | PL | Composants sur CI | PL35 | Connecteurs STV, RSV / autres | 4099986600133 | 85444290 | ES | Fil de circuit imprimé, Câble LiYY, 10 m, 0.25 mm² Câbles confectionnés pour raccordement électrique et transmission de données entre l'API et l'interface API. | 1156 | G | 1.546 | CDM | 240.2 | 240.2 | 26.8 | MM | 28 |  |  | https://eshop.weidmueller.com/p/2605170100
2605190000 | BLZP 5.08HC/16/90F AU GN BX | 2029.78 | 100 | 18 | 18 | PCE | P311 | PCB-connectors 5 pin pitch | PL | Composants sur CI | PL30 | Connecteurs pour CI pas < 5mm | 4050118615760 | 85366990 | RO | Connecteur PCB (raccordement du conducteur), 320 V, 23 A, Pas en mm: 5.08, 4 mm², Nombre de pôles: 16, Raccordement vissé, Boîte | 608 | G | 1547.904 | CCM | 348 | 139 | 32 | MM | 7 |  |  | https://eshop.weidmueller.com/p/2605190000
2605230000 | SAIEND CAN M8 KA1 | 14.5 | 1 | 1 | 1 | PCE | I673 | SAI accessories | PB | Connecteurs Etanches/composants passifs | PB46 | SAI Accessoires pour répartiteurs capteurs et actionneurs | 4050118621785 | 85444290 | DE | SAIEND CAN M8 KA1 - 0 SAI Accessoires répartiteurs capteurs actionneurs Weidmüller | 7 | G | 19.8 | CCM | 66 | 20 | 15 | MM | 91 |  |  | https://eshop.weidmueller.com/p/2605230000
2613120000 | BLZP 5.08HC/06/180 AU GY BX | 747.93 | 100 | 60 | 60 | PCE | P311 | PCB-connectors 5 pin pitch | PL | Composants sur CI | PL30 | Connecteurs pour CI pas < 5mm | 4050118617344 | 85366990 | RO | Raccord enfichable du circuit imprimé avec une technologie de connexion innovante qui garantit un maniement sûr et intuitif. | 639 | G | 1445 | CCM | 349 | 138 | 30 | MM | 7 |  |  | https://eshop.weidmueller.com/p/2613120000
2613200000 | RJ45C5E R1D 3.2N4G/Y TY | 198.44 | 100 | 600 | 600 | PCE | P308 | PCB-terminals accessories | PL | Composants sur CI | PL31 | Connecteurs pour CI pas 5mm ou > | 4050118623802 | 85366990 | TW | Connecteurs pour circuit imprimé prise modulaire RJ45, Cat. 5e , Raccordement soudé THT/THR, Blindage: Oui, LED: Oui, Or sur nickel, Tablette (assembl | 5356 | G | 18934.622 | CCM | 406 | 313 | 149 | MM | 63 |  |  | https://eshop.weidmueller.com/p/2613200000
2613310000 | LL 10.00/07/90 4.5SN OR BX | 600.13 | 100 | 50 | 50 | PCE | P303 | PCB-termianls 2,5 qmm others | PL | Composants sur CI | PL32 | Blocs de jonction pour CI pas > 10mm | 4050118674736 | 85369010 | CN | Bloc de jonction pour circuit imprimé, 630 V, 32 A, Pas en mm: 10.00, 6 mm², Nombre de pôles: 7, Raccordement vissé, Raccordement soudé THT, 90°, Boît | 1240 | G | 527.696 | CCM | 208 | 59 | 43 | MM | 84 |  |  | https://eshop.weidmueller.com/p/2613310000
2613320000 | LL 10.00/02/90 4.5SN OR BX | 171.48 | 100 | 100 | 100 | PCE | P303 | PCB-termianls 2,5 qmm others | PL | Composants sur CI | PL32 | Blocs de jonction pour CI pas > 10mm | 4050118674729 | 85369010 | CN | Bloc de jonction pour circuit imprimé, 630 V, 32 A, Pas en mm: 10.00, 6 mm², Nombre de pôles: 2, Raccordement vissé, Raccordement soudé THT, 90°, Boît | 358 | G | 736.848 | CCM | 129 | 84 | 68 | MM | 84 |  |  | https://eshop.weidmueller.com/p/2613320000
2613330000 | LL 10.00/03/90 4.5SN OR BX | 257.23 | 100 | 50 | 50 | PCE | P303 | PCB-termianls 2,5 qmm others | PL | Composants sur CI | PL32 | Blocs de jonction pour CI pas > 10mm | 4050118674774 | 85369010 | CN | Bloc de jonction pour circuit imprimé, 630 V, 32 A, Pas en mm: 10.00, 6 mm², Nombre de pôles: 3, Raccordement vissé, Raccordement soudé THT, 90°, Boît | 277 | G | 526.848 | CCM | 168 | 64 | 49 | MM | 84 |  |  | https://eshop.weidmueller.com/p/2613330000
2613340000 | LL 10.00/03/90 3.2SN OR BX | 257.23 | 100 | 50 | 50 | PCE | P303 | PCB-termianls 2,5 qmm others | PL | Composants sur CI | PL32 | Blocs de jonction pour CI pas > 10mm | 4050118674910 | 85369010 | CN | Bloc de jonction pour circuit imprimé, 630 V, 32 A, Pas en mm: 10.00, 6 mm², Nombre de pôles: 3, Raccordement vissé, Raccordement soudé THT, 90°, Boît | 279 | G | 451 | CCM | 167 | 60 | 45 | MM | 84 |  |  | https://eshop.weidmueller.com/p/2613340000
2613350000 | LL 10.16/02/90 3.2SN OR BX | 171.48 | 100 | 100 | 100 | PCE | P303 | PCB-termianls 2,5 qmm others | PL | Composants sur CI | PL32 | Blocs de jonction pour CI pas > 10mm | 4050118674798 | 85369010 | CN | Bloc de jonction pour circuit imprimé, 1000 V, 32 A, Pas en mm: 10.16, Nombre de pôles: 2, Raccordement vissé, Raccordement soudé THT, 90°, Boîte | 362 | G | 774.18 | CCM | 132 | 85 | 69 | MM | 84 |  |  | https://eshop.weidmueller.com/p/2613350000
2613360000 | LL 10.00/05/90 3.2SN OR BX | 523.22 | 100 | 50 | 50 | PCE | P303 | PCB-termianls 2,5 qmm others | PL | Composants sur CI | PL32 | Blocs de jonction pour CI pas > 10mm | 4050118674743 | 85369010 | CN | Bloc de jonction pour circuit imprimé, 630 V, 32 A, Pas en mm: 10.00, 6 mm², Nombre de pôles: 5, Raccordement vissé, Raccordement soudé THT, 90°, Boît | 830 | G | 848.88 | CCM | 131 | 108 | 60 | MM | 84 |  |  | https://eshop.weidmueller.com/p/2613360000
2613370000 | LL 10.16/03/90 3.2SN OR BX | 257.23 | 100 | 50 | 50 | PCE | P303 | PCB-termianls 2,5 qmm others | PL | Composants sur CI | PL32 | Blocs de jonction pour CI pas > 10mm | 4050118674781 | 85369010 | CN | Bloc de jonction pour circuit imprimé, 1000 V, 32 A, Pas en mm: 10.16, Nombre de pôles: 3, Raccordement vissé, Raccordement soudé THT, 90°, Boîte | 284 | G | 493 | CCM | 169 | 62 | 47 | MM | 35 |  |  | https://eshop.weidmueller.com/p/2613370000
2613380000 | LL 10.16/04/90 3.2SN OR BX | 333.33 | 100 | 50 | 50 | PCE | P303 | PCB-termianls 2,5 qmm others | PL | Composants sur CI | PL32 | Blocs de jonction pour CI pas > 10mm | 4050118674903 | 85369010 | CN | Bloc de jonction pour circuit imprimé, 1000 V, 32 A, Pas en mm: 10.16, Nombre de pôles: 4, 90°, Boîte | 385 | G | 691.746 | CCM | 223 | 66 | 47 | MM | 84 |  |  | https://eshop.weidmueller.com/p/2613380000
2613390000 | LL 10.00/02/90 3.2SN OR BX | 171.48 | 100 | 100 | 100 | PCE | P303 | PCB-termianls 2,5 qmm others | PL | Composants sur CI | PL32 | Blocs de jonction pour CI pas > 10mm | 4050118674750 | 85369010 | CN | Bloc de jonction pour circuit imprimé, 630 V, 32 A, Pas en mm: 10.00, 6 mm², Nombre de pôles: 2, Raccordement vissé, Raccordement soudé THT, 90°, Boît | 1 | G | 1186 | CCM | 338 | 130 | 27 | MM | 84 |  |  | https://eshop.weidmueller.com/p/2613390000
2613400000 | LL 10.00/04/90 3.2SN OR BX | 342.96 | 100 | 50 | 50 | PCE | P303 | PCB-termianls 2,5 qmm others | PL | Composants sur CI | PL32 | Blocs de jonction pour CI pas > 10mm | 4050118674927 | 85369010 | CN | Bloc de jonction pour circuit imprimé, 630 V, 32 A, Pas en mm: 10.00, 6 mm², Nombre de pôles: 4, Raccordement vissé, Raccordement soudé THT, 90°, Boît | 370 | G | 660.303 | CCM | 223 | 63 | 47 | MM | 84 |  |  | https://eshop.weidmueller.com/p/2613400000
2614040000 | BVF 7.62HP/4/180MSF4 BCF/4 SNBKBX SP90 | 2881.22 | 100 | 24 | 24 | PCE | P315 | PCB-Connectors SV/BU;SU/BU | PL | Composants sur CI | PL33 | Connecteurs de puissance pour CI pas 7,62 mm, ou> | 4050118618327 | 85366990 | DE | Connecteur hybride (raccordement du conducteur), 7.62 mm, Nombre de pôles: 4, PUSH IN avec actionneur, PUSH IN sans actionneur | 1634 | G | 3055.36 | CCM | 352 | 140 | 62 | MM | 77 |  |  | https://eshop.weidmueller.com/p/2614040000
2614100000 | AAP11 1.5 LI GN/OR | 388.4 | 100 | 50 | 50 | PCE | P131 | Terminals A series application | PT | Blocs de Jonction | PT02 | Série-A Bloc de jonction spécifique | 4050118618013 | 85369010 | RO | Bloc de jonction traversant, PUSH IN, vert, 1.5 mm², 17.5 A, 500 V, Nombre de raccordements: 6 | 320 | G | 1003.464 | CCM | 181 | 99 | 56 | MM | 7 |  |  | https://eshop.weidmueller.com/p/2614100000
2614110000 | AAP12 2.5 LI GN/OR | 441.28 | 100 | 50 | 50 | PCE | P131 | Terminals A series application | PT | Blocs de Jonction | PT02 | Série-A Bloc de jonction spécifique | 4050118618020 | 85369010 | RO | Bloc de jonction traversant, PUSH IN, vert, 2.5 mm², 24 A, 800 V, Nombre de raccordements: 5 | 677 | G | 1551.936 | CCM | 192 | 137 | 59 | MM | 7 |  |  | https://eshop.weidmueller.com/p/2614110000
2614140000 | SLF 7.62HP/04/180FSH180 SN BK BX | 1898.7 | 100 | 40 | 40 | PCE | P315 | PCB-Connectors SV/BU;SU/BU | PL | Composants sur CI | PL33 | Connecteurs de puissance pour CI pas 7,62 mm, ou> | 4050118618044 | 85366990 | RO | Connecteur PCB (raccordement du conducteur), 1000 V, 24 A, Pas en mm: 7.62, 2.5 mm², Nombre de pôles: 4, PUSH IN avec actionneur, Raccordement à resso | 1140 | G | 2321.865 | CCM | 351 | 135 | 49 | MM | 56 |  | 30/11/2027 | https://eshop.weidmueller.com/p/2614140000
2614190000 | SLF 7.62HP/04/180LRSH180 SN BK BX | 1898.7 | 100 | 40 | 40 | PCE | P315 | PCB-Connectors SV/BU;SU/BU | PL | Composants sur CI | PL33 | Connecteurs de puissance pour CI pas 7,62 mm, ou> | 4050118618051 | 85366990 | RO | Connecteur PCB (raccordement du conducteur), 1000 V, 24 A, Pas en mm: 7.62, 2.5 mm², Nombre de pôles: 4, PUSH IN avec actionneur, Raccordement à resso | 1161 | G | 2369.689 | CCM | 353 | 137 | 49 | MM | 56 |  | 30/11/2027 | https://eshop.weidmueller.com/p/2614190000
2614210000 | IE-CWZ-RJ45-TH-P | 790.25 | 1 | 1 | 1 | PCE | W800 | Tools | PB | Connecteurs Etanches/composants passifs | PB47 | Ethernet Industriel Composants Passifs | 4050118621631 | 82079030 | HR | Outil de sertissage des embouts, des contacts et des cosses sur des conducteurs dénudés. | 723 | G | 1501 | CCM | 265 | 111 | 51 | MM | 42 |  |  | https://eshop.weidmueller.com/p/2614210000
2614220000 | WIL-SCHWENKHALTER | 108.54 | 1 | 1 | 1 | PCE | I672 | WIL Weidmueller Industrial Light | PB | Connecteurs Etanches/composants passifs | PB45 | Weidmueller Industrial Light | 4050118651249 | 85395200 | DE | Élément de fixation (module LED), Laiton Élément de fixation du module LED pour montage sur les murs ou les machines. | 141 | G | 198.72 | CCM | 138 | 40 | 36 | MM | 56 |  |  | https://eshop.weidmueller.com/p/2614220000
2614260000 | BLZ 7.62HP/02/180 SN BK BX SO | 277.61 | 100 | 100 | 100 | PCE | P315 | PCB-Connectors SV/BU;SU/BU | PL | Composants sur CI | PL33 | Connecteurs de puissance pour CI pas 7,62 mm, ou> | 4050118618358 | 85366990 | DE | Raccord enfichable du circuit imprimé avec une technologie de connexion innovante qui garantit un maniement sûr et intuitif. | 434 | G | 999 | CCM | 138 | 94 | 77 | MM | 49 |  |  | https://eshop.weidmueller.com/p/2614260000
2614380000 | UR20-FBC-PB-DP-V2 | 280.45 | 1 | 1 | 1 | PCE | I600 | U-Remote coupler | PC | Technologie d'interface électronique | PC73 | E/S u-remote IP20 | 4050118624977 | 85176200 | RO | 64 Modules d'E/S, Circuits Alimentation des E/S isolés 2*10A, Débrochable, PUSH IN, Configuration via Serveur Web Embarqué, Température de Fonctionnement -20... +60 °C, IP20 | 320 | G | 780.045 | CCM | 133 | 85 | 69 | MM | 7 |  |  | https://eshop.weidmueller.com/p/2614380000
2614400000 | WIL-LWXXXX-5700D024-240SXX0.3BM12GXXXX | 207.18 | 1 | 1 | 1 | PCE | I672 | WIL Weidmueller Industrial Light | PB | Connecteurs Etanches/composants passifs | PB45 | Weidmueller Industrial Light | 4050118650600 | 94054239 | DE | Module LED, 5700K, Cold white, 0.31 A, 7.5 W, 706 lm, IP67, Prise de raccordement, Filetage du raccordement: M12 | 226 | G | 362.4 | CCM | 302 | 60 | 20 | MM | 56 |  |  | https://eshop.weidmueller.com/p/2614400000
2614820000 | TRP 5VDC 1CO AGSNO | 18.7 | 1 | 10 | 10 | PCE | E532 | Term-Series, Relais and Opto-Coupler | PA | Produits Electroniques | PA56 | Relais & Opto-coupleurs | 4050118671087 | 85364190 | CN | Interface relais, 5 V DC ±20 %, LED verte, 1 Inverseur (AgSnO) , 250 V AC, 6 A, PUSH IN | 324 | G | 704 | CCM | 104 | 94 | 72 | MM | 35 |  |  | https://eshop.weidmueller.com/p/2614820000
2614830000 | TRP 5VDC 1CO | 18.7 | 1 | 10 | 10 | PCE | E532 | Term-Series, Relais and Opto-Coupler | PA | Produits Electroniques | PA56 | Relais & Opto-coupleurs | 4050118671070 | 85364190 | CN | Interface relais, 5 V DC ±20 %, LED verte, 1 Inverseur (AgNi) , 250 V AC, 6 A, PUSH IN | 323 | G | 704 | CCM | 104 | 94 | 72 | MM | 35 |  |  | https://eshop.weidmueller.com/p/2614830000
2614840000 | TRP 5VDC 2CO | 22.6 | 1 | 10 | 10 | PCE | E532 | Term-Series, Relais and Opto-Coupler | PA | Produits Electroniques | PA56 | Relais & Opto-coupleurs | 4050118671063 | 85364190 | CN | Interface relais, 5 V DC ±20 %, LED verte, 2 Inverseur (AgNi) , 250 V AC, 8 A, PUSH IN | 597 | G | 1336.175 | CCM | 145 | 97 | 95 | MM | 35 |  |  | https://eshop.weidmueller.com/p/2614840000
2614850000 | TOP 5VDC 230VAC1A | 50 | 1 | 10 | 10 | PCE | E532 | Term-Series, Relais and Opto-Coupler | PA | Produits Electroniques | PA56 | Relais & Opto-coupleurs | 4050118671056 | 85364190 | CN | Relais statiques, 5 V DC ±20 %, Diode de roue libre, Protection contre inversions de polarité, 24...240 V AC, 1 A, PUSH IN | 310 | G | 714.118 | CCM | 107 | 94 | 71 | MM | 35 |  |  | https://eshop.weidmueller.com/p/2614850000
2614860000 | TOP 5VDC 48VDC0.1A | 46 | 1 | 10 | 10 | PCE | E532 | Term-Series, Relais and Opto-Coupler | PA | Produits Electroniques | PA56 | Relais & Opto-coupleurs | 4050118671049 | 85364190 | CN | Relais statiques, 5 V DC ±20 %, Diode de roue libre, Protection contre inversions de polarité, 3...48 V DC, 0,1 A, PUSH IN | 307 | G | 692 | CCM | 104 | 95 | 70 | MM | 35 |  |  | https://eshop.weidmueller.com/p/2614860000
2614870000 | TRP 5VDC 1CO EMPTY | 10.7 | 1 | 10 | 10 | PCE | E532 | Term-Series, Relais and Opto-Coupler | PA | Produits Electroniques | PA56 | Relais & Opto-coupleurs | 4050118671032 | 85364190 | CN | Socle relais, IP20, 5 V DC ±20 %, 1 Inverseur , 10 A, PUSH IN Prise pour relais débrochable industriel. | 267 | G | 683.55 | CCM | 105 | 93 | 70 | MM | 84 |  | 30/11/2026 | https://eshop.weidmueller.com/p/2614870000
2614880000 | TOP 60VUC 48VDC0.1A | 41.2 | 1 | 10 | 10 | PCE | E532 | Term-Series, Relais and Opto-Coupler | PA | Produits Electroniques | PA56 | Relais & Opto-coupleurs | 4050118671025 | 85364900 | CN | Relais statique pour commutation et amplification de signaux numériques. Le relais fonctionne sans usure et sans bruit. Circuit de commande et circuit de charge avec isolation électrique. | 318 | G | 730.944 | CCM | 108 | 94 | 72 | MM | 84 |  |  | https://eshop.weidmueller.com/p/2614880000
2614930000 | SRL 3 | 557.6 | 100 | 100 | 100 | PCE | P100 | Terminals SAK series | PT | Blocs de Jonction | PT10 | Série W -blocs de jonction à raccordment vissé | 4050118654042 | 85369010 | IN | Bloc de jonction à tige, Raccordement à tige, gris, 6 mm², 41 A, 1000 V, Nombre de raccordements: 2, Nombre d'étages: 1, TS 35, TS 32, V-2, Polyamide | 1472 | G | 2764.5 | CCM | 250 | 194 | 57 | MM | 7 |  |  | https://eshop.weidmueller.com/p/2614930000
2614940000 | SRL 4 | 605.5 | 100 | 50 | 50 | PCE | P100 | Terminals SAK series | PT | Blocs de Jonction | PT10 | Série W -blocs de jonction à raccordment vissé | 4050118654035 | 85369010 | IN | Bloc de jonction à tige, Raccordement à tige, gris, 6 mm², 41 A, 1000 V, Nombre de raccordements: 2, Nombre d'étages: 1, TS 35, TS 32, V-2, Polyamide | 1115 | G | 1697 | CCM | 248 | 118 | 58 | MM | 56 |  |  | https://eshop.weidmueller.com/p/2614940000
2614950000 | SRL 4 STB | 654 | 100 | 50 | 50 | PCE | P100 | Terminals SAK series | PT | Blocs de Jonction | PT10 | Série W -blocs de jonction à raccordment vissé | 4050118654028 | 85369010 | IN | Bloc de jonction à tige, Raccordement à tige, gris, 6 mm², 41 A, 1000 V, Nombre de raccordements: 2, Nombre d'étages: 1, TS 35, TS 32, V-2, Polyamide | 1088 | G | 1778 | CCM | 249 | 119 | 60 | MM | 56 |  |  | https://eshop.weidmueller.com/p/2614950000
2614960000 | SRL 6 | 1201.1 | 100 | 50 | 50 | PCE | P100 | Terminals SAK series | PT | Blocs de Jonction | PT10 | Série W -blocs de jonction à raccordment vissé | 4050118654011 | 85369010 | IN | Bloc de jonction à tige, Raccordement à tige, gris, 35 mm², 125 A, 1000 V, Nombre de raccordements: 2, Nombre d'étages: 1, TS 35, TS 32, V-2, Polyamid | 3005 | G | 4582.8 | CCM | 335 | 190 | 72 | MM | 56 |  |  | https://eshop.weidmueller.com/p/2614960000
2614970000 | SDL 4 FT | 909.4 | 100 | 50 | 50 | PCE | P100 | Terminals SAK series | PT | Blocs de Jonction | PT10 | Série W -blocs de jonction à raccordment vissé | 4050118654004 | 85369010 | IN | Bloc de jonction à tige, Raccordement à tige, gris, 6 mm², 41 A, 1000 V, Nombre de raccordements: 2, Nombre d'étages: 1, TS 32, TS 35, V-2, Polyamide | 1769 | G | 3058 | CCM | 284 | 111 | 97 | MM | 56 |  |  | https://eshop.weidmueller.com/p/2614970000
2614980000 | SDL 4 | 1069.7 | 100 | 50 | 50 | PCE | P100 | Terminals SAK series | PT | Blocs de Jonction | PT10 | Série W -blocs de jonction à raccordment vissé | 4050118653991 | 85369010 | IN | Bloc de jonction à tige, Raccordement à tige, gris, 6 mm², 41 A, 1000 V, Nombre de raccordements: 2, Nombre d'étages: 1, TS 32, TS 35, V-2, Polyamide | 2079 | G | 3110 | CCM | 283 | 99 | 111 | MM | 7 |  |  | https://eshop.weidmueller.com/p/2614980000
2614990000 | SEP SRL 3 | 85 | 100 | 50 | 50 | PCE | P170 | Accessories SAK series | PT | Blocs de Jonction | PT19 | Rails-accessoires (PT19) | 4050118653984 | 85472000 | IN | Plaque d’extrémité pour blocs de jonction, gris, Hauteur: 47 mm, Largeur: 1.5 mm, V-2, Polyamide, enclipsable: Oui | 110 | G | 585 | CCM | 139 | 108 | 39 | MM | 56 |  |  | https://eshop.weidmueller.com/p/2614990000
2615000000 | SEP SRL 4 | 85 | 100 | 50 | 50 | PCE | P170 | Accessories SAK series | PT | Blocs de Jonction | PT19 | Rails-accessoires (PT19) | 4050118653977 | 85472000 | IN | Plaque d’extrémité pour blocs de jonction, gris, Hauteur: 46 mm, Largeur: 1.5 mm, V-2, Polyamide, enclipsable: Oui | 142 | G | 683 | CCM | 181 | 164 | 23 | MM | 56 |  |  | https://eshop.weidmueller.com/p/2615000000
2615010000 | SEP SRL 6 | 127.3 | 100 | 50 | 50 | PCE | P170 | Accessories SAK series | PT | Blocs de Jonction | PT19 | Rails-accessoires (PT19) | 4050118653960 | 85472000 | IN | Plaque d’extrémité pour blocs de jonction, gris, Hauteur: 63.5 mm, Largeur: 2 mm, V-2, Polyamide, enclipsable: Oui | 251 | G | 1337 | CCM | 223 | 162 | 37 | MM | 56 |  |  | https://eshop.weidmueller.com/p/2615010000
2615020000 | SEP SDL 4 | 82.1 | 100 | 50 | 50 | PCE | P170 | Accessories SAK series | PT | Blocs de Jonction | PT19 | Rails-accessoires (PT19) | 4050118653953 | 85472000 | IN | Plaque d’extrémité pour blocs de jonction, gris, Hauteur: 86.1 mm, Largeur: 1.5 mm, V-2, enclipsable: Oui | 266 | G | 1184 | CCM | 205 | 165 | 35 | MM | 56 |  |  | https://eshop.weidmueller.com/p/2615020000
2615030000 | SQV 3/2 | 47.3 | 100 | 100 | 100 | PCE | P170 | Accessories SAK series | PT | Blocs de Jonction | PT19 | Rails-accessoires (PT19) | 4050118653946 | 85389099 | IN | Connecteur transversal (bloc de jonction), Vissé, noir, gris, 41 A, Nombre de pôles: 2, Pas en mm: 9.00, Isolé: Non, Largeur: 13 mm | 458 | G | 272.03 | CCM | 127 | 119 | 18 | MM | 56 |  |  | https://eshop.weidmueller.com/p/2615030000
2615040000 | SQV 3/3 | 97.8 | 100 | 50 | 50 | PCE | P170 | Accessories SAK series | PT | Blocs de Jonction | PT19 | Rails-accessoires (PT19) | 4050118653939 | 85389099 | IN | Connecteur transversal (bloc de jonction), Vissé, noir, gris, 41 A, Nombre de pôles: 3, Pas en mm: 9.00, Isolé: Non, Largeur: 23 mm | 351 | G | 221.13 | CCM | 135 | 91 | 18 | MM | 56 |  |  | https://eshop.weidmueller.com/p/2615040000
2615050000 | SQV 3/4 | 140.9 | 100 | 50 | 50 | PCE | P170 | Accessories SAK series | PT | Blocs de Jonction | PT19 | Rails-accessoires (PT19) | 4050118653922 | 85389099 | IN | Connecteur transversal (bloc de jonction), Vissé, noir, gris, 41 A, Nombre de pôles: 4, Pas en mm: 9.00, Isolé: Non, Largeur: 32 mm | 469 | G | 435.44 | CCM | 145 | 143 | 21 | MM | 56 |  |  | https://eshop.weidmueller.com/p/2615050000
2615070000 | SQV 3/10 | 423.5 | 100 | 10 | 10 | PCE | P170 | Accessories SAK series | PT | Blocs de Jonction | PT19 | Rails-accessoires (PT19) | 4050118653915 | 85389099 | IN | Connecteur transversal (bloc de jonction), Vissé, noir, gris, 41 A, Nombre de pôles: 10, Pas en mm: 9.00, Isolé: Non, Largeur: 95 mm | 241 | G | 216.89 | CCM | 97 | 86 | 26 | MM | 56 |  |  | https://eshop.weidmueller.com/p/2615070000
2615080000 | SQV 6/2 | 68.8 | 100 | 100 | 100 | PCE | P170 | Accessories SAK series | PT | Blocs de Jonction | PT19 | Rails-accessoires (PT19) | 4050118653908 | 85389099 | IN | Connecteur transversal (bloc de jonction), Vissé, noir, gris, 125 A, Nombre de pôles: 2, Pas en mm: 18.00, Isolé: Non, Largeur: 26 mm | 1680 | G | 796 | CCM | 175 | 130 | 35 | MM | 56 |  |  | https://eshop.weidmueller.com/p/2615080000
2615090000 | SQV 6/3 | 130.1 | 100 | 50 | 50 | PCE | P170 | Accessories SAK series | PT | Blocs de Jonction | PT19 | Rails-accessoires (PT19) | 4050118653892 | 85389099 | IN | Connecteur transversal (bloc de jonction), Vissé, noir, gris, 125 A, Nombre de pôles: 3, Pas en mm: 18.00, Isolé: Non, Largeur: 43.1 mm | 1270 | G | 787 | CCM | 120 | 115 | 57 | MM | 56 |  |  | https://eshop.weidmueller.com/p/2615090000
2615100000 | SQV 6/4 | 197.7 | 100 | 50 | 50 | PCE | P170 | Accessories SAK series | PT | Blocs de Jonction | PT19 | Rails-accessoires (PT19) | 4050118653885 | 85389099 | IN | Connecteur transversal (bloc de jonction), Vissé, noir, gris, 125 A, Nombre de pôles: 4, Pas en mm: 18.00, Isolé: Non, Largeur: 61.1 mm | 1710 | G | 1151 | CCM | 165 | 155 | 45 | MM | 56 |  |  | https://eshop.weidmueller.com/p/2615100000
2615110000 | SQB 3/2 | 114.7 | 100 | 100 | 100 | PCE | P170 | Accessories SAK series | PT | Blocs de Jonction | PT19 | Rails-accessoires (PT19) | 4050118653878 | 85389099 | IN | Connecteur transversal (bloc de jonction), Vissé, noir, 41 A, Nombre de pôles: 2, Pas en mm: 9.00, Isolé: Oui, Largeur: 14.1 mm | 218 | G | 210.94 | CCM | 132 | 94 | 17 | MM | 56 |  |  | https://eshop.weidmueller.com/p/2615110000
2615120000 | SQB 3/3 | 171.7 | 100 | 50 | 50 | PCE | P170 | Accessories SAK series | PT | Blocs de Jonction | PT19 | Rails-accessoires (PT19) | 4050118653861 | 85389099 | IN | Connecteur transversal (bloc de jonction), Vissé, noir, 41 A, Nombre de pôles: 3, Pas en mm: 9.00, Isolé: Oui, Largeur: 23.1 mm | 173 | G | 182.47 | CCM | 109 | 93 | 18 | MM | 56 |  |  | https://eshop.weidmueller.com/p/2615120000
2615130000 | SQB 3/4 | 226.9 | 100 | 50 | 50 | PCE | P170 | Accessories SAK series | PT | Blocs de Jonction | PT19 | Rails-accessoires (PT19) | 4050118653854 | 85389099 | IN | Connecteur transversal (bloc de jonction), Vissé, noir, 41 A, Nombre de pôles: 4, Pas en mm: 9.00, Isolé: Oui, Largeur: 32.1 mm | 239 | G | 245.7 | CCM | 130 | 90 | 21 | MM | 56 |  |  | https://eshop.weidmueller.com/p/2615130000
2615140000 | SQB 4/2 | 114.7 | 100 | 100 | 100 | PCE | P170 | Accessories SAK series | PT | Blocs de Jonction | PT19 | Rails-accessoires (PT19) | 4050118653847 | 85389099 | IN | Connecteur transversal (bloc de jonction), Vissé, noir, 41 A, Nombre de pôles: 2, Pas en mm: 11.00, Isolé: Oui, Largeur: 17 mm | 367 | G | 338.24 | CCM | 129 | 114 | 23 | MM | 56 |  |  | https://eshop.weidmueller.com/p/2615140000
2615150000 | SQB 4/3 | 171.7 | 100 | 50 | 50 | PCE | P170 | Accessories SAK series | PT | Blocs de Jonction | PT19 | Rails-accessoires (PT19) | 4050118653830 | 85389099 | IN | Connecteur transversal (bloc de jonction), Vissé, noir, 41 A, Nombre de pôles: 3, Pas en mm: 11.00, Isolé: Oui, Largeur: 28 mm | 285 | G | 297.5 | CCM | 125 | 85 | 28 | MM | 56 |  |  | https://eshop.weidmueller.com/p/2615150000
2615160000 | SQB 4/4 | 226.9 | 100 | 50 | 50 | PCE | P170 | Accessories SAK series | PT | Blocs de Jonction | PT19 | Rails-accessoires (PT19) | 4050118653823 | 85389099 | IN | Connecteur transversal (bloc de jonction), Vissé, noir, 41 A, Nombre de pôles: 4, Pas en mm: 11.00, Isolé: Oui, Largeur: 39 mm | 389 | G | 385 | CCM | 125 | 110 | 28 | MM | 56 |  |  | https://eshop.weidmueller.com/p/2615160000
2615170000 | SQBA 4/3 | 199.3 | 100 | 10 | 10 | PCE | P170 | Accessories SAK series | PT | Blocs de Jonction | PT19 | Rails-accessoires (PT19) | 4050118653816 | 85389099 | IN | Connecteur transversal (bloc de jonction), Vissé, noir, 41 A, Nombre de pôles: 3, Pas en mm: 22.00, Isolé: Oui, Largeur: 49.6 mm | 57 | G | 108.8 | CCM | 85 | 64 | 20 | MM | 56 |  |  | https://eshop.weidmueller.com/p/2615170000
2615180000 | SQBA 4/4 | 273.4 | 100 | 10 | 10 | PCE | P170 | Accessories SAK series | PT | Blocs de Jonction | PT19 | Rails-accessoires (PT19) | 4050118653809 | 85389099 | IN | Connecteur transversal (bloc de jonction), Vissé, noir, 41 A, Nombre de pôles: 4, Pas en mm: 22.00, Isolé: Oui, Largeur: 60.6 mm | 70 | G | 89.11 | CCM | 79 | 47 | 24 | MM | 56 |  |  | https://eshop.weidmueller.com/p/2615180000
2615190000 | SRQB 3/2 | 118 | 100 | 100 | 100 | PCE | P170 | Accessories SAK series | PT | Blocs de Jonction | PT19 | Rails-accessoires (PT19) | 4050118653694 | 85389099 | IN | Connecteur transversal (bloc de jonction), Vissé, noir, 41 A, Nombre de pôles: 2, Pas en mm: 9.00, Isolé: Oui, Largeur: 14.1 mm | 204 | G | 179.55 | CCM | 105 | 90 | 19 | MM | 56 |  |  | https://eshop.weidmueller.com/p/2615190000
2615200000 | SRQB 3/3 | 165.6 | 100 | 50 | 50 | PCE | P170 | Accessories SAK series | PT | Blocs de Jonction | PT19 | Rails-accessoires (PT19) | 4050118653687 | 85389099 | IN | Connecteur transversal (bloc de jonction), Vissé, noir, 41 A, Nombre de pôles: 3, Pas en mm: 9.00, Isolé: Oui, Largeur: 23.1 mm | 161 | G | 182.4 | CCM | 114 | 100 | 16 | MM | 56 |  | 30/06/2026 | https://eshop.weidmueller.com/p/2615200000
2615210000 | SRQB 3/4 | 218.8 | 100 | 50 | 50 | PCE | P170 | Accessories SAK series | PT | Blocs de Jonction | PT19 | Rails-accessoires (PT19) | 4050118653670 | 85389099 | IN | Connecteur transversal (bloc de jonction), Vissé, noir, 41 A, Nombre de pôles: 4, Pas en mm: 9.00, Isolé: Oui, Largeur: 32.1 mm | 218 | G | 241.2 | CCM | 134 | 90 | 20 | MM | 56 |  |  | https://eshop.weidmueller.com/p/2615210000
2615220000 | SRQB 4/2 | 118 | 100 | 100 | 100 | PCE | P170 | Accessories SAK series | PT | Blocs de Jonction | PT19 | Rails-accessoires (PT19) | 4050118653663 | 85389099 | IN | Connecteur transversal (bloc de jonction), Vissé, noir, 41 A, Nombre de pôles: 2, Pas en mm: 11.00, Isolé: Oui, Largeur: 17 mm | 350 | G | 361.2 | CCM | 129 | 112 | 25 | MM | 56 |  |  | https://eshop.weidmueller.com/p/2615220000
2615230000 | SRQB 4/3 | 165.6 | 100 | 50 | 50 | PCE | P170 | Accessories SAK series | PT | Blocs de Jonction | PT19 | Rails-accessoires (PT19) | 4050118653656 | 85389099 | IN | Connecteur transversal (bloc de jonction), Vissé, noir, 41 A, Nombre de pôles: 3, Pas en mm: 11.00, Isolé: Oui, Largeur: 28 mm | 268 | G | 276.12 | CCM | 130 | 118 | 18 | MM | 99 |  |  | https://eshop.weidmueller.com/p/2615230000
2615240000 | SRQB 4/4 | 218.8 | 100 | 50 | 50 | PCE | P170 | Accessories SAK series | PT | Blocs de Jonction | PT19 | Rails-accessoires (PT19) | 4050118653649 | 85389099 | IN | Connecteur transversal (bloc de jonction), Vissé, noir, 41 A, Nombre de pôles: 4, Pas en mm: 11.00, Isolé: Oui, Largeur: 39 mm | 364 | G | 368 | CCM | 128 | 115 | 25 | MM | 56 |  |  | https://eshop.weidmueller.com/p/2615240000
2615250000 | SQS 4/2 | 1195 | 100 | 20 | 20 | PCE | P170 | Accessories SAK series | PT | Blocs de Jonction | PT19 | Rails-accessoires (PT19) | 4050118653632 | 85389099 | IN | Connecteur transversal (bloc de jonction), Vissé, noir, 41 A, Nombre de pôles: 2, Pas en mm: 11.00, Isolé: Oui, Largeur: 18.4 mm | 139 | G | 168.48 | CCM | 104 | 90 | 18 | MM | 56 |  |  | https://eshop.weidmueller.com/p/2615250000
2615260000 | SQS 4/4 | 2369.6 | 100 | 10 | 10 | PCE | P170 | Accessories SAK series | PT | Blocs de Jonction | PT19 | Rails-accessoires (PT19) | 4050118653625 | 85389099 | IN | Connecteur transversal (bloc de jonction), Vissé, noir, 41 A, Nombre de pôles: 4, Pas en mm: 11.00, Isolé: Oui, Largeur: 40.4 mm | 147 | G | 144.21 | CCM | 109 | 49 | 27 | MM | 56 |  |  | https://eshop.weidmueller.com/p/2615260000
2615270000 | SSI 4 | 115.9 | 100 | 50 | 50 | PCE | P170 | Accessories SAK series | PT | Blocs de Jonction | PT19 | Rails-accessoires (PT19) | 4050118653618 | 85389099 | IN | Rails-accessoires (PT19) SSI 4 - Rails-accessoires (PT19) Une pièce de blocage empêche l'ouverture ou la | 46 | G | 279.14 | CCM | 122 | 88 | 26 | MM | 77 |  |  | https://eshop.weidmueller.com/p/2615270000
2616160000 | BLF 5.08HC/09/180 SN TGY BX | 750.26 | 100 | 36 | 36 | PCE | P311 | PCB-connectors 5 pin pitch | PL | Composants sur CI | PL30 | Connecteurs pour CI pas < 5mm | 4050118621020 | 85366990 | DE | Raccord enfichable du circuit imprimé avec une technologie de connexion innovante qui garantit un maniement sûr et intuitif. | 651 | G | 1862 | CCM | 351 | 136 | 39 | MM | 35 |  | 31/10/2026 | https://eshop.weidmueller.com/p/2616160000
2616220000 | F/HOLDER ASK1/EN/SMT 24VDC BFI 800K | 1411 | 100 | 50 | 50 | PCE | P170 | Accessories SAK series | PT | Blocs de Jonction | PT19 | Rails-accessoires (PT19) | 4050118628234 | 85389099 | RO | Levier de sectionnement (bloc de jonction) Levier pour isoler la connexion électrique dans un bloc de jonction | 109 | G | 582.855 | CCM | 147 | 65 | 61 | MM | 14 |  |  | https://eshop.weidmueller.com/p/2616220000
2616330000 | WIL-LWXXXX-5700D024-350SXX0.3SM12GXXXX | 290.88 | 1 | 1 | 1 | PCE | I672 | WIL Weidmueller Industrial Light | PB | Connecteurs Etanches/composants passifs | PB45 | Weidmueller Industrial Light | 4050118649178 | 94054239 |  | Module LED, 5700K, Cold white, 0.47 A, 11.3 W, 1059 lm, IP67, Prise de raccordement, Filetage du raccordement: M12 | 367 | G | 1464 | CCM | 644 | 71 | 32 | MM | 98 |  |  | https://eshop.weidmueller.com/p/2616330000
2616350000 | SAI-H4-M12-S | 87.2 | 1 | 1 | 1 | PCE | I673 | SAI accessories | PB | Connecteurs Etanches/composants passifs | PB46 | SAI Accessoires pour répartiteurs capteurs et actionneurs | 4050118621365 | 85366990 | DE | Adaptateur capteur/actionneur, Nombre de pôles: 4, Codage: S-coded Adaptateur pour la distribution et le transfert de signaux électriques vers un dispositif périphérique en aval. | 115 | G | 131.02 | CCM | 103 | 53 | 24 | MM | 42 |  | 30/10/2026 | https://eshop.weidmueller.com/p/2616350000
2616410000 | SAI-H3-M12-S | 75 | 1 | 1 | 1 | PCE | I673 | SAI accessories | PB | Connecteurs Etanches/composants passifs | PB46 | SAI Accessoires pour répartiteurs capteurs et actionneurs | 4050118621372 | 85366990 | DE | Adaptateur capteur/actionneur, Nombre de pôles: 4, Codage: S-coded Adaptateur pour la distribution et le transfert de signaux électriques vers un dispositif périphérique en aval. | 102 | G | 170.98 | CCM | 137 | 52 | 24 | MM | 21 |  | 30/10/2026 | https://eshop.weidmueller.com/p/2616410000
2616420000 | SAI-H3-M12-T | 74.9 | 1 | 1 | 1 | PCE | I673 | SAI accessories | PB | Connecteurs Etanches/composants passifs | PB46 | SAI Accessoires pour répartiteurs capteurs et actionneurs | 4050118621389 | 85366990 | DE | Adaptateur capteur/actionneur, Nombre de pôles: 4, Codage: T-coded Adaptateur pour la distribution et le transfert de signaux électriques vers un dispositif périphérique en aval. | 103 | G | 135.2 | CCM | 104 | 52 | 25 | MM | 42 |  | 30/10/2026 | https://eshop.weidmueller.com/p/2616420000
2616430000 | SAI-T-M12-S | 75 | 1 | 1 | 1 | PCE | I673 | SAI accessories | PB | Connecteurs Etanches/composants passifs | PB46 | SAI Accessoires pour répartiteurs capteurs et actionneurs | 4050118621396 | 85366990 | DE | Adaptateur capteur/actionneur, Nombre de pôles: 4, Codage: S-coded Adaptateur pour la distribution et le transfert de signaux électriques vers un dispositif périphérique en aval. | 97 | G | 197.18 | CCM | 104 | 79 | 24 | MM | 42 |  |  | https://eshop.weidmueller.com/p/2616430000
2616440000 | SAI-T-M12-T | 75 | 1 | 1 | 1 | PCE | I673 | SAI accessories | PB | Connecteurs Etanches/composants passifs | PB46 | SAI Accessoires pour répartiteurs capteurs et actionneurs | 4050118621501 | 85366990 | DE | Adaptateur capteur/actionneur, Nombre de pôles: 4, Codage: T-coded Adaptateur pour la distribution et le transfert de signaux électriques vers un dispositif périphérique en aval. | 96 | G | 204.75 | CCM | 105 | 78 | 25 | MM | 42 |  |  | https://eshop.weidmueller.com/p/2616440000
2616450000 | SAI-H4-M12-L | 100.4 | 1 | 1 | 1 | PCE | I673 | SAI accessories | PB | Connecteurs Etanches/composants passifs | PB46 | SAI Accessoires pour répartiteurs capteurs et actionneurs | 4050118621518 | 85366990 | DE | Adaptateur capteur/actionneur, Nombre de pôles: 5, Codage: L-coded Adaptateur pour la distribution et le transfert de signaux électriques vers un dispositif périphérique en aval. | 139 | G | 367.908 | CCM | 86 | 138 | 31 | MM | 42 |  |  | https://eshop.weidmueller.com/p/2616450000
2616460000 | SAI-H4-M12-K | 100.4 | 1 | 1 | 1 | PCE | I673 | SAI accessories | PB | Connecteurs Etanches/composants passifs | PB46 | SAI Accessoires pour répartiteurs capteurs et actionneurs | 4050118621525 | 85366990 | DE | Adaptateur capteur/actionneur, Nombre de pôles: 5, Codage: K-coded Adaptateur pour la distribution et le transfert de signaux électriques vers un dispositif périphérique en aval. | 137 | G | 164.39 | CCM | 103 | 57 | 28 | MM | 21 |  | 30/10/2026 | https://eshop.weidmueller.com/p/2616460000
2616470000 | SAI-H3-M12-L | 84.7 | 1 | 1 | 1 | PCE | I673 | SAI accessories | PB | Connecteurs Etanches/composants passifs | PB46 | SAI Accessoires pour répartiteurs capteurs et actionneurs | 4050118621532 | 85366990 | DE | Adaptateur capteur/actionneur, Nombre de pôles: 5, Codage: L-coded Adaptateur pour la distribution et le transfert de signaux électriques vers un dispositif périphérique en aval. | 122 | G | 174.93 | CCM | 104 | 58 | 29 | MM | 42 |  |  | https://eshop.weidmueller.com/p/2616470000
2616480000 | SAI-H3-M12-K | 84.7 | 1 | 1 | 1 | PCE | I673 | SAI accessories | PB | Connecteurs Etanches/composants passifs | PB46 | SAI Accessoires pour répartiteurs capteurs et actionneurs | 4050118621549 | 85366990 | DE | Adaptateur pour la distribution et le transfert de signaux électriques vers un dispositif périphérique en aval. | 121 | G | 164.39 | CCM | 103 | 57 | 28 | MM | 7 |  | 30/10/2026 | https://eshop.weidmueller.com/p/2616480000
2616490000 | SAI-T-M12-L | 76.9 | 1 | 1 | 1 | PCE | I673 | SAI accessories | PB | Connecteurs Etanches/composants passifs | PB46 | SAI Accessoires pour répartiteurs capteurs et actionneurs | 4050118621556 | 85366990 | DE | Adaptateur pour la distribution et le transfert de signaux électriques vers un dispositif périphérique en aval. | 113 | G | 261.14 | CCM | 104 | 81 | 31 | MM | 42 |  |  | https://eshop.weidmueller.com/p/2616490000
2616500000 | SAI-T-M12-K | 76.9 | 1 | 1 | 1 | PCE | I673 | SAI accessories | PB | Connecteurs Etanches/composants passifs | PB46 | SAI Accessoires pour répartiteurs capteurs et actionneurs | 4050118621563 | 85366990 | DE | Adaptateur capteur/actionneur, Nombre de pôles: 5, Codage: K-coded Adaptateur pour la distribution et le transfert de signaux électriques vers un dispositif périphérique en aval. | 112 | G | 233.6 | CCM | 103 | 81 | 28 | MM | 21 |  |  | https://eshop.weidmueller.com/p/2616500000
2617190000 | FBCON PA CG/M12 8WAY LIMITER | 401.4 | 1 | 1 | 1 | PCE | I671 | SAI activ | PA | Produits Electroniques | PA55 | Connecteurs Fbcon | 4050118621716 | 85389099 | DE | Répartiteur du bus de terrain, Répartiteur 8 voies LIMITER, Matériau de base du boîtier: Aluminium, AISi12, Aluminum, Profibus-PA, Foundation Fieldbus | 943 | G | 2642.48 | CCM | 290 | 134 | 68 | MM | 7 |  |  | https://eshop.weidmueller.com/p/2617190000
2617200000 | FBCON PA CG/M12 4WAY LIMITER | 279 | 1 | 1 | 1 | PCE | I671 | SAI activ | PA | Produits Electroniques | PA55 | Connecteurs Fbcon | 4050118621723 | 85389099 | PL | Répartiteur du bus de terrain, Répartiteur 4 voies LIMITER, Matériau de base du boîtier: Aluminium, AISi12, Aluminum, Profibus-PA, Foundation Fieldbus | 690 | G | 1937.838 | CCM | 203 | 129 | 74 | MM | 7 |  |  | https://eshop.weidmueller.com/p/2617200000
2617240000 | HDC MHP200 REMOVAL TOOL | 1193.6 | 1 | 1 | 1 | PCE | P201 | Heavy duty connectors | PB | Connecteurs Etanches/composants passifs | PB72 | CIE Connecteurs industriels étanches | 4050118705430 | 82055980 | DE | Outil de démontage des contacts Outils de dessertissage. CIE Connecteurs industriels étanches | 65 | G | 95.74 | CCM | 136 | 32 | 22 | MM | 49 |  |  | https://eshop.weidmueller.com/p/2617240000
2617260000 | BCL-SMT 3.81/05/90 1.5SN BK RL | 359.23 | 100 | 390 | 390 | PCE | P316 | PCB-connectors 3.81 pin pitch | PL | Composants sur CI | PL30 | Connecteurs pour CI pas < 5mm | 4050118621815 | 85366930 | DE | Raccord enfichable du circuit imprimé avec une technologie de connexion innovante qui garantit un maniement sûr et intuitif. | 1136 | G | 5478.05 | CCM | 331 | 331 | 50 | MM | 42 |  |  | https://eshop.weidmueller.com/p/2617260000
2617520000 | UR20-4AI-I-HART-16-DIAG | 376.8 | 1 | 1 | 1 | PCE | I601 | U-Remote modules | PC | Technologie d'interface électronique | PC73 | E/S u-remote IP20 | 4050118622331 | 85176200 | DE | Module d'entrée analogique pour la transmission de signaux analogiques. E/S u-remote IP20 | 103 | G | 233.44 | CCM | 131 | 81 | 22 | MM | 21 |  |  | https://eshop.weidmueller.com/p/2617520000
2617670500 | SAIL-M12G-TS-5.0U | 151.52 | 1 | 1 | 1 | PCE | I670 | SAI passiv | PB | Connecteurs Etanches/composants passifs | PB46 | SAI Accessoires pour répartiteurs capteurs et actionneurs | 4050118622874 | 85444290 | CZ | Câbles capteurs/actionneurs confectionnés pour le raccordement de capteurs/actionneurs et pour la transmission de données. Les connecteurs débrochables sont moulés et testés. | 640 | G | 2474 | CCM | 227 | 218 | 50 | MM | 99 |  |  | https://eshop.weidmueller.com/p/2617670500
2617810000 | WIL-LWXXXX-4000D024-240SXX0.3BM12GXXXX | 220.86 | 1 | 1 | 1 | PCE | I672 | WIL Weidmueller Industrial Light | PB | Connecteurs Etanches/composants passifs | PB45 | Weidmueller Industrial Light | 4050118649185 | 94054239 | DE | Module LED, 4000K, Neutral white, Tension d'entrée: 24 V DC ± 10%, 0.31 A, 7.4 W, 906 lm, IP67, Prise de raccordement, Filetage du raccordement: M12 | 228 | G | 338.54 | CCM | 302 | 59 | 19 | MM | 98 |  |  | https://eshop.weidmueller.com/p/2617810000
2617830000 | TRP 230VUC 1CO AGSNO | 26.3 | 1 | 10 | 10 | PCE | E532 | Term-Series, Relais and Opto-Coupler | PA | Produits Electroniques | PA56 | Relais & Opto-coupleurs | 4050118671001 | 85364900 | CN | Interface relais, 230 V UC ±10 %, LED verte, 1 Inverseur (AgSnO) , 250 V AC, 6 A, PUSH IN | 337 | G | 699 | CCM | 104 | 70 | 96 | MM | 35 |  |  | https://eshop.weidmueller.com/p/2617830000
2617840000 | TRP 120VAC RC 1CO AGSNO | 31.3 | 1 | 10 | 10 | PCE | E532 | Term-Series, Relais and Opto-Coupler | PA | Produits Electroniques | PA56 | Relais & Opto-coupleurs | 4050118670998 | 85364900 | CN | Interface relais, 120 V AC ±10 %, LED verte, 1 Inverseur (AgSnO) , 250 V AC, 6 A, PUSH IN | 337 | G | 706.521 | CCM | 107 | 93 | 71 | MM | 35 |  |  | https://eshop.weidmueller.com/p/2617840000
2617850000 | TRP 230VAC RC 1CO AGSNO | 31.3 | 1 | 10 | 10 | PCE | E532 | Term-Series, Relais and Opto-Coupler | PA | Produits Electroniques | PA56 | Relais & Opto-coupleurs | 4050118670981 | 85364900 | CN | Interface relais, 230 V AC ±10 %, LED verte, 1 Inverseur (AgSnO) , 250 V AC, 6 A, PUSH IN | 340 | G | 695 | CCM | 104 | 94 | 71 | MM | 35 |  |  | https://eshop.weidmueller.com/p/2617850000
2617860000 | TRP 12VDC 1CO AGSNO | 18.7 | 1 | 10 | 10 | PCE | E532 | Term-Series, Relais and Opto-Coupler | PA | Produits Electroniques | PA56 | Relais & Opto-coupleurs | 4050118670974 | 85364190 | CN | Interface relais, 12 V DC ±20 %, LED verte, 1 Inverseur (AgSnO) , 250 V AC, 6 A, PUSH IN | 322 | G | 715 | CCM | 106 | 71 | 95 | MM | 35 |  |  | https://eshop.weidmueller.com/p/2617860000
2617870000 | TRP 60VUC 1CO AGSNO | 26.3 | 1 | 10 | 10 | PCE | E532 | Term-Series, Relais and Opto-Coupler | PA | Produits Electroniques | PA56 | Relais & Opto-coupleurs | 4050118670967 | 85364190 | CN | Interface relais, 60 V UC ±10 %, LED verte, 1 Inverseur (AgSnO) , 250 V AC, 6 A, PUSH IN | 332 | G | 747.288 | CCM | 107 | 97 | 72 | MM | 84 |  |  | https://eshop.weidmueller.com/p/2617870000
2617880000 | TRP 24VUC 1CO AGSNO | 20.9 | 1 | 10 | 10 | PCE | E532 | Term-Series, Relais and Opto-Coupler | PA | Produits Electroniques | PA56 | Relais & Opto-coupleurs | 4050118670950 | 85364190 | CN | Interface relais, 24 V UC ±10 %, LED verte, 1 Inverseur (AgSnO) , 250 V AC, 6 A, PUSH IN | 335 | G | 678 | CCM | 103 | 94 | 70 | MM | 35 |  |  | https://eshop.weidmueller.com/p/2617880000
2617890000 | TRP 48VUC 1CO AGSNO | 26.3 | 1 | 10 | 10 | PCE | E532 | Term-Series, Relais and Opto-Coupler | PA | Produits Electroniques | PA56 | Relais & Opto-coupleurs | 4050118670943 | 85364190 | CN | Interface relais, 48 V UC ±10 %, LED verte, 1 Inverseur (AgSnO) , 250 V AC, 6 A, PUSH IN | 337 | G | 711 | CCM | 105 | 94 | 72 | MM | 84 |  |  | https://eshop.weidmueller.com/p/2617890000
2617900000 | TRP 120VUC 1CO AGSNO | 26.3 | 1 | 10 | 10 | PCE | E532 | Term-Series, Relais and Opto-Coupler | PA | Produits Electroniques | PA56 | Relais & Opto-coupleurs | 4050118670936 | 85364900 | CN | Interface relais, 120 V UC ±10 %, LED verte, 1 Inverseur (AgSnO) , 250 V AC, 6 A, PUSH IN | 337 | G | 685 | CCM | 104 | 94 | 70 | MM | 35 |  |  | https://eshop.weidmueller.com/p/2617900000
2617910000 | TRP 24VUC 1CO 16A | 26.8 | 1 | 10 | 10 | PCE | E532 | Term-Series, Relais and Opto-Coupler | PA | Produits Electroniques | PA56 | Relais & Opto-coupleurs | 4050118670929 | 85364190 | CN | Interface relais, 24 V UC ±10 %, LED verte, 1 Inverseur (AgNi) , 250 V AC, 16 A, PUSH IN | 611 | G | 1313 | CCM | 144 | 98 | 93 | MM | 35 |  |  | https://eshop.weidmueller.com/p/2617910000
2617930000 | TRP 24VDC 1NO HCP | 31.6 | 1 | 10 | 10 | PCE | E532 | Term-Series, Relais and Opto-Coupler | PA | Produits Electroniques | PA56 | Relais & Opto-coupleurs | 4050118670905 | 85364190 | CN | Interface relais, 24 V DC ±20 %, LED verte, 1 Contacts (AgSnO + W) , 250 V AC, 16 A, PUSH IN | 605 | G | 1318 | CCM | 146 | 97 | 93 | MM | 35 |  |  | https://eshop.weidmueller.com/p/2617930000
2617950000 | TRP 230VAC RC 1CO AU | 32.8 | 1 | 10 | 10 | PCE | E532 | Term-Series, Relais and Opto-Coupler | PA | Produits Electroniques | PA56 | Relais & Opto-coupleurs | 4050118670882 | 85364900 | CN | Interface relais, 230 V AC ±10 %, LED verte, 1 Inverseur (AgNi, plaqué or) , 250 V AC, 6 A, PUSH IN | 338 | G | 715 | CCM | 106 | 71 | 95 | MM | 35 |  |  | https://eshop.weidmueller.com/p/2617950000
2617960000 | TRP 48VUC 1CO 16A | 27.7 | 1 | 10 | 10 | PCE | E532 | Term-Series, Relais and Opto-Coupler | PA | Produits Electroniques | PA56 | Relais & Opto-coupleurs | 4050118670875 | 85364190 | CN | Interface relais, 48 V UC ±10 %, LED verte, 1 Inverseur (AgNi) , 250 V AC, 16 A, PUSH IN | 606 | G | 1455.006 | CCM | 147 | 98 | 101 | MM | 35 |  |  | https://eshop.weidmueller.com/p/2617960000
2617970000 | TRP 60VUC 1CO 16A | 27.9 | 1 | 10 | 10 | PCE | E532 | Term-Series, Relais and Opto-Coupler | PA | Produits Electroniques | PA56 | Relais & Opto-coupleurs | 4050118670868 | 85364190 | CN | Interface relais, 60 V UC ±10 %, LED verte, 1 Inverseur (AgNi) , 250 V AC, 16 A, PUSH IN | 609 | G | 1382.976 | CCM | 147 | 98 | 96 | MM | 84 |  |  | https://eshop.weidmueller.com/p/2617970000
2618000000 | TRP 24VDC 1CO | 17.5 | 1 | 10 | 10 | PCE | E532 | Term-Series, Relais and Opto-Coupler | PA | Produits Electroniques | PA56 | Relais & Opto-coupleurs | 4050118670837 | 85364190 | CN | TERMSERIES, Interface relais, Nombre des contacts: 1, Inverseur AgNi, Tension nominale: 24 V DC ±20 %, Courant permanent: 6 A, PUSH IN, Levier de forçage disponible: Non | 320 | G | 676 | CCM | 105 | 92 | 70 | MM | 7 |  |  | https://eshop.weidmueller.com/p/2618000000
2618010000 | TRP 120VUC 1CO | 26.3 | 1 | 10 | 10 | PCE | E532 | Term-Series, Relais and Opto-Coupler | PA | Produits Electroniques | PA56 | Relais & Opto-coupleurs | 4050118670820 | 85364900 | CN | Interface relais, 120 V UC ±10 %, LED verte, 1 Inverseur (AgNi) , 250 V AC, 6 A, PUSH IN | 330 | G | 676.2 | CCM | 105 | 92 | 70 | MM | 35 |  |  | https://eshop.weidmueller.com/p/2618010000
2618020000 | TRP 24VDC 1CO AGSNO | 17.5 | 1 | 10 | 10 | PCE | E532 | Term-Series, Relais and Opto-Coupler | PA | Produits Electroniques | PA56 | Relais & Opto-coupleurs | 4050118670813 | 85364190 | CN | Interface relais, 24 V DC ±20 %, LED verte, 1 Inverseur (AgSnO) , 250 V AC, 6 A, PUSH IN | 320 | G | 742 | CCM | 108 | 94 | 73 | MM | 7 |  |  | https://eshop.weidmueller.com/p/2618020000
2618030000 | TRP 120VAC RC 1CO AU | 32.8 | 1 | 10 | 10 | PCE | E532 | Term-Series, Relais and Opto-Coupler | PA | Produits Electroniques | PA56 | Relais & Opto-coupleurs | 4050118670806 | 85364900 | CN | Interface relais, 120 V AC ±10 %, LED verte, 1 Inverseur (AgNi, plaqué or) , 250 V AC, 6 A, PUSH IN | 339 | G | 701 | CCM | 105 | 94 | 71 | MM | 35 |  |  | https://eshop.weidmueller.com/p/2618030000
2618040000 | TRP 12VDC 1CO 16A | 23.5 | 1 | 10 | 10 | PCE | E532 | Term-Series, Relais and Opto-Coupler | PA | Produits Electroniques | PA56 | Relais & Opto-coupleurs | 4050118670790 | 85364190 | CN | Interface relais, 12 V DC ±20 %, LED verte, 1 Inverseur (AgNi) , 250 V AC, 16 A, PUSH IN | 601 | G | 1265.85 | CCM | 145 | 97 | 90 | MM | 35 |  |  | https://eshop.weidmueller.com/p/2618040000
2618050000 | TRP 230VUC 1CO | 26.3 | 1 | 10 | 10 | PCE | E532 | Term-Series, Relais and Opto-Coupler | PA | Produits Electroniques | PA56 | Relais & Opto-coupleurs | 4050118670783 | 85364900 | CN | Interface relais, 230 V UC ±10 %, LED verte, 1 Inverseur (AgNi) , 250 V AC, 6 A, PUSH IN | 334 | G | 714 | CCM | 108 | 93 | 71 | MM | 7 |  |  | https://eshop.weidmueller.com/p/2618050000
2618060000 | TRP 5VDC 1CO AU | 19.5 | 1 | 10 | 10 | PCE | E532 | Term-Series, Relais and Opto-Coupler | PA | Produits Electroniques | PA56 | Relais & Opto-coupleurs | 4050118670776 | 85364190 | CN | Interface relais, 5 V DC ±20 %, LED verte, 1 Inverseur (AgNi, plaqué or) , 250 V AC, 6 A, PUSH IN | 326 | G | 730.022 | CCM | 106 | 97 | 71 | MM | 35 |  |  | https://eshop.weidmueller.com/p/2618060000
2618070000 | TRP 60VUC 1CO AU | 27.4 | 1 | 10 | 10 | PCE | E532 | Term-Series, Relais and Opto-Coupler | PA | Produits Electroniques | PA56 | Relais & Opto-coupleurs | 4050118670769 | 85364190 | CN | Interface relais, 60 V UC ±10 %, LED verte, 1 Inverseur (AgNi, plaqué or) , 250 V AC, 6 A, PUSH IN | 332 | G | 752.4 | CCM | 110 | 95 | 72 | MM | 84 |  |  | https://eshop.weidmueller.com/p/2618070000
2618080000 | TRP 120VUC 1CO AU | 27.4 | 1 | 10 | 10 | PCE | E532 | Term-Series, Relais and Opto-Coupler | PA | Produits Electroniques | PA56 | Relais & Opto-coupleurs | 4050118670752 | 85364900 | CN | Interface relais, 120 V UC ±10 %, LED verte, 1 Inverseur (AgNi, plaqué or) , 250 V AC, 6 A, PUSH IN | 334 | G | 721 | CCM | 108 | 94 | 71 | MM | 35 |  |  | https://eshop.weidmueller.com/p/2618080000
2618090000 | TRP 24VDC 1NO HC | 26.5 | 1 | 10 | 10 | PCE | E532 | Term-Series, Relais and Opto-Coupler | PA | Produits Electroniques | PA56 | Relais & Opto-coupleurs | 4050118670745 | 85364190 | CN | Interface relais, 24 V DC ±20 %, LED verte, 1 Contacts (AgSnO) , 250 V AC, 16 A, PUSH IN | 601 | G | 1318 | CCM | 146 | 97 | 93 | MM | 35 |  |  | https://eshop.weidmueller.com/p/2618090000
2618100000 | TRP 24VDC 1CO 16A | 22.4 | 1 | 10 | 10 | PCE | E532 | Term-Series, Relais and Opto-Coupler | PA | Produits Electroniques | PA56 | Relais & Opto-coupleurs | 4050118670738 | 85364190 | CN | Interface relais, 24 V DC ±20 %, LED verte, 1 Inverseur (AgNi) , 250 V AC, 16 A, PUSH IN | 611 | G | 1341 | CCM | 147 | 97 | 94 | MM | 7 |  |  | https://eshop.weidmueller.com/p/2618100000
2618110000 | TRP 24VDC 1CO AU | 18.5 | 1 | 10 | 10 | PCE | E532 | Term-Series, Relais and Opto-Coupler | PA | Produits Electroniques | PA56 | Relais & Opto-coupleurs | 4050118670721 | 85364190 | CN | Interface relais, 24 V DC ±20 %, LED verte, 1 Inverseur (AgNi, plaqué or) , 250 V AC, 6 A, PUSH IN | 321 | G | 676.2 | CCM | 105 | 92 | 70 | MM | 7 |  |  | https://eshop.weidmueller.com/p/2618110000
2618120000 | TRP 12VDC 1CO AU | 19.5 | 1 | 10 | 10 | PCE | E532 | Term-Series, Relais and Opto-Coupler | PA | Produits Electroniques | PA56 | Relais & Opto-coupleurs | 4050118670714 | 85364190 | CN | Interface relais, 12 V DC ±20 %, LED verte, 1 Inverseur (AgNi, plaqué or) , 250 V AC, 6 A, PUSH IN | 319 | G | 748.98 | CCM | 108 | 95 | 73 | MM | 35 |  |  | https://eshop.weidmueller.com/p/2618120000
2618130000 | TRP 5VDC 1CO 16A | 23.5 | 1 | 10 | 10 | PCE | E532 | Term-Series, Relais and Opto-Coupler | PA | Produits Electroniques | PA56 | Relais & Opto-coupleurs | 4050118670707 | 85364190 | CN | Interface relais, 5 V DC ±20 %, LED verte, 1 Inverseur (AgNi) , 250 V AC, 16 A, PUSH IN | 601 | G | 1412 | CCM | 147 | 99 | 97 | MM | 35 |  |  | https://eshop.weidmueller.com/p/2618130000
2618140000 | TRP 60VUC 1CO | 26.3 | 1 | 10 | 10 | PCE | E532 | Term-Series, Relais and Opto-Coupler | PA | Produits Electroniques | PA56 | Relais & Opto-coupleurs | 4050118670691 | 85364190 | CN | Interface relais, 60 V UC ±10 %, LED verte, 1 Inverseur (AgNi) , 250 V AC, 6 A, PUSH IN | 336 | G | 711 | CCM | 105 | 94 | 72 | MM | 84 |  |  | https://eshop.weidmueller.com/p/2618140000
2618150000 | TRP 120VAC RC 1CO | 31.3 | 1 | 10 | 10 | PCE | E532 | Term-Series, Relais and Opto-Coupler | PA | Produits Electroniques | PA56 | Relais & Opto-coupleurs | 4050118670684 | 85364900 | CN | Interface relais, 120 V AC ±10 %, LED verte, 1 Inverseur (AgNi) , 250 V AC, 6 A, PUSH IN | 335 | G | 698.25 | CCM | 105 | 95 | 70 | MM | 35 |  |  | https://eshop.weidmueller.com/p/2618150000
2618160000 | TRP 24VUC 1CO AU | 21.9 | 1 | 10 | 10 | PCE | E532 | Term-Series, Relais and Opto-Coupler | PA | Produits Electroniques | PA56 | Relais & Opto-coupleurs | 4050118670677 | 85364190 | CN | Interface relais, 24 V UC ±10 %, LED verte, 1 Inverseur (AgNi, plaqué or) , 250 V AC, 6 A, PUSH IN | 334 | G | 709 | CCM | 105 | 71 | 95 | MM | 35 |  |  | https://eshop.weidmueller.com/p/2618160000
2618170000 | TRP 48VUC 1CO AU | 27.4 | 1 | 10 | 10 | PCE | E532 | Term-Series, Relais and Opto-Coupler | PA | Produits Electroniques | PA56 | Relais & Opto-coupleurs | 4050118670660 | 85364190 | CN | Interface relais, 48 V UC ±10 %, LED verte, 1 Inverseur (AgNi, plaqué or) , 250 V AC, 6 A, PUSH IN | 337 | G | 740 | CCM | 107 | 96 | 72 | MM | 35 |  |  | https://eshop.weidmueller.com/p/2618170000
2618180000 | TRP 12VDC 1CO | 18.7 | 1 | 10 | 10 | PCE | E532 | Term-Series, Relais and Opto-Coupler | PA | Produits Electroniques | PA56 | Relais & Opto-coupleurs | 4050118670653 | 85364190 | CN | TERMSERIES, Interface relais, Nombre des contacts: 1, Inverseur AgNi, Tension nominale: 12 V DC ±20 %, Courant permanent: 6 A, PUSH IN, Levier de forçage disponible: Non | 325 | G | 683.55 | CCM | 105 | 93 | 70 | MM | 35 |  |  | https://eshop.weidmueller.com/p/2618180000
2618190000 | TRP 230VAC RC 1CO 16A | 34.9 | 1 | 10 | 10 | PCE | E532 | Term-Series, Relais and Opto-Coupler | PA | Produits Electroniques | PA56 | Relais & Opto-coupleurs | 4050118670646 | 85364900 | CN | Interface relais, 230 V AC ±5 %, LED verte, 1 Inverseur (AgNi) , 250 V AC, 16 A, PUSH IN | 615 | G | 1309 | CCM | 145 | 97 | 93 | MM | 35 |  |  | https://eshop.weidmueller.com/p/2618190000
2618200000 | TRP 230VAC RC 1CO | 31.3 | 1 | 10 | 10 | PCE | E532 | Term-Series, Relais and Opto-Coupler | PA | Produits Electroniques | PA56 | Relais & Opto-coupleurs | 4050118670639 | 85364900 | CN | Interface relais, 230 V AC ±10 %, LED verte, 1 Inverseur (AgNi) , 250 V AC, 6 A, PUSH IN | 338 | G | 715 | CCM | 107 | 94 | 71 | MM | 7 |  |  | https://eshop.weidmueller.com/p/2618200000
2618210000 | TRP 230VUC 1CO AU | 27.4 | 1 | 10 | 10 | PCE | E532 | Term-Series, Relais and Opto-Coupler | PA | Produits Electroniques | PA56 | Relais & Opto-coupleurs | 4050118670622 | 85364900 | CN | Interface relais, 230 V UC ±10 %, LED verte, 1 Inverseur (AgNi, plaqué or) , 250 V AC, 6 A, PUSH IN | 333 | G | 744.48 | CCM | 110 | 94 | 72 | MM | 35 |  |  | https://eshop.weidmueller.com/p/2618210000
2618220000 | TRP 24VUC 1CO | 20.9 | 1 | 10 | 10 | PCE | E532 | Term-Series, Relais and Opto-Coupler | PA | Produits Electroniques | PA56 | Relais & Opto-coupleurs | 4050118670615 | 85364190 | CN | Interface relais, 24 V UC ±10 %, LED verte, 1 Inverseur (AgNi) , 250 V AC, 6 A, PUSH IN | 329 | G | 676.2 | CCM | 105 | 92 | 70 | MM | 7 |  |  | https://eshop.weidmueller.com/p/2618220000
2618230000 | TRP 24VDC ACT | 17.5 | 1 | 10 | 10 | PCE | E532 | Term-Series, Relais and Opto-Coupler | PA | Produits Electroniques | PA56 | Relais & Opto-coupleurs | 4050118670608 | 85364190 | CN | Interface relais, 24 V DC ±20 %, LED verte, 1 Contacts (AgNi) , 250 V AC, 6 A, PUSH IN | 314 | G | 698 | CCM | 106 | 94 | 70 | MM | 35 |  |  | https://eshop.weidmueller.com/p/2618230000
2618240000 | TRP 48VUC 1CO | 26.3 | 1 | 10 | 10 | PCE | E532 | Term-Series, Relais and Opto-Coupler | PA | Produits Electroniques | PA56 | Relais & Opto-coupleurs | 4050118670592 | 85364190 | CN | Interface relais, 48 V UC ±10 %, LED verte, 1 Inverseur (AgNi) , 250 V AC, 6 A, PUSH IN | 335 | G | 692 | CCM | 104 | 70 | 95 | MM | 35 |  |  | https://eshop.weidmueller.com/p/2618240000
2618260000 | TRP 230VUC 1CO 16A | 29.1 | 1 | 10 | 10 | PCE | E532 | Term-Series, Relais and Opto-Coupler | PA | Produits Electroniques | PA56 | Relais & Opto-coupleurs | 4050118670578 | 85364900 | CN | Interface relais, 230 V UC ±5 %, LED verte, 1 Inverseur (AgNi) , 250 V AC, 16 A, PUSH IN | 606 | G | 1340 | CCM | 147 | 98 | 93 | MM | 35 |  |  | https://eshop.weidmueller.com/p/2618260000
2618270000 | TRP 120VAC RC 1CO 16A | 35.5 | 1 | 10 | 10 | PCE | E532 | Term-Series, Relais and Opto-Coupler | PA | Produits Electroniques | PA56 | Relais & Opto-coupleurs | 4050118670561 | 85364900 | CN | Interface relais, 120 V AC ±10 %, LED verte, 1 Inverseur (AgNi) , 250 V AC, 16 A, PUSH IN | 610 | G | 1382.976 | CCM | 147 | 98 | 96 | MM | 84 |  |  | https://eshop.weidmueller.com/p/2618270000
2618280000 | TRP 120VUC 1CO 16A | 29.1 | 1 | 10 | 10 | PCE | E532 | Term-Series, Relais and Opto-Coupler | PA | Produits Electroniques | PA56 | Relais & Opto-coupleurs | 4050118670554 | 85364900 | CN | Interface relais, 120 V UC ±10 %, LED verte, 1 Inverseur (AgNi) , 250 V AC, 16 A, PUSH IN | 610 | G | 1322.11 | CCM | 145 | 97 | 94 | MM | 84 |  |  | https://eshop.weidmueller.com/p/2618280000
2618290000 | TRP 60VUC 2CO | 26.8 | 1 | 10 | 10 | PCE | E532 | Term-Series, Relais and Opto-Coupler | PA | Produits Electroniques | PA56 | Relais & Opto-coupleurs | 4050118670547 | 85364190 | CN | Interface relais, 60 V UC ±10 %, LED verte, 2 Inverseur (AgNi) , 250 V AC, 8 A, PUSH IN | 606 | G | 1313 | CCM | 144 | 97 | 94 | MM | 35 |  |  | https://eshop.weidmueller.com/p/2618290000
2618300000 | TRP 230VUC 2CO AU | 28.4 | 1 | 10 | 10 | PCE | E532 | Term-Series, Relais and Opto-Coupler | PA | Produits Electroniques | PA56 | Relais & Opto-coupleurs | 4050118670530 | 85364900 | CN | Interface relais, 230 V UC ±5 %, LED verte, 2 Inverseur (AgNi, plaqué or) , 250 V AC, 8 A, PUSH IN | 604 | G | 1313 | CCM | 144 | 97 | 94 | MM | 35 |  |  | https://eshop.weidmueller.com/p/2618300000
2618310000 | TRP 12VDC 2CO AU | 23.4 | 1 | 10 | 10 | PCE | E532 | Term-Series, Relais and Opto-Coupler | PA | Produits Electroniques | PA56 | Relais & Opto-coupleurs | 4050118670523 | 85364190 | CN | Interface relais, 12 V DC ±20 %, LED verte, 2 Inverseur (AgNi, plaqué or) , 250 V AC, 8 A, PUSH IN | 599 | G | 1382.976 | CCM | 147 | 96 | 98 | MM | 35 |  |  | https://eshop.weidmueller.com/p/2618310000
2618320000 | TRP 24VUC 2CO | 25.7 | 1 | 10 | 10 | PCE | E532 | Term-Series, Relais and Opto-Coupler | PA | Produits Electroniques | PA56 | Relais & Opto-coupleurs | 4050118670516 | 85364190 | CN | Interface relais, 24 V UC ±10 %, LED verte, 2 Inverseur (AgNi) , 250 V AC, 8 A, PUSH IN | 601 | G | 1354.164 | CCM | 147 | 98 | 94 | MM | 35 |  |  | https://eshop.weidmueller.com/p/2618320000
2618330000 | TRP 230VAC RC 2CO | 34.1 | 1 | 10 | 10 | PCE | E532 | Term-Series, Relais and Opto-Coupler | PA | Produits Electroniques | PA56 | Relais & Opto-coupleurs | 4050118670509 | 85364900 | CN | Interface relais, 230 V AC ±5 %, LED verte, 2 Inverseur (AgNi) , 250 V AC, 8 A, PUSH IN | 606 | G | 1336 | CCM | 145 | 98 | 94 | MM | 35 |  |  | https://eshop.weidmueller.com/p/2618330000
2618350000 | TOP 24VUC 230VAC1A | 48.9 | 1 | 10 | 10 | PCE | E532 | Term-Series, Relais and Opto-Coupler | PA | Produits Electroniques | PA56 | Relais & Opto-coupleurs | 4050118670486 | 85364110 | CN | Relais statique pour commutation et amplification de signaux numériques. Le relais fonctionne sans usure et sans bruit. Circuit de commande et circuit de charge avec isolation électrique. | 318 | G | 702 | CCM | 104 | 95 | 71 | MM | 35 |  |  | https://eshop.weidmueller.com/p/2618350000
2618360000 | TRP 60VUC 2CO AU | 27.4 | 1 | 10 | 10 | PCE | E532 | Term-Series, Relais and Opto-Coupler | PA | Produits Electroniques | PA56 | Relais & Opto-coupleurs | 4050118670479 | 85364190 | CN | Interface relais, 60 V UC ±10 %, LED verte, 2 Inverseur (AgNi, plaqué or) , 250 V AC, 8 A, PUSH IN | 608 | G | 1327 | CCM | 144 | 98 | 94 | MM | 84 |  |  | https://eshop.weidmueller.com/p/2618360000
2618380000 | TOP 12VDC 230VAC1A | 50 | 1 | 10 | 10 | PCE | E532 | Term-Series, Relais and Opto-Coupler | PA | Produits Electroniques | PA56 | Relais & Opto-coupleurs | 4050118670455 | 85364110 | CN | Relais statiques, 12 V DC ±20 %, Diode de roue libre, Protection contre inversions de polarité, 24...240 V AC, 1 A, PUSH IN | 316 | G | 635.562 | CCM | 102 | 93 | 67 | MM | 84 |  |  | https://eshop.weidmueller.com/p/2618380000
2618400000 | TRP 24VDC 2CO | 21.4 | 1 | 10 | 10 | PCE | E532 | Term-Series, Relais and Opto-Coupler | PA | Produits Electroniques | PA56 | Relais & Opto-coupleurs | 4050118670431 | 85364190 | CN | Interface relais, 24 V DC ±20 %, LED verte, 2 Inverseur (AgNi) , 250 V AC, 8 A, PUSH IN | 590 | G | 1381.8 | CCM | 147 | 100 | 94 | MM | 7 |  |  | https://eshop.weidmueller.com/p/2618400000
2618420000 | TOP 24VDC 230VAC1A | 45.4 | 1 | 10 | 10 | PCE | E532 | Term-Series, Relais and Opto-Coupler | PA | Produits Electroniques | PA56 | Relais & Opto-coupleurs | 4050118670417 | 85364110 | CN | Relais statiques, 24 V DC ±20 %, Diode de roue libre, Protection contre inversions de polarité, 24...240 V AC, 1 A, PUSH IN | 308 | G | 710.64 | CCM | 105 | 94 | 72 | MM | 35 |  |  | https://eshop.weidmueller.com/p/2618420000
2618440000 | TRP 230VUC 2CO | 28.2 | 1 | 10 | 10 | PCE | E532 | Term-Series, Relais and Opto-Coupler | PA | Produits Electroniques | PA56 | Relais & Opto-coupleurs | 4050118670394 | 85364900 | CN | Interface relais, 230 V UC ±5 %, LED verte, 2 Inverseur (AgNi) , 250 V AC, 8 A, PUSH IN | 601 | G | 1318 | CCM | 146 | 96 | 94 | MM | 7 |  |  | https://eshop.weidmueller.com/p/2618440000
2618460000 | TOP 48VUC 230VAC1A | 48.9 | 1 | 10 | 10 | PCE | E532 | Term-Series, Relais and Opto-Coupler | PA | Produits Electroniques | PA56 | Relais & Opto-coupleurs | 4050118670370 | 85364110 | CN | Relais statique pour commutation et amplification de signaux numériques. Le relais fonctionne sans usure et sans bruit. Circuit de commande et circuit de charge avec isolation électrique. | 320 | G | 735.84 | CCM | 105 | 96 | 73 | MM | 84 |  |  | https://eshop.weidmueller.com/p/2618460000
2618470000 | TRP 120VAC RC 2CO | 34.6 | 1 | 10 | 10 | PCE | E532 | Term-Series, Relais and Opto-Coupler | PA | Produits Electroniques | PA56 | Relais & Opto-coupleurs | 4050118670363 | 85364900 | CN | Interface relais, 120 V AC ±10 %, LED verte, 2 Inverseur (AgNi) , 250 V AC, 8 A, PUSH IN | 607 | G | 1332 | CCM | 146 | 97 | 94 | MM | 35 |  |  | https://eshop.weidmueller.com/p/2618470000
2618490000 | TRP 120VAC RC 2CO AU | 34.9 | 1 | 10 | 10 | PCE | E532 | Term-Series, Relais and Opto-Coupler | PA | Produits Electroniques | PA56 | Relais & Opto-coupleurs | 4050118670349 | 85364900 | CN | Interface relais, 120 V AC ±10 %, LED verte, 2 Inverseur (AgNi, plaqué or) , 250 V AC, 8 A, PUSH IN | 607 | G | 1331 | CCM | 146 | 98 | 93 | MM | 84 |  |  | https://eshop.weidmueller.com/p/2618490000
2618500000 | TRP 230VAC RC 2CO AU | 34.9 | 1 | 10 | 10 | PCE | E532 | Term-Series, Relais and Opto-Coupler | PA | Produits Electroniques | PA56 | Relais & Opto-coupleurs | 4050118670332 | 85364900 | CN | Interface relais, 230 V AC ±5 %, LED verte, 2 Inverseur (AgNi, plaqué or) , 250 V AC, 8 A, PUSH IN | 616 | G | 1387 | CCM | 146 | 100 | 95 | MM | 84 |  |  | https://eshop.weidmueller.com/p/2618500000
2618520000 | TRP 48VUC 2CO | 26.5 | 1 | 10 | 10 | PCE | E532 | Term-Series, Relais and Opto-Coupler | PA | Produits Electroniques | PA56 | Relais & Opto-coupleurs | 4050118670318 | 85364190 | CN | Interface relais, 48 V UC ±10 %, LED verte, 2 Inverseur (AgNi) , 250 V AC, 8 A, PUSH IN | 604 | G | 1349.95 | CCM | 145 | 98 | 95 | MM | 35 |  |  | https://eshop.weidmueller.com/p/2618520000
2618530000 | TRP 24VDC 2CO AU | 23.1 | 1 | 10 | 10 | PCE | E532 | Term-Series, Relais and Opto-Coupler | PA | Produits Electroniques | PA56 | Relais & Opto-coupleurs | 4050118670301 | 85364190 | CN | Interface relais, 24 V DC ±20 %, LED verte, 2 Inverseur (AgNi, plaqué or) , 250 V AC, 8 A, PUSH IN | 587 | G | 1364.16 | CCM | 145 | 98 | 96 | MM | 35 |  |  | https://eshop.weidmueller.com/p/2618530000
2618540000 | TRP 24VUC 2CO AU | 27.7 | 1 | 10 | 10 | PCE | E532 | Term-Series, Relais and Opto-Coupler | PA | Produits Electroniques | PA56 | Relais & Opto-coupleurs | 4050118670295 | 85364190 | CN | Interface relais, 24 V UC ±10 %, LED verte, 2 Inverseur (AgNi, plaqué or) , 250 V AC, 8 A, PUSH IN | 603 | G | 1373.568 | CCM | 146 | 98 | 96 | MM | 35 |  |  | https://eshop.weidmueller.com/p/2618540000
2618550000 | TRP 12VDC 2CO | 22.6 | 1 | 10 | 10 | PCE | E532 | Term-Series, Relais and Opto-Coupler | PA | Produits Electroniques | PA56 | Relais & Opto-coupleurs | 4050118670288 | 85364190 | CN | Interface relais, 12 V DC ±20 %, LED verte, 2 Inverseur (AgNi) , 250 V AC, 8 A, PUSH IN | 620 | G | 1239.66 | CCM | 142 | 97 | 90 | MM | 35 |  |  | https://eshop.weidmueller.com/p/2618550000
2618560000 | TRP 48VUC 2CO AU | 26.8 | 1 | 10 | 10 | PCE | E532 | Term-Series, Relais and Opto-Coupler | PA | Produits Electroniques | PA56 | Relais & Opto-coupleurs | 4050118670271 | 85364190 | CN | Interface relais, 48 V UC ±10 %, LED verte, 2 Inverseur (AgNi, plaqué or) , 250 V AC, 8 A, PUSH IN | 604 | G | 1426.194 | CCM | 147 | 98 | 99 | MM | 84 |  |  | https://eshop.weidmueller.com/p/2618560000
2618570000 | TRP 120VUC 2CO | 28.2 | 1 | 10 | 10 | PCE | E532 | Term-Series, Relais and Opto-Coupler | PA | Produits Electroniques | PA56 | Relais & Opto-coupleurs | 4050118670264 | 85364900 | CN | Interface relais, 120 V UC ±10 %, LED verte, 2 Inverseur (AgNi) , 250 V AC, 8 A, PUSH IN | 601 | G | 1322.11 | CCM | 145 | 97 | 94 | MM | 35 |  |  | https://eshop.weidmueller.com/p/2618570000
2618580000 | TRP 5VDC 2CO AU | 23.2 | 1 | 10 | 10 | PCE | E532 | Term-Series, Relais and Opto-Coupler | PA | Produits Electroniques | PA56 | Relais & Opto-coupleurs | 4050118670257 | 85364190 | CN | Interface relais, 5 V DC ±20 %, LED verte, 2 Inverseur (AgNi, plaqué or) , 250 V AC, 8 A, PUSH IN | 591 | G | 1364 | CCM | 148 | 98 | 94 | MM | 84 |  |  | https://eshop.weidmueller.com/p/2618580000
2618590000 | TRP 120VUC 2CO AU | 28.4 | 1 | 10 | 10 | PCE | E532 | Term-Series, Relais and Opto-Coupler | PA | Produits Electroniques | PA56 | Relais & Opto-coupleurs | 4050118670240 | 85364900 | CN | Interface relais, 120 V UC ±10 %, LED verte, 2 Inverseur (AgNi, plaqué or) , 250 V AC, 8 A, PUSH IN | 606 | G | 1318 | CCM | 146 | 97 | 93 | MM | 84 |  |  | https://eshop.weidmueller.com/p/2618590000
2618600000 | TOP 12VDC 48VDC0.1A | 46 | 1 | 10 | 10 | PCE | E532 | Term-Series, Relais and Opto-Coupler | PA | Produits Electroniques | PA56 | Relais & Opto-coupleurs | 4050118670233 | 85364110 | CN | Relais statique pour commutation et amplification de signaux numériques. Le relais fonctionne sans usure et sans bruit. Circuit de commande et circuit de charge avec isolation électrique. | 312 | G | 745.56 | CCM | 109 | 95 | 72 | MM | 35 |  |  | https://eshop.weidmueller.com/p/2618600000
2618620000 | TOP 230VAC RC 48VDC0.1A | 48.5 | 1 | 10 | 10 | PCE | E532 | Term-Series, Relais and Opto-Coupler | PA | Produits Electroniques | PA56 | Relais & Opto-coupleurs | 4050118670219 | 85364900 | CN | Relais statiques, 230 V AC ±10 %, Redresseurs, Circuit RC, 3...48 V DC, 0,1 A, PUSH IN | 327 | G | 711 | CCM | 105 | 94 | 72 | MM | 84 |  |  | https://eshop.weidmueller.com/p/2618620000
2618640000 | TOP 24VUC 48VDC0.1A | 35.6 | 1 | 10 | 10 | PCE | E532 | Term-Series, Relais and Opto-Coupler | PA | Produits Electroniques | PA56 | Relais & Opto-coupleurs | 4050118670196 | 85364110 | CN | Relais statique pour commutation et amplification de signaux numériques. Le relais fonctionne sans usure et sans bruit. Circuit de commande et circuit de charge avec isolation électrique. | 316 | G | 715 | CCM | 106 | 71 | 95 | MM | 35 |  |  | https://eshop.weidmueller.com/p/2618640000
2618650000 | TOP 120VAC RC 48VDC0.1A | 48.5 | 1 | 10 | 10 | PCE | E532 | Term-Series, Relais and Opto-Coupler | PA | Produits Electroniques | PA56 | Relais & Opto-coupleurs | 4050118670189 | 85364900 | CN | Relais statiques, 120 V AC ±10 %, Redresseurs, Circuit RC, 3...48 V DC, 0,1 A, PUSH IN | 323 | G | 733 | CCM | 106 | 96 | 72 | MM | 35 |  |  | https://eshop.weidmueller.com/p/2618650000
2618660000 | TOP 120VAC RC 24VDC2A | 60.5 | 1 | 10 | 10 | PCE | E532 | Term-Series, Relais and Opto-Coupler | PA | Produits Electroniques | PA56 | Relais & Opto-coupleurs | 4050118670172 | 85364900 | CN | Relais statique pour commutation et amplification de signaux numériques. Le relais fonctionne sans usure et sans bruit. Circuit de commande et circuit de charge avec isolation électrique. | 326 | G | 715.68 | CCM | 105 | 71 | 96 | MM | 84 |  |  | https://eshop.weidmueller.com/p/2618660000
2618670000 | TOP 230VAC RC 24VDC2A | 60.5 | 1 | 10 | 10 | PCE | E532 | Term-Series, Relais and Opto-Coupler | PA | Produits Electroniques | PA56 | Relais & Opto-coupleurs | 4050118670165 | 85364900 | CN | Relais statique pour commutation et amplification de signaux numériques. Le relais fonctionne sans usure et sans bruit. Circuit de commande et circuit de charge avec isolation électrique. | 325 | G | 750.683 | CCM | 109 | 97 | 71 | MM | 35 |  |  | https://eshop.weidmueller.com/p/2618670000
2618680000 | TOP 120VUC 48VDC0.1A | 41.2 | 1 | 10 | 10 | PCE | E532 | Term-Series, Relais and Opto-Coupler | PA | Produits Electroniques | PA56 | Relais & Opto-coupleurs | 4050118670158 | 85364900 | CN | Relais statique pour commutation et amplification de signaux numériques. Le relais fonctionne sans usure et sans bruit. Circuit de commande et circuit de charge avec isolation électrique. | 322 | G | 718 | CCM | 106 | 94 | 72 | MM | 84 |  |  | https://eshop.weidmueller.com/p/2618680000
2618690000 | TOP 230VUC 48VDC0.1A | 41.2 | 1 | 10 | 10 | PCE | E532 | Term-Series, Relais and Opto-Coupler | PA | Produits Electroniques | PA56 | Relais & Opto-coupleurs | 4050118670141 | 85364900 | CN | Relais statique pour commutation et amplification de signaux numériques. Le relais fonctionne sans usure et sans bruit. Circuit de commande et circuit de charge avec isolation électrique. | 320 | G | 719 | CCM | 105 | 95 | 72 | MM | 35 |  |  | https://eshop.weidmueller.com/p/2618690000
2618710000 | TOP 48VUC 48VDC0.1A | 35.6 | 1 | 10 | 10 | PCE | E532 | Term-Series, Relais and Opto-Coupler | PA | Produits Electroniques | PA56 | Relais & Opto-coupleurs | 4050118670127 | 85364110 | CN | Relais statique pour commutation et amplification de signaux numériques. Le relais fonctionne sans usure et sans bruit. Circuit de commande et circuit de charge avec isolation électrique. | 317 | G | 742 | CCM | 108 | 94 | 73 | MM | 35 |  |  | https://eshop.weidmueller.com/p/2618710000
2618720000 | TOP 24VDC 24VDC2A | 45.4 | 1 | 10 | 10 | PCE | E532 | Term-Series, Relais and Opto-Coupler | PA | Produits Electroniques | PA56 | Relais & Opto-coupleurs | 4050118670110 | 85364110 | CN | Relais statiques, 24 V DC ±20 %, Diode de roue libre, Protection contre inversions de polarité, 3...33 V DC, 2 A, PUSH IN | 307 | G | 676.2 | CCM | 105 | 92 | 70 | MM | 7 |  |  | https://eshop.weidmueller.com/p/2618720000
2618730000 | TOP 24VUC 24VDC2A | 48.9 | 1 | 10 | 10 | PCE | E532 | Term-Series, Relais and Opto-Coupler | PA | Produits Electroniques | PA56 | Relais & Opto-coupleurs | 4050118670103 | 85364110 | CN | Relais statique pour commutation et amplification de signaux numériques. Le relais fonctionne sans usure et sans bruit. Circuit de commande et circuit de charge avec isolation électrique. | 318 | G | 685 | CCM | 104 | 94 | 70 | MM | 35 |  |  | https://eshop.weidmueller.com/p/2618730000
2618740000 | TOP 24VDC EMPTY | 18.4 | 1 | 10 | 10 | PCE | E532 | Term-Series, Relais and Opto-Coupler | PA | Produits Electroniques | PA56 | Relais & Opto-coupleurs | 4050118670097 | 85364190 | CN | Socle relais, IP20, 24 V DC ±20 %, Diode de roue libre, Protection contre inversions de polarité, 1 Inverseur , 16 A, PUSH IN | 455 | G | 1316 | CCM | 146 | 98 | 92 | MM | 35 |  |  | https://eshop.weidmueller.com/p/2618740000
2618750000 | TOP 24VDC ACT | 44.6 | 1 | 10 | 10 | PCE | E532 | Term-Series, Relais and Opto-Coupler | PA | Produits Electroniques | PA56 | Relais & Opto-coupleurs | 4050118670080 | 85364190 | CN | Relais statiques, 24 V DC ±20 %, Diode de roue libre, Protection contre inversions de polarité, 3...33 V DC, 2 A, PUSH IN | 302 | G | 676.2 | CCM | 105 | 92 | 70 | MM | 35 |  |  | https://eshop.weidmueller.com/p/2618750000
2618760000 | TOP 48VUC 24VDC2A | 48.9 | 1 | 10 | 10 | PCE | E532 | Term-Series, Relais and Opto-Coupler | PA | Produits Electroniques | PA56 | Relais & Opto-coupleurs | 4050118670073 | 85364110 | CN | Relais statique pour commutation et amplification de signaux numériques. Le relais fonctionne sans usure et sans bruit. Circuit de commande et circuit de charge avec isolation électrique. | 327 | G | 746 | CCM | 106 | 74 | 95 | MM | 84 |  |  | https://eshop.weidmueller.com/p/2618760000
2618770000 | TOP 120VUC 24VDC2A | 53.5 | 1 | 10 | 10 | PCE | E532 | Term-Series, Relais and Opto-Coupler | PA | Produits Electroniques | PA56 | Relais & Opto-coupleurs | 4050118670066 | 85364900 | CN | Relais statique pour commutation et amplification de signaux numériques. Le relais fonctionne sans usure et sans bruit. Circuit de commande et circuit de charge avec isolation électrique. | 321 | G | 697 | CCM | 104 | 93 | 72 | MM | 84 |  |  | https://eshop.weidmueller.com/p/2618770000
2618790000 | TOP 24VDC 48VDC0.1A | 32.2 | 1 | 10 | 10 | PCE | E532 | Term-Series, Relais and Opto-Coupler | PA | Produits Electroniques | PA56 | Relais & Opto-coupleurs | 4050118670042 | 85364110 | CN | Relais statiques, 24 V DC ±20 %, Diode de roue libre, Protection contre inversions de polarité, 3...48 V DC, 0,1 A, PUSH IN | 318 | G | 749.76 | CCM | 110 | 96 | 71 | MM | 35 |  |  | https://eshop.weidmueller.com/p/2618790000
2618800000 | TOP 230VUC 24VDC2A | 53.5 | 1 | 10 | 10 | PCE | E532 | Term-Series, Relais and Opto-Coupler | PA | Produits Electroniques | PA56 | Relais & Opto-coupleurs | 4050118670035 | 85364900 | CN | Relais statique pour commutation et amplification de signaux numériques. Le relais fonctionne sans usure et sans bruit. Circuit de commande et circuit de charge avec isolation électrique. | 324 | G | 709 | CCM | 105 | 71 | 95 | MM | 35 |  |  | https://eshop.weidmueller.com/p/2618800000
2618810000 | TOP 5VDC 24VDC2A | 50 | 1 | 10 | 10 | PCE | E532 | Term-Series, Relais and Opto-Coupler | PA | Produits Electroniques | PA56 | Relais & Opto-coupleurs | 4050118670028 | 85364110 | CN | Relais statiques, 5 V DC ±20 %, Diode de roue libre, Protection contre inversions de polarité, 3...33 V DC, 2 A, PUSH IN | 308 | G | 719 | CCM | 104 | 72 | 96 | MM | 35 |  |  | https://eshop.weidmueller.com/p/2618810000
2618820000 | TOP 12VDC 24VDC2A | 50 | 1 | 10 | 10 | PCE | E532 | Term-Series, Relais and Opto-Coupler | PA | Produits Electroniques | PA56 | Relais & Opto-coupleurs | 4050118670011 | 85364110 | CN | Relais statiques, 12 V DC ±20 %, Diode de roue libre, Protection contre inversions de polarité, 3...33 V DC, 2 A, PUSH IN | 318 | G | 745.56 | CCM | 109 | 95 | 72 | MM | 35 |  |  | https://eshop.weidmueller.com/p/2618820000
2618840000 | TOP 24VDC 24VDC5A | 54.8 | 1 | 10 | 10 | PCE | E532 | Term-Series, Relais and Opto-Coupler | PA | Produits Electroniques | PA56 | Relais & Opto-coupleurs | 4050118669992 | 85364190 | CN | Relais statiques, 24 V DC ±20 %, Diode de roue libre, Protection contre inversions de polarité, 3...33 V DC, 5 A, PUSH IN | 573 | G | 1346 | CCM | 146 | 97 | 95 | MM | 35 |  |  | https://eshop.weidmueller.com/p/2618840000
2618870000 | TRP 24VDC 1CO EMPTY | 9.7 | 1 | 10 | 10 | PCE | E532 | Term-Series, Relais and Opto-Coupler | PA | Produits Electroniques | PA56 | Relais & Opto-coupleurs | 4050118669961 | 85364190 | CN | Socle relais, IP20, 24 V DC ±20 %, 1 Inverseur , 10 A, PUSH IN Prise pour relais débrochable industriel. | 275 | G | 738.72 | CCM | 108 | 95 | 72 | MM | 35 |  |  | https://eshop.weidmueller.com/p/2618870000
2618880000 | TRP 120VAC RC 1CO EMPTY | 17.7 | 1 | 10 | 10 | PCE | E532 | Term-Series, Relais and Opto-Coupler | PA | Produits Electroniques | PA56 | Relais & Opto-coupleurs | 4050118669954 | 85364900 | CN | Socle relais, IP20, 120 V AC ±10 %, 1 Inverseur , 10 A, PUSH IN Prise pour relais débrochable industriel. | 279 | G | 716.472 | CCM | 107 | 93 | 72 | MM | 84 |  |  | https://eshop.weidmueller.com/p/2618880000
2618890000 | TRP 230VAC RC 1CO EMPTY | 17.7 | 1 | 10 | 10 | PCE | E532 | Term-Series, Relais and Opto-Coupler | PA | Produits Electroniques | PA56 | Relais & Opto-coupleurs | 4050118669947 | 85364900 | CN | Socle relais, IP20, 230 V AC ±10 %, 1 Inverseur , 10 A, PUSH IN Prise pour relais débrochable industriel. | 280 | G | 742 | CCM | 107 | 95 | 73 | MM | 35 |  |  | https://eshop.weidmueller.com/p/2618890000
2618900000 | TRP 60VUC 1CO EMPTY | 13.4 | 1 | 10 | 10 | PCE | E532 | Term-Series, Relais and Opto-Coupler | PA | Produits Electroniques | PA56 | Relais & Opto-coupleurs | 4050118669930 | 85364190 | CN | Socle relais, IP20, 60 V UC ±10 %, 1 Inverseur , 10 A, PUSH IN Prise pour relais débrochable industriel. | 275 | G | 676.2 | CCM | 105 | 92 | 70 | MM | 84 |  | 30/11/2026 | https://eshop.weidmueller.com/p/2618900000
2618910000 | TRP 24VUC 1CO EMPTY | 12.7 | 1 | 10 | 10 | PCE | E532 | Term-Series, Relais and Opto-Coupler | PA | Produits Electroniques | PA56 | Relais & Opto-coupleurs | 4050118669923 | 85364190 | CN | Socle relais, IP20, 24 V UC ±10 %, 1 Inverseur , 10 A, PUSH IN Prise pour relais débrochable industriel. | 284 | G | 787.743 | CCM | 109 | 99 | 73 | MM | 84 |  | 30/11/2026 | https://eshop.weidmueller.com/p/2618910000
2618920000 | TRP 48VUC 1CO EMPTY | 13.4 | 1 | 10 | 10 | PCE | E532 | Term-Series, Relais and Opto-Coupler | PA | Produits Electroniques | PA56 | Relais & Opto-coupleurs | 4050118669916 | 85364190 | CN | Socle relais, IP20, 48 V UC ±10 %, 1 Inverseur , 10 A, PUSH IN Prise pour relais débrochable industriel. | 275 | G | 717 | CCM | 107 | 93 | 72 | MM | 84 |  | 30/11/2026 | https://eshop.weidmueller.com/p/2618920000
2618930000 | TRP 12VDC 1CO EMPTY | 10.7 | 1 | 10 | 10 | PCE | E532 | Term-Series, Relais and Opto-Coupler | PA | Produits Electroniques | PA56 | Relais & Opto-coupleurs | 4050118669909 | 85364190 | CN | Socle relais, IP20, 12 V DC ±20 %, 1 Inverseur , 10 A, PUSH IN Prise pour relais débrochable industriel. | 272 | G | 695 | CCM | 104 | 94 | 71 | MM | 84 |  | 30/11/2026 | https://eshop.weidmueller.com/p/2618930000
2618940000 | TXP SUPPLY | 14.6 | 1 | 10 | 10 | PCE | E532 | Term-Series, Relais and Opto-Coupler | PA | Produits Electroniques | PA56 | Relais & Opto-coupleurs | 4050118667592 | 85369010 | CN | Un module alimenté permet des raccordements supplémentaires et des connexions transversales. Il peut être utilisé avec diverses techniques de raccordement et c'est un accessoire pour la famille de relais correspondante. | 238 | G | 683.55 | CCM | 105 | 93 | 70 | MM | 35 |  |  | https://eshop.weidmueller.com/p/2618940000
2618950000 | TRP 120VUC 1CO EMPTY | 13.4 | 1 | 10 | 10 | PCE | E532 | Term-Series, Relais and Opto-Coupler | PA | Produits Electroniques | PA56 | Relais & Opto-coupleurs | 4050118667585 | 85364900 | CN | Socle relais, IP20, 120 V UC ±10 %, 1 Inverseur , 10 A, PUSH IN Prise pour relais débrochable industriel. | 276 | G | 676.2 | CCM | 105 | 92 | 70 | MM | 84 |  | 30/11/2026 | https://eshop.weidmueller.com/p/2618950000
2618960000 | TRP 230VUC 1CO EMPTY | 13.9 | 1 | 10 | 10 | PCE | E532 | Term-Series, Relais and Opto-Coupler | PA | Produits Electroniques | PA56 | Relais & Opto-coupleurs | 4050118667578 | 85364900 | CN | Socle relais, IP20, 230 V UC ±10 %, 1 Inverseur , 10 A, PUSH IN Prise pour relais débrochable industriel. | 278 | G | 722 | CCM | 107 | 95 | 71 | MM | 84 |  | 30/11/2026 | https://eshop.weidmueller.com/p/2618960000
2618970000 | TOP 60VUC 24VDC2A | 53.5 | 1 | 10 | 10 | PCE | E532 | Term-Series, Relais and Opto-Coupler | PA | Produits Electroniques | PA56 | Relais & Opto-coupleurs | 4050118667561 | 85364110 | CN | Relais statique pour commutation et amplification de signaux numériques. Le relais fonctionne sans usure et sans bruit. Circuit de commande et circuit de charge avec isolation électrique. | 320 | G | 730.944 | CCM | 108 | 94 | 72 | MM | 84 |  |  | https://eshop.weidmueller.com/p/2618970000
2619050020 | IE-C5ES8VG0020A40A44-X | 53.07 | 1 | 1 | 1 | PCE | I653 | Industrial Ethernet Cables | PB | Connecteurs Etanches/composants passifs | PB47 | Ethernet Industriel Composants Passifs | 4050118622843 | 85444210 | DE | Câbles de données prêts à raccorder avec fils en cuivre. Ethernet Industriel Composants Passifs | 111 | G |  | CCM |  |  |  | M | 35 |  |  | https://eshop.weidmueller.com/p/2619050020
2619100000 | VPU AC I 1 440/25 LCF | 248 | 1 | 1 | 1 | PCE | P410 | Overvoltage protection units | PA | Produits Electroniques | PA53 | Protection surtension | 4050118633962 | 85363090 | SI | Parafoudre de surtension combiné AC (type 1+2), Tension de réseau: 400 V / 690 V, Réseau basse tension: Monophasé, TN, Nombre de pôles: 1 | 357 | G | 365.904 | CCM | 108 | 77 | 44 | MM | 49 |  |  | https://eshop.weidmueller.com/p/2619100000
2619120000 | VPU AC I 1 R 440/25 LCF | 269.9 | 1 | 1 | 1 | PCE | P410 | Overvoltage protection units | PA | Produits Electroniques | PA53 | Protection surtension | 4050118633979 | 85363090 | SI | Parafoudre de surtension combiné AC (type 1+2), Tension de réseau: 400 V / 690 V, Réseau basse tension: Monophasé, TN, Nombre de pôles: 1 | 362 | G | 375.408 | CCM | 108 | 79 | 44 | MM | 49 |  |  | https://eshop.weidmueller.com/p/2619120000
2619130000 | VPU AC I 2 440/25 LCF | 480.8 | 1 | 1 | 1 | PCE | P410 | Overvoltage protection units | PA | Produits Electroniques | PA53 | Protection surtension | 4050118633986 | 85363090 | SI | Parafoudre de surtension combiné AC (type 1+2), Tension de réseau: 400 V / 690 V, Réseau basse tension: Monophasé, TN-S, Nombre de pôles: 2 | 691 | G | 732.916 | CCM | 109 | 82 | 82 | MM | 49 |  |  | https://eshop.weidmueller.com/p/2619130000
2619140000 | VPU AC I 2 R 440/25 LCF | 502.5 | 1 | 1 | 1 | PCE | P410 | Overvoltage protection units | PA | Produits Electroniques | PA53 | Protection surtension | 4050118633993 | 85363090 | SI | Parafoudre de surtension combiné AC (type 1+2), Tension de réseau: 400 V / 690 V, Réseau basse tension: Monophasé, TN-S, Nombre de pôles: 3 | 699 | G | 695.2 | CCM | 110 | 80 | 79 | MM | 49 |  |  | https://eshop.weidmueller.com/p/2619140000
2619160000 | VPU AC I 3 440/25 LCF | 671 | 1 | 1 | 1 | PCE | P410 | Overvoltage protection units | PA | Produits Electroniques | PA53 | Protection surtension | 4050118634600 | 85363090 | SI | Parafoudre de surtension combiné AC (type 1+2), Tension de réseau: 400 V / 690 V, Réseau basse tension: TN-C, Nombre de pôles: 3 | 970 | G | 1002 | CCM | 116 | 108 | 80 | MM | 49 |  |  | https://eshop.weidmueller.com/p/2619160000
2619170000 | VPU AC I 3 R 440/25 LCF | 691.9 | 1 | 1 | 1 | PCE | P410 | Overvoltage protection units | PA | Produits Electroniques | PA53 | Protection surtension | 4050118634617 | 85363090 | SI | Parafoudre de surtension combiné AC (type 1+2), Tension de réseau: 400 V / 690 V, Réseau basse tension: TN-C, Nombre de pôles: 4 | 1029 | G | 1042.956 | CCM | 116 | 111 | 81 | MM | 49 |  |  | https://eshop.weidmueller.com/p/2619170000
2619190000 | VPU AC I 4 440/25 LCF | 951.3 | 1 | 1 | 1 | PCE | P410 | Overvoltage protection units | PA | Produits Electroniques | PA53 | Protection surtension | 4050118634624 | 85363090 | SI | Parafoudre de surtension combiné AC (type 1+2), Tension de réseau: 400 V / 690 V, Réseau basse tension: TN-C-S, TN-S, Nombre de pôles: 4 | 1319 | G | 1231 | CCM | 147 | 106 | 79 | MM | 49 |  |  | https://eshop.weidmueller.com/p/2619190000
2619200000 | VPU AC I 4 R 440/25 LCF | 972.1 | 1 | 1 | 1 | PCE | P410 | Overvoltage protection units | PA | Produits Electroniques | PA53 | Protection surtension | 4050118634631 | 85363090 | SI | Parafoudre de surtension combiné AC (type 1+2), Tension de réseau: 400 V / 690 V, Réseau basse tension: TN-C-S, TN-S, Nombre de pôles: 4 | 1334 | G | 1334.96 | CCM | 148 | 110 | 82 | MM | 49 |  |  | https://eshop.weidmueller.com/p/2619200000
2619210000 | VPU AC I 1+1 440/25 LCF | 539.3 | 1 | 1 | 1 | PCE | P410 | Overvoltage protection units | PA | Produits Electroniques | PA53 | Protection surtension | 4050118634648 | 85363090 | SI | Parafoudre de surtension combiné AC (type 1+2), Tension de réseau: 400 V / 690 V, Réseau basse tension: Monophasé, TN, TT, IT avec N, IT sans N, Nombr | 533 | G | 704 | CCM | 110 | 80 | 80 | MM | 49 |  |  | https://eshop.weidmueller.com/p/2619210000
2619220000 | VPU AC I 1+1 R 440/25 LCF | 562.1 | 1 | 1 | 1 | PCE | P410 | Overvoltage protection units | PA | Produits Electroniques | PA53 | Protection surtension | 4050118634655 | 85363090 | SI | Parafoudre de surtension combiné AC (type 1+2), Tension de réseau: 400 V / 690 V, Réseau basse tension: Monophasé, TN, TT, IT avec N, IT sans N, Nombr | 541 | G | 719.28 | CCM | 111 | 81 | 80 | MM | 49 |  |  | https://eshop.weidmueller.com/p/2619220000
2619230000 | BLZP 5.08HC/10/180LR SN BK BX SO | 771.87 | 100 | 30 | 30 | PCE | P311 | PCB-connectors 5 pin pitch | PL | Composants sur CI | PL30 | Connecteurs pour CI pas < 5mm | 4050118622898 | 85366990 | CZ | Raccord enfichable du circuit imprimé avec une technologie de connexion innovante qui garantit un maniement sûr et intuitif. | 586 | G | 1486 | CCM | 350 | 137 | 31 | MM | 49 |  |  | https://eshop.weidmueller.com/p/2619230000
2619240000 | VPU AC I 3+1 440/25 LCF | 982.3 | 1 | 1 | 1 | PCE | P410 | Overvoltage protection units | PA | Produits Electroniques | PA53 | Protection surtension | 4050118634662 | 85363090 | SI | Parafoudre de surtension combiné AC (type 1+2), Tension de réseau: 400 V / 690 V, Réseau basse tension: TN-C-S, TN-S, TT, IT avec N, IT sans N, Nombre | 1174 | G | 1310.688 | CCM | 148 | 108 | 82 | MM | 49 |  |  | https://eshop.weidmueller.com/p/2619240000
2619260000 | VPU AC I 3+1 R 440/25 LCF | 1003.1 | 1 | 1 | 1 | PCE | P410 | Overvoltage protection units | PA | Produits Electroniques | PA53 | Protection surtension | 4050118630688 | 85363090 | SI | Parafoudre de surtension combiné AC (type 1+2), Tension de réseau: 400 V / 690 V, Réseau basse tension: TN-C-S, TN-S, TT, IT avec N, IT sans N, Nombre | 1184 | G | 1357.05 | CCM | 150 | 109 | 83 | MM | 49 |  |  | https://eshop.weidmueller.com/p/2619260000
2619390000 | ACT20P-CI-2CO-OLP-P | 187.58 | 1 | 1 | 1 | PCE | E543 | ACT20 | PA | Produits Electroniques | PA54 | Convertisseurs analogiques | 4050118622904 | 85369010 | CN | Convertisseur de signaux/isolateur, Entrée : 4-20 mA, Sortie : 2 x 4-20 mA, (alimentation par la boucle), Tension d#92alimentation: via boucle de cour | 141 | G | 356.972 | CCM | 133 | 122 | 22 | MM | 56 |  |  | https://eshop.weidmueller.com/p/2619390000
2619410000 | AAP12 10 LO GN/OR | 794.05 | 100 | 20 | 20 | PCE | P131 | Terminals A series application | PT | Blocs de Jonction | PT02 | Série-A Bloc de jonction spécifique | 4050118623123 | 85369010 | RO | Bloc de jonction d’alimentation, PUSH IN, vert, 10 mm², 57 A, 800 V, Nombre de raccordements: 1, Nombre d'étages: 1, TS 35, V-0, Wemid | 539 | G | 1234.335 | CCM | 213 | 95 | 61 | MM | 21 |  |  | https://eshop.weidmueller.com/p/2619410000
2619730000 | MF 5/5 MM BP WS | 11.6 | 100 | 10000 | 10000 | PCE | P176 | Labels markers | PI | Produits d'Installation | PI83 | Matériels d'installation | 4050118626353 | 39269097 | SE | Repérage de blocs de jonction, blanc, Caractères imprimés: vierge Repères pour étiquetage. Les repères peuvent être étiquetés avec une imprimante ou un traceur grâce au logiciel correspondant. | 630 | G | 3072 | CCM | 231 | 218 | 61 | MM | 42 |  |  | https://eshop.weidmueller.com/p/2619730000
2619740000 | MF 5/6 MM BP WS | 11.6 | 100 | 9000 | 9000 | PCE | P176 | Labels markers | PI | Produits d'Installation | PI83 | Matériels d'installation | 4050118626346 | 39269097 | SE | Repérage de blocs de jonction, blanc, Caractères imprimés: vierge Repères pour étiquetage. Les repères peuvent être étiquetés avec une imprimante ou un traceur grâce au logiciel correspondant. | 639 | G | 3070 | CCM | 233 | 216 | 61 | MM | 42 |  |  | https://eshop.weidmueller.com/p/2619740000
2619760000 | DEK 5/3.5 MM BP WS | 7.7 | 100 | 15000 | 15000 | PCE | P176 | Labels markers | PI | Produits d'Installation | PI83 | Matériels d'installation | 4050118626322 | 39269097 | SE | Repérage de blocs de jonction, blanc, Caractères imprimés: sans, honrizontal et vertical | 784 | G | 3058 | CCM | 231 | 217 | 61 | MM | 42 |  |  | https://eshop.weidmueller.com/p/2619760000
2619770000 | DEK 5/5 MM BP WS | 7.9 | 100 | 10000 | 10000 | PCE | P176 | Labels markers | PI | Produits d'Installation | PI83 | Matériels d'installation | 4050118626315 | 39269097 | SE | Repérage de blocs de jonction, blanc, Caractères imprimés: sans, honrizontal et vertical | 760 | G | 3023 | CCM | 228 | 221 | 60 | MM | 7 |  |  | https://eshop.weidmueller.com/p/2619770000
2619780000 | DEK 5/6 MM BP WS | 7.9 | 100 | 9000 | 9000 | PCE | P176 | Labels markers | PI | Produits d'Installation | PI83 | Matériels d'installation | 4050118626308 | 39269097 | SE | Repérage de blocs de jonction, blanc, Caractères imprimés: sans, honrizontal et vertical | 801 | G | 3109 | CCM | 230 | 218 | 62 | MM | 42 |  |  | https://eshop.weidmueller.com/p/2619780000
2619790000 | DEK 5/8 MM BP WS | 7.9 | 100 | 6000 | 6000 | PCE | P176 | Labels markers | PI | Produits d'Installation | PI83 | Matériels d'installation | 4050118626292 | 39269097 | SE | Repérage de blocs de jonction, blanc, Caractères imprimés: sans, honrizontal et vertical | 735 | G | 3399.264 | CCM | 232 | 222 | 66 | MM | 42 |  |  | https://eshop.weidmueller.com/p/2619790000
2619800000 | WS 8/3.5 MM BP WS | 11.2 | 100 | 11000 | 11000 | PCE | P176 | Labels markers | PI | Produits d'Installation | PI83 | Matériels d'installation | 4050118626285 | 39269097 | SE | Repérage de blocs de jonction, blanc, Caractères imprimés: vierge Repères pour étiquetage. Les repères peuvent être étiquetés avec une imprimante ou un traceur grâce au logiciel correspondant. | 686 | G | 2967 | CCM | 215 | 230 | 60 | MM | 42 |  |  | https://eshop.weidmueller.com/p/2619800000
2619810000 | WS 8/5 MM BP WS | 11.2 | 100 | 8000 | 8000 | PCE | P176 | Labels markers | PI | Produits d'Installation | PI83 | Matériels d'installation | 4050118626278 | 39269097 | SE | Repérage de blocs de jonction, blanc, Caractères imprimés: vierge Repères pour étiquetage. Les repères peuvent être étiquetés avec une imprimante ou un traceur grâce au logiciel correspondant. | 713 | G | 3295.552 | CCM | 233 | 221 | 64 | MM | 7 |  |  | https://eshop.weidmueller.com/p/2619810000
2619820000 | WS 8/6 MM BP WS | 11.2 | 100 | 6000 | 6000 | PCE | P176 | Labels markers | PI | Produits d'Installation | PI83 | Matériels d'installation | 4050118626261 | 39269097 | SE | Repérage de blocs de jonction, blanc, Caractères imprimés: vierge Repères pour étiquetage. Les repères peuvent être étiquetés avec une imprimante ou un traceur grâce au logiciel correspondant. | 662 | G | 3080.16 | CCM | 230 | 216 | 62 | MM | 42 |  |  | https://eshop.weidmueller.com/p/2619820000
2619830000 | WS 8/8 MM BP WS | 11.2 | 100 | 5000 | 5000 | PCE | P176 | Labels markers | PI | Produits d'Installation | PI83 | Matériels d'installation | 4050118626254 | 39269097 | SE | Repérage de blocs de jonction, blanc, Caractères imprimés: vierge Repères pour étiquetage. Les repères peuvent être étiquetés avec une imprimante ou un traceur grâce au logiciel correspondant. | 705 | G | 3118.08 | CCM | 232 | 224 | 60 | MM | 42 |  |  | https://eshop.weidmueller.com/p/2619830000
2619840000 | WS 12/3.5 MM BP WS | 11.2 | 100 | 8000 | 8000 | PCE | P176 | Labels markers | PI | Produits d'Installation | PI83 | Matériels d'installation | 4050118626247 | 39269097 | SE | Repérage de blocs de jonction, blanc, Caractères imprimés: vierge Repères pour étiquetage. Les repères peuvent être étiquetés avec une imprimante ou un traceur grâce au logiciel correspondant. | 665 | G | 3129.84 | CCM | 230 | 216 | 63 | MM | 42 |  |  | https://eshop.weidmueller.com/p/2619840000
2619850000 | WS 12/5 MM BP WS | 11.2 | 100 | 5500 | 5500 | PCE | P176 | Labels markers | PI | Produits d'Installation | PI83 | Matériels d'installation | 4050118626230 | 39269097 | SE | Repérage de blocs de jonction, blanc, Caractères imprimés: vierge Repères pour étiquetage. Les repères peuvent être étiquetés avec une imprimante ou un traceur grâce au logiciel correspondant. | 681 | G | 3031 | CCM | 230 | 216 | 61 | MM | 7 |  |  | https://eshop.weidmueller.com/p/2619850000
2619860000 | WS 12/6 MM BP WS | 11.2 | 100 | 4500 | 4500 | PCE | P176 | Labels markers | PI | Produits d'Installation | PI83 | Matériels d'installation | 4050118626223 | 39269097 | SE | Repérage de blocs de jonction, blanc, Pas en mm: 6.00, Caractères imprimés: vierge | 664 | G | 3158.001 | CCM | 231 | 217 | 63 | MM | 42 |  |  | https://eshop.weidmueller.com/p/2619860000
2619870000 | WS 12/8 MM BP WS | 11.2 | 100 | 3500 | 3500 | PCE | P176 | Labels markers | PI | Produits d'Installation | PI83 | Matériels d'installation | 4050118626216 | 39269097 | SE | Repérage de blocs de jonction, blanc, Caractères imprimés: vierge Repères pour étiquetage. Les repères peuvent être étiquetés avec une imprimante ou un traceur grâce au logiciel correspondant. | 655 | G | 3094.42 | CCM | 230 | 217 | 62 | MM | 42 |  |  | https://eshop.weidmueller.com/p/2619870000
2619890000 | WS-A 8/10 MM WS | 21.7 | 100 | 350 | 350 | PCE | P176 | Labels markers | PI | Produits d'Installation | PI83 | Matériels d'installation | 4050118626193 | 39269097 | SE | Repérage de blocs de jonction, blanc, Caractères imprimés: vierge Repères pour étiquetage. Les repères peuvent être étiquetés avec une imprimante ou un traceur grâce au logiciel correspondant. | 81 | G | 429.66 | CCM | 155 | 154 | 18 | MM | 7 |  |  | https://eshop.weidmueller.com/p/2619890000
2619900000 | WS-A 8/12 MM WS | 21.7 | 100 | 300 | 300 | PCE | P176 | Labels markers | PI | Produits d'Installation | PI83 | Matériels d'installation | 4050118626186 | 39269097 | SE | Repérage de blocs de jonction, blanc, Caractères imprimés: vierge Repères pour étiquetage. Les repères peuvent être étiquetés avec une imprimante ou un traceur grâce au logiciel correspondant. | 83 | G | 480.5 | CCM | 155 | 155 | 20 | MM | 42 |  |  | https://eshop.weidmueller.com/p/2619900000
2619910000 | WS-A 8/16 MM WS | 21.7 | 100 | 200 | 200 | PCE | P176 | Labels markers | PI | Produits d'Installation | PI83 | Matériels d'installation | 4050118626179 | 39269097 | SE | Repérage de blocs de jonction, blanc, Caractères imprimés: vierge Repères pour étiquetage. Les repères peuvent être étiquetés avec une imprimante ou un traceur grâce au logiciel correspondant. | 78 | G | 384.4 | CCM | 155 | 155 | 16 | MM | 42 |  |  | https://eshop.weidmueller.com/p/2619910000
2619920000 | DEK 5/7.5 MM WS | 7.9 | 100 | 500 | 500 | PCE | P176 | Labels markers | PI | Produits d'Installation | PI83 | Matériels d'installation | 4050118626162 | 39269097 | SE | Repérage de blocs de jonction, blanc, Caractères imprimés: sans, honrizontal et vertical | 73 | G | 450.59 | CCM | 155 | 153 | 19 | MM | 42 |  |  | https://eshop.weidmueller.com/p/2619920000
2619930000 | WS 12/6.5 MM WS | 11.2 | 100 | 600 | 600 | PCE | P176 | Labels markers | PI | Produits d'Installation | PI83 | Matériels d'installation | 4050118626155 | 39269097 | SE | Repérage de blocs de jonction, blanc, Caractères imprimés: vierge Repères pour étiquetage. Les repères peuvent être étiquetés avec une imprimante ou un traceur grâce au logiciel correspondant. | 104 | G | 625 | CCM | 155 | 155 | 26 | MM | 42 |  |  | https://eshop.weidmueller.com/p/2619930000
2619940000 | ESG 6/15 MM WS | 18.5 | 100 | 3000 | 3000 | PCE | P176 | Labels markers | PI | Produits d'Installation | PI83 | Matériels d'installation | 4050118626148 | 39199080 | DE | ESG, Repérage d&amp;rsquo;équipements et appareillages, 6 x 15 mm, blanc Repères d'équipements et appareillage - MultiCard | 118 | G | 590.96 | CCM | 89 | 80 | 83 | MM | 7 |  |  | https://eshop.weidmueller.com/p/2619940000
2619950000 | ESG 6/15 MM GE | 18.5 | 100 | 3000 | 3000 | PCE | P176 | Labels markers | PI | Produits d'Installation | PI83 | Matériels d'installation | 4050118626131 | 39199080 | DE | Repérage d’appareils, Largeur: 15 mm, Caractères imprimés: sans, Polyester, jaune, -40...120 °C | 116 | G | 543.678 | CCM | 93 | 79 | 74 | MM | 7 |  |  | https://eshop.weidmueller.com/p/2619950000
2619960000 | ESG 6/15 MM GR | 18.5 | 100 | 3000 | 3000 | PCE | P176 | Labels markers | PI | Produits d'Installation | PI83 | Matériels d'installation | 4050118626124 | 39199080 | DE | Repérage d’appareils, Largeur: 15 mm, Caractères imprimés: sans, Polyester, gris, -40...120 °C | 117 | G | 444.6 | CCM | 78 | 75 | 76 | MM | 35 |  |  | https://eshop.weidmueller.com/p/2619960000
2619970000 | EL CC-RAIL MM WS 30M | 95 | 1 | 1 | 1 | PCE | P176 | Labels markers | PI | Produits d'Installation | PI83 | Matériels d'installation | 4050118626117 | 96121010 | DE | Repérage d’appareils, Longueur: 30000 mm, Caractères imprimés: sans, Polypropylène, blanc, -50...100 °C | 156 | G | 312.5 | CCM | 125 | 125 | 20 | MM | 35 |  |  | https://eshop.weidmueller.com/p/2619970000
2619980000 | EL CC-RAIL MM GE 30M | 95 | 1 | 1 | 1 | PCE | P176 | Labels markers | PI | Produits d'Installation | PI83 | Matériels d'installation | 4050118626100 | 39191080 | DE | Repérage d’appareils, Longueur: 30000 mm, Caractères imprimés: sans, Polypropylène, jaune, -50...100 °C | 157 | G | 348.48 | CCM | 132 | 132 | 20 | MM | 35 |  |  | https://eshop.weidmueller.com/p/2619980000
2619990000 | ESG-FO 6/17 MM WS | 26.1 | 100 | 1000 | 1000 | PCE | P176 | Labels markers | PI | Produits d'Installation | PI83 | Matériels d'installation | 4050118626094 | 39199080 | DE | Repérage d’appareils, Largeur: 17 mm, Caractères imprimés: sans, Polyester, blanc, -30...80 °C | 67 | G | 292.032 | CCM | 104 | 104 | 27 | MM | 35 |  |  | https://eshop.weidmueller.com/p/2619990000
2620000000 | ESG-FO 6/17 MM GE | 26.1 | 100 | 1000 | 1000 | PCE | P176 | Labels markers | PI | Produits d'Installation | PI83 | Matériels d'installation | 4050118626087 | 39199080 | DE | Repérage d’appareils, Largeur: 17 mm, Caractères imprimés: sans, Polyester, jaune, -30...80 °C | 68 | G | 300 | CCM | 100 | 100 | 30 | MM | 35 |  |  | https://eshop.weidmueller.com/p/2620000000
2620910000 | ESG-FO 6/17 MM SI | 26.1 | 100 | 1000 | 1000 | PCE | P176 | Labels markers | PI | Produits d'Installation | PI83 | Matériels d'installation | 4050118626070 | 39199080 | DE | Repérage d’appareils, Largeur: 17 mm, Caractères imprimés: sans, Polyester, argent, -30...80 °C | 72 | G | 298.758 | CCM | 102 | 101 | 29 | MM | 35 |  |  | https://eshop.weidmueller.com/p/2620910000
2620920000 | ESG-FO 9/17 MM GE | 29.5 | 100 | 1000 | 1000 | PCE | P176 | Labels markers | PI | Produits d'Installation | PI83 | Matériels d'installation | 4050118626063 | 39199080 | DE | Repérage d’appareils, Largeur: 17 mm, Caractères imprimés: sans, Polyester, jaune, -30...80 °C | 93 | G | 338.8 | CCM | 110 | 110 | 28 | MM | 35 |  |  | https://eshop.weidmueller.com/p/2620920000
2620930000 | ESG-FO 9/17 MM WS | 29.5 | 100 | 1000 | 1000 | PCE | P176 | Labels markers | PI | Produits d'Installation | PI83 | Matériels d'installation | 4050118626056 | 39199080 | DE | Repérage d’appareils, Largeur: 17 mm, Caractères imprimés: sans, Polyester, blanc, -30...80 °C | 90 | G | 357.08 | CCM | 115 | 115 | 27 | MM | 7 |  |  | https://eshop.weidmueller.com/p/2620930000
2620940000 | ESG-FO 9/17 MM SI | 29.5 | 100 | 1000 | 1000 | PCE | P176 | Labels markers | PI | Produits d'Installation | PI83 | Matériels d'installation | 4050118626049 | 39191080 | DE | Repérage d’appareils, Largeur: 17 mm, Caractères imprimés: sans, Polyester, argent, -30...80 °C | 94 | G | 360.13 | CCM | 117 | 114 | 27 | MM | 35 |  |  | https://eshop.weidmueller.com/p/2620940000
2620950000 | ESG-FO 8/20 MM WS | 30 | 100 | 1000 | 1000 | PCE | P176 | Labels markers | PI | Produits d'Installation | PI83 | Matériels d'installation | 4050118626032 | 39199080 | DE | Repérage d’appareils, Largeur: 20 mm, Caractères imprimés: sans, Polyester, blanc, -30...80 °C | 93 | G | 380.02 | CCM | 117 | 116 | 28 | MM | 35 |  |  | https://eshop.weidmueller.com/p/2620950000
2620960000 | ESG-FO 8/20 MM GE | 30 | 100 | 1000 | 1000 | PCE | P176 | Labels markers | PI | Produits d'Installation | PI83 | Matériels d'installation | 4050118626025 | 39199080 | DE | Repérage d’appareils, Largeur: 20 mm, Caractères imprimés: sans, Polyester, jaune, -30...80 °C | 93 | G | 314.93 | CCM | 108 | 108 | 27 | MM | 35 |  |  | https://eshop.weidmueller.com/p/2620960000
2620970000 | ESG-FO 8/20 MM SI | 30 | 100 | 1000 | 1000 | PCE | P176 | Labels markers | PI | Produits d'Installation | PI83 | Matériels d'installation | 4050118626018 | 39199080 | DE | Repérage d’appareils, Largeur: 20 mm, Caractères imprimés: sans, Polyester, argent, -30...80 °C | 97 | G | 396.75 | CCM | 115 | 115 | 30 | MM | 35 |  |  | https://eshop.weidmueller.com/p/2620970000
2620980000 | ESG-FO 6/15 MM WS | 21.9 | 100 | 1000 | 1000 | PCE | P176 | Labels markers | PI | Produits d'Installation | PI83 | Matériels d'installation | 4050118626001 | 39199080 | DE | Repérage d’appareils, Largeur: 15 mm, Caractères imprimés: sans, Polyester, blanc, -30...80 °C | 64 | G | 364.002 | CCM | 114 | 103 | 31 | MM | 35 |  |  | https://eshop.weidmueller.com/p/2620980000
2620990000 | ESG-FO 6/15 MM GE | 21.9 | 100 | 1000 | 1000 | PCE | P176 | Labels markers | PI | Produits d'Installation | PI83 | Matériels d'installation | 4050118625998 | 39199080 | DE | Repérage d’appareils, Largeur: 15 mm, Caractères imprimés: sans, Polyester, jaune, -30...80 °C | 65 | G | 322.77 | CCM | 106 | 105 | 29 | MM | 35 |  |  | https://eshop.weidmueller.com/p/2620990000
2621060000 | ESG-FO 6/15 MM SI | 21.9 | 100 | 1000 | 1000 | PCE | P176 | Labels markers | PI | Produits d'Installation | PI83 | Matériels d'installation | 4050118625981 | 39199080 | DE | Repérage d’appareils, Largeur: 15 mm, Caractères imprimés: sans, Polyester, argent, -30...80 °C | 70 | G | 309.12 | CCM | 107 | 107 | 27 | MM | 35 |  |  | https://eshop.weidmueller.com/p/2621060000
2621070000 | SM-FO 27/8 MM WS | 53.6 | 100 | 500 | 500 | PCE | P176 | Labels markers | PI | Produits d'Installation | PI83 | Matériels d'installation | 4050118625974 | 39199080 | DE | Repérage d’appareils, Largeur: 27 mm, Caractères imprimés: sans, Polyester, blanc, -30...80 °C | 68 | G | 263.3 | CCM | 88 | 88 | 34 | MM | 35 |  |  | https://eshop.weidmueller.com/p/2621070000
2621080000 | SM-FO 27/8 MM GE | 53.6 | 100 | 500 | 500 | PCE | P176 | Labels markers | PI | Produits d'Installation | PI83 | Matériels d'installation | 4050118625967 | 39199080 | DE | Repérage d’appareils, Largeur: 27 mm, Caractères imprimés: sans, Polyester, jaune, -30...80 °C | 70 | G | 275.62 | CCM | 88 | 87 | 36 | MM | 35 |  |  | https://eshop.weidmueller.com/p/2621080000
2621090000 | SM-FO 27/8 MM SI | 53.6 | 100 | 500 | 500 | PCE | P176 | Labels markers | PI | Produits d'Installation | PI83 | Matériels d'installation | 4050118625950 | 39199080 | DE | Repérage d’appareils, Largeur: 27 mm, Caractères imprimés: sans, Polyester, argent, -30...80 °C | 69 | G | 239.9 | CCM | 84 | 84 | 34 | MM | 35 |  |  | https://eshop.weidmueller.com/p/2621090000
2621100000 | SM-FO 27/18 MM WS | 71 | 100 | 500 | 500 | PCE | P176 | Labels markers | PI | Produits d'Installation | PI83 | Matériels d'installation | 4050118625943 | 39199080 | DE | Repérage d’appareils, Largeur: 27 mm, Caractères imprimés: sans, Polyester, blanc, -30...80 °C | 127 | G | 453.15 | CCM | 121 | 107 | 35 | MM | 7 |  |  | https://eshop.weidmueller.com/p/2621100000
2621110000 | SM-FO 27/18 MM GE | 71 | 100 | 500 | 500 | PCE | P176 | Labels markers | PI | Produits d'Installation | PI83 | Matériels d'installation | 4050118625936 | 39199080 | DE | Repérage d’appareils, Largeur: 27 mm, Caractères imprimés: sans, Polyester, jaune, -30...80 °C | 127 | G | 481 | CCM | 115 | 110 | 38 | MM | 35 |  |  | https://eshop.weidmueller.com/p/2621110000
2621120000 | SM-FO 27/18 MM SI | 71 | 100 | 500 | 500 | PCE | P176 | Labels markers | PI | Produits d'Installation | PI83 | Matériels d'installation | 4050118625929 | 39199080 | DE | Repérage d’appareils, Largeur: 27 mm, Caractères imprimés: sans, Polyester, argent, -30...80 °C | 132 | G | 411.4 | CCM | 110 | 110 | 34 | MM | 7 |  |  | https://eshop.weidmueller.com/p/2621120000
2621130000 | SM-FO 27/18-22 MM SI | 132.1 | 100 | 500 | 500 | PCE | P176 | Labels markers | PI | Produits d'Installation | PI83 | Matériels d'installation | 4050118625912 | 39199080 | DE | Repérage d’appareils, Largeur: 27 mm, Caractères imprimés: sans, Polyester, argent, -30...80 °C | 412 | G | 3153 | CCM | 225 | 91 | 154 | MM | 7 |  |  | https://eshop.weidmueller.com/p/2621130000
2621140000 | SM-FO 27/18-22 MM GE | 132.1 | 100 | 500 | 500 | PCE | P176 | Labels markers | PI | Produits d'Installation | PI83 | Matériels d'installation | 4050118625905 | 39191080 | DE | Repérage d’appareils, Largeur: 27 mm, Caractères imprimés: sans, Polyester, jaune, -30...80 °C | 396 | G | 3124.8 | CCM | 224 | 155 | 90 | MM | 35 |  |  | https://eshop.weidmueller.com/p/2621140000
2621150000 | SM-FO 27/18-22 MM WS | 132.1 | 100 | 500 | 500 | PCE | P176 | Labels markers | PI | Produits d'Installation | PI83 | Matériels d'installation | 4050118625899 | 39199080 | DE | Repérage d’appareils, Largeur: 27 mm, Caractères imprimés: sans, Polyester, blanc, -30...80 °C | 245 | G | 3118.5 | CCM | 225 | 154 | 90 | MM | 35 |  |  | https://eshop.weidmueller.com/p/2621150000
2621160000 | SM-FO 18/9.5 MM WS | 68 | 100 | 500 | 500 | PCE | P176 | Labels markers | PI | Produits d'Installation | PI83 | Matériels d'installation | 4050118625882 | 39199080 | DE | Repérage d’appareils, Largeur: 18 mm, Caractères imprimés: sans, Polyester, blanc, -30...80 °C | 51 | G | 184.9 | CCM | 86 | 86 | 25 | MM | 35 |  |  | https://eshop.weidmueller.com/p/2621160000
2621170000 | SM-FO 18/9.5 MM SI | 68 | 100 | 500 | 500 | PCE | P176 | Labels markers | PI | Produits d'Installation | PI83 | Matériels d'installation | 4050118625875 | 39199080 | DE | Repérage d’appareils, Largeur: 18 mm, Caractères imprimés: sans, Polyester, argent, -30...80 °C | 51 | G | 189.23 | CCM | 87 | 87 | 25 | MM | 35 |  |  | https://eshop.weidmueller.com/p/2621170000
2621180000 | SM-FO DIA 60-22 MM GE | 208.3 | 100 | 100 | 100 | PCE | P176 | Labels markers | PI | Produits d'Installation | PI83 | Matériels d'installation | 4050118625868 | 39199080 | DE | Repérage d’appareils, Largeur: 60 mm, Caractères imprimés: sans, Polyester, jaune, -30...80 °C | 260 | G | 3124.8 | CCM | 224 | 90 | 155 | MM | 35 |  |  | https://eshop.weidmueller.com/p/2621180000
2621190000 | SM-FO 36/18-30 MM WS | 149.5 | 100 | 100 | 100 | PCE | P176 | Labels markers | PI | Produits d'Installation | PI83 | Matériels d'installation | 4050118625851 | 39199080 | DE | Repérage d’appareils, Largeur: 36 mm, Caractères imprimés: sans, Polyester, blanc, -30...80 °C | 181 | G | 3367.84 | CCM | 224 | 155 | 97 | MM | 35 |  |  | https://eshop.weidmueller.com/p/2621190000
2621200000 | SM-FO 36/18-30 MM GE | 149.5 | 100 | 100 | 100 | PCE | P176 | Labels markers | PI | Produits d'Installation | PI83 | Matériels d'installation | 4050118625844 | 39191080 | DE | Repérage d’appareils, Largeur: 36 mm, Caractères imprimés: sans, Polyester, jaune, -30...80 °C | 181 | G | 3145.415 | CCM | 223 | 155 | 91 | MM | 35 |  |  | https://eshop.weidmueller.com/p/2621200000
2621210000 | SM-FO 36/18-30 MM SI | 149.5 | 100 | 100 | 100 | PCE | P176 | Labels markers | PI | Produits d'Installation | PI83 | Matériels d'installation | 4050118625837 | 39191080 | DE | Repérage d’appareils, Largeur: 36 mm, Caractères imprimés: sans, Polyester, argent, -30...80 °C | 184 | G | 3510 | CCM | 225 | 156 | 100 | MM | 35 |  |  | https://eshop.weidmueller.com/p/2621210000
2621220000 | SM-FO 27/12.5 MM WS | 64.7 | 100 | 500 | 500 | PCE | P176 | Labels markers | PI | Produits d'Installation | PI83 | Matériels d'installation | 4050118625820 | 39199080 | DE | Repérage d’appareils, Largeur: 27 mm, Caractères imprimés: sans, Polyester, blanc, -30...80 °C | 99 | G | 364.14 | CCM | 102 | 102 | 35 | MM | 7 |  |  | https://eshop.weidmueller.com/p/2621220000
2621230000 | SM-FO 27/12.5 MM GE | 64.7 | 100 | 500 | 500 | PCE | P176 | Labels markers | PI | Produits d'Installation | PI83 | Matériels d'installation | 4050118625813 | 39199080 | DE | Repérage d’appareils, Largeur: 27 mm, Caractères imprimés: sans, Polyester, jaune, -30...80 °C | 96 | G | 350 | CCM | 100 | 100 | 35 | MM | 35 |  |  | https://eshop.weidmueller.com/p/2621230000
2621240000 | SM-FO 27/12.5 MM SI | 64.7 | 100 | 500 | 500 | PCE | P176 | Labels markers | PI | Produits d'Installation | PI83 | Matériels d'installation | 4050118625806 | 39199080 | DE | Repérage d’appareils, Largeur: 27 mm, Caractères imprimés: sans, Polyester, argent, -30...80 °C | 103 | G | 323.2 | CCM | 98 | 97 | 34 | MM | 35 |  |  | https://eshop.weidmueller.com/p/2621240000
2621250000 | CC-FO 85/54 MM WS | 277.8 | 100 | 100 | 100 | PCE | P176 | Labels markers | PI | Produits d'Installation | PI83 | Matériels d'installation | 4050118625790 | 39199080 | DE | Repérage d’appareils, Largeur: 85 mm, Caractères imprimés: sans, Polyester, blanc, -30...80 °C | 299 | G | 3229 | CCM | 224 | 155 | 93 | MM | 7 |  |  | https://eshop.weidmueller.com/p/2621250000
2621260000 | CC-FO 85/54 MM GE | 277.8 | 100 | 100 | 100 | PCE | P176 | Labels markers | PI | Produits d'Installation | PI83 | Matériels d'installation | 4050118625783 | 39199080 | DE | Repérage d’appareils, Largeur: 85 mm, Caractères imprimés: sans, Polyester, jaune, -30...80 °C | 303 | G | 3146 | CCM | 223 | 91 | 155 | MM | 35 |  |  | https://eshop.weidmueller.com/p/2621260000
2621270000 | CC-FO 85/54 MM SI | 277.8 | 100 | 100 | 100 | PCE | P176 | Labels markers | PI | Produits d'Installation | PI83 | Matériels d'installation | 4050118625776 | 39199080 | DE | Repérage d’appareils, Largeur: 85 mm, Caractères imprimés: sans, Polyester, argent, -30...80 °C | 314 | G | 3146 | CCM | 223 | 155 | 91 | MM | 7 |  |  | https://eshop.weidmueller.com/p/2621270000
2621280000 | CC-FO 30/60 MM WS | 125 | 100 | 100 | 100 | PCE | P176 | Labels markers | PI | Produits d'Installation | PI83 | Matériels d'installation | 4050118625769 | 39199080 | DE | Repérage d’appareils, Largeur: 60 mm, Caractères imprimés: sans, Polyester, blanc, -30...80 °C | 176 | G | 3125 | CCM | 223 | 91 | 154 | MM | 35 |  |  | https://eshop.weidmueller.com/p/2621280000
2621290000 | CC-FO 30/60 MM GE | 125 | 100 | 100 | 100 | PCE | P176 | Labels markers | PI | Produits d'Installation | PI83 | Matériels d'installation | 4050118625752 | 39199080 | DE | Repérage d’appareils, Largeur: 60 mm, Caractères imprimés: sans, Polyester, jaune, -30...80 °C | 177 | G | 3166.65 | CCM | 227 | 155 | 90 | MM | 35 |  |  | https://eshop.weidmueller.com/p/2621290000
2621300000 | CC-FO 30/60 MM SI | 125 | 100 | 100 | 100 | PCE | P176 | Labels markers | PI | Produits d'Installation | PI83 | Matériels d'installation | 4050118625745 | 39199080 | DE | Repérage d’appareils, Largeur: 60 mm, Caractères imprimés: sans, Polyester, argent, -30...80 °C | 175 | G | 3215 | CCM | 223 | 93 | 155 | MM | 35 |  |  | https://eshop.weidmueller.com/p/2621300000
2621310000 | CC-FO 15/60 MM WS | 62.6 | 100 | 500 | 500 | PCE | P176 | Labels markers | PI | Produits d'Installation | PI83 | Matériels d'installation | 4050118625738 | 39199080 | DE | Repérage d’appareils, Largeur: 60 mm, Caractères imprimés: sans, Polyester, blanc, -30...80 °C | 243 | G | 767 | CCM | 107 | 107 | 67 | MM | 35 |  |  | https://eshop.weidmueller.com/p/2621310000
2621320000 | CC-FO 15/60 MM GE | 62.6 | 100 | 500 | 500 | PCE | P176 | Labels markers | PI | Produits d'Installation | PI83 | Matériels d'installation | 4050118625721 | 39191080 | DE | Repérage d’appareils, Largeur: 60 mm, Caractères imprimés: sans, Polyester, jaune, -30...80 °C | 239 | G | 1058.5 | CCM | 125 | 116 | 73 | MM | 35 |  |  | https://eshop.weidmueller.com/p/2621320000
2621330000 | CC-FO 15/60 MM SI | 62.6 | 100 | 500 | 500 | PCE | P176 | Labels markers | PI | Produits d'Installation | PI83 | Matériels d'installation | 4050118625714 | 39199080 | DE | Repérage d’appareils, Largeur: 60 mm, Caractères imprimés: sans, Polyester, argent, -30...80 °C | 246 | G | 753 | CCM | 106 | 106 | 67 | MM | 35 |  |  | https://eshop.weidmueller.com/p/2621330000
2621340000 | CC-FO 15/45 MM WS | 55.8 | 100 | 500 | 500 | PCE | P176 | Labels markers | PI | Produits d'Installation | PI83 | Matériels d'installation | 4050118625707 | 39199080 | DE | Repérage d’appareils, Largeur: 45 mm, Caractères imprimés: sans, Polyester, blanc, -30...80 °C | 181 | G | 624 | CCM | 109 | 108 | 53 | MM | 7 |  |  | https://eshop.weidmueller.com/p/2621340000
2621350000 | CC-FO 15/45 MM GE | 55.8 | 100 | 500 | 500 | PCE | P176 | Labels markers | PI | Produits d'Installation | PI83 | Matériels d'installation | 4050118625691 | 39199080 | DE | Repérage d’appareils, Largeur: 45 mm, Caractères imprimés: sans, Polyester, jaune, -30...80 °C | 176 | G | 618 | CCM | 109 | 109 | 52 | MM | 35 |  |  | https://eshop.weidmueller.com/p/2621350000
2621360000 | CC-FO 15/45 MM SI | 55.8 | 100 | 500 | 500 | PCE | P176 | Labels markers | PI | Produits d'Installation | PI83 | Matériels d'installation | 4050118625684 | 39199080 | DE | Repérage d’appareils, Largeur: 45 mm, Caractères imprimés: sans, Polyester, argent, -30...80 °C | 184 | G | 573 | CCM | 106 | 106 | 51 | MM | 7 |  |  | https://eshop.weidmueller.com/p/2621360000
2621370000 | CC-FO 15/27 MM WS | 40.2 | 100 | 500 | 500 | PCE | P176 | Labels markers | PI | Produits d'Installation | PI83 | Matériels d'installation | 4050118625677 | 39199080 | DE | Repérage d’appareils, Largeur: 27 mm, Caractères imprimés: sans, Polyester, blanc, -30...80 °C | 110 | G | 412.02 | CCM | 109 | 108 | 35 | MM | 35 |  |  | https://eshop.weidmueller.com/p/2621370000
2621380000 | CC-FO 15/27 MM GE | 40.2 | 100 | 500 | 500 | PCE | P176 | Labels markers | PI | Produits d'Installation | PI83 | Matériels d'installation | 4050118625660 | 39199080 | DE | Repérage d’appareils, Largeur: 27 mm, Caractères imprimés: sans, Polyester, jaune, -30...80 °C | 113 | G | 423.5 | CCM | 110 | 110 | 35 | MM | 35 |  |  | https://eshop.weidmueller.com/p/2621380000
2621390000 | CC-FO 15/27 MM SI | 40.2 | 100 | 500 | 500 | PCE | P176 | Labels markers | PI | Produits d'Installation | PI83 | Matériels d'installation | 4050118625653 | 39199080 | DE | Repérage d’appareils, Largeur: 27 mm, Caractères imprimés: sans, Polyester, gris, -30...80 °C | 115 | G | 382.02 | CCM | 106 | 106 | 34 | MM | 35 |  |  | https://eshop.weidmueller.com/p/2621390000
2621400000 | EL 6 MM WS 30M | 35.8 | 1 | 1 | 1 | PCE | P176 | Labels markers | PI | Produits d'Installation | PI83 | Matériels d'installation | 4050118625646 | 39199080 | DE | Repérage d’appareils, Longueur: 30000 mm, Caractères imprimés: sans, Polyester, blanc, -40...150 °C | 60 | G | 140 | CCM | 100 | 100 | 14 | MM | 35 |  |  | https://eshop.weidmueller.com/p/2621400000
2621410000 | EL 6 MM GE 30M | 35.8 | 1 | 1 | 1 | PCE | P176 | Labels markers | PI | Produits d'Installation | PI83 | Matériels d'installation | 4050118625639 | 39199080 | DE | Repérage d’appareils, Longueur: 30000 mm, Caractères imprimés: sans, Polyester, jaune, -40...150 °C | 60 | G | 135.25 | CCM | 102 | 102 | 13 | MM | 35 |  |  | https://eshop.weidmueller.com/p/2621410000
2621420000 | EL 9 MM WS 30M | 47.6 | 1 | 1 | 1 | PCE | P176 | Labels markers | PI | Produits d'Installation | PI83 | Matériels d'installation | 4050118625622 | 39199080 | DE | Repérage d’appareils, Longueur: 30000 mm, Caractères imprimés: sans, Polyester, blanc, -40...150 °C | 85 | G | 156.06 | CCM | 102 | 102 | 15 | MM | 35 |  |  | https://eshop.weidmueller.com/p/2621420000
2621430000 | EL 9 MM GE 30M | 47.6 | 1 | 1 | 1 | PCE | P176 | Labels markers | PI | Produits d'Installation | PI83 | Matériels d'installation | 4050118625615 | 39199080 | DE | Repérage d’appareils, Longueur: 30000 mm, Caractères imprimés: sans, Polyester, jaune, -40...150 °C | 87 | G | 228.98 | CCM | 107 | 107 | 20 | MM | 35 |  |  | https://eshop.weidmueller.com/p/2621430000
2621440000 | SFX-VT 11/60 MM GE | 67.6 | 100 | 1000 | 1000 | PCE | P176 | Labels markers | PI | Produits d'Installation | PI83 | Matériels d'installation | 4050118625608 | 39219010 | DE | Système de codage des câbles, jaune, Diamètre extérieur du conducteur:7 - 40 mm, sans, Polyuréthane, -55...105 °C | 656 | G | 1041.6 | CCM | 124 | 120 | 70 | MM | 7 |  |  | https://eshop.weidmueller.com/p/2621440000
2621450000 | SFX-VT 11/60 MM WS | 67.6 | 100 | 1000 | 1000 | PCE | P176 | Labels markers | PI | Produits d'Installation | PI83 | Matériels d'installation | 4050118625592 | 39219010 | DE | Système de codage des câbles, blanc, Diamètre extérieur du conducteur:7 - 40 mm, sans, Polyuréthane, -55...105 °C | 621 | G | 833.175 | CCM | 115 | 115 | 63 | MM | 7 |  |  | https://eshop.weidmueller.com/p/2621450000
2621460000 | SFX-VT 9/24 MM GE | 49.3 | 100 | 1000 | 1000 | PCE | P176 | Labels markers | PI | Produits d'Installation | PI83 | Matériels d'installation | 4050118625585 | 39219010 | DE | Système de codage des câbles, jaune, Diamètre extérieur du conducteur:7 -, sans, Polyoléfine, Polyuréthane, -55...105 °C | 273 | G | 433.15 | CCM | 96 | 96 | 47 | MM | 7 |  |  | https://eshop.weidmueller.com/p/2621460000
2621470000 | SFX-VT 9/24 MM WS | 49.3 | 100 | 1000 | 1000 | PCE | P176 | Labels markers | PI | Produits d'Installation | PI83 | Matériels d'installation | 4050118625578 | 39219010 | DE | Système de codage des câbles, blanc, Diamètre extérieur du conducteur:7 -, sans, Polyoléfine, Polyuréthane, -55...105 °C | 272 | G | 461.04 | CCM | 97 | 97 | 49 | MM | 7 |  |  | https://eshop.weidmueller.com/p/2621470000
2621480000 | SFX-DT 11/60 MM BL | 87.6 | 100 | 1000 | 1000 | PCE | P176 | Labels markers | PI | Produits d'Installation | PI83 | Matériels d'installation | 4050118625561 | 39219010 | DE | Système de codage des câbles, bleu, Diamètre extérieur du conducteur:7 -, sans, Polyéthylène, -30...65 °C | 502 | G | 792 | CCM | 113 | 113 | 62 | MM | 7 |  |  | https://eshop.weidmueller.com/p/2621480000
2621490000 | SFX-DT 9/24 MM BL | 64.9 | 100 | 1000 | 1000 | PCE | P176 | Labels markers | PI | Produits d'Installation | PI83 | Matériels d'installation | 4050118625554 | 39219010 | DE | Système de codage des câbles, bleu, Diamètre extérieur du conducteur:7 -, sans, Polyéthylène, -30...65 °C | 235 | G | 480.2 | CCM | 98 | 98 | 50 | MM | 7 |  |  | https://eshop.weidmueller.com/p/2621490000
2621500000 | THM WO 20/32 WS | 17.3 | 100 | 3000 | 3000 | PCE | P176 | Labels markers | PI | Produits d'Installation | PI83 | Matériels d'installation | 4050118625547 | 39199080 | DE | Repérage d’appareils, Largeur: 32 mm, Caractères imprimés: sans, blanc, -40... Repères pour identification de matériel. Les repères peuvent être étiquetés avec une imprimante ou un traceur grâce au logiciel correspondant. | 364 | G | 816.5 | CCM | 125 | 92 | 71 | MM | 7 |  |  | https://eshop.weidmueller.com/p/2621500000
2621510000 | THM WO 25/37 WS | 20.2 | 100 | 2500 | 2500 | PCE | P176 | Labels markers | PI | Produits d'Installation | PI83 | Matériels d'installation | 4050118625530 | 39199080 | DE | Repérage d’appareils, Largeur: 37 mm, Caractères imprimés: sans, blanc, -40... Repères pour identification de matériel. Les repères peuvent être étiquetés avec une imprimante ou un traceur grâce au logiciel correspondant. | 423 | G | 673.285 | CCM | 89 | 89 | 85 | MM | 7 |  |  | https://eshop.weidmueller.com/p/2621510000
2621520000 | THM WO 24/69 WS | 50.6 | 100 | 1000 | 1000 | PCE | P176 | Labels markers | PI | Produits d'Installation | PI83 | Matériels d'installation | 4050118625523 | 39199080 | DE | Repérage d’appareils, Largeur: 69 mm, Caractères imprimés: sans, blanc, -40... Repères pour identification de matériel. Les repères peuvent être étiquetés avec une imprimante ou un traceur grâce au logiciel correspondant. | 299 | G | 459.42 | CCM | 89 | 89 | 58 | MM | 7 |  |  | https://eshop.weidmueller.com/p/2621520000
2621530000 | THM WO 14/22 WS | 10.5 | 100 | 5000 | 5000 | PCE | P176 | Labels markers | PI | Produits d'Installation | PI83 | Matériels d'installation | 4050118625516 | 39199080 | DE | Repérage d’appareils, Largeur: 22 mm, Caractères imprimés: sans, blanc, -40... Repères pour identification de matériel. Les repères peuvent être étiquetés avec une imprimante ou un traceur grâce au logiciel correspondant. | 297 | G | 934.99 | CCM | 133 | 95 | 74 | MM | 7 |  |  | https://eshop.weidmueller.com/p/2621530000
2621550000 | THM MT30X 50/18 WS | 17.6 | 100 | 2000 | 2000 | PCE | P176 | Labels markers | PI | Produits d'Installation | PI83 | Matériels d'installation | 4050118625493 | 39199080 | DE | Repérage d’appareils, Largeur: 50 mm, Caractères imprimés: sans, Polyester, blanc, -40...150 °C | 356 | G | 617 | CCM | 104 | 104 | 57 | MM | 35 |  |  | https://eshop.weidmueller.com/p/2621550000
2621560000 | HS-FR 1.2-2.4/25 MM W | 35.3 | 100 | 2000 | 2000 | PCE | P176 | Labels markers | PI | Produits d'Installation | PI83 | Matériels d'installation | 4050118625486 | 39173200 | DK | Système de codage des câbles, blanc, Diamètre extérieur du conducteur:1.2 - 2.4 mm, sans, Polyoléfine, -55...125 °C | 502 | G | 3517.28 | CCM | 190 | 178 | 104 | MM | 35 |  | 29/04/2026 | https://eshop.weidmueller.com/p/2621560000
2621570000 | HS-FR 1.2-2.4/25 MM Y | 35.3 | 100 | 2000 | 2000 | PCE | P176 | Labels markers | PI | Produits d'Installation | PI83 | Matériels d'installation | 4050118625479 | 39269097 | DK | Système de codage des câbles, jaune, Diamètre extérieur du conducteur:1.2 - 2.4 mm, sans, Polyoléfine, -55...125 °C | 504 | G | 3589.845 | CCM | 191 | 179 | 105 | MM | 35 |  | 29/04/2026 | https://eshop.weidmueller.com/p/2621570000
2621580000 | HS-FR 1.6-3.2/25 MM W | 43.3 | 100 | 2000 | 2000 | PCE | P176 | Labels markers | PI | Produits d'Installation | PI83 | Matériels d'installation | 4050118625462 | 39269097 | DK | Système de codage des câbles, blanc, Diamètre extérieur du conducteur:1.6 - 3.2 mm, sans, Polyoléfine, -55...125 °C | 541 | G | 3459.456 | CCM | 189 | 176 | 104 | MM | 35 |  | 29/04/2026 | https://eshop.weidmueller.com/p/2621580000
2621590000 | HS-FR 1.6-3.2/25 MM Y | 43.3 | 100 | 2000 | 2000 | PCE | P176 | Labels markers | PI | Produits d'Installation | PI83 | Matériels d'installation | 4050118625455 | 39269097 | DK | Système de codage des câbles, jaune, Diamètre extérieur du conducteur:1.6 - 3.2 mm, sans, Polyoléfine, -55...125 °C | 536 | G | 3498.768 | CCM | 189 | 178 | 104 | MM | 35 |  | 29/04/2026 | https://eshop.weidmueller.com/p/2621590000
2621600000 | HS-FR 2.4-4.8/25 MM W | 51.6 | 100 | 2000 | 2000 | PCE | P176 | Labels markers | PI | Produits d'Installation | PI83 | Matériels d'installation | 4050118625448 | 39269097 | DK | Système de codage des câbles, blanc, Diamètre extérieur du conducteur:2.4 - 4.8 mm, sans, Polyoléfine, -55...125 °C | 585 | G | 3477.76 | CCM | 190 | 176 | 104 | MM | 35 |  | 29/04/2026 | https://eshop.weidmueller.com/p/2621600000
2621610000 | HS-FR 2.4-4.8/25 MM Y | 51.6 | 100 | 2000 | 2000 | PCE | P176 | Labels markers | PI | Produits d'Installation | PI83 | Matériels d'installation | 4050118625431 | 39269097 | DK | Système de codage des câbles, jaune, Diamètre extérieur du conducteur:2.4 - 4.8 mm, sans, Polyoléfine, -55...125 °C | 617 | G | 3412.206 | CCM | 189 | 177 | 102 | MM | 35 |  | 29/04/2026 | https://eshop.weidmueller.com/p/2621610000
2621620000 | HS-FR 3.2-6.4/25 MM W | 61.2 | 100 | 2000 | 2000 | PCE | P176 | Labels markers | PI | Produits d'Installation | PI83 | Matériels d'installation | 4050118625424 | 39269097 | DK | Système de codage des câbles, blanc, Diamètre extérieur du conducteur:3.2 - 6.4 mm, sans, Polyoléfine, -55...125 °C | 753 | G | 3497.52 | CCM | 190 | 177 | 104 | MM | 35 |  | 29/04/2026 | https://eshop.weidmueller.com/p/2621620000
2621630000 | HS-FR 3.2-6.4/25 MM Y | 61.2 | 100 | 2000 | 2000 | PCE | P176 | Labels markers | PI | Produits d'Installation | PI83 | Matériels d'installation | 4050118625417 | 39269097 | DK | Système de codage des câbles, jaune, Diamètre extérieur du conducteur:3.2 - 6.4 mm, sans, Polyoléfine, -55...125 °C | 767 | G | 3534.336 | CCM | 191 | 177 | 104 | MM | 35 |  | 29/04/2026 | https://eshop.weidmueller.com/p/2621630000
2621640000 | HS-FR 4.8-9.5/25 MM W | 103.1 | 100 | 1000 | 1000 | PCE | P176 | Labels markers | PI | Produits d'Installation | PI83 | Matériels d'installation | 4050118625400 | 39269097 | DK | Système de codage des câbles, blanc, Diamètre extérieur du conducteur:4.8 - 9.5 mm, sans, Polyoléfine, -55...125 °C | 577 | G | 3511 | CCM | 190 | 176 | 105 | MM | 35 |  | 29/04/2026 | https://eshop.weidmueller.com/p/2621640000
2621650000 | HS-FR 4.8-9.5/25 MM Y | 103.1 | 100 | 1000 | 1000 | PCE | P176 | Labels markers | PI | Produits d'Installation | PI83 | Matériels d'installation | 4050118625394 | 39269097 | DK | Système de codage des câbles, jaune, Diamètre extérieur du conducteur:4.8 - 9.5 mm, sans, Polyoléfine, -55...125 °C | 557 | G | 3291.2 | CCM | 187 | 176 | 100 | MM | 35 |  | 29/04/2026 | https://eshop.weidmueller.com/p/2621650000
2621660000 | HS-FR 6.4-12.7/25 MM W | 119.9 | 100 | 1000 | 1000 | PCE | P176 | Labels markers | PI | Produits d'Installation | PI83 | Matériels d'installation | 4050118625387 | 39269097 | DK | Système de codage des câbles, blanc, Diamètre extérieur du conducteur:6.4 - 12.7 mm, sans, Polyoléfine, -55...125 °C | 632 | G | 3463.89 | CCM | 190 | 177 | 103 | MM | 63 |  | 29/04/2026 | https://eshop.weidmueller.com/p/2621660000
2621670000 | HS-FR 6.4-12.7/25 MM Y | 119.9 | 100 | 1000 | 1000 | PCE | P176 | Labels markers | PI | Produits d'Installation | PI83 | Matériels d'installation | 4050118625370 | 39269097 | DK | Système de codage des câbles, jaune, Diamètre extérieur du conducteur:6.4 - 12.7 mm, sans, Polyoléfine, -55...125 °C | 687 | G | 3517 | CCM | 190 | 178 | 104 | MM | 35 |  | 29/04/2026 | https://eshop.weidmueller.com/p/2621670000
2622370000 | SAIE-M12S-5-1.0U-PG9 | 14.5 | 1 | 1 | 1 | PCE | I673 | SAI accessories | PB | Connecteurs Etanches/composants passifs | PB46 | SAI Accessoires pour répartiteurs capteurs et actionneurs | 4050118627428 | 85444290 | DE | Connecteur rond pour montage. Avec câble connecté. SAI Accessoires répartiteurs capteurs actionneurs | 44 | G | 160.82 | CCM | 92 | 92 | 19 | MM | 42 |  | 30/09/2026 | https://eshop.weidmueller.com/p/2622370000
2622420000 | SFX-DT 10/60 S MC SDR | 182.6 | 100 | 10 | 10 | PCE | P175 | Multicard markers | PI | Produits d'Installation | PI81 | Systèmes d'impression | 4050118623444 | 39269097 | DE | Système de codage des câbles, bleu, Diamètre extérieur du conducteur:7 - 40 mm, selon demande du client, Polyamide 66, -40...100 °C | 26 | G | 54 | CCM | 3 | 75 | 240 | MM | 7 |  |  | https://eshop.weidmueller.com/p/2622420000
2622430000 | SFX-DT 11/60 MC SDR | 145.5 | 100 | 12 | 12 | PCE | P175 | Multicard markers | PI | Produits d'Installation | PI81 | Systèmes d'impression | 4050118623451 | 39269097 | DE | Système de codage des câbles, bleu, Diamètre extérieur du conducteur:7 - 40 mm, selon demande du client, Polyamide 66, -40...100 °C | 22.5 | G | 675.75 | CCM | 265 | 85 | 30 | MM | 7 |  |  | https://eshop.weidmueller.com/p/2622430000
2622440000 | SFX-DT 9/24 MC SDR | 144.5 | 100 | 32 | 32 | PCE | P175 | Multicard markers | PI | Produits d'Installation | PI81 | Systèmes d'impression | 4050118623468 | 39269097 | DE | Système de codage des câbles, bleu, Diamètre extérieur du conducteur:7 - 40 mm, selon demande du client, Polyamide 66, -40...100 °C | 68 | G | 54 | CCM | 3 | 75 | 240 | MM | 7 |  |  | https://eshop.weidmueller.com/p/2622440000
2622870000 | VT SF 5/12 MC NE GN V0 | 24.8 | 100 | 160 | 160 | PCE | P175 | Multicard markers | PI | Produits d'Installation | PI82 | Borniers d'installation | 4050118624304 | 39269097 | DE | Système de codage des câbles, vert, vierge, Polyamide 66 Repères faible pollution, sans halogène pour lignes et câbles. Fixation par colliers de serrage | 129 | G | 1349.418 | CCM | 266 | 89 | 57 | MM | 21 |  |  | https://eshop.weidmueller.com/p/2622870000
2623450010 | PAC-S5S7-SL1614-V4-1M | 216.42 | 1 | 1 | 1 | PCE | I675 | SPS connecting cable | PL | Composants sur CI | PL35 | Connecteurs STV, RSV / autres | 4032248345953 | 85444290 | ES | Fil de circuit imprimé Câbles confectionnés pour raccordement électrique et transmission de données entre l'API et l'interface API. | 225 | G | 305.115 | CCM | 213.4 | 213.4 | 6.7 | MM | 7 |  |  | https://eshop.weidmueller.com/p/2623450010
2623550000 | A2T 2.5 3C N-PE | 742.32 | 100 | 50 | 50 | PCE | P130 | Terminals A series universal | PT | Blocs de Jonction | PT01 | Série-A Bloc de jonction universel | 4050118626513 | 85369010 | RO | Bloc de jonction modulaire multi-étages, PUSH IN, Beige foncé, 2.5 mm², 800 V, Nombre de raccordements: 6, Nombre d'étages: 2, TS 35, V-0 | 1155 | G | 2362 | CCM | 243 | 135 | 72 | MM | 21 |  |  | https://eshop.weidmueller.com/p/2623550000
2623910000 | AAP13 6 LO-LO OR | 605.4 | 100 | 20 | 20 | PCE | P131 | Terminals A series application | PT | Blocs de Jonction | PT02 | Série-A Bloc de jonction spécifique | 4050118627459 | 85369010 | RO | Bloc de jonction d’alimentation, PUSH IN, beige, 6 mm², 41 A, 250 V, Nombre de raccordements: 2, Nombre d'étages: 1, TS 35, V-0, Wemid | 486 | G | 1025.024 | CCM | 176 | 104 | 56 | MM | 21 |  |  | https://eshop.weidmueller.com/p/2623910000
2623920000 | AAP13 1.5 LI-LI OR | 432.51 | 100 | 50 | 50 | PCE | P131 | Terminals A series application | PT | Blocs de Jonction | PT02 | Série-A Bloc de jonction spécifique | 4050118627442 | 85369010 | RO | Bloc de jonction traversant, PUSH IN, Orange, 1.5 mm², 16 A, 250 V, Nombre de raccordements: 6 | 479 | G | 1071.84 | CCM | 203 | 96 | 55 | MM | 21 |  |  | https://eshop.weidmueller.com/p/2623920000
2624370000 | FBCON PA CG 8WAY LIMITER | 343 | 1 | 1 | 1 | PCE | I671 | SAI activ | PA | Produits Electroniques | PA55 | Connecteurs Fbcon | 4050118627398 | 85389099 | PL | Répartiteur du bus de terrain, Répartiteur 8 voies LIMITER, Matériau de base du boîtier: Aluminium, AISi12, Aluminum, Profibus-PA, Foundation Fieldbus | 956 | G | 2669.816 | CCM | 293 | 134 | 68 | MM | 7 |  |  | https://eshop.weidmueller.com/p/2624370000
2624380000 | FBCON PA CG 4WAY LIMITER | 248.1 | 1 | 1 | 1 | PCE | I671 | SAI activ | PA | Produits Electroniques | PA55 | Connecteurs Fbcon | 4050118627909 | 85176200 | DE | Répartiteur du bus de terrain, Répartiteur 4 voies LIMITER, Matériau de base du boîtier: Aluminium, Profibus-PA, Foundation Fieldbus | 721 | G | 1928.292 | CCM | 202 | 129 | 74 | MM | 7 |  |  | https://eshop.weidmueller.com/p/2624380000
2624460000 | LL 10.00/07/90 3.2SN OR BX | 600.13 | 100 | 50 | 50 | PCE | P303 | PCB-termianls 2,5 qmm others | PL | Composants sur CI | PL32 | Blocs de jonction pour CI pas > 10mm | 4050118675894 | 85369010 | CN | Bloc de jonction pour circuit imprimé, 630 V, 32 A, Pas en mm: 10.00, 6 mm², Nombre de pôles: 7, Raccordement vissé, Raccordement soudé THT, 90°, Boît | 1085 | G | 878.8 | CCM | 338 | 130 | 20 | MM | 84 |  |  | https://eshop.weidmueller.com/p/2624460000
2624760000 | CH20M45 S 3P/3P BL 2013 | 468.6 | 100 | 6 | 6 | PCE | P420 | Empty housings electronic | PL | Composants sur CI | PL36 | Boitiers électronique (vides) | 4050118628258 | 85369095 | DE | Élément latéral (boîtier modulaire), Largeur: 45 , IP20 en condition installée, Plastique, bleu clair | 115 | G | 860.472 | CCM | 148 | 114 | 51 | MM | 49 |  |  | https://eshop.weidmueller.com/p/2624760000
2624950000 | LL 10.16/12/90 3.2SN OR BX | 999.79 | 100 | 50 | 50 | PCE | P303 | PCB-termianls 2,5 qmm others | PL | Composants sur CI | PL32 | Blocs de jonction pour CI pas > 10mm | 4050118675887 | 85369010 | CN | Bloc de jonction pour circuit imprimé, 1000 V, 32 A, Pas en mm: 10.16, Nombre de pôles: 12, 90°, Boîte | 1085 | G | 878.8 | CCM | 338 | 130 | 20 | MM | 84 |  |  | https://eshop.weidmueller.com/p/2624950000
2624980000 | TGD ELM-6 | 50 | 1 | 1 | 1 | PCE | E553 | Ecoline | PA | Produits Electroniques | PA52 | Alimentations | 4050118689426 | 85363010 | SK | TGD ELM-6 - Disjoncteur électronique topGUARD 6 A, 24 V DC Module de protection topGUARD | 85 | G | 630.129 | CCM | 141 | 109 | 41 | MM | 7 |  |  | https://eshop.weidmueller.com/p/2624980000
2624990000 | TGD ELM-12 | 53.8 | 1 | 1 | 1 | PCE | E553 | Ecoline | PA | Produits Electroniques | PA52 | Alimentations | 4050118689433 | 85363010 | SK | TGD ELM-12 - Disjoncteur électronique topGUARD 12 A, 24 V DC Alimentations Weidmüller | 103 | G | 590.72 | CCM | 142 | 104 | 40 | MM | 63 |  |  | https://eshop.weidmueller.com/p/2624990000
2625000000 | TGD FIM-C | 76.4 | 1 | 1 | 1 | PCE | E553 | Ecoline | PA | Produits Electroniques | PA52 | Alimentations | 4050118689419 | 85363010 | SK | Module d'alimentation topGUARD 24V DC, 40A, avec module de com Module d'alimentation topGUARD | 164 | G | 607.005 | CCM | 141 | 105 | 41 | MM | 63 |  |  | https://eshop.weidmueller.com/p/2625000000
2625010000 | UR20-FBC-CC | 301.39 | 1 | 1 | 1 | PCE | I600 | U-Remote coupler | PC | Technologie d'interface électronique | PC73 | E/S u-remote IP20 | 4050118630657 | 85176200 | RO | 64 Modules d'E/S, Circuits Alimentation des E/S isolés 2*10A, Débrochable, PUSH IN, Configuration via Serveur Web Embarqué, Température de Fonctionnement -20... +60 °C, IP20 | 327 | G | 759 | CCM | 134 | 82 | 69 | MM | 7 |  |  | https://eshop.weidmueller.com/p/2625010000
2625050000 | IE-C5DB4RE025CU20MSH-E | 70.02 | 1 | 1 | 1 | PCE | I653 | Industrial Ethernet Cables | PB | Connecteurs Etanches/composants passifs | PB47 | Ethernet Industriel Composants Passifs | 4050118628418 | 85444290 | CH | Câbles de données ferroviaires approuvés prêts à raccorder avec fils en cuivre. Ethernet Industriel Composants Passifs | 44 | G | 99.94 | CCM | 263 | 19 | 20 | MM | 42 |  |  | https://eshop.weidmueller.com/p/2625050000
2625210000 | BLZP 5.08HC/05/180 SN OR BX CO | 478.5 | 100 | 72 | 72 | PCE | P311 | PCB-connectors 5 pin pitch | PL | Composants sur CI | PL30 | Connecteurs pour CI pas < 5mm | 4050118628845 | 85366990 | DE | Connecteur PCB (raccordement du conducteur), 320 V, 23 A, Pas en mm: 5.08, 4 mm², Nombre de pôles: 5, Raccordement vissé, Boîte | 650 | G | 1467 | CCM | 348 | 136 | 31 | MM | 77 |  |  | https://eshop.weidmueller.com/p/2625210000
2625220000 | BLZP 5.08HC/05/180 SN OR BX CO | 478.5 | 100 | 72 | 72 | PCE | P311 | PCB-connectors 5 pin pitch | PL | Composants sur CI | PL30 | Connecteurs pour CI pas < 5mm | 4050118627947 | 85366990 | CZ | Connecteur PCB (raccordement du conducteur), 320 V, 23 A, Pas en mm: 5.08, 4 mm², Nombre de pôles: 5, Raccordement vissé, Boîte | 640 | G | 1488.744 | CCM | 348 | 138 | 31 | MM | 77 |  |  | https://eshop.weidmueller.com/p/2625220000
2625240000 | WIL-LRYGXX-XXXXD024-240SXX0.3BM12GXXXX | 314.28 | 1 | 1 | 1 | PCE | I672 | WIL Weidmueller Industrial Light | PB | Connecteurs Etanches/composants passifs | PB45 | Weidmueller Industrial Light | 4050118629958 | 85395200 | DE | Module LED, Red, Yellow, Green, 24 V, 8,5 W, IP67, Prise de raccordement, Filetage du raccordement: M12 | 229 | G | 389.12 | CCM | 320 | 64 | 19 | MM | 70 |  |  | https://eshop.weidmueller.com/p/2625240000
2625280150 | SAIL-ZYA6KA3-1.5U | 31.3 | 1 | 1 | 1 | PCE | I673 | SAI accessories | PB | Connecteurs Etanches/composants passifs | PB46 | SAI Accessoires pour répartiteurs capteurs et actionneurs | 4050118648324 | 85444290 | RO | Câble adaptateur prêt à connecter pour câbles capteurs/actionneurs. SAI Accessoires pour répartiteurs capteurs et actionneurs | 106 | G | 798.33 | CCM | 195 | 178 | 23 | MM | 91 |  |  | https://eshop.weidmueller.com/p/2625280150
2625280165 | SAIL-ZYA6KA3-1.65U | 39.01 | 1 | 1 | 1 | PCE | I673 | SAI accessories | PB | Connecteurs Etanches/composants passifs | PB46 | SAI Accessoires pour répartiteurs capteurs et actionneurs | 4050118674811 | 85444290 | DE | SAI Accessoires pour répartiteurs capteurs et actionneurs SAI Accessoires répartiteurs capteurs actionneurs | 112 | G | 324 | CCM | 180 | 180 | 10 | MM | 91 |  | 30/09/2026 | https://eshop.weidmueller.com/p/2625280165
2625370000 | LL 5.08/02/90 4.5SN BK BX SO | 101.45 | 100 | 100 | 100 | PCE | P302 | PCB-termianls 2,5 qmm standard | PL | Composants sur CI | PL32 | Blocs de jonction pour CI pas > 10mm | 4050118675863 | 85369010 | CN | Bloc de jonction pour circuit imprimé (terminal imprimé, terminal carte) pour une transmission simple et sûre des données directement vers l'API. | 482 | G | 581.9 | CCM | 115 | 115 | 44 | MM | 56 |  |  | https://eshop.weidmueller.com/p/2625370000
2625540000 | LL 5.08/03/90 4.5SN BK BX SO | 152.14 | 100 | 100 | 100 | PCE | P302 | PCB-termianls 2,5 qmm standard | PL | Composants sur CI | PL32 | Blocs de jonction pour CI pas > 10mm | 4050118675870 | 85369010 | CN | Bloc de jonction pour circuit imprimé (terminal imprimé, terminal carte) pour une transmission simple et sûre des données directement vers l'API. | 660 | G | 666.496 | CCM | 127 | 82 | 64 | MM | 56 |  |  | https://eshop.weidmueller.com/p/2625540000
2625550050 | SAIL-M12BG-4BS0.5U | 30.091 | 1 | 1 | 1 | PCE | I673 | SAI accessories | PB | Connecteurs Etanches/composants passifs | PB46 | SAI Accessoires pour répartiteurs capteurs et actionneurs | 4050118630039 | 85444290 | DE | Câbles capteurs/actionneurs confectionnés pour le raccordement de capteurs/actionneurs et pour la transmission de données. Les connecteurs débrochables sont moulés et testés. | 40 | G | 191.52 | CCM | 114 | 84 | 20 | MM | 91 |  |  | https://eshop.weidmueller.com/p/2625550050
2625560000 | THM WO VIN 25.4/36.5 GE IW | 5.4 | 100 | 2500 | 2500 | PCE | P176 | Labels markers | PI | Produits d'Installation | PI83 | Matériels d'installation | 4050118628968 | 39199080 | DE | Repères pour identification de matériel. Les repères peuvent être étiquetés avec une imprimante ou un traceur grâce au logiciel correspondant. | 557 | G | 1329 | CCM | 125 | 125 | 85 | MM | 28 |  |  | https://eshop.weidmueller.com/p/2625560000
2625630000 | SAIE-M12B-4-0.5V-HW-PG9 | 10.3 | 1 | 1 | 1 | PCE | I673 | SAI accessories | PB | Connecteurs Etanches/composants passifs | PB46 | SAI Accessoires pour répartiteurs capteurs et actionneurs | 4050118629941 | 85366990 | IN | Connecteur rond pour montage. Avec câble connecté. SAI Accessoires répartiteurs capteurs actionneurs | 30 | G | 116 | CCM | 145 | 40 | 20 | MM | 99 |  |  | https://eshop.weidmueller.com/p/2625630000
2625720000 | AM-X | 212.41 | 1 | 1 | 1 | PCE | W800 | Tools | PW | Outillage | PW61 | Outils à dénuder | 4050118647914 | 82119300 | IT | Outils à dégainer, Câble rond PVC, Câble rond, Diamètre du conducteur max.: 999 mm, 783828 mm² | 254 | G | 959.4 | CCM | 225 | 82 | 52 | MM | 7 |  |  | https://eshop.weidmueller.com/p/2625720000
2625940000 | SAIE-M12BL-0.3VHM16-1.5 | 38.6 | 1 | 1 | 1 | PCE | I673 | SAI accessories | PB | Connecteurs Etanches/composants passifs | PB46 | SAI Accessoires pour répartiteurs capteurs et actionneurs | 4050118629484 | 85366990 | RO | Connecteur rond, intégré (avec câble), M12, Nombre de pôles: 5, 0.3 m, 1.5 mm² Connecteur rond pour montage. Avec câble connecté. | 51 | G | 408.95 | CCM | 194 | 124 | 17 | MM | 56 |  |  | https://eshop.weidmueller.com/p/2625940000
2625950000 | SAIE-M12SL-0.3VHM16-1.5 | 35.5 | 1 | 1 | 1 | PCE | I673 | SAI accessories | PB | Connecteurs Etanches/composants passifs | PB46 | SAI Accessoires pour répartiteurs capteurs et actionneurs | 4050118629477 | 85366990 | RO | Connecteur rond, intégré (avec câble), M12, Nombre de pôles: 5, 0.3 m, 1.5 mm² Connecteur rond pour montage. Avec câble connecté. | 49 | G | 426.9 | CCM | 172 | 146 | 17 | MM | 77 |  |  | https://eshop.weidmueller.com/p/2625950000
2625960000 | SAIE-M12SL-0.3VHM16-2.5 | 39.3 | 1 | 1 | 1 | PCE | I673 | SAI accessories | PB | Connecteurs Etanches/composants passifs | PB46 | SAI Accessoires pour répartiteurs capteurs et actionneurs | 4050118629460 | 85366990 | RO | Connecteur rond, intégré (avec câble), M12, Nombre de pôles: 5, 0.3 m, 2.5 mm² Connecteur rond pour montage. Avec câble connecté. | 60 | G | 397.8 | CCM | 170 | 130 | 18 | MM | 70 |  |  | https://eshop.weidmueller.com/p/2625960000
2625970000 | SAIE-M12BL-0.3VHM16-2.5 | 37.5 | 1 | 1 | 1 | PCE | I673 | SAI accessories | PB | Connecteurs Etanches/composants passifs | PB46 | SAI Accessoires pour répartiteurs capteurs et actionneurs | 4050118629453 | 85366990 | RO | Connecteur rond, intégré (avec câble), M12, Nombre de pôles: 5, 0.3 m, 2.5 mm² Connecteur rond pour montage. Avec câble connecté. | 62 | G | 614.916 | CCM | 186 | 174 | 19 | MM | 77 |  |  | https://eshop.weidmueller.com/p/2625970000
2626050000 | RJ45C6 T1V 3.0N4N TY | 360.57 | 100 | 160 | 160 | PCE | P308 | PCB-terminals accessories | PL | Composants sur CI | PL31 | Connecteurs pour CI pas 5mm ou > | 4050118630190 | 85366990 | CN | Connecteurs pour circuit imprimé prise modulaire RJ45, Cat. 6 , Raccordement soudé THT, Blindage: Oui, LED: Non, Or sur nickel, Tablette (assemblage à | 1075 | G | 4086 | CCM | 321 | 190 | 67 | MM | 99 |  |  | https://eshop.weidmueller.com/p/2626050000
2626090000 | RJ45C5 R1U 1.7N4G/Y RL | 283.28 | 100 | 240 | 240 | PCE | P308 | PCB-terminals accessories | PL | Composants sur CI | PL31 | Connecteurs pour CI pas 5mm ou > | 4050118630183 | 85366990 | CN | Connecteurs pour circuit imprimé prise modulaire RJ45, Cat. 5 , Raccordement soudé THT/THR, Blindage: Oui, LED: Oui, Or sur nickel, Tape | 2040 | G | 16267 | CCM | 359 | 354 | 128 | MM | 99 |  |  | https://eshop.weidmueller.com/p/2626090000
2626160000 | HDC 24D TBU 2M25G | 26.8 | 1 | 1 | 1 | PCE | P201 | Heavy duty connectors | PB | Connecteurs Etanches/composants passifs | PB72 | CIE Connecteurs industriels étanches | 4050118634518 | 85389099 | CN | HDC 24D TBU 2M25G -CIE Connecteurs industriels étanches CIE Connecteurs industriels étanches | 180.47 | G | [6 empty] | 7 |  |  | https://eshop.weidmueller.com/p/2626160000
2626460000 | PRO69 CON SIG OVERVIEW PREMIUM | 96.67 | 1 | 1 | 1 | PCE | P318 | Connectors accessories | PL | Composants sur CI | PL39 | Accessoires/échantillons/autres | 4050118651294 | 85366990 | DE | PRO69 CON SIG OVERVIEW PREMIUM - PRO69 CON SIG OVERVIEW PREMIUM Accessoires/échantillons/autres Composants sur CI | 611 | G | 6841.8 | CCM | 362 | 150 | 126 | MM | 7 |  |  | https://eshop.weidmueller.com/p/2626460000
2626470000 | PRO70 CON POW OVERVIEW PREMIUM | 10140.69 | 100 | 1 | 1 | PCE | P318 | Connectors accessories | PL | Composants sur CI | PL39 | Accessoires/échantillons/autres | 4050118651287 | 85366990 | DE | PRO70 CON POW OVERVIEW PREMIUM - PRO70 CON POW OVERVIEW PREMIUM Composants sur CI Composants sur CI | 664 | G | 5123 | CCM | 293 | 141 | 124 | MM | 7 |  |  | https://eshop.weidmueller.com/p/2626470000
2626490000 | BLL 5.08/03/180 3.2SN OR BX TB | 154.91 | 100 | 120 | 120 | PCE | P311 | PCB-connectors 5 pin pitch | PL | Composants sur CI | PL30 | Connecteurs pour CI pas < 5mm | 4050118630053 | 85366930 | RO | Connecteur PCB (raccordement sur platine), 320 V, 23 A, Pas en mm: 5.08, Nombre de pôles: 3, Raccordement soudé THT, Boîte | 345 | G | 1552.352 | CCM | 349 | 139 | 32 | MM | 7 |  |  | https://eshop.weidmueller.com/p/2626490000
2626730000 | BLL 5.08/05/180 3.2SN OR BX TB | 258.19 | 100 | 72 | 72 | PCE | P311 | PCB-connectors 5 pin pitch | PL | Composants sur CI | PL30 | Connecteurs pour CI pas < 5mm | 4050118630640 | 85366930 | RO | Connecteur pour circuit imprimé, Connecteur femelle, Fermé latéralement, Raccordement soudé THT, 5.08 mm, Nombre de pôles: 5, 180°, Orange, Boîte | 389 | G | 1441 | CCM | 347 | 134 | 31 | MM | 49 |  | 31/10/2026 | https://eshop.weidmueller.com/p/2626730000
2626740000 | SL 5.08HC/05/180B 3.2SN OR BX TB | 119.51 | 100 | 50 | 50 | PCE | P311 | PCB-connectors 5 pin pitch | PL | Composants sur CI | PL30 | Connecteurs pour CI pas < 5mm | 4050118630633 | 85366930 | DE | Connecteur pour circuit imprimé, Connecteur mâle, Queue d'aronde pour blocs de fixation, Raccordement soudé THT, 5.08 mm, Nombre de pôles: 5, 180°, Longueur picots à souder: 3.2 mm, étamé, Orange, Boîte | 97 | G | 493 | CCM | 166 | 69 | 43 | MM | 49 |  | 31/10/2026 | https://eshop.weidmueller.com/p/2626740000
2626800000 | SV-SMT 7.62HP/04/90MF2 SC/4 2.6SN BX | 567.8 | 100 | 36 | 36 | PCE | P315 | PCB-Connectors SV/BU;SU/BU | PL | Composants sur CI | PL33 | Connecteurs de puissance pour CI pas 7,62 mm, ou> | 4050118630060 | 85366990 | RO | Connecteur hybride (raccordement sur platine), 7.62 mm, Nombre de pôles: 4, Angle de sortie: 90° | 800 | G | 878.8 | CCM | 338 | 130 | 20 | MM | 21 |  |  | https://eshop.weidmueller.com/p/2626800000
2626930000 | SV-SMT 7.62HP/04/90MSF2 SC/4 2.6SN BX | 577.41 | 100 | 36 | 36 | PCE | P315 | PCB-Connectors SV/BU;SU/BU | PL | Composants sur CI | PL33 | Connecteurs de puissance pour CI pas 7,62 mm, ou> | 4050118630879 | 85366990 | RO | Connecteur hybride (raccordement sur platine), 7.62 mm, Nombre de pôles: 4, Angle de sortie: 90° | 462 | G | 2028.6 | CCM | 350 | 138 | 42 | MM | 14 |  |  | https://eshop.weidmueller.com/p/2626930000
2627270000 | BUZ 10.16IT/02/180MSF2 AG BK BX | 674.19 | 100 | 30 | 30 | PCE | P315 | PCB-Connectors SV/BU;SU/BU | PL | Composants sur CI | PL33 | Connecteurs de puissance pour CI pas 7,62 mm, ou> | 4050118630091 | 85366990 | DE | Connecteur PCB (raccordement du conducteur), 1000 V, 78.3 A, Pas en mm: 10.16, 16 mm², Nombre de pôles: 2, Raccordement vissé | 1185 | G | 2890 | CCM | 351 | 135 | 61 | MM | 56 |  |  | https://eshop.weidmueller.com/p/2627270000
2627280000 | BUZ 10.16IT/03/180MSF2 AG BK BX | 977.21 | 100 | 21 | 21 | PCE | P315 | PCB-Connectors SV/BU;SU/BU | PL | Composants sur CI | PL33 | Connecteurs de puissance pour CI pas 7,62 mm, ou> | 4050118630961 | 85366990 | DE | Connecteur PCB (raccordement du conducteur), 1000 V, 78.3 A, Pas en mm: 10.16, 16 mm², Nombre de pôles: 3, Raccordement vissé | 1047 | G | 2920 | CCM | 352 | 136 | 61 | MM | 56 |  |  | https://eshop.weidmueller.com/p/2627280000
2627290000 | BUZ 10.16IT/04/180MSF2 AG BK BX | 1280.23 | 100 | 18 | 18 | PCE | P315 | PCB-Connectors SV/BU;SU/BU | PL | Composants sur CI | PL33 | Connecteurs de puissance pour CI pas 7,62 mm, ou> | 4050118630978 | 85366990 | DE | Connecteur PCB (raccordement du conducteur), 1000 V, 78.3 A, Pas en mm: 10.16, 16 mm², Nombre de pôles: 4, Raccordement vissé | 1185 | G | 2890 | CCM | 351 | 135 | 61 | MM | 56 |  |  | https://eshop.weidmueller.com/p/2627290000
2627300000 | BUZ 10.16IT/03/180MSF3 AG BK BX | 977.21 | 100 | 21 | 21 | PCE | P315 | PCB-Connectors SV/BU;SU/BU | PL | Composants sur CI | PL33 | Connecteurs de puissance pour CI pas 7,62 mm, ou> | 4050118630985 | 85366990 | DE | Connecteur PCB (raccordement du conducteur), 1000 V, 78.3 A, Pas en mm: 10.16, 16 mm², Nombre de pôles: 3, Raccordement vissé | 1047 | G | 2920 | CCM | 352 | 136 | 61 | MM | 56 |  |  | https://eshop.weidmueller.com/p/2627300000
2627310000 | BUZ 10.16IT/04/180MSF3 AG BK BX | 1280.23 | 100 | 18 | 18 | PCE | P315 | PCB-Connectors SV/BU;SU/BU | PL | Composants sur CI | PL33 | Connecteurs de puissance pour CI pas 7,62 mm, ou> | 4050118630992 | 85366990 | DE | Connecteur PCB (raccordement du conducteur), 1000 V, 78.3 A, Pas en mm: 10.16, 16 mm², Nombre de pôles: 4, Raccordement vissé | 1185 | G | 2890 | CCM | 351 | 135 | 61 | MM | 56 |  |  | https://eshop.weidmueller.com/p/2627310000
2627320000 | BUZ 10.16IT/04/180MSF4 AG BK BX | 1280.23 | 100 | 18 | 18 | PCE | P315 | PCB-Connectors SV/BU;SU/BU | PL | Composants sur CI | PL33 | Connecteurs de puissance pour CI pas 7,62 mm, ou> | 4050118631203 | 85366990 | DE | Connecteur PCB (raccordement du conducteur), 1000 V, 78.3 A, Pas en mm: 10.16, 16 mm², Nombre de pôles: 4, Raccordement vissé | 1185 | G | 2890 | CCM | 351 | 135 | 61 | MM | 56 |  |  | https://eshop.weidmueller.com/p/2627320000
2627390000 | BUZ 10.16IT/04/180MF2SH180 AG BK BX | 3085.52 | 100 | 20 | 20 | PCE | P315 | PCB-Connectors SV/BU;SU/BU | PL | Composants sur CI | PL33 | Connecteurs de puissance pour CI pas 7,62 mm, ou> | 4050118631272 | 85366990 | DE | Connecteur PCB (raccordement du conducteur), 1000 V, 78.3 A, Pas en mm: 10.16, 16 mm², Nombre de pôles: 4, Raccordement vissé, Boîte | 2062 | G | 7046.325 | CCM | 365 | 165 | 117 | MM | 56 |  |  | https://eshop.weidmueller.com/p/2627390000
2627420000 | BUZ 10.16IT/04/180MF4SH180 AG BK BX | 3085.52 | 100 | 20 | 20 | PCE | P315 | PCB-Connectors SV/BU;SU/BU | PL | Composants sur CI | PL33 | Connecteurs de puissance pour CI pas 7,62 mm, ou> | 4050118631302 | 85366990 | DE | Connecteur PCB (raccordement du conducteur), 1000 V, 78.3 A, Pas en mm: 10.16, 16 mm², Nombre de pôles: 4, Raccordement vissé, Boîte | 2059 | G | 7128.975 | CCM | 367 | 175 | 111 | MM | 56 |  |  | https://eshop.weidmueller.com/p/2627420000
2627460000 | BUZ 10.16IT/04/180MF3SH200 AG BK BX | 3085.52 | 100 | 20 | 20 | PCE | P315 | PCB-Connectors SV/BU;SU/BU | PL | Composants sur CI | PL33 | Connecteurs de puissance pour CI pas 7,62 mm, ou> | 4050118631340 | 85366990 | DE | Connecteur PCB (raccordement du conducteur), 1000 V, 78.3 A, Pas en mm: 10.16, 16 mm², Nombre de pôles: 4, Raccordement vissé | 2128.46 | G | 7046.325 | CCM | 365 | 165 | 117 | MM | 63 |  |  | https://eshop.weidmueller.com/p/2627460000
2627520000 | BUZ 10.16IT/04/180MSF4SH160 AG BK BX | 3095.26 | 100 | 20 | 20 | PCE | P315 | PCB-Connectors SV/BU;SU/BU | PL | Composants sur CI | PL33 | Connecteurs de puissance pour CI pas 7,62 mm, ou> | 4050118631401 | 85366990 | DE | Connecteur PCB (raccordement du conducteur), 1000 V, 78.3 A, Pas en mm: 10.16, 16 mm², Nombre de pôles: 4, Raccordement vissé | 2123 | G | 7235.616 | CCM | 368 | 174 | 113 | MM | 56 |  |  | https://eshop.weidmueller.com/p/2627520000
2627540000 | BUZ 10.16IT/04/180MSF2SH180 AG BK BX | 3095.26 | 100 | 20 | 20 | PCE | P315 | PCB-Connectors SV/BU;SU/BU | PL | Composants sur CI | PL33 | Connecteurs de puissance pour CI pas 7,62 mm, ou> | 4050118631425 | 85366990 | DE | Connecteur PCB (raccordement du conducteur), 1000 V, 78.3 A, Pas en mm: 10.16, 16 mm², Nombre de pôles: 4, Raccordement vissé, Boîte | 2146.08 | G | 5987.52 | CCM | 352 | 162 | 105 | MM | 56 |  |  | https://eshop.weidmueller.com/p/2627540000
2627630000 | PRO TOPDC 24V/24V 20A | 505.8 | 1 | 1 | 1 | PCE | E553 | Ecoline | PA | Produits Electroniques | PA52 | Alimentations | 4050118661590 | 85044095 | CN | Le convertisseur DC/DC protège le système des pannes afin d'assurer un fonctionnement maximal. Il aide à atténuer les variations de tension et régénère la tension de sortie afin de fournir une tension stable en fin de long câble. | 2209 | G | 7148.7 | CCM | 225 | 188 | 169 | MM | 7 |  |  | https://eshop.weidmueller.com/p/2627630000
2627640000 | PRO TOPDC 24V/24V 10A | 330.7 | 1 | 1 | 1 | PCE | E553 | Ecoline | PA | Produits Electroniques | PA52 | Alimentations | 4050118661583 | 85044095 | CN | Le convertisseur DC/DC protège le système des pannes afin d'assurer un fonctionnement maximal. Il aide à atténuer les variations de tension et régénère la tension de sortie afin de fournir une tension stable en fin de long câble. | 1103 | G | 2858 | CCM | 184 | 167 | 93 | MM | 7 |  |  | https://eshop.weidmueller.com/p/2627640000
2627650000 | PRO TOPDC 24V/24V 5A | 243.2 | 1 | 1 | 1 | PCE | E553 | Ecoline | PA | Produits Electroniques | PA52 | Alimentations | 4050118661576 | 85044095 | CN | Le convertisseur DC/DC protège le système des pannes afin d'assurer un fonctionnement maximal. Il aide à atténuer les variations de tension et régénère la tension de sortie afin de fournir une tension stable en fin de long câble. | 930 | G | 2888 | CCM | 184 | 167 | 94 | MM | 56 |  |  | https://eshop.weidmueller.com/p/2627650000
2627660000 | PRO TOPDC 24V/48V 10A | 505.8 | 1 | 1 | 1 | PCE | E553 | Ecoline | PA | Produits Electroniques | PA52 | Alimentations | 4050118662306 | 85044095 | CN | Le convertisseur DC/DC protège le système des pannes afin d'assurer un fonctionnement maximal. Il aide à atténuer les variations de tension et régénère la tension de sortie afin de fournir une tension stable en fin de long câble. | 2241 | G | 7279 | CCM | 225 | 187 | 173 | MM | 56 |  |  | https://eshop.weidmueller.com/p/2627660000
2627720000 | BUF 10.16IT/04/180MF2SH180 AG BK BX | 3000.75 | 100 | 20 | 20 | PCE | P315 | PCB-Connectors SV/BU;SU/BU | PL | Composants sur CI | PL33 | Connecteurs de puissance pour CI pas 7,62 mm, ou> | 4050118631715 | 85366990 | RO | Connecteur PCB (raccordement du conducteur), 1000 V, 76 A, Pas en mm: 10.16, 16 mm², Nombre de pôles: 4, PUSH IN avec actionneur, Boîte | 1895 | G | 6919 | CCM | 0.37 | 0.17 | 0.11 | M | 28 |  |  | https://eshop.weidmueller.com/p/2627720000
2627750000 | BUF 10.16IT/04/180MF4SH180 AG BK BX | 3000.75 | 100 | 20 | 20 | PCE | P315 | PCB-Connectors SV/BU;SU/BU | PL | Composants sur CI | PL33 | Connecteurs de puissance pour CI pas 7,62 mm, ou> | 4050118631746 | 85366990 | RO | Connecteur PCB (raccordement du conducteur), 1000 V, 76 A, Pas en mm: 10.16, 16 mm², Nombre de pôles: 4, PUSH IN avec actionneur, Boîte | 2057 | G | 7237.65 | CCM | 366 | 175 | 113 | MM | 35 |  |  | https://eshop.weidmueller.com/p/2627750000
2627860000 | BUF 10.16IT/03/180MSF2SH180 AG BK BX | 2707.47 | 100 | 20 | 20 | PCE | P315 | PCB-Connectors SV/BU;SU/BU | PL | Composants sur CI | PL33 | Connecteurs de puissance pour CI pas 7,62 mm, ou> | 4050118631852 | 85366990 | RO | Connecteur PCB (raccordement du conducteur), 1000 V, 76 A, Pas en mm: 10.16, 16 mm², Nombre de pôles: 3, PUSH IN avec actionneur, Boîte | 1745 | G | 7133.012 | CCM | 367 | 172 | 113 | MM | 21 |  |  | https://eshop.weidmueller.com/p/2627860000
2627950000 | BUF 10.16IT/04/180MSF4SH200 AG BK BX | 3010.49 | 100 | 20 | 20 | PCE | P315 | PCB-Connectors SV/BU;SU/BU | PL | Composants sur CI | PL33 | Connecteurs de puissance pour CI pas 7,62 mm, ou> | 4050118631944 | 85366990 | RO | Connecteur PCB (raccordement du conducteur), 1000 V, 76 A, Pas en mm: 10.16, 16 mm², Nombre de pôles: 4, PUSH IN avec actionneur, Boîte | 1180.2 | G | 5987.52 | CCM | 352 | 162 | 105 | MM | 35 |  |  | https://eshop.weidmueller.com/p/2627950000
2628320000 | BVF 7.62HP/04/180MF2 BCF/04R SN BK BX | 1167.11 | 100 | 30 | 30 | PCE | P315 | PCB-Connectors SV/BU;SU/BU | PL | Composants sur CI | PL33 | Connecteurs de puissance pour CI pas 7,62 mm, ou> | 4050118631647 | 85389099 | DE | Connecteur hybride (raccordement du conducteur), 7.62 mm, Nombre de pôles: 4, PUSH IN avec actionneur, PUSH IN sans actionneur | 894 | G | 2372.76 | CCM | 338 | 130 | 54 | MM | 77 |  |  | https://eshop.weidmueller.com/p/2628320000
2628330000 | BVFL 7.62HP/02/180MF2 BCF/06R SN BK BX | 1028.2 | 100 | 54 | 54 | PCE | P315 | PCB-Connectors SV/BU;SU/BU | PL | Composants sur CI | PL33 | Connecteurs de puissance pour CI pas 7,62 mm, ou> | 4050118631654 | 85366990 | DE | Connecteur hybride (raccordement du conducteur), 7.62 mm, Nombre de pôles: 2, PUSH IN avec actionneur | 1101.276 | G | 2372.76 | CCM | 338 | 130 | 54 | MM | 77 |  |  | https://eshop.weidmueller.com/p/2628330000
2628340000 | BVF 7.62HP/04/180MF2 BCF/06R SN BK BX | 1375.03 | 100 | 30 | 30 | PCE | P315 | PCB-Connectors SV/BU;SU/BU | PL | Composants sur CI | PL33 | Connecteurs de puissance pour CI pas 7,62 mm, ou> | 4050118632255 | 85389099 | DE | Connecteur hybride (raccordement du conducteur), 7.62 mm, Nombre de pôles: 4, PUSH IN avec actionneur, PUSH IN sans actionneur | 913.8 | G | 2372.76 | CCM | 338 | 130 | 54 | MM | 77 |  |  | https://eshop.weidmueller.com/p/2628340000
2628350000 | BVF 7.62HP/04/180MF2 BCF/08R SN BK BX | 1582.96 | 100 | 25 | 25 | PCE | P315 | PCB-Connectors SV/BU;SU/BU | PL | Composants sur CI | PL33 | Connecteurs de puissance pour CI pas 7,62 mm, ou> | 4050118632262 | 85389099 | DE | Connecteur hybride (raccordement du conducteur), 7.62 mm, Nombre de pôles: 4, PUSH IN avec actionneur, PUSH IN sans actionneur | 813 | G | 2372.76 | CCM | 338 | 130 | 54 | MM | 77 |  |  | https://eshop.weidmueller.com/p/2628350000
2628390000 | BVF 7.62HP/05/180MF2 BCF/04R SN BK BX | 1340.53 | 100 | 30 | 30 | PCE | P315 | PCB-Connectors SV/BU;SU/BU | PL | Composants sur CI | PL33 | Connecteurs de puissance pour CI pas 7,62 mm, ou> | 4050118632408 | 85389099 | DE | Connecteur hybride (raccordement du conducteur), 7.62 mm, Nombre de pôles: 5, PUSH IN avec actionneur, PUSH IN sans actionneur | 1000.65 | G | 2372.76 | CCM | 338 | 130 | 54 | MM | 77 |  |  | https://eshop.weidmueller.com/p/2628390000
2628400000 | BVF 7.62HP/05/180MF2 BCF/06R SN BK BX | 1548.45 | 100 | 30 | 30 | PCE | P315 | PCB-Connectors SV/BU;SU/BU | PL | Composants sur CI | PL33 | Connecteurs de puissance pour CI pas 7,62 mm, ou> | 4050118632415 | 85389099 | DE | Connecteur hybride (raccordement du conducteur), 7.62 mm, Nombre de pôles: 5, PUSH IN avec actionneur, PUSH IN sans actionneur | 1027.32 | G | 2372.76 | CCM | 338 | 130 | 54 | MM | 77 |  |  | https://eshop.weidmueller.com/p/2628400000
2628410000 | BVF 7.62HP/05/180MF2 BCF/08R SN BK BX | 1756.38 | 100 | 25 | 25 | PCE | P315 | PCB-Connectors SV/BU;SU/BU | PL | Composants sur CI | PL33 | Connecteurs de puissance pour CI pas 7,62 mm, ou> | 4050118632422 | 85389099 | DE | Connecteur hybride (raccordement du conducteur), 7.62 mm, Nombre de pôles: 5, PUSH IN avec actionneur, PUSH IN sans actionneur | 892.975 | G | 2372.76 | CCM | 338 | 130 | 54 | MM | 77 |  |  | https://eshop.weidmueller.com/p/2628410000
2628450000 | BVF 7.62HP/04/180MF3 BCF/04R SN BK BX | 1167.11 | 100 | 36 | 36 | PCE | P315 | PCB-Connectors SV/BU;SU/BU | PL | Composants sur CI | PL33 | Connecteurs de puissance pour CI pas 7,62 mm, ou> | 4050118632460 | 85389099 | DE | Connecteur hybride (raccordement du conducteur), 7.62 mm, Nombre de pôles: 4, PUSH IN avec actionneur, PUSH IN sans actionneur | 1072.8 | G | 2372.76 | CCM | 338 | 130 | 54 | MM | 77 |  |  | https://eshop.weidmueller.com/p/2628450000
2628460000 | BVF 7.62HP/04/180MF3 BCF/06R SN BK BX | 1375.03 | 100 | 30 | 30 | PCE | P315 | PCB-Connectors SV/BU;SU/BU | PL | Composants sur CI | PL33 | Connecteurs de puissance pour CI pas 7,62 mm, ou> | 4050118632477 | 85389099 | DE | Connecteur hybride (raccordement du conducteur), 7.62 mm, Nombre de pôles: 4, PUSH IN avec actionneur, PUSH IN sans actionneur | 913.8 | G | 2372.76 | CCM | 338 | 130 | 54 | MM | 77 |  |  | https://eshop.weidmueller.com/p/2628460000
2628470000 | BVF 7.62HP/04/180MF3 BCF/08R SN BK BX | 1582.96 | 100 | 25 | 25 | PCE | P315 | PCB-Connectors SV/BU;SU/BU | PL | Composants sur CI | PL33 | Connecteurs de puissance pour CI pas 7,62 mm, ou> | 4050118632484 | 85389099 | DE | Connecteur hybride (raccordement du conducteur), 7.62 mm, Nombre de pôles: 4, PUSH IN avec actionneur, PUSH IN sans actionneur | 813 | G | 2372.76 | CCM | 338 | 130 | 54 | MM | 77 |  |  | https://eshop.weidmueller.com/p/2628470000
2628510000 | BVF 7.62HP/04/180MSF2 BCF/04R SN BK BX | 1176.69 | 100 | 36 | 36 | PCE | P315 | PCB-Connectors SV/BU;SU/BU | PL | Composants sur CI | PL33 | Connecteurs de puissance pour CI pas 7,62 mm, ou> | 4050118632521 | 85389099 | DE | Connecteur hybride (raccordement du conducteur), 7.62 mm, Nombre de pôles: 4, PUSH IN avec actionneur, PUSH IN sans actionneur | 1097.856 | G | 2372.76 | CCM | 338 | 130 | 54 | MM | 77 |  |  | https://eshop.weidmueller.com/p/2628510000
2628520000 | BVF 7.62HP/04/180MSF2 BCF/06R SN BK BX | 1384.62 | 100 | 36 | 36 | PCE | P315 | PCB-Connectors SV/BU;SU/BU | PL | Composants sur CI | PL33 | Connecteurs de puissance pour CI pas 7,62 mm, ou> | 4050118632538 | 85389099 | DE | Connecteur hybride (raccordement du conducteur), 7.62 mm, Nombre de pôles: 4, PUSH IN avec actionneur, PUSH IN sans actionneur | 1129.86 | G | 2372.76 | CCM | 338 | 130 | 54 | MM | 77 |  |  | https://eshop.weidmueller.com/p/2628520000
2628530000 | BVF 7.62HP/04/180MSF2 BCF/08R SN BK BX | 1592.54 | 100 | 25 | 25 | PCE | P315 | PCB-Connectors SV/BU;SU/BU | PL | Composants sur CI | PL33 | Connecteurs de puissance pour CI pas 7,62 mm, ou> | 4050118632545 | 85389099 | DE | Connecteur hybride (raccordement du conducteur), 7.62 mm, Nombre de pôles: 4, PUSH IN avec actionneur, PUSH IN sans actionneur | 821.5 | G | 2372.76 | CCM | 338 | 130 | 54 | MM | 77 |  |  | https://eshop.weidmueller.com/p/2628530000
2628570000 | BVF 7.62HP/05/180MSF2 BCF/04R SN BK BX | 1350.13 | 100 | 30 | 30 | PCE | P315 | PCB-Connectors SV/BU;SU/BU | PL | Composants sur CI | PL33 | Connecteurs de puissance pour CI pas 7,62 mm, ou> | 4050118632583 | 85389099 | DE | Connecteur hybride (raccordement du conducteur), 7.62 mm, Nombre de pôles: 5, PUSH IN avec actionneur, PUSH IN sans actionneur | 1046.91 | G | 2372.76 | CCM | 338 | 130 | 54 | MM | 77 |  |  | https://eshop.weidmueller.com/p/2628570000
2628580000 | BVF 7.62HP/05/180MSF2 BCF/06R SN BK BX | 1558.03 | 100 | 30 | 30 | PCE | P315 | PCB-Connectors SV/BU;SU/BU | PL | Composants sur CI | PL33 | Connecteurs de puissance pour CI pas 7,62 mm, ou> | 4050118632590 | 85389099 | DE | Connecteur hybride (raccordement du conducteur), 7.62 mm, Nombre de pôles: 5, PUSH IN avec actionneur, PUSH IN sans actionneur | 1073.58 | G | 2372.76 | CCM | 338 | 130 | 54 | MM | 77 |  |  | https://eshop.weidmueller.com/p/2628580000
2628590000 | BVF 7.62HP/05/180MSF2 BCF/08R SN BK BX | 1765.97 | 100 | 25 | 25 | PCE | P315 | PCB-Connectors SV/BU;SU/BU | PL | Composants sur CI | PL33 | Connecteurs de puissance pour CI pas 7,62 mm, ou> | 4050118632606 | 85389099 | DE | Connecteur hybride (raccordement du conducteur), 7.62 mm, Nombre de pôles: 5, PUSH IN avec actionneur, PUSH IN sans actionneur | 931.525 | G | 2372.76 | CCM | 338 | 130 | 54 | MM | 77 |  |  | https://eshop.weidmueller.com/p/2628590000
2628630000 | BVF 7.62HP/04/180MSF3 BCF/04R SN BK BX | 1176.69 | 100 | 36 | 36 | PCE | P315 | PCB-Connectors SV/BU;SU/BU | PL | Composants sur CI | PL33 | Connecteurs de puissance pour CI pas 7,62 mm, ou> | 4050118632644 | 85389099 | DE | Connecteur hybride (raccordement du conducteur), 7.62 mm, Nombre de pôles: 4, PUSH IN avec actionneur, PUSH IN sans actionneur | 1097.856 | G | 2372.76 | CCM | 338 | 130 | 54 | MM | 77 |  |  | https://eshop.weidmueller.com/p/2628630000
2628640000 | BVF 7.62HP/04/180MSF3 BCF/06R SN BK BX | 1384.62 | 100 | 30 | 30 | PCE | P315 | PCB-Connectors SV/BU;SU/BU | PL | Composants sur CI | PL33 | Connecteurs de puissance pour CI pas 7,62 mm, ou> | 4050118632651 | 85389099 | DE | Connecteur hybride (raccordement du conducteur), 7.62 mm, Nombre de pôles: 4, PUSH IN avec actionneur, PUSH IN sans actionneur | 941.55 | G | 2372.76 | CCM | 338 | 130 | 54 | MM | 77 |  |  | https://eshop.weidmueller.com/p/2628640000
2628650000 | BVF 7.62HP/04/180MSF3 BCF/08R SN BK BX | 1592.54 | 100 | 25 | 25 | PCE | P315 | PCB-Connectors SV/BU;SU/BU | PL | Composants sur CI | PL33 | Connecteurs de puissance pour CI pas 7,62 mm, ou> | 4050118632668 | 85389099 | DE | Connecteur hybride (raccordement du conducteur), 7.62 mm, Nombre de pôles: 4, PUSH IN avec actionneur, PUSH IN sans actionneur | 821.5 | G | 2372.76 | CCM | 338 | 130 | 54 | MM | 77 |  |  | https://eshop.weidmueller.com/p/2628650000
2628690000 | BVFL 7.62HP/02/180MF2 BCF/08R SN BK BX | 1236.1 | 100 | 48 | 48 | PCE | P315 | PCB-Connectors SV/BU;SU/BU | PL | Composants sur CI | PL33 | Connecteurs de puissance pour CI pas 7,62 mm, ou> | 4050118632705 | 85366990 | DE | Connecteur hybride (raccordement du conducteur), 7.62 mm, Nombre de pôles: 2, PUSH IN avec actionneur | 1014.96 | G | 2372.76 | CCM | 338 | 130 | 54 | MM | 77 |  |  | https://eshop.weidmueller.com/p/2628690000
2628720000 | BVFL 7.62HP/03/180MF2 BCF/04R SN BK BX | 993.69 | 100 | 48 | 48 | PCE | P315 | PCB-Connectors SV/BU;SU/BU | PL | Composants sur CI | PL33 | Connecteurs de puissance pour CI pas 7,62 mm, ou> | 4050118632736 | 85366990 | DE | Connecteur hybride (raccordement du conducteur), 7.62 mm, Nombre de pôles: 3, PUSH IN avec actionneur | 1181 | G | 2373 | CCM | 338 | 130 | 54 | MM | 77 |  |  | https://eshop.weidmueller.com/p/2628720000
2628730000 | BVFL 7.62HP/03/180MF2 BCF/06R SN BK BX | 1201.6 | 100 | 42 | 42 | PCE | P315 | PCB-Connectors SV/BU;SU/BU | PL | Composants sur CI | PL33 | Connecteurs de puissance pour CI pas 7,62 mm, ou> | 4050118632743 | 85366990 | DE | Connecteur hybride (raccordement du conducteur), 7.62 mm, Nombre de pôles: 3, PUSH IN avec actionneur | 1082 | G | 3010.045 | CCM | 355 | 139 | 61 | MM | 77 |  |  | https://eshop.weidmueller.com/p/2628730000
2628740000 | BVFL 7.62HP/03/180MF2 BCF/08R SN BK BX | 1409.54 | 100 | 42 | 42 | PCE | P315 | PCB-Connectors SV/BU;SU/BU | PL | Composants sur CI | PL33 | Connecteurs de puissance pour CI pas 7,62 mm, ou> | 4050118632750 | 85366990 | DE | Connecteur hybride (raccordement du conducteur), 7.62 mm, Nombre de pôles: 3, PUSH IN avec actionneur | 882 | G | 2372.76 | CCM | 338 | 130 | 54 | MM | 77 |  |  | https://eshop.weidmueller.com/p/2628740000
2628780000 | BVFL 7.62HP/04/180MF2 BCF/04R SN BK BX | 1251.84 | 100 | 42 | 42 | PCE | P315 | PCB-Connectors SV/BU;SU/BU | PL | Composants sur CI | PL33 | Connecteurs de puissance pour CI pas 7,62 mm, ou> | 4050118632798 | 85389099 | DE | Connecteur hybride (raccordement du conducteur), 7.62 mm, Nombre de pôles: 4, PUSH IN avec actionneur | 1319.514 | G | 2372.76 | CCM | 338 | 130 | 54 | MM | 77 |  |  | https://eshop.weidmueller.com/p/2628780000
2628790000 | BVFL 7.62HP/04/180MF2 BCF/06R SN BK BX | 1459.77 | 100 | 36 | 36 | PCE | P315 | PCB-Connectors SV/BU;SU/BU | PL | Composants sur CI | PL33 | Connecteurs de puissance pour CI pas 7,62 mm, ou> | 4050118632804 | 85389099 | DE | Connecteur hybride (raccordement du conducteur), 7.62 mm, Nombre de pôles: 4, PUSH IN avec actionneur | 1137.312 | G | 2372.76 | CCM | 338 | 130 | 54 | MM | 77 |  |  | https://eshop.weidmueller.com/p/2628790000
2628800000 | BVFL 7.62HP/04/180MF2 BCF/08R SN BK BX | 1667.67 | 100 | 36 | 36 | PCE | P315 | PCB-Connectors SV/BU;SU/BU | PL | Composants sur CI | PL33 | Connecteurs de puissance pour CI pas 7,62 mm, ou> | 4050118632811 | 85389099 | DE | Connecteur hybride (raccordement du conducteur), 7.62 mm, Nombre de pôles: 4, PUSH IN avec actionneur | 1300.356 | G | 2372.76 | CCM | 338 | 130 | 54 | MM | 77 |  |  | https://eshop.weidmueller.com/p/2628800000
2628840000 | BVFL 7.62HP/05/180MF2 BCF/04R SN BK BX | 1727.24 | 100 | 36 | 36 | PCE | P315 | PCB-Connectors SV/BU;SU/BU | PL | Composants sur CI | PL33 | Connecteurs de puissance pour CI pas 7,62 mm, ou> | 4050118632859 | 85389099 | DE | Connecteur hybride (raccordement du conducteur), 7.62 mm, Nombre de pôles: 5, PUSH IN avec actionneur | 1353.6 | G | 2372.76 | CCM | 338 | 130 | 54 | MM | 77 |  |  | https://eshop.weidmueller.com/p/2628840000
2628850000 | BVFL 7.62HP/05/180MF2 BCF/06R SN BK BX | 1642.76 | 100 | 30 | 30 | PCE | P315 | PCB-Connectors SV/BU;SU/BU | PL | Composants sur CI | PL33 | Connecteurs de puissance pour CI pas 7,62 mm, ou> | 4050118632866 | 85389099 | DE | Connecteur hybride (raccordement du conducteur), 7.62 mm, Nombre de pôles: 5, PUSH IN avec actionneur | 1127.37 | G | 2372.76 | CCM | 338 | 130 | 54 | MM | 77 |  |  | https://eshop.weidmueller.com/p/2628850000
2628860000 | BVFL 7.62HP/05/180MF2 BCF/08R SN BK BX | 1850.7 | 100 | 30 | 30 | PCE | P315 | PCB-Connectors SV/BU;SU/BU | PL | Composants sur CI | PL33 | Connecteurs de puissance pour CI pas 7,62 mm, ou> | 4050118632873 | 85389099 | DE | Connecteur hybride (raccordement du conducteur), 7.62 mm, Nombre de pôles: 5, PUSH IN avec actionneur | 1159.56 | G | 2372.76 | CCM | 338 | 130 | 54 | MM | 77 |  |  | https://eshop.weidmueller.com/p/2628860000
2628900000 | BVFL 7.62HP/04/180MF3 BCF/04R SN BK BX | 1476.48 | 100 | 42 | 42 | PCE | P315 | PCB-Connectors SV/BU;SU/BU | PL | Composants sur CI | PL33 | Connecteurs de puissance pour CI pas 7,62 mm, ou> | 4050118632910 | 85389099 | DE | Connecteur hybride (raccordement du conducteur), 7.62 mm, Nombre de pôles: 4, PUSH IN avec actionneur | 1319.514 | G | 2372.76 | CCM | 338 | 130 | 54 | MM | 77 |  |  | https://eshop.weidmueller.com/p/2628900000
2628910000 | BVFL 7.62HP/04/180MF3 BCF/06R SN BK BX | 1459.77 | 100 | 36 | 36 | PCE | P315 | PCB-Connectors SV/BU;SU/BU | PL | Composants sur CI | PL33 | Connecteurs de puissance pour CI pas 7,62 mm, ou> | 4050118632927 | 85389099 | DE | Connecteur hybride (raccordement du conducteur), 7.62 mm, Nombre de pôles: 4, PUSH IN avec actionneur | 1137.312 | G | 2372.76 | CCM | 338 | 130 | 54 | MM | 77 |  |  | https://eshop.weidmueller.com/p/2628910000
2628920000 | BVFL 7.62HP/04/180MF3 BCF/08R SN BK BX | 1667.67 | 100 | 36 | 36 | PCE | P315 | PCB-Connectors SV/BU;SU/BU | PL | Composants sur CI | PL33 | Connecteurs de puissance pour CI pas 7,62 mm, ou> | 4050118632934 | 85389099 | DE | Connecteur hybride (raccordement du conducteur), 7.62 mm, Nombre de pôles: 4, PUSH IN avec actionneur | 1300.356 | G | 2372.76 | CCM | 338 | 130 | 54 | MM | 77 |  |  | https://eshop.weidmueller.com/p/2628920000
2628960000 | BVFL 7.62HP/05/180MF3 BCF/04R SN BK BX | 1340.53 | 100 | 36 | 36 | PCE | P315 | PCB-Connectors SV/BU;SU/BU | PL | Composants sur CI | PL33 | Connecteurs de puissance pour CI pas 7,62 mm, ou> | 4050118632972 | 85366990 | DE | Connecteur hybride (raccordement du conducteur), 7.62 mm, Nombre de pôles: 5, PUSH IN avec actionneur | 1353.6 | G | 2372.76 | CCM | 338 | 130 | 54 | MM | 77 |  |  | https://eshop.weidmueller.com/p/2628960000
2628970000 | BVFL 7.62HP/05/180MF3 BCF/06R SN BK BX | 1548.45 | 100 | 30 | 30 | PCE | P315 | PCB-Connectors SV/BU;SU/BU | PL | Composants sur CI | PL33 | Connecteurs de puissance pour CI pas 7,62 mm, ou> | 4050118632989 | 85366990 | DE | Connecteur hybride (raccordement du conducteur), 7.62 mm, Nombre de pôles: 5, PUSH IN avec actionneur | 1127.37 | G | 2372.76 | CCM | 338 | 130 | 54 | MM | 77 |  |  | https://eshop.weidmueller.com/p/2628970000
2628980000 | BVFL 7.62HP/05/180MF3 BCF/08R SN BK BX | 1756.38 | 100 | 30 | 30 | PCE | P315 | PCB-Connectors SV/BU;SU/BU | PL | Composants sur CI | PL33 | Connecteurs de puissance pour CI pas 7,62 mm, ou> | 4050118632996 | 85366990 | DE | Connecteur hybride (raccordement du conducteur), 7.62 mm, Nombre de pôles: 5, PUSH IN avec actionneur | 1205.82 | G | 2372.76 | CCM | 338 | 130 | 54 | MM | 77 |  |  | https://eshop.weidmueller.com/p/2628980000
2629020000 | BVFL 7.62HP/02/180MSF2 BCF/06R SN BK BX | 1037.77 | 100 | 54 | 54 | PCE | P315 | PCB-Connectors SV/BU;SU/BU | PL | Composants sur CI | PL33 | Connecteurs de puissance pour CI pas 7,62 mm, ou> | 4050118633030 | 85366990 | DE | Connecteur hybride (raccordement du conducteur), 7.62 mm, Nombre de pôles: 2, PUSH IN avec actionneur | 1199.016 | G | 2372.76 | CCM | 338 | 130 | 54 | MM | 77 |  |  | https://eshop.weidmueller.com/p/2629020000
2629030000 | BVFL 7.62HP/02/180MSF2 BCF/08R SN BK BX | 1245.67 | 100 | 48 | 48 | PCE | P315 | PCB-Connectors SV/BU;SU/BU | PL | Composants sur CI | PL33 | Connecteurs de puissance pour CI pas 7,62 mm, ou> | 4050118633047 | 85366990 | DE | Connecteur hybride (raccordement du conducteur), 7.62 mm, Nombre de pôles: 2, PUSH IN avec actionneur | 1088.976 | G | 2372.76 | CCM | 338 | 130 | 54 | MM | 77 |  |  | https://eshop.weidmueller.com/p/2629030000
2629060000 | BVFL 7.62HP/03/180MSF2 BCF/04R SN BK BX | 1003.27 | 100 | 48 | 48 | PCE | P315 | PCB-Connectors SV/BU;SU/BU | PL | Composants sur CI | PL33 | Connecteurs de puissance pour CI pas 7,62 mm, ou> | 4050118633078 | 85366990 | DE | Connecteur hybride (raccordement du conducteur), 7.62 mm, Nombre de pôles: 3, PUSH IN avec actionneur | 1224 | G | 2373 | CCM | 338 | 130 | 54 | MM | 77 |  |  | https://eshop.weidmueller.com/p/2629060000
2629070000 | BVFL 7.62HP/03/180MSF2 BCF/06R SN BK BX | 1211.19 | 100 | 42 | 42 | PCE | P315 | PCB-Connectors SV/BU;SU/BU | PL | Composants sur CI | PL33 | Connecteurs de puissance pour CI pas 7,62 mm, ou> | 4050118633085 | 85366990 | DE | Connecteur hybride (raccordement du conducteur), 7.62 mm, Nombre de pôles: 3, PUSH IN avec actionneur | 1152 | G | 2950 | CCM | 353 | 137 | 61 | MM | 77 |  |  | https://eshop.weidmueller.com/p/2629070000
2629080000 | BVFL 7.62HP/03/180MSF2 BCF/08R SN BK BX | 1419.12 | 100 | 42 | 42 | PCE | P315 | PCB-Connectors SV/BU;SU/BU | PL | Composants sur CI | PL33 | Connecteurs de puissance pour CI pas 7,62 mm, ou> | 4050118633092 | 85366990 | DE | Connecteur hybride (raccordement du conducteur), 7.62 mm, Nombre de pôles: 3, PUSH IN avec actionneur | 946.764 | G | 2372.76 | CCM | 338 | 130 | 54 | MM | 77 |  |  | https://eshop.weidmueller.com/p/2629080000
2629120000 | BVFL 7.62HP/04/180MSF2 BCF/04R SN BK BX | 1261.43 | 100 | 42 | 42 | PCE | P315 | PCB-Connectors SV/BU;SU/BU | PL | Composants sur CI | PL33 | Connecteurs de puissance pour CI pas 7,62 mm, ou> | 4050118633139 | 85389099 | DE | Connecteur hybride (raccordement du conducteur), 7.62 mm, Nombre de pôles: 4, PUSH IN avec actionneur | 1222 | G | 3064.04 | CCM | 353 | 140 | 62 | MM | 77 |  |  | https://eshop.weidmueller.com/p/2629120000
2629130000 | BVFL 7.62HP/04/180MSF2 BCF/06R SN BK BX | 1469.35 | 100 | 36 | 36 | PCE | P315 | PCB-Connectors SV/BU;SU/BU | PL | Composants sur CI | PL33 | Connecteurs de puissance pour CI pas 7,62 mm, ou> | 4050118633146 | 85389099 | DE | Connecteur hybride (raccordement du conducteur), 7.62 mm, Nombre de pôles: 4, PUSH IN avec actionneur | 1192.824 | G | 2372.76 | CCM | 338 | 130 | 54 | MM | 77 |  |  | https://eshop.weidmueller.com/p/2629130000
2629140000 | BVFL 7.62HP/04/180MSF2 BCF/08R SN BK BX | 1677.25 | 100 | 36 | 36 | PCE | P315 | PCB-Connectors SV/BU;SU/BU | PL | Composants sur CI | PL33 | Connecteurs de puissance pour CI pas 7,62 mm, ou> | 4050118633153 | 85389099 | DE | Connecteur hybride (raccordement du conducteur), 7.62 mm, Nombre de pôles: 4, PUSH IN avec actionneur | 1256.22 | G | 2372.76 | CCM | 338 | 130 | 54 | MM | 77 |  |  | https://eshop.weidmueller.com/p/2629140000
2629180000 | BVFL 7.62HP/05/180MSF2 BCF/04R SN BK BX | 1434.85 | 100 | 36 | 36 | PCE | P315 | PCB-Connectors SV/BU;SU/BU | PL | Composants sur CI | PL33 | Connecteurs de puissance pour CI pas 7,62 mm, ou> | 4050118633191 | 85389099 | DE | Connecteur hybride (raccordement du conducteur), 7.62 mm, Nombre de pôles: 5, PUSH IN avec actionneur | 1757.952 | G | 2372.76 | CCM | 338 | 130 | 54 | MM | 77 |  |  | https://eshop.weidmueller.com/p/2629180000
2629190000 | BVFL 7.62HP/05/180MSF2 BCF/06R SN BK BX | 1642.76 | 100 | 30 | 30 | PCE | P315 | PCB-Connectors SV/BU;SU/BU | PL | Composants sur CI | PL33 | Connecteurs de puissance pour CI pas 7,62 mm, ou> | 4050118633207 | 85389099 | DE | Connecteur hybride (raccordement du conducteur), 7.62 mm, Nombre de pôles: 5, PUSH IN avec actionneur | 1127.37 | G | 2372.76 | CCM | 338 | 130 | 54 | MM | 77 |  |  | https://eshop.weidmueller.com/p/2629190000
2629200000 | BVFL 7.62HP/05/180MSF2 BCF/08R SN BK BX | 1850.7 | 100 | 30 | 30 | PCE | P315 | PCB-Connectors SV/BU;SU/BU | PL | Composants sur CI | PL33 | Connecteurs de puissance pour CI pas 7,62 mm, ou> | 4050118633214 | 85389099 | DE | Connecteur hybride (raccordement du conducteur), 7.62 mm, Nombre de pôles: 5, PUSH IN avec actionneur | 1205.82 | G | 2372.76 | CCM | 338 | 130 | 54 | MM | 77 |  |  | https://eshop.weidmueller.com/p/2629200000
2629240000 | BVFL 7.62HP/04/180MSF3 BCF/04R SN BK BX | 1486.06 | 100 | 42 | 42 | PCE | P315 | PCB-Connectors SV/BU;SU/BU | PL | Composants sur CI | PL33 | Connecteurs de puissance pour CI pas 7,62 mm, ou> | 4050118633252 | 85366990 | DE | Connecteur hybride (raccordement du conducteur), 7.62 mm, Nombre de pôles: 4, PUSH IN avec actionneur | 1423.086 | G | 2372.76 | CCM | 338 | 130 | 54 | MM | 77 |  |  | https://eshop.weidmueller.com/p/2629240000
2629250000 | BVFL 7.62HP/04/180MSF3 BCF/06R SN BK BX | 1694.01 | 100 | 36 | 36 | PCE | P315 | PCB-Connectors SV/BU;SU/BU | PL | Composants sur CI | PL33 | Connecteurs de puissance pour CI pas 7,62 mm, ou> | 4050118633269 | 85366990 | DE | Connecteur hybride (raccordement du conducteur), 7.62 mm, Nombre de pôles: 4, PUSH IN avec actionneur | 1238.004 | G | 2372.76 | CCM | 338 | 130 | 54 | MM | 77 |  |  | https://eshop.weidmueller.com/p/2629250000
2629260000 | BVFL 7.62HP/04/180MSF3 BCF/08R SN BK BX | 1901.94 | 100 | 36 | 36 | PCE | P315 | PCB-Connectors SV/BU;SU/BU | PL | Composants sur CI | PL33 | Connecteurs de puissance pour CI pas 7,62 mm, ou> | 4050118633276 | 85366990 | DE | Connecteur hybride (raccordement du conducteur), 7.62 mm, Nombre de pôles: 4, PUSH IN avec actionneur | 1256.22 | G | 2372.76 | CCM | 338 | 130 | 54 | MM | 77 |  |  | https://eshop.weidmueller.com/p/2629260000
2629300000 | BVFL 7.62HP/05/180MSF3 BCF/04R SN BK BX | 1350.11 | 100 | 36 | 36 | PCE | P315 | PCB-Connectors SV/BU;SU/BU | PL | Composants sur CI | PL33 | Connecteurs de puissance pour CI pas 7,62 mm, ou> | 4050118633313 | 85366990 | DE | Connecteur hybride (raccordement du conducteur), 7.62 mm, Nombre de pôles: 5, PUSH IN avec actionneur | 1757.952 | G | 2372.76 | CCM | 338 | 130 | 54 | MM | 77 |  |  | https://eshop.weidmueller.com/p/2629300000
2629310000 | BVFL 7.62HP/05/180MSF3 BCF/06R SN BK BX | 1558.02 | 100 | 30 | 30 | PCE | P315 | PCB-Connectors SV/BU;SU/BU | PL | Composants sur CI | PL33 | Connecteurs de puissance pour CI pas 7,62 mm, ou> | 4050118633320 | 85366990 | DE | Connecteur hybride (raccordement du conducteur), 7.62 mm, Nombre de pôles: 5, PUSH IN avec actionneur | 1127.37 | G | 2372.76 | CCM | 338 | 130 | 54 | MM | 77 |  |  | https://eshop.weidmueller.com/p/2629310000
2629320000 | BVFL 7.62HP/05/180MSF3 BCF/08R SN BK BX | 1765.95 | 100 | 30 | 30 | PCE | P315 | PCB-Connectors SV/BU;SU/BU | PL | Composants sur CI | PL33 | Connecteurs de puissance pour CI pas 7,62 mm, ou> | 4050118633337 | 85366990 | DE | Connecteur hybride (raccordement du conducteur), 7.62 mm, Nombre de pôles: 5, PUSH IN avec actionneur | 1205.82 | G | 2372.76 | CCM | 338 | 130 | 54 | MM | 77 |  |  | https://eshop.weidmueller.com/p/2629320000
2629370000 | PV BSS VAPM HW 5P M | 1534.8 | 100 | 1 | 1 | PCE | P201 | Heavy duty connectors | PB | Connecteurs Etanches/composants passifs | PB43 | Connecteurs etanches | 4050118665857 | 85366990 | CN | Le connecteur débrochable photovoltaïque permet une connexion permanente et sécurisée grâce à des technologies de connexion conducteurs éprouvées. | 73 | G | 193.56 | CCM | 83 | 53 | 44 | MM | 7 |  |  | https://eshop.weidmueller.com/p/2629370000
2629380000 | PV PS VAPM HW 5P F | 2720.6 | 100 | 1 | 1 | PCE | P201 | Heavy duty connectors | PB | Connecteurs Etanches/composants passifs | PB43 | Connecteurs etanches | 4050118676389 | 85366990 | CN | Le connecteur débrochable photovoltaïque permet une connexion permanente et sécurisée grâce à des technologies de connexion conducteurs éprouvées. | 165 | G | 473.04 | CCM | 120 | 73 | 54 | MM | 7 |  |  | https://eshop.weidmueller.com/p/2629380000
2629720000 | BVZ 7.62IT/02/180MSF2 SN BK BX | 405.53 | 100 | 52 | 52 | PCE | P315 | PCB-Connectors SV/BU;SU/BU | PL | Composants sur CI | PL33 | Connecteurs de puissance pour CI pas 7,62 mm, ou> | 4050118633702 | 85389099 | DE | Connecteur PCB (raccordement du conducteur), 1000 V, 57 A, Pas en mm: 7.62, 10 mm², Nombre de pôles: 2, Raccordement vissé, Boîte | 1452.62 | G | 2373 | CCM | 338 | 130 | 54 | MM | 56 |  |  | https://eshop.weidmueller.com/p/2629720000
2629750000 | BLZ 7.62IT/04/180MF3 SN BK BX | 609.38 | 100 | 40 | 40 | PCE | P315 | PCB-Connectors SV/BU;SU/BU | PL | Composants sur CI | PL33 | Connecteurs de puissance pour CI pas 7,62 mm, ou> | 4050118633382 | 85366990 | DE | Connecteur PCB (raccordement du conducteur), 500 V, 29 A, Pas en mm: 7.62, 4 mm², Nombre de pôles: 4, Raccordement vissé, Boîte | 446 | G | 1456 | CCM | 348 | 135 | 31 | MM | 56 |  |  | https://eshop.weidmueller.com/p/2629750000
2629780000 | BLZ 7.62IT/02/180MSF2 SN BK BX | 345.31 | 100 | 70 | 70 | PCE | P315 | PCB-Connectors SV/BU;SU/BU | PL | Composants sur CI | PL33 | Connecteurs de puissance pour CI pas 7,62 mm, ou> | 4050118633412 | 85366990 | DE | Connecteur PCB (raccordement du conducteur), 500 V, Pas en mm: 7.62, Nombre de pôles: 2, Raccordement vissé, Boîte | 486 | G | 1568 | CCM | 350 | 140 | 32 | MM | 56 |  |  | https://eshop.weidmueller.com/p/2629780000
2629800000 | BLZ 7.62IT/04/180MSF2 SN BK BX | 623.46 | 100 | 40 | 40 | PCE | P315 | PCB-Connectors SV/BU;SU/BU | PL | Composants sur CI | PL33 | Connecteurs de puissance pour CI pas 7,62 mm, ou> | 4050118633436 | 85366990 | DE | Connecteur PCB (raccordement du conducteur), 500 V, Pas en mm: 7.62, Nombre de pôles: 4, Raccordement vissé, Boîte | 464 | G | 1508.15 | CCM | 350 | 139 | 31 | MM | 56 |  |  | https://eshop.weidmueller.com/p/2629800000
2630090000 | BVZ 7.62IT/03/180MSF2 SN BK BX | 574.74 | 100 | 40 | 40 | PCE | P315 | PCB-Connectors SV/BU;SU/BU | PL | Composants sur CI | PL33 | Connecteurs de puissance pour CI pas 7,62 mm, ou> | 4050118633665 | 85389099 | DE | Connecteur PCB (raccordement du conducteur), 1000 V, 57 A, Pas en mm: 7.62, 10 mm², Nombre de pôles: 3, Raccordement vissé, Boîte | 1614 | G | 2373 | CCM | 338 | 130 | 54 | MM | 56 |  |  | https://eshop.weidmueller.com/p/2630090000
2630100000 | BVZ 7.62IT/04/180MSF2 SN BK BX | 743.93 | 100 | 32 | 32 | PCE | P315 | PCB-Connectors SV/BU;SU/BU | PL | Composants sur CI | PL33 | Connecteurs de puissance pour CI pas 7,62 mm, ou> | 4050118633672 | 85389099 | DE | Connecteur PCB (raccordement du conducteur), 1000 V, 57 A, Pas en mm: 7.62, 10 mm², Nombre de pôles: 4, Raccordement vissé, Boîte | 1001 | G | 1450.02 | CCM | 338 | 130 | 33 | MM | 56 |  |  | https://eshop.weidmueller.com/p/2630100000
2630110000 | BVZ 7.62IT/03/180MSF3 SN BK BX | 574.74 | 100 | 40 | 40 | PCE | P315 | PCB-Connectors SV/BU;SU/BU | PL | Composants sur CI | PL33 | Connecteurs de puissance pour CI pas 7,62 mm, ou> | 4050118633689 | 85389099 | DE | Connecteur PCB (raccordement du conducteur), 1000 V, 57 A, Pas en mm: 7.62, 10 mm², Nombre de pôles: 3, Raccordement vissé, Boîte | 1614 | G | 1450.02 | CCM | 338 | 130 | 33 | MM | 56 |  |  | https://eshop.weidmueller.com/p/2630110000
2630120000 | BVZ 7.62IT/04/180MSF4 SN BK BX | 743.93 | 100 | 32 | 32 | PCE | P315 | PCB-Connectors SV/BU;SU/BU | PL | Composants sur CI | PL33 | Connecteurs de puissance pour CI pas 7,62 mm, ou> | 4050118633696 | 85389099 | DE | Connecteur PCB (raccordement du conducteur), 1000 V, 57 A, Pas en mm: 7.62, 10 mm², Nombre de pôles: 4, Raccordement vissé, Boîte | 1001 | G | 1450.02 | CCM | 338 | 130 | 33 | MM | 56 |  |  | https://eshop.weidmueller.com/p/2630120000
2630140000 | SU 10.16IT/03/90MSF2 3.5AG BK BX | 763.92 | 100 | 42 | 42 | PCE | P315 | PCB-Connectors SV/BU;SU/BU | PL | Composants sur CI | PL33 | Connecteurs de puissance pour CI pas 7,62 mm, ou> | 4050118633818 | 85366930 | DE | Connecteur PCB (raccordement sur platine), 1000 V, 78.3 A, Pas en mm: 10.16, Nombre de pôles: 3, Raccordement soudé THT, Boîte | 766.584 | G | 1933.36 | CCM | 338 | 130 | 44 | MM | 77 |  |  | https://eshop.weidmueller.com/p/2630140000
2630150000 | SU 10.16IT/04/90MSF2 3.5AG BK BX | 987.48 | 100 | 36 | 36 | PCE | P315 | PCB-Connectors SV/BU;SU/BU | PL | Composants sur CI | PL33 | Connecteurs de puissance pour CI pas 7,62 mm, ou> | 4050118633825 | 85366930 | DE | Connecteur PCB (raccordement sur platine), 1000 V, 78.3 A, Pas en mm: 10.16, Nombre de pôles: 4, Raccordement soudé THT, Boîte | 786 | G | 2411.2 | CCM | 352 | 137 | 50 | MM | 77 |  |  | https://eshop.weidmueller.com/p/2630150000
2630160000 | SU 10.16IT/03/90MSF3 3.5AG BK BX | 763.92 | 100 | 42 | 42 | PCE | P315 | PCB-Connectors SV/BU;SU/BU | PL | Composants sur CI | PL33 | Connecteurs de puissance pour CI pas 7,62 mm, ou> | 4050118633832 | 85366930 | DE | Connecteur PCB (raccordement sur platine), 1000 V, 78.3 A, Pas en mm: 10.16, Nombre de pôles: 3, Raccordement soudé THT, Boîte | 766.584 | G | 1933.36 | CCM | 338 | 130 | 44 | MM | 77 |  |  | https://eshop.weidmueller.com/p/2630160000
2630170000 | SU 10.16IT/04/90MSF3 3.5AG BK BX SO | 813.25 | 100 | 36 | 36 | PCE | P315 | PCB-Connectors SV/BU;SU/BU | PL | Composants sur CI | PL33 | Connecteurs de puissance pour CI pas 7,62 mm, ou> | 4050118633849 | 85366930 | DE | Connecteur PCB (raccordement sur platine), 1000 V, 78.3 A, Pas en mm: 10.16, Nombre de pôles: 4, Raccordement soudé THT, Boîte | 789.984 | G | 2138.4 | CCM | 352 | 135 | 45 | MM | 77 |  |  | https://eshop.weidmueller.com/p/2630170000
2630180000 | SU 10.16IT/04/90MSF4 3.5AG BK BX | 987.48 | 100 | 36 | 36 | PCE | P315 | PCB-Connectors SV/BU;SU/BU | PL | Composants sur CI | PL33 | Connecteurs de puissance pour CI pas 7,62 mm, ou> | 4050118633856 | 85366930 | DE | Connecteur PCB (raccordement sur platine), 1000 V, 78.3 A, Pas en mm: 10.16, Nombre de pôles: 4, Raccordement soudé THT, Boîte | 813.852 | G | 1933.36 | CCM | 338 | 130 | 44 | MM | 77 |  |  | https://eshop.weidmueller.com/p/2630180000
2630210000 | SU 10.16IT/03/270MSF2 3.5AG BK BX | 763.92 | 100 | 42 | 42 | PCE | P315 | PCB-Connectors SV/BU;SU/BU | PL | Composants sur CI | PL33 | Connecteurs de puissance pour CI pas 7,62 mm, ou> | 4050118633887 | 85366930 | DE | Connecteur PCB (raccordement sur platine), 1000 V, 78.3 A, Pas en mm: 10.16, Nombre de pôles: 3, Raccordement soudé THT, Boîte | 802.536 | G | 1933.36 | CCM | 338 | 130 | 44 | MM | 77 |  |  | https://eshop.weidmueller.com/p/2630210000
2630220000 | SU 10.16IT/04/270MSF2 3.5AG BK BX | 987.48 | 100 | 36 | 36 | PCE | P315 | PCB-Connectors SV/BU;SU/BU | PL | Composants sur CI | PL33 | Connecteurs de puissance pour CI pas 7,62 mm, ou> | 4050118633894 | 85366930 | DE | Connecteur PCB (raccordement sur platine), 1000 V, 78.3 A, Pas en mm: 10.16, Nombre de pôles: 4, Raccordement soudé THT, Boîte | 801.612 | G | 1933.36 | CCM | 338 | 130 | 44 | MM | 77 |  |  | https://eshop.weidmueller.com/p/2630220000
2630230000 | SU 10.16IT/03/270MSF3 3.5AG BK BX | 763.92 | 100 | 42 | 42 | PCE | P315 | PCB-Connectors SV/BU;SU/BU | PL | Composants sur CI | PL33 | Connecteurs de puissance pour CI pas 7,62 mm, ou> | 4050118633900 | 85366930 | DE | Connecteur PCB (raccordement sur platine), 1000 V, 78.3 A, Pas en mm: 10.16, Nombre de pôles: 3, Raccordement soudé THT, Boîte | 802.536 | G | 1933.36 | CCM | 338 | 130 | 44 | MM | 77 |  |  | https://eshop.weidmueller.com/p/2630230000
2630250000 | SU 10.16IT/04/270MSF4 3.5AG BK BX | 987.48 | 100 | 36 | 36 | PCE | P315 | PCB-Connectors SV/BU;SU/BU | PL | Composants sur CI | PL33 | Connecteurs de puissance pour CI pas 7,62 mm, ou> | 4050118633924 | 85366930 | DE | Connecteur PCB (raccordement sur platine), 1000 V, 78.3 A, Pas en mm: 10.16, Nombre de pôles: 4, Raccordement soudé THT, Boîte | 801.612 | G | 1933.36 | CCM | 338 | 130 | 44 | MM | 77 |  |  | https://eshop.weidmueller.com/p/2630250000
2630260000 | SVFL 7.62HP/02/180MF2 SN BK BX | 615.81 | 100 | 84 | 84 | PCE | P315 | PCB-Connectors SV/BU;SU/BU | PL | Composants sur CI | PL33 | Connecteurs de puissance pour CI pas 7,62 mm, ou> | 4050118633740 | 85366990 | DE | Connecteur PCB (raccordement du conducteur), 800 V, 41 A, Pas en mm: 7.62, 6 mm², Nombre de pôles: 2, PUSH IN avec actionneur, Boîte | 1258.74 | G | 2372.76 | CCM | 338 | 130 | 54 | MM | 70 |  |  | https://eshop.weidmueller.com/p/2630260000
2630420000 | SVFL 7.62HP/03/180MF2 SN BK BX | 894.52 | 100 | 60 | 60 | PCE | P315 | PCB-Connectors SV/BU;SU/BU | PL | Composants sur CI | PL33 | Connecteurs de puissance pour CI pas 7,62 mm, ou> | 4050118634068 | 85366990 | DE | Connecteur PCB (raccordement du conducteur), 800 V, 41 A, Pas en mm: 7.62, 6 mm², Nombre de pôles: 3, PUSH IN avec actionneur, Boîte | 1103.4 | G | 2372.76 | CCM | 338 | 130 | 54 | MM | 70 |  |  | https://eshop.weidmueller.com/p/2630420000
2630430000 | SVFL 7.62HP/04/180MF2 SN BK BX | 1173.19 | 100 | 48 | 48 | PCE | P315 | PCB-Connectors SV/BU;SU/BU | PL | Composants sur CI | PL33 | Connecteurs de puissance pour CI pas 7,62 mm, ou> | 4050118634075 | 85366990 | DE | Connecteur PCB (raccordement du conducteur), 800 V, 41 A, Pas en mm: 7.62, 6 mm², Nombre de pôles: 4, PUSH IN avec actionneur, Boîte | 1134 | G | 3134.224 | CCM | 356 | 142 | 62 | MM | 70 |  |  | https://eshop.weidmueller.com/p/2630430000
2630440000 | SVFL 7.62HP/05/180MF2 SN BK BX | 1451.89 | 100 | 42 | 42 | PCE | P315 | PCB-Connectors SV/BU;SU/BU | PL | Composants sur CI | PL33 | Connecteurs de puissance pour CI pas 7,62 mm, ou> | 4050118634082 | 85366990 | DE | Connecteur PCB (raccordement du conducteur), 800 V, 41 A, Pas en mm: 7.62, 6 mm², Nombre de pôles: 5, PUSH IN avec actionneur, Boîte | 1200.402 | G | 2372.76 | CCM | 338 | 130 | 54 | MM | 70 |  |  | https://eshop.weidmueller.com/p/2630440000
2630450000 | SVFL 7.62HP/03/180MF3 SN BK BX | 894.52 | 100 | 60 | 60 | PCE | P315 | PCB-Connectors SV/BU;SU/BU | PL | Composants sur CI | PL33 | Connecteurs de puissance pour CI pas 7,62 mm, ou> | 4050118634099 | 85366990 | DE | Connecteur PCB (raccordement du conducteur), 800 V, 41 A, Pas en mm: 7.62, 6 mm², Nombre de pôles: 3, PUSH IN avec actionneur, Boîte | 1103.4 | G | 2372.76 | CCM | 338 | 130 | 54 | MM | 70 |  |  | https://eshop.weidmueller.com/p/2630450000
2630460000 | SVFL 7.62HP/05/180MF3 SN BK BX | 1451.89 | 100 | 42 | 42 | PCE | P315 | PCB-Connectors SV/BU;SU/BU | PL | Composants sur CI | PL33 | Connecteurs de puissance pour CI pas 7,62 mm, ou> | 4050118634105 | 85366990 | DE | Connecteur PCB (raccordement du conducteur), 800 V, 41 A, Pas en mm: 7.62, 6 mm², Nombre de pôles: 5, PUSH IN avec actionneur, Boîte | 1200.402 | G | 2372.76 | CCM | 338 | 130 | 54 | MM | 70 |  |  | https://eshop.weidmueller.com/p/2630460000
2630470000 | SVFL 7.62HP/04/180MF4 SN BK BX | 1173.19 | 100 | 48 | 48 | PCE | P315 | PCB-Connectors SV/BU;SU/BU | PL | Composants sur CI | PL33 | Connecteurs de puissance pour CI pas 7,62 mm, ou> | 4050118634112 | 85366990 | DE | Connecteur PCB (raccordement du conducteur), 800 V, 41 A, Pas en mm: 7.62, 6 mm², Nombre de pôles: 4, PUSH IN avec actionneur, Boîte | 1130.064 | G | 2372.76 | CCM | 338 | 130 | 54 | MM | 70 |  |  | https://eshop.weidmueller.com/p/2630470000
2630480000 | SVFL 7.62HP/05/180MF4 SN BK BX | 1451.89 | 100 | 42 | 42 | PCE | P315 | PCB-Connectors SV/BU;SU/BU | PL | Composants sur CI | PL33 | Connecteurs de puissance pour CI pas 7,62 mm, ou> | 4050118634129 | 85366990 | DE | Connecteur PCB (raccordement du conducteur), 800 V, 41 A, Pas en mm: 7.62, 6 mm², Nombre de pôles: 5, PUSH IN avec actionneur, Boîte | 1200.402 | G | 2372.76 | CCM | 338 | 130 | 54 | MM | 70 |  |  | https://eshop.weidmueller.com/p/2630480000
2630490000 | SVFL 7.62HP/05/180MF5 SN BK BX | 1451.89 | 100 | 42 | 42 | PCE | P315 | PCB-Connectors SV/BU;SU/BU | PL | Composants sur CI | PL33 | Connecteurs de puissance pour CI pas 7,62 mm, ou> | 4050118634136 | 85366990 | DE | Connecteur PCB (raccordement du conducteur), 800 V, 41 A, Pas en mm: 7.62, 6 mm², Nombre de pôles: 5, PUSH IN avec actionneur, Boîte | 1200.402 | G | 2372.76 | CCM | 338 | 130 | 54 | MM | 70 |  |  | https://eshop.weidmueller.com/p/2630490000
2630500000 | SVFL 7.62HP/02/180SFMF2 SN BK BX | 683.96 | 100 | 66 | 66 | PCE | P315 | PCB-Connectors SV/BU;SU/BU | PL | Composants sur CI | PL33 | Connecteurs de puissance pour CI pas 7,62 mm, ou> | 4050118634143 | 85366990 | DE | Connecteur PCB (raccordement du conducteur), 800 V, Pas en mm: 7.62, Nombre de pôles: 2, PUSH IN avec actionneur, Raccordement à ressort, Boîte | 1137.378 | G | 2372.76 | CCM | 338 | 130 | 54 | MM | 70 |  |  | https://eshop.weidmueller.com/p/2630500000
2630510000 | SVFL 7.62HP/03/180SFMF2 SN BK BX | 962.66 | 100 | 48 | 48 | PCE | P315 | PCB-Connectors SV/BU;SU/BU | PL | Composants sur CI | PL33 | Connecteurs de puissance pour CI pas 7,62 mm, ou> | 4050118634150 | 85366990 | DE | Connecteur PCB (raccordement du conducteur), 800 V, Pas en mm: 7.62, Nombre de pôles: 3, PUSH IN avec actionneur, Raccordement à ressort, Boîte | 1109.136 | G | 2372.76 | CCM | 338 | 130 | 54 | MM | 70 |  |  | https://eshop.weidmueller.com/p/2630510000
2630520000 | SVFL 7.62HP/04/180SFMF2 SN BK BX | 1241.36 | 100 | 42 | 42 | PCE | P315 | PCB-Connectors SV/BU;SU/BU | PL | Composants sur CI | PL33 | Connecteurs de puissance pour CI pas 7,62 mm, ou> | 4050118634167 | 85366990 | DE | Connecteur PCB (raccordement du conducteur), 800 V, Pas en mm: 7.62, Nombre de pôles: 4, PUSH IN avec actionneur, Raccordement à ressort, Boîte | 1022.658 | G | 2372.76 | CCM | 338 | 130 | 54 | MM | 70 |  |  | https://eshop.weidmueller.com/p/2630520000
2630540000 | SVFL 7.62HP/03/180SFMF3 SN BK BX | 962.66 | 100 | 48 | 48 | PCE | P315 | PCB-Connectors SV/BU;SU/BU | PL | Composants sur CI | PL33 | Connecteurs de puissance pour CI pas 7,62 mm, ou> | 4050118634181 | 85366990 | DE | Connecteur PCB (raccordement du conducteur), 800 V, Pas en mm: 7.62, Nombre de pôles: 3, PUSH IN avec actionneur, Raccordement à ressort, Boîte | 1109.136 | G | 2372.76 | CCM | 338 | 130 | 54 | MM | 70 |  |  | https://eshop.weidmueller.com/p/2630540000
2630550000 | SVFL 7.62HP/04/180SFMF3 SN BK BX | 1241.36 | 100 | 42 | 42 | PCE | P315 | PCB-Connectors SV/BU;SU/BU | PL | Composants sur CI | PL33 | Connecteurs de puissance pour CI pas 7,62 mm, ou> | 4050118634198 | 85366990 | DE | Connecteur PCB (raccordement du conducteur), 800 V, Pas en mm: 7.62, Nombre de pôles: 4, PUSH IN avec actionneur, Raccordement à ressort, Boîte | 1022.658 | G | 2372.76 | CCM | 338 | 130 | 54 | MM | 70 |  |  | https://eshop.weidmueller.com/p/2630550000
2630570000 | SVFL 7.62HP/04/180SFMF4 SN BK BX | 1241.36 | 100 | 42 | 42 | PCE | P315 | PCB-Connectors SV/BU;SU/BU | PL | Composants sur CI | PL33 | Connecteurs de puissance pour CI pas 7,62 mm, ou> | 4050118634211 | 85366990 | DE | Connecteur PCB (raccordement du conducteur), 800 V, Pas en mm: 7.62, Nombre de pôles: 4, PUSH IN avec actionneur, Raccordement à ressort, Boîte | 1022.658 | G | 2372.76 | CCM | 338 | 130 | 54 | MM | 70 |  |  | https://eshop.weidmueller.com/p/2630570000
2630600000 | SVFL 7.62HP/02/180SFBMF2 SN BK BX | 683.96 | 100 | 66 | 66 | PCE | P315 | PCB-Connectors SV/BU;SU/BU | PL | Composants sur CI | PL33 | Connecteurs de puissance pour CI pas 7,62 mm, ou> | 4050118634242 | 85366990 | DE | Connecteur PCB (raccordement du conducteur), 800 V, Pas en mm: 7.62, Nombre de pôles: 2, PUSH IN avec actionneur, Raccordement à ressort, Boîte | 1070.058 | G | 2372.76 | CCM | 338 | 130 | 54 | MM | 70 |  |  | https://eshop.weidmueller.com/p/2630600000
2630610000 | SVFL 7.62HP/03/180SFBMF2 SN BK BX | 962.66 | 100 | 48 | 48 | PCE | P315 | PCB-Connectors SV/BU;SU/BU | PL | Composants sur CI | PL33 | Connecteurs de puissance pour CI pas 7,62 mm, ou> | 4050118634259 | 85366990 | DE | Connecteur PCB (raccordement du conducteur), 800 V, Pas en mm: 7.62, Nombre de pôles: 3, PUSH IN avec actionneur, Raccordement à ressort, Boîte | 1100.016 | G | 2372.76 | CCM | 338 | 130 | 54 | MM | 70 |  |  | https://eshop.weidmueller.com/p/2630610000
2630620000 | SVFL 7.62HP/04/180SFBMF2 SN BK BX | 1241.36 | 100 | 42 | 42 | PCE | P315 | PCB-Connectors SV/BU;SU/BU | PL | Composants sur CI | PL33 | Connecteurs de puissance pour CI pas 7,62 mm, ou> | 4050118634266 | 85366990 | DE | Connecteur PCB (raccordement du conducteur), 800 V, Pas en mm: 7.62, Nombre de pôles: 4, PUSH IN avec actionneur, Raccordement à ressort, Boîte | 1164.198 | G | 2372.76 | CCM | 338 | 130 | 54 | MM | 70 |  |  | https://eshop.weidmueller.com/p/2630620000
2630630000 | SVFL 7.62HP/05/180SFBMF2 SN BK BX | 1520.07 | 100 | 36 | 36 | PCE | P315 | PCB-Connectors SV/BU;SU/BU | PL | Composants sur CI | PL33 | Connecteurs de puissance pour CI pas 7,62 mm, ou> | 4050118634273 | 85366990 | DE | Connecteur PCB (raccordement du conducteur), 800 V, Pas en mm: 7.62, Nombre de pôles: 5, PUSH IN avec actionneur, Raccordement à ressort, Boîte | 1150.092 | G | 2372.76 | CCM | 338 | 130 | 54 | MM | 70 |  |  | https://eshop.weidmueller.com/p/2630630000
2630640000 | SVFL 7.62HP/03/180SFBMF3 SN BK BX | 962.66 | 100 | 48 | 48 | PCE | P315 | PCB-Connectors SV/BU;SU/BU | PL | Composants sur CI | PL33 | Connecteurs de puissance pour CI pas 7,62 mm, ou> | 4050118634280 | 85366990 | DE | Connecteur PCB (raccordement du conducteur), 800 V, Pas en mm: 7.62, Nombre de pôles: 3, PUSH IN avec actionneur, Raccordement à ressort, Boîte | 1100.016 | G | 2372.76 | CCM | 338 | 130 | 54 | MM | 70 |  |  | https://eshop.weidmueller.com/p/2630640000
2630650000 | SVFL 7.62HP/04/180SFBMF3 SN BK BX | 1241.36 | 100 | 42 | 42 | PCE | P315 | PCB-Connectors SV/BU;SU/BU | PL | Composants sur CI | PL33 | Connecteurs de puissance pour CI pas 7,62 mm, ou> | 4050118634297 | 85366990 | DE | Connecteur PCB (raccordement du conducteur), 800 V, Pas en mm: 7.62, Nombre de pôles: 4, PUSH IN avec actionneur, Raccordement à ressort, Boîte | 1164.198 | G | 2372.76 | CCM | 338 | 130 | 54 | MM | 70 |  |  | https://eshop.weidmueller.com/p/2630650000
2630660000 | SVFL 7.62HP/05/180SFBMF3 SN BK BX | 1520.07 | 100 | 36 | 36 | PCE | P315 | PCB-Connectors SV/BU;SU/BU | PL | Composants sur CI | PL33 | Connecteurs de puissance pour CI pas 7,62 mm, ou> | 4050118634303 | 85366990 | DE | Connecteur PCB (raccordement du conducteur), 800 V, Pas en mm: 7.62, Nombre de pôles: 5, PUSH IN avec actionneur, Raccordement à ressort, Boîte | 1150.092 | G | 2372.76 | CCM | 338 | 130 | 54 | MM | 70 |  |  | https://eshop.weidmueller.com/p/2630660000
2630670000 | SVFL 7.62HP/04/180SFBMF4 SN BK BX | 1241.36 | 100 | 42 | 42 | PCE | P315 | PCB-Connectors SV/BU;SU/BU | PL | Composants sur CI | PL33 | Connecteurs de puissance pour CI pas 7,62 mm, ou> | 4050118634310 | 85366990 | DE | Connecteur PCB (raccordement du conducteur), 800 V, Pas en mm: 7.62, Nombre de pôles: 4, PUSH IN avec actionneur, Raccordement à ressort, Boîte | 1164.198 | G | 2372.76 | CCM | 338 | 130 | 54 | MM | 70 |  |  | https://eshop.weidmueller.com/p/2630670000
2630680000 | SVFL 7.62HP/05/180SFBMF4 SN BK BX | 1520.07 | 100 | 36 | 36 | PCE | P315 | PCB-Connectors SV/BU;SU/BU | PL | Composants sur CI | PL33 | Connecteurs de puissance pour CI pas 7,62 mm, ou> | 4050118634327 | 85366990 | DE | Connecteur PCB (raccordement du conducteur), 800 V, Pas en mm: 7.62, Nombre de pôles: 5, PUSH IN avec actionneur, Raccordement à ressort, Boîte | 1177 | G | 3244.41 | CCM | 354 | 141 | 65 | MM | 70 |  |  | https://eshop.weidmueller.com/p/2630680000
2630690000 | SVFL 7.62HP/05/180SFBMF5 SN BK BX | 1520.07 | 100 | 36 | 36 | PCE | P315 | PCB-Connectors SV/BU;SU/BU | PL | Composants sur CI | PL33 | Connecteurs de puissance pour CI pas 7,62 mm, ou> | 4050118634334 | 85366990 | DE | Connecteur PCB (raccordement du conducteur), 800 V, Pas en mm: 7.62, Nombre de pôles: 5, PUSH IN avec actionneur, Raccordement à ressort, Boîte | 1150.092 | G | 2372.76 | CCM | 338 | 130 | 54 | MM | 70 |  |  | https://eshop.weidmueller.com/p/2630690000
2630830000 | BLF 3.50/02/180F SN BK BX SO | 193.96 | 100 | 132 | 132 | PCE | P310 | PCB-connectors 3 pin pitch | PL | Composants sur CI | PL30 | Connecteurs pour CI pas < 5mm | 4050118655483 | 85366990 | RO | Connecteur PCB (raccordement du conducteur), 160 V, 17.5 A, Pas en mm: 3.50, 1.5 mm², Nombre de pôles: 2, PUSH IN avec actionneur, Boîte | 347 | G | 1529.85 | CCM | 350 | 141 | 31 | MM | 28 |  |  | https://eshop.weidmueller.com/p/2630830000
2630860000 | BLF 3.50/03/180F SN BK BX SO | 270.22 | 100 | 102 | 102 | PCE | P310 | PCB-connectors 3 pin pitch | PL | Composants sur CI | PL30 | Connecteurs pour CI pas < 5mm | 4050118655476 | 85366990 | RO | Connecteur PCB (raccordement du conducteur), 160 V, 17.5 A, Pas en mm: 3.50, 1.5 mm², Nombre de pôles: 3, PUSH IN avec actionneur, Boîte | 334 | G | 1497 | CCM | 350 | 138 | 31 | MM | 28 |  |  | https://eshop.weidmueller.com/p/2630860000
2630870005 | IE-FM6Z2VO0005DST0SJ0X | 47.23 | 1 | 1 | 1 | PCE | I653 | Industrial Ethernet Cables | PB | Connecteurs Etanches/composants passifs | PB47 | Ethernet Industriel Composants Passifs | 4050118648607 | 85447000 | DE | Câble de données prêt à raccorder avec câble en fibre optique multi-mode et uni-mode | 36 | G | 359.898 | CCM | 154 | 123 | 19 | MM | 28 |  |  | https://eshop.weidmueller.com/p/2630870005
2630880000 | LL 5.08/03/90 3.2SN BK BX SO | 175.34 | 100 | 100 | 100 | PCE | P302 | PCB-termianls 2,5 qmm standard | PL | Composants sur CI | PL32 | Blocs de jonction pour CI pas > 10mm | 4050118675849 | 85369010 | CN | Bloc de jonction pour circuit imprimé (terminal imprimé, terminal carte) pour une transmission simple et sûre des données directement vers l'API. | 482 | G | 666.496 | CCM | 127 | 82 | 64 | MM | 84 |  |  | https://eshop.weidmueller.com/p/2630880000
2632570000 | PV PS ULTA | 181.82 | 100 | 1 | 1 | PCE | P200 | Heavy duty connectors | PB | Connecteurs Etanches/composants passifs | PB43 | Connecteurs etanches | 4050118655827 | 85389099 | CN | Crochet de verrouillage (connecteur débrochable PV) Clip de sécurité pour le verrouillage du connecteur débrochable PV | 10 | G | 27458.684 | CCM | 491 | 341 | 164 | MM | 91 |  |  | https://eshop.weidmueller.com/p/2632570000
2632600000 | LL 5.08/04/90 3.2SN BK BX SO | 202.85 | 100 | 84 | 84 | PCE | P302 | PCB-termianls 2,5 qmm standard | PL | Composants sur CI | PL32 | Blocs de jonction pour CI pas > 10mm | 4050118675856 | 85369010 | CN | Bloc de jonction pour circuit imprimé (terminal imprimé, terminal carte) pour une transmission simple et sûre des données directement vers l'API. | 633.14 | G | 527.696 | CCM | 208 | 59 | 43 | MM | 84 |  |  | https://eshop.weidmueller.com/p/2632600000
2632730000 | SLF 7.62HP/04/180FSH160 SN BK BX | 1898.7 | 100 | 40 | 40 | PCE | P315 | PCB-Connectors SV/BU;SU/BU | PL | Composants sur CI | PL33 | Connecteurs de puissance pour CI pas 7,62 mm, ou> | 4050118647020 | 85366990 | RO | Connecteur PCB (raccordement du conducteur), 1000 V, 24 A, Pas en mm: 7.62, 2.5 mm², Nombre de pôles: 4, PUSH IN avec actionneur, Raccordement à resso | 1121.96 | G | 1933.36 | CCM | 338 | 130 | 44 | MM | 56 |  | 30/11/2027 | https://eshop.weidmueller.com/p/2632730000
2632770000 | SLF 7.62HP/04/180FSH200 SN BK BX | 1898.7 | 100 | 40 | 40 | PCE | P315 | PCB-Connectors SV/BU;SU/BU | PL | Composants sur CI | PL33 | Connecteurs de puissance pour CI pas 7,62 mm, ou> | 4050118646993 | 85366990 | RO | Connecteur PCB (raccordement du conducteur), 1000 V, 24 A, Pas en mm: 7.62, 2.5 mm², Nombre de pôles: 4, PUSH IN avec actionneur, Raccordement à resso | 1122 | G | 2280.96 | CCM | 352 | 135 | 48 | MM | 56 |  | 30/11/2027 | https://eshop.weidmueller.com/p/2632770000
2632780000 | SLF 7.62HP/04/180LRSH160 SN BK BX | 2303.72 | 100 | 40 | 40 | PCE | P315 | PCB-Connectors SV/BU;SU/BU | PL | Composants sur CI | PL33 | Connecteurs de puissance pour CI pas 7,62 mm, ou> | 4050118647204 | 85366990 | RO | Connecteur PCB (raccordement du conducteur), 1000 V, 24 A, Pas en mm: 7.62, 2.5 mm², Nombre de pôles: 4, PUSH IN avec actionneur, Raccordement à resso | 1142.28 | G | 2280.96 | CCM | 352 | 135 | 48 | MM | 56 |  | 30/11/2027 | https://eshop.weidmueller.com/p/2632780000
2632790000 | SLF 7.62HP/04/180LRSH200 SN BK BX | 1898.7 | 100 | 40 | 40 | PCE | P315 | PCB-Connectors SV/BU;SU/BU | PL | Composants sur CI | PL33 | Connecteurs de puissance pour CI pas 7,62 mm, ou> | 4050118647211 | 85366990 | RO | Connecteur PCB (raccordement du conducteur), 1000 V, 24 A, Pas en mm: 7.62, 2.5 mm², Nombre de pôles: 4, PUSH IN avec actionneur, Raccordement à resso | 1165 | G | 2298 | CCM | 352 | 136 | 48 | MM | 56 |  | 30/11/2027 | https://eshop.weidmueller.com/p/2632790000
2632810000 | FP ENC BS 042 3B | 34.3 | 1 | 1 | 1 | PCE | I661 | FieldPower and Pick-to-Light | PM | Solution Machines | PM11 | Machinery field power systems | 4050118664546 | 85389099 | DE | FP ENC BS 042 3B Machinery field power systems FP ENC BS 042 3B - Machinery field power systems | 495 | G | 3150 | CCM | 300 | 210 | 50 | MM | 28 |  |  | https://eshop.weidmueller.com/p/2632810000
2632820000 | FP ENC BS 113 3C | 50.5 | 1 | 1 | 1 | PCE | I661 | FieldPower and Pick-to-Light | PM | Solution Machines | PM11 | Machinery field power systems | 4050118664539 | 85389099 | DE | FP ENC BS 113 3C Machinery field power systems FP ENC BS 113 3C - Machinery field power systems | 798 | G | 12399 | CCM | 339 | 219 | 167 | MM | 28 |  |  | https://eshop.weidmueller.com/p/2632820000
2632830000 | FP ENC TS 113 3C | 50.5 | 1 | 1 | 1 | PCE | I661 | FieldPower and Pick-to-Light | PM | Solution Machines | PM11 | Machinery field power systems | 4050118664522 | 85389099 | DE | FP ENC TS 113 3C Machinery field power systems FP ENC TS 113 3C - Machinery field power systems | 788 | G | 12436 | CCM | 336 | 219 | 169 | MM | 28 |  |  | https://eshop.weidmueller.com/p/2632830000
2632840000 | FP ENC AS 178 3C | 117.2 | 1 | 1 | 1 | PCE | I661 | FieldPower and Pick-to-Light | PM | Solution Machines | PM11 | Machinery field power systems | 4050118664515 | 85389099 | DE | Boîtier métallique, Largeur: 279 mm, Hauteur: 191 mm, Profondeur: 178 mm, non traité, Aluminium | 3956 | G | 20960.088 | CCM | 366 | 278 | 206 | MM | 28 |  |  | https://eshop.weidmueller.com/p/2632840000
2632930000 | FP ENC BSBS 155 3M | 84.2 | 1 | 1 | 1 | PCE | I661 | FieldPower and Pick-to-Light | PM | Solution Machines | PM11 | Machinery field power systems | 4050118664508 | 85389099 | DE | FP ENC BSBS 155 3M Machinery field power systems FP ENC BSBS 155 3M - Machinery field power systems | 1447 | G | 22082.76 | CCM | 381 | 280 | 207 | MM | 28 |  |  | https://eshop.weidmueller.com/p/2632930000
2632940000 | FP ENC BSTS 155 3M | 84.2 | 1 | 1 | 1 | PCE | I661 | FieldPower and Pick-to-Light | PM | Solution Machines | PM11 | Machinery field power systems | 4050118664492 | 85389099 | DE | FP ENC BSTS 155 3M Machinery field power systems FP ENC BSTS 155 3M - Machinery field power systems | 1218 | G | 11959.5 | CCM | 335 | 210 | 170 | MM | 28 |  |  | https://eshop.weidmueller.com/p/2632940000
2632950000 | FP ENC BSAS 220 3M | 148.7 | 1 | 1 | 1 | PCE | I661 | FieldPower and Pick-to-Light | PM | Solution Machines | PM11 | Machinery field power systems | 4050118664485 | 85389099 | DE | Boîtier métallique, Largeur: 284 mm, Hauteur: 196 mm, Profondeur: 220 mm, non traité, Renforcé à la fibre de verre, au polycarbonate, Aluminium | 4227 | G | 20401 | CCM | 363 | 281 | 200 | MM | 28 |  |  | https://eshop.weidmueller.com/p/2632950000
2633070000 | VT-TM 4/18 HF-V0 | 137.8 | 100 | 50 | 50 | PCE | P177 | Terminal markers | PI | Produits d'Installation | PI85 | Goulotte de Câblage | 4050118695137 | 39269097 | SE | Système de codage des câbles, jaune, transparent, Diamètre extérieur du conducteur:14 - 26 mm, sans, Polyester, TPU, -30...90 °C | 128 | G | 1660.416 | CCM | 141 | 92 | 128 | MM | 35 |  |  | https://eshop.weidmueller.com/p/2633070000
2633080000 | VT-TM 5/18 HF-V0 | 161.5 | 100 | 50 | 50 | PCE | P177 | Terminal markers | PI | Produits d'Installation | PI85 | Goulotte de Câblage | 4050118695144 | 39269097 | SE | Système de codage des câbles, jaune, transparent, Diamètre extérieur du conducteur:24 - 35 mm, sans, Polyester, TPU, -30...90 °C | 176 | G | 1710 | CCM | 141 | 129 | 94 | MM | 35 |  |  | https://eshop.weidmueller.com/p/2633080000
2633370000 | SAID-M8B-4-SMT-TR | 6.5 | 1 | 75 | 75 | PCE | I673 | SAI accessories | PL | Composants sur CI | PL38 | PCB IP 67 | 4050118648256 | 85366990 | DE | Pièce de raccordement pour connecteur débrochable à installer dans un boîtier. SAI Accessoires pour répartiteurs capteurs et actionneurs | 612 | G | 7555.5 | CCM | 0.365 | 0.345 | 0.06 | M | 28 |  |  | https://eshop.weidmueller.com/p/2633370000
2633400000 | BVFL 7.62HP/4/180MSF4 BCF/4 SNBKBX SP90 | 3157.85 | 100 | 24 | 24 | PCE | P315 | PCB-Connectors SV/BU;SU/BU | PL | Composants sur CI | PL33 | Connecteurs de puissance pour CI pas 7,62 mm, ou> | 4050118648300 | 85366990 | DE | Connecteur hybride (raccordement du conducteur), 7.62 mm, Nombre de pôles: 4, PUSH IN avec actionneur | 1660 | G | 2373 | CCM | 338 | 130 | 54 | MM | 77 |  |  | https://eshop.weidmueller.com/p/2633400000
2633450000 | FP ENC DR07 142 XB | 10.6 | 1 | 5 | 5 | PCE | I661 | FieldPower and Pick-to-Light | PM | Solution Machines | PM11 | Machinery field power systems | 4050118664416 | 72166190 | IT | Rail profilé, FieldPower®, Acier, zingué, à revêtement de zinc galvanique et passivé, zingué, Largeur: 142 mm, Hauteur: 35 mm, Profondeur: 7.5 mm | 54 | G | 463.76 | CCM | 155 | 136 | 22 | MM | 28 |  |  | https://eshop.weidmueller.com/p/2633450000
2633460000 | FP ENC DR07 230 3B | 11.9 | 1 | 5 | 5 | PCE | I661 | FieldPower and Pick-to-Light | PM | Solution Machines | PM11 | Machinery field power systems | 4050118664409 | 72166190 | IT | Rail profilé, FieldPower®, Acier, zingué, à revêtement de zinc galvanique et passivé, zingué, Largeur: 230 mm, Hauteur: 35 mm, Profondeur: 7.5 mm | 44 | G | 869.652 | CCM | 238 | 203 | 18 | MM | 28 |  |  | https://eshop.weidmueller.com/p/2633460000
2633510000 | FP ENC DR07 142 XC P | 8.1 | 1 | 5 | 5 | PCE | I661 | FieldPower and Pick-to-Light | PM | Solution Machines | PM11 | Machinery field power systems | 4050118664393 | 72166190 | DE | Rail profilé, FieldPower®, Acier, zingué, à revêtement de zinc galvanique et passivé, zingué, Largeur: 142 mm, Hauteur: 35 mm, Profondeur: 7.5 mm | 173 | G | 277.84 | CCM | 151 | 115 | 16 | MM | 21 |  |  | https://eshop.weidmueller.com/p/2633510000
2633520000 | FP ENC DR07 230 3C P | 9.5 | 1 | 5 | 5 | PCE | I661 | FieldPower and Pick-to-Light | PM | Solution Machines | PM11 | Machinery field power systems | 4050118664386 | 72166190 | IT | Rail profilé, FieldPower®, Acier, zingué, à revêtement de zinc galvanique et passivé, zingué, Largeur: 230 mm, Hauteur: 35 mm, Profondeur: 7.5 mm | 458.7 | G | 462.24 | CCM | 240 | 107 | 18 | MM | 28 |  |  | https://eshop.weidmueller.com/p/2633520000
2633680000 | WIL-LWXXXX-4000D024-350SXX0.3BM12GXXXX | 267.66 | 1 | 1 | 1 | PCE | I672 | WIL Weidmueller Industrial Light | PB | Connecteurs Etanches/composants passifs | PB45 | Weidmueller Industrial Light | 4050118648966 | 94054239 | DE | Module LED, 4000K, Neutral white, Tension d'entrée: 24 V DC ± 10%, 0.46 A, 11.1 W, 1359 lm, IP67, Prise de raccordement, Filetage du raccordement: M12 | 366 | G | 1451.25 | CCM | 645 | 75 | 30 | MM | 7 |  |  | https://eshop.weidmueller.com/p/2633680000
2633730000 | FP ENC DR07 080 XC A | 6.5 | 1 | 5 | 5 | PCE | I661 | FieldPower and Pick-to-Light | PM | Solution Machines | PM11 | Machinery field power systems | 4050118664379 | 72166190 | IT | Rail profilé, FieldPower®, Acier, zingué, à revêtement de zinc galvanique et passivé, zingué, Largeur: 80 mm, Hauteur: 35 mm, Profondeur: 7.5 mm | 155 | G | 218.05 | CCM | 98 | 89 | 25 | MM | 21 |  |  | https://eshop.weidmueller.com/p/2633730000
2633750000 | FP ENC DR07 110 3C A | 6.8 | 1 | 5 | 5 | PCE | I661 | FieldPower and Pick-to-Light | PM | Solution Machines | PM11 | Machinery field power systems | 4050118664362 | 72166190 | IT | Rail profilé, FieldPower®, Acier, zingué, à revêtement de zinc galvanique et passivé, zingué, Largeur: 110 mm, Hauteur: 35 mm, Profondeur: 7.5 mm | 207 | G | 283.968 | CCM | 136 | 87 | 24 | MM | 21 |  |  | https://eshop.weidmueller.com/p/2633750000
2633760000 | FP ENC DR07 145 3C A | 7.5 | 1 | 5 | 5 | PCE | I661 | FieldPower and Pick-to-Light | PM | Solution Machines | PM11 | Machinery field power systems | 4050118664355 | 72166190 | IT | Rail profilé, FieldPower®, Acier, zingué, à revêtement de zinc galvanique et passivé, zingué, Largeur: 145 mm, Hauteur: 35 mm, Profondeur: 7.5 mm | 273.3 | G | 552.09 | CCM | 239 | 66 | 35 | MM | 21 |  |  | https://eshop.weidmueller.com/p/2633760000
2633780000 | FP ENC DR07 170 3C A | 7.8 | 1 | 5 | 5 | PCE | I661 | FieldPower and Pick-to-Light | PM | Solution Machines | PM11 | Machinery field power systems | 4050118664348 | 72166190 | IT | Rail profilé, FieldPower®, Acier, zingué, à revêtement de zinc galvanique et passivé, zingué, Largeur: 170 mm, Hauteur: 35 mm, Profondeur: 7.5 mm | 309 | G | 423.462 | CCM | 183 | 89 | 26 | MM | 21 |  |  | https://eshop.weidmueller.com/p/2633780000
2633830000 | WIL-LWXXXX-2700D024-240SXX0.3BM12GXXXX | 209.7 | 1 | 1 | 1 | PCE | I672 | WIL Weidmueller Industrial Light | PB | Connecteurs Etanches/composants passifs | PB45 | Weidmueller Industrial Light | 4050118648959 | 94054239 | DE | Module LED, 2700K, Warm white, Tension d'entrée: 24 V DC ± 10%, 0.31 A, 7.5 W, 831 lm, IP67, Prise de raccordement, Filetage du raccordement: M12 | 228 | G | 369.66 | CCM | 303 | 61 | 20 | MM | 7 |  |  | https://eshop.weidmueller.com/p/2633830000
2633840000 | WIL-LWXXXX-2700D024-450SXX0.3BM12GXXXX | 337.32 | 1 | 1 | 1 | PCE | I672 | WIL Weidmueller Industrial Light | PB | Connecteurs Etanches/composants passifs | PB45 | Weidmueller Industrial Light | 4050118648973 | 94054239 | DE | Module LED, 2700K, Warm white, Tension d'entrée: 24 V DC ± 10%, 0.63 A, 15.0 W, 1661 lm, IP67, Prise de raccordement, Filetage du raccordement: M12 | 447 | G | 1420 | CCM | 645 | 71 | 31 | MM | 56 |  |  | https://eshop.weidmueller.com/p/2633840000
2633890000 | SLD 5.08V/06/180 3.2SN GN BX | 255.33 | 100 | 50 | 50 | PCE | P311 | PCB-connectors 5 pin pitch | PL | Composants sur CI | PL30 | Connecteurs pour CI pas < 5mm | 4050118648980 | 85366930 | CZ | Raccord enfichable du circuit imprimé avec une technologie de connexion innovante qui garantit un maniement sûr et intuitif. | 290 | G | 1091.35 | CCM | 146 | 115 | 65 | MM | 49 |  |  | https://eshop.weidmueller.com/p/2633890000
2633900000 | LMF 5.08/10/180 3.5SN BL BX | 481.86 | 100 | 25 | 25 | PCE | P302 | PCB-termianls 2,5 qmm standard | PL | Composants sur CI | PL32 | Blocs de jonction pour CI pas > 10mm | 4050118654127 | 85369010 | CN | Bloc de jonction pour circuit imprimé (terminal imprimé, terminal carte) pour une transmission simple et sûre des données directement vers l'API. | 457 | G | 1601 | CCM | 349 | 139 | 33 | MM | 56 |  |  | https://eshop.weidmueller.com/p/2633900000
2633920000 | LMF 5.08/03/180 3.5SN BL BX | 144.57 | 100 | 90 | 90 | PCE | P302 | PCB-termianls 2,5 qmm standard | PL | Composants sur CI | PL32 | Blocs de jonction pour CI pas > 10mm | 4050118654134 | 85369010 | CN | Bloc de jonction pour circuit imprimé (terminal imprimé, terminal carte) pour une transmission simple et sûre des données directement vers l'API. | 506 | G | 1502 | CCM | 351 | 138 | 31 | MM | 56 |  |  | https://eshop.weidmueller.com/p/2633920000
2633930000 | SLD 5.08V/08/180 3.2SN GN BX | 340.45 | 100 | 50 | 50 | PCE | P311 | PCB-connectors 5 pin pitch | PL | Composants sur CI | PL30 | Connecteurs pour CI pas < 5mm | 4050118648997 | 85366930 | CZ | Raccord enfichable du circuit imprimé avec une technologie de connexion innovante qui garantit un maniement sûr et intuitif. | 360 | G | 1074.45 | CCM | 145 | 114 | 65 | MM | 49 |  |  | https://eshop.weidmueller.com/p/2633930000
2633940000 | SCS 24VDC P1SIL3ES LL | 187.9 | 1 | 1 | 1 | PCE | E535 | TFISseries | PA | Produits Electroniques | PA56 | Relais & Opto-coupleurs | 4050118665543 | 85364190 | RO | Relais de sécurité, SIL 3, EN 61508:2010 Le relais de sécurité est une interface entre le contrôle de sécurité et le niveau de terrain qui permet une déconnexion sûre des composants du système. | 271 | G | 670.32 | CCM | 144 | 133 | 35 | MM | 77 |  |  | https://eshop.weidmueller.com/p/2633940000
2633990050 | IE-C5DD4UG0050MCSA70K16 | 86.97 | 1 | 1 | 1 | PCE | I653 | Industrial Ethernet Cables | PB | Connecteurs Etanches/composants passifs | PB47 | Ethernet Industriel Composants Passifs | 4050118665932 | 85444290 | DE | Câbles de données prêts à raccorder avec fils en cuivre. Ethernet Industriel Composants Passifs | 342 | G | 1217 | CCM | 189 | 184 | 35 | MM | 91 |  |  | https://eshop.weidmueller.com/p/2633990050
2634010000 | SCS 24VDC P1SIL3ES LL-T | 200.6 | 1 | 1 | 1 | PCE | E535 | TFISseries | PA | Produits Electroniques | PA56 | Relais & Opto-coupleurs | 4050118665550 | 85364190 | RO | Relais de sécurité, SIL 3, EN 61508:2010 Le relais de sécurité est une interface entre le contrôle de sécurité et le niveau de terrain qui permet une déconnexion sûre des composants du système. | 278 | G | 718.91 | CCM | 145 | 134 | 37 | MM | 77 |  |  | https://eshop.weidmueller.com/p/2634010000
2634070000 | SM-FO 18/9.5 MM GE | 68 | 100 | 500 | 500 | PCE | P176 | Labels markers | PI | Produits d'Installation | PI83 | Matériels d'installation | 4050118654653 | 39191080 | DE | Repérage d’appareils, Largeur: 18 mm, Caractères imprimés: sans, Polyester, jaune, -30...80 °C | 52 | G | 256.338 | CCM | 101 | 94 | 27 | MM | 35 |  |  | https://eshop.weidmueller.com/p/2634070000
2634130200 | IE-FM5D2UE0020MSD0SJ0X | 168.58 | 1 | 1 | 1 | PCE | I653 | Industrial Ethernet Cables | PB | Connecteurs Etanches/composants passifs | PB47 | Ethernet Industriel Composants Passifs | 4050118649314 | 85447000 | DE | Câble de données prêt à raccorder avec câble en fibre optique multi-mode et uni-mode | 0.001 | G | [5 empty] | MM | 21 |  |  | https://eshop.weidmueller.com/p/2634130200
2634140000 | WPC WAGON | 11800 | 1 | 1 | 1 | PCE | D990 | Automatic Printer Accessories | PW | Outillage | PW65 | Machines automatiques | 4050118688122 | 84798100 | DE | Chariot d'atelier, Hauteur: 1800 mm, Largeur: 1100 mm, Profondeur: 750 mm Chariot d'outils Weidmüller avec tiroirs formant un espace de travail efficace et structuré. Taille de tiroir idéale pour les Inserts en mousse d'outils Weidmüller. | 35000 | G | 2871792 | CCM | 1110 | 1320 | 1960 | MM | 49 |  |  | https://eshop.weidmueller.com/p/2634140000
2634310000 | POWERCRIMPER 6.0 | 5374.8 | 1 | 1 | 1 | PCE | D990 | Automatic Printer Accessories | PW | Outillage | PW65 | Machines automatiques | 4050118660906 | 84798100 | DE | Machine automatisée servant à dénuder et à sertir les conducteurs et les embouts. | 15682 | G | 119250 | CCM | 530 | 450 | 500 | MM | 7 |  |  | https://eshop.weidmueller.com/p/2634310000
2634590000 | RJ45C6 R1V 3.2N4N TY | 365.72 | 100 | 140 | 140 | PCE | P308 | PCB-terminals accessories | PL | Composants sur CI | PL31 | Connecteurs pour CI pas 5mm ou > | 4050118651270 | 85366990 | CN | Connecteurs pour circuit imprimé prise modulaire RJ45, Cat. 6 , Raccordement soudé THT/THR, Blindage: Oui, LED: Non, Or sur nickel, Tablette (assembla | 1121 | G | 4053 | CCM | 317 | 188 | 68 | MM | 56 |  |  | https://eshop.weidmueller.com/p/2634590000
2634600500 | SAIL-M12GM12SG-5-5.0DB5RE | 132.9 | 1 | 1 | 1 | PCE | I673 | SAI accessories | PB | Connecteurs Etanches/composants passifs | PB46 | SAI Accessoires pour répartiteurs capteurs et actionneurs | 4050118653410 | 85444290 | DE | Câbles capteurs/actionneurs confectionnés pour le raccordement de capteurs/actionneurs et pour la transmission de données. Les connecteurs débrochables sont moulés et testés. | 288 | G |  | CCM |  |  |  | MM | 91 |  |  | https://eshop.weidmueller.com/p/2634600500
2634670000 | BLF 5.08HC/02/180 SN BK BX PRT | 192.08 | 100 | 180 | 180 | PCE | P311 | PCB-connectors 5 pin pitch | PL | Composants sur CI | PL30 | Connecteurs pour CI pas < 5mm | 4050118649932 | 85366990 | DE | Raccord enfichable du circuit imprimé avec une technologie de connexion innovante qui garantit un maniement sûr et intuitif. | 728 | G | 1814 | CCM | 351 | 136 | 38 | MM | 49 |  |  | https://eshop.weidmueller.com/p/2634670000
2634680000 | SL-SMT 5.00HC/14/90G 1.5AU BK BX | 904.26 | 100 | 50 | 50 | PCE | P311 | PCB-connectors 5 pin pitch | PL | Composants sur CI | PL30 | Connecteurs pour CI pas < 5mm | 4050118649949 | 85366930 | DE | Connecteur PCB (raccordement sur platine), 320 V, 27.5 A, Pas en mm: 5.00, Nombre de pôles: 14, Raccordement soudé THT/THR, Boîte | 298 | G | 790.92 | CCM | 169 | 120 | 39 | MM | 42 |  |  | https://eshop.weidmueller.com/p/2634680000
2634700050 | HDC XX6A02 FFSXXXX-0050 | 210.4 | 1 | 1 | 1 | PCE | P201 | Heavy duty connectors | PB | Connecteurs Etanches/composants passifs | PB72 | CIE Connecteurs industriels étanches | 4050118650105 | 85444290 | DE | Insert pour données avec câble (connecteurs industriels), Longueur du câble: 0.5 m, Cat. 6A, 10 Gbit/s | 56 | G | 1688.4 | CCM | 336 | 201 | 25 | MM | 35 |  |  | https://eshop.weidmueller.com/p/2634700050
2634700100 | HDC XX6A02 FFSXXXX-0100 | 218.8 | 1 | 1 | 1 | PCE | P201 | Heavy duty connectors | PB | Connecteurs Etanches/composants passifs | PB72 | CIE Connecteurs industriels étanches | 4050118650112 | 85444290 | DE | Insert pour données avec câble (connecteurs industriels), Longueur du câble: 1 m, Cat. 6A, 10 Gbit/s, 10 Gbit/s | 78 | G | 1244.712 | CCM | 248 | 239 | 21 | MM | 49 |  |  | https://eshop.weidmueller.com/p/2634700100
2634700150 | HDC XX6A02 FFSXXXX-0150 | 227.6 | 1 | 1 | 1 | PCE | P201 | Heavy duty connectors | PB | Connecteurs Etanches/composants passifs | PB72 | CIE Connecteurs industriels étanches | 4050118650129 | 85444290 | DE | Insert pour données avec câble (connecteurs industriels), Longueur du câble: 1.5 m, Cat. 6A, 10 Gbit/s, 10 Gbit/s | 52 | G | 13257 | CCM | 2455 | 360 | 15 | MM | 35 |  |  | https://eshop.weidmueller.com/p/2634700150
2634700300 | HDC XX6A02 FFSXXXX-0300 | 252.5 | 1 | 1 | 1 | PCE | P201 | Heavy duty connectors | PB | Connecteurs Etanches/composants passifs | PB72 | CIE Connecteurs industriels étanches | 4050118650136 | 85444290 | DE | Insert pour données avec câble (connecteurs industriels), Longueur du câble: 3 m, Cat. 6A, 10 Gbit/s, 10 Gbit/s | 181 | G | 1706.4 | CCM | 240 | 237 | 30 | MM | 35 |  |  | https://eshop.weidmueller.com/p/2634700300
2634700500 | HDC XX6A02 FFSXXXX-0500 | 286.2 | 1 | 1 | 1 | PCE | P201 | Heavy duty connectors | PB | Connecteurs Etanches/composants passifs | PB72 | CIE Connecteurs industriels étanches | 4050118650143 | 85444290 | DE | Insert pour données avec câble (connecteurs industriels), Longueur du câble: 5 m, Cat. 6A, 10 Gbit/s, 10 Gbit/s | 180 | G | 600 | CCM | 2455 | 360 | 15 | MM | 35 |  |  | https://eshop.weidmueller.com/p/2634700500
2634730000 | SL-SMT 5.00HC/08/180 3.2SN BK BX CO | 336.22 | 100 | 50 | 50 | PCE | P311 | PCB-connectors 5 pin pitch | PL | Composants sur CI | PL30 | Connecteurs pour CI pas < 5mm | 4050118650396 | 85366930 | DE | Connecteur PCB (raccordement sur platine), 320 V, 27.5 A, Pas en mm: 5.00, Nombre de pôles: 8, Raccordement soudé THT/THR, Boîte | 226.75 | G | 742.482 | CCM | 167 | 117 | 38 | MM | 21 |  | 31/10/2026 | https://eshop.weidmueller.com/p/2634730000
2634760000 | B2CF 3.50/24/180 SN OR BX SO | 1993.12 | 100 | 42 | 42 | PCE | P313 | PCB-Connectors S2L/B2L Minimate | PL | Composants sur CI | PL30 | Connecteurs pour CI pas < 5mm | 4050118650150 | 85366990 | RO | Raccord enfichable du circuit imprimé avec une technologie de connexion innovante qui garantit un maniement sûr et intuitif. | 752 | G | 1890 | CCM | 350 | 135 | 40 | MM | 28 |  |  | https://eshop.weidmueller.com/p/2634760000
2634780000 | B2CF 3.50/20/180 SN BK BX SO | 1423.65 | 100 | 48 | 48 | PCE | P313 | PCB-Connectors S2L/B2L Minimate | PL | Composants sur CI | PL30 | Connecteurs pour CI pas < 5mm | 4050118650037 | 85366990 | RO | Raccord enfichable du circuit imprimé avec une technologie de connexion innovante qui garantit un maniement sûr et intuitif. | 722 | G | 1829 | CCM | 350 | 134 | 39 | MM | 56 |  |  | https://eshop.weidmueller.com/p/2634780000
2634790000 | B2CF 3.50/20/180 SN OR BX SO | 1423.65 | 100 | 48 | 48 | PCE | P313 | PCB-Connectors S2L/B2L Minimate | PL | Composants sur CI | PL30 | Connecteurs pour CI pas < 5mm | 4050118650044 | 85366990 | RO | Raccord enfichable du circuit imprimé avec une technologie de connexion innovante qui garantit un maniement sûr et intuitif. | 721 | G | 1862 | CCM | 350 | 133 | 40 | MM | 28 |  |  | https://eshop.weidmueller.com/p/2634790000
2634910000 | LL 5.08/06/90 3.2SN OR BX PRT | 352.18 | 100 | 54 | 54 | PCE | P316 | PCB-connectors 3.81 pin pitch | PL | Composants sur CI | PL32 | Blocs de jonction pour CI pas > 10mm | 4050118661118 | 85366990 | CN | Bloc de jonction pour circuit imprimé, 5.08 mm, Nombre de pôles: 6, 90°, étamé, Raccordement vissé, Plage de serrage, max. : 6 mm&sup2;, Boîte | 597.056 | G | 450.9 | CCM | 167 | 60 | 45 | MM | 56 |  |  | https://eshop.weidmueller.com/p/2634910000
2634950000 | ZQV 35N/2 | 190.4 | 100 | 10 | 10 | PCE | P172 | Accessories Z series | PT | Blocs de Jonction | PT11 | Série Z - blocs de jonction à raccordement à ressort | 4050118694208 | 85389099 | CZ | Connecteur transversal (bloc de jonction), enfiché, Orange, 125 A, Nombre de pôles: 2, Pas en mm: 16.00, Isolé: Oui, Largeur: 25 mm | 172 | G | 149.78 | CCM | 92 | 74 | 22 | MM | 7 |  |  | https://eshop.weidmueller.com/p/2634950000
2635090000 | WIL-LRGBWX-XXXXD024-240SXX0.3BM12GXXXX | 500.04 | 1 | 1 | 1 | PCE | I672 | WIL Weidmueller Industrial Light | PB | Connecteurs Etanches/composants passifs | PB45 | Weidmueller Industrial Light | 4050118652130 | 85395200 | DE | Module LED, Blue, White, Red, Green, 8,5 W, 760 lm, IP67, Prise de raccordement, Filetage du raccordement: M12 | 234 | G | 324 | CCM | 300 | 60 | 18 | MM | 7 |  |  | https://eshop.weidmueller.com/p/2635090000
2635100000 | PRO DAT CON LSM CASE OVERVIEW NO71 | 741.22 | 100 | 1 | 1 | PCE | P318 | Connectors accessories | PL | Composants sur CI | PL39 | Accessoires/échantillons/autres | 4050118657302 | 85366990 | DE | PRO DAT CON LSM CASE OVERVIEW NO71 - PRO DAT CON LSM CASE OVERVIEW NO71 Composants sur CI Composants sur CI | 147 | G | 718 | CCM | 151 | 132 | 36 | MM | 7 |  |  | https://eshop.weidmueller.com/p/2635100000
2635120000 | CABTITE SC M5X25 SET | 1002.59 | 100 | 1 | 1 | PCE | P230 | Cabtite | PS | Produits Spécifiques | PS26 | Coffrets ATEX | 4050118662160 | 73181562 | CN | Vis de fixation (boîtier), Cabtite (système d'entrée de câbles), 8.5 x 30 x 8.5 mm, Acier inoxydable, non traité, argent | 29 | G | 27 | CCM | 75 | 30 | 12 | MM | 63 |  |  | https://eshop.weidmueller.com/p/2635120000
2635520000 | AAM 1.5 YE FLASH | 13 | 100 | 40 | 40 | PCE | P177 | Terminal markers | PI | Produits d'Installation | PI81 | Systèmes d'impression | 4050118674088 | 39269097 | DE | Repérage de blocs de jonction, jaune, Pas en mm: 3.50, Caractères imprimés: Nécessite M-Print PRO File | 2 | G | 10.032 | CCM | 57 | 22 | 8 | MM | 21 |  |  | https://eshop.weidmueller.com/p/2635520000
2635550000 | AAM 2.5 YE FLASH | 13.1 | 100 | 40 | 40 | PCE | P177 | Terminal markers | PI | Produits d'Installation | PI81 | Systèmes d'impression | 4050118674095 | 39269097 | DE | Repérage de blocs de jonction, jaune, Pas en mm: 5.00, Caractères imprimés: Flash | 4 | G | 13.5 | CCM | 60 | 25 | 9 | MM | 28 |  |  | https://eshop.weidmueller.com/p/2635550000
2635560000 | AAM 4 YE FLASH | 13.1 | 100 | 40 | 40 | PCE | P177 | Terminal markers | PI | Produits d'Installation | PI81 | Systèmes d'impression | 4050118674507 | 39269097 | DE | Repérage de blocs de jonction, jaune, Pas en mm: 6.00, Caractères imprimés: Flash | 5 | G | 14.58 | CCM | 54 | 30 | 9 | MM | 21 |  |  | https://eshop.weidmueller.com/p/2635560000
2635570000 | AAM 6 YE FLASH | 14.5 | 100 | 40 | 40 | PCE | P177 | Terminal markers | PI | Produits d'Installation | PI81 | Systèmes d'impression | 4050118674514 | 39269097 | DE | Repérage de blocs de jonction, jaune, Pas en mm: 8.00, Caractères imprimés: Flash, horizontal | 5 | G | 34.97 | CCM | 63 | 37 | 15 | MM | 21 |  |  | https://eshop.weidmueller.com/p/2635570000
2635580000 | AAM 10 YE FLASH | 14.8 | 100 | 40 | 40 | PCE | P177 | Terminal markers | PI | Produits d'Installation | PI81 | Systèmes d'impression | 4050118674521 | 39269097 | DE | Repérage de blocs de jonction, jaune, Caractères imprimés: Flash Repères pour étiquetage. Les repères peuvent être étiquetés avec une imprimante ou un traceur grâce au logiciel correspondant. | 8 | G | 51.17 | CCM | 70 | 43 | 17 | MM | 21 |  |  | https://eshop.weidmueller.com/p/2635580000
2635590000 | AAM 16 YE FLASH | 14.8 | 100 | 40 | 40 | PCE | P177 | Terminal markers | PI | Produits d'Installation | PI81 | Systèmes d'impression | 4050118674538 | 39269097 | DE | Repérage de blocs de jonction, jaune, Caractères imprimés: Flash Repères pour étiquetage. Les repères peuvent être étiquetés avec une imprimante ou un traceur grâce au logiciel correspondant. | 9 | G | 38.12 | CCM | 77 | 55 | 9 | MM | 21 |  |  | https://eshop.weidmueller.com/p/2635590000
2635600000 | AAM 35-185 YE FLASH | 30.4 | 100 | 40 | 40 | PCE | P177 | Terminal markers | PI | Produits d'Installation | PI81 | Systèmes d'impression | 4050118674545 | 49119900 | DE | Repérage de blocs de jonction, jaune, Pas en mm: 12.00, Caractères imprimés: Flash, horizontal | 18 | G | 89.25 | CCM | 85 | 75 | 14 | MM | 28 |  |  | https://eshop.weidmueller.com/p/2635600000
2635640150 | SAIP-Z5C7KA2-1.5UK1 | 77.1 | 1 | 1 | 1 | PCE | I673 | SAI accessories | PB | Connecteurs Etanches/composants passifs | PB46 | SAI Accessoires pour répartiteurs capteurs et actionneurs | 4050118653786 | 85444290 | DE | Câble adaptateur prêt à connecter pour câbles capteurs/actionneurs. SAI Accessoires pour répartiteurs capteurs et actionneurs | 100 | G | 798.33 | CCM | 195 | 178 | 23 | MM | 91 |  |  | https://eshop.weidmueller.com/p/2635640150
2635910000 | PRO POW. TERM. LUF/LLF | 3544.56 | 100 | 1 | 1 | PCE | P318 | Connectors accessories | PL | Composants sur CI | PL39 | Accessoires/échantillons/autres | 4050118655704 | 85389099 | CN | PRO POW. TERM. LUF/LLF - PRO POW. TERM. LUF/LLF Composants sur CI Composants sur CI | 248 | G | 1088 | CCM | 174 | 106 | 59 | MM | 91 |  |  | https://eshop.weidmueller.com/p/2635910000
2635970000 | SAIE-M8S-4S2.0U HW | 40.4 | 1 | 1 | 1 | PCE | I673 | SAI accessories | PB | Connecteurs Etanches/composants passifs | PB46 | SAI Accessoires pour répartiteurs capteurs et actionneurs | 4050118654394 | 85444290 | DE | Connecteur rond pour montage. Avec câble connecté. SAI Accessoires répartiteurs capteurs actionneurs | 87 | G | 492 | CCM | 150 | 149 | 22 | MM | 99 |  |  | https://eshop.weidmueller.com/p/2635970000
2635980000 | HDC MHE 4 MP | 20.3 | 1 | 1 | 1 | PCE | P201 | Heavy duty connectors | PB | Connecteurs Etanches/composants passifs | PB72 | CIE Connecteurs industriels étanches | 4050118692785 | 85366990 | CN | Support de module pour connecteurs industriels (puissance/signaux), 250 V, 16 A, Nombre de pôles: 4, PUSH IN avec actionneur, Mâle, Emplacements d'enf | 17 | G | 49.4 | CCM | 95 | 65 | 8 | MM | 7 |  |  | https://eshop.weidmueller.com/p/2635980000
2635990000 | HDC MHE 4 FP | 20.3 | 1 | 1 | 1 | PCE | P201 | Heavy duty connectors | PB | Connecteurs Etanches/composants passifs | PB72 | CIE Connecteurs industriels étanches | 4050118692792 | 85389099 | CN | Support de module pour connecteurs industriels (puissance/signaux), 250 V, 16 A, Nombre de pôles: 4, PUSH IN avec actionneur, Femelle, Emplacements d' | 21 | G | 23.98 | CCM | 72 | 37 | 9 | MM | 35 |  |  | https://eshop.weidmueller.com/p/2635990000
2636060000 | HDC MHE 4X FP | 21 | 1 | 1 | 1 | PCE | P201 | Heavy duty connectors | PB | Connecteurs Etanches/composants passifs | PB72 | CIE Connecteurs industriels étanches | 4050118692808 | 85389099 | CN | Support de module pour connecteurs industriels (puissance/signaux), 250 V, 16 A, Nombre de pôles: 4, PUSH IN avec actionneur, Femelle, Emplacements d' | 27 | G | 71.1 | CCM | 100 | 79 | 9 | MM | 7 |  |  | https://eshop.weidmueller.com/p/2636060000
2636070000 | HDC MHE 4X MP | 21 | 1 | 1 | 1 | PCE | P201 | Heavy duty connectors | PB | Connecteurs Etanches/composants passifs | PB72 | CIE Connecteurs industriels étanches | 4050118692815 | 85389099 | CN | Support de module pour connecteurs industriels (puissance/signaux), 250 V, 16 A, Nombre de pôles: 4, PUSH IN avec actionneur, Mâle, Emplacements d'enf | 26 | G | 35.71 | CCM | 72 | 62 | 8 | MM | 35 |  |  | https://eshop.weidmueller.com/p/2636070000
2636080000 | HDC MHE 4X2 FP | 21.6 | 1 | 1 | 1 | PCE | P201 | Heavy duty connectors | PB | Connecteurs Etanches/composants passifs | PB72 | CIE Connecteurs industriels étanches | 4050118692822 | 85389099 | CN | Support de module pour connecteurs industriels (puissance/signaux), 250 V, 16 A, Nombre de pôles: 4, PUSH IN avec actionneur, Femelle, Emplacements d' | 27 | G | 35.784 | CCM | 71 | 63 | 8 | MM | 35 |  |  | https://eshop.weidmueller.com/p/2636080000
2636090000 | HDC MHE 4X2 MP | 21.6 | 1 | 1 | 1 | PCE | P201 | Heavy duty connectors | PB | Connecteurs Etanches/composants passifs | PB72 | CIE Connecteurs industriels étanches | 4050118692839 | 85389099 | CN | Support de module pour connecteurs industriels (puissance/signaux), 250 V, 16 A, Nombre de pôles: 4, PUSH IN avec actionneur, Mâle, Emplacements d'enf | 25 | G | 37.7 | CCM | 71 | 59 | 9 | MM | 35 |  |  | https://eshop.weidmueller.com/p/2636090000
2636180000 | HDC MHE 5 MP | 18.2 | 1 | 1 | 1 | PCE | P201 | Heavy duty connectors | PB | Connecteurs Etanches/composants passifs | PB72 | CIE Connecteurs industriels étanches | 4050118690996 | 85366990 | CN | Support de module pour connecteurs industriels (puissance/signaux), 400 V, 16 A, Nombre de pôles: 5, PUSH IN avec actionneur, Mâle, Emplacements d'enf | 23 | G | 98.736 | CCM | 88 | 51 | 22 | MM | 7 |  |  | https://eshop.weidmueller.com/p/2636180000
2636190000 | HDC MHE 5 FP | 18.5 | 1 | 1 | 1 | PCE | P201 | Heavy duty connectors | PB | Connecteurs Etanches/composants passifs | PB72 | CIE Connecteurs industriels étanches | 4050118692594 | 85366990 | CN | Support de module pour connecteurs industriels (puissance/signaux), 400 V, 16 A, Nombre de pôles: 5, PUSH IN avec actionneur, Femelle, Emplacements d' | 21 | G | 103.6 | CCM | 74 | 56 | 25 | MM | 7 |  |  | https://eshop.weidmueller.com/p/2636190000
2636510000 | SLD 3.50V/18/180G 3.2AU BK BX | 1625.13 | 100 | 20 | 20 | PCE | P310 | PCB-connectors 3 pin pitch | PL | Composants sur CI | PL30 | Connecteurs pour CI pas < 5mm | 4050118652321 | 85366930 | RO | Raccord enfichable du circuit imprimé avec une technologie de connexion innovante qui garantit un maniement sûr et intuitif. | 227 | G | 804.44 | CCM | 119 | 104 | 65 | MM | 49 |  |  | https://eshop.weidmueller.com/p/2636510000
2636680000 | HDC HP550 KIT 3M50 EMC | 667.9 | 1 | 1 | 1 | PCE | P201 | Heavy duty connectors | PB | Connecteurs Etanches/composants passifs | PB72 | CIE Connecteurs industriels étanches | 4050118662061 | 85359000 | DE | HDC HP550 KIT 3M50 EMC - CIE Connecteurs industriels étanches CIE Connecteurs industriels étanches | 2704 | G | 8570.544 | CCM | 348 | 131 | 188 | MM | 7 |  |  | https://eshop.weidmueller.com/p/2636680000
2636690000 | HDC HP550 KIT 3F95 EMC | 818.5 | 1 | 1 | 1 | PCE | P201 | Heavy duty connectors | PB | Connecteurs Etanches/composants passifs | PB72 | CIE Connecteurs industriels étanches | 4050118662078 | 85359000 | DE | HDC HP550 KIT 3F95 EMC - CIE Connecteurs industriels étanches CIE Connecteurs industriels étanches | 3800 | G | 15481.55 | CCM | 355 | 245 | 178 | MM | 7 |  |  | https://eshop.weidmueller.com/p/2636690000
2636760100 | SAIL-VSB180-M8G-3-1.0U | 29 | 1 | 1 | 1 | PCE | I673 | SAI accessories | PB | Connecteurs Etanches/composants passifs | PB46 | SAI Accessoires pour répartiteurs capteurs et actionneurs | 4050118653731 | 85444290 | CZ | Câbles capteurs/actionneurs confectionnés pour le raccordement de capteurs/actionneurs et pour la transmission de données. Les connecteurs débrochables sont moulés et testés. | 76 | G | 773 | CCM | 171 | 129 | 35 | MM | 99 |  |  | https://eshop.weidmueller.com/p/2636760100
2636790000 | BLF 3.50/18/180LH SN BK BX SO | 1445.06 | 100 | 24 | 24 | PCE | P310 | PCB-connectors 3 pin pitch | PL | Composants sur CI | PL30 | Connecteurs pour CI pas < 5mm | 4050118653359 | 85366990 | RO | Raccord enfichable du circuit imprimé avec une technologie de connexion innovante qui garantit un maniement sûr et intuitif. | 396 | G | 2025.945 | CCM | 349 | 135 | 43 | MM | 28 |  |  | https://eshop.weidmueller.com/p/2636790000
2636810000 | RJ45M R1V 3.3N4N TY | 572.19 | 100 | 120 | 120 | PCE | P308 | PCB-terminals accessories | PL | Composants sur CI | PL31 | Connecteurs pour CI pas 5mm ou > | 4050118655834 | 85366990 | CN | Connecteurs pour circuit imprimé prise transformateur RJ45, 100 MBit/s , Raccordement soudé THT/THR, Blindage: Oui, LED: Non, Or sur nickel, Tablette | 1019 | G | 4155.87 | CCM | 317 | 190 | 69 | MM | 99 |  |  | https://eshop.weidmueller.com/p/2636810000
2636900000 | VPU AC I 0 300/12.5 LCF | 152.8 | 1 | 1 | 1 | PCE | P410 | Overvoltage protection units | PA | Produits Electroniques | PA53 | Protection surtension | 4050118679243 | 85363090 | SI | Parafoudre de surtension combiné AC (type 1+2), Tension de réseau: 240 V, Réseau basse tension: , Nombre de pôles: 1 | 109 | G | 111.48 | CCM | 91 | 49 | 25 | MM | 49 |  |  | https://eshop.weidmueller.com/p/2636900000
2636910000 | VPU AC I 3+1 300/12.5 LCF | 545.3 | 1 | 1 | 1 | PCE | P410 | Overvoltage protection units | PA | Produits Electroniques | PA53 | Protection surtension | 4050118679229 | 85363090 | SI | Parafoudre de surtension combiné AC (type 1+2), Tension de réseau: 230 V / 400 V, Réseau basse tension: TN-C-S, TN-S, TT, IT avec N, IT sans N, Nombre | 684 | G | 931.26 | CCM | 110 | 83 | 102 | MM | 7 |  |  | https://eshop.weidmueller.com/p/2636910000
2636920000 | VPU AC I 3+1 R 300/12.5 LCF | 562.8 | 1 | 1 | 1 | PCE | P410 | Overvoltage protection units | PA | Produits Electroniques | PA53 | Protection surtension | 4050118679236 | 85363090 | SI | Parafoudre de surtension combiné AC (type 1+2), Tension de réseau: 230 V / 400 V, Réseau basse tension: TN-C-S, TN-S, TT, IT avec N, IT sans N, Nombre | 686 | G | 937.506 | CCM | 111 | 103 | 82 | MM | 7 |  |  | https://eshop.weidmueller.com/p/2636920000
2636930000 | VPU AC I 1+1 300/12.5 LCF | 297.9 | 1 | 1 | 1 | PCE | P410 | Overvoltage protection units | PA | Produits Electroniques | PA53 | Protection surtension | 4050118678963 | 85363090 | SI | Parafoudre de surtension combiné AC (type 1+2), Tension de réseau: 230 V / 400 V, Réseau basse tension: Monophasé, TN, TT, IT avec N, IT sans N, Nombr | 369 | G | 532.134 | CCM | 111 | 102 | 47 | MM | 49 |  |  | https://eshop.weidmueller.com/p/2636930000
2636940000 | VPU AC I 1+1 R 300/12.5 LCF | 316.2 | 1 | 1 | 1 | PCE | P410 | Overvoltage protection units | PA | Produits Electroniques | PA53 | Protection surtension | 4050118678680 | 85363090 | SI | Parafoudre de surtension combiné AC (type 1+2), Tension de réseau: 230 V / 400 V, Réseau basse tension: Monophasé, TN, TT, IT avec N, IT sans N, Nombr | 373 | G | 532.134 | CCM | 111 | 102 | 47 | MM | 49 |  |  | https://eshop.weidmueller.com/p/2636940000
2636950000 | VPU AC I 1 300/12.5 LCF | 169.4 | 1 | 1 | 1 | PCE | P410 | Overvoltage protection units | PA | Produits Electroniques | PA53 | Protection surtension | 4050118678932 | 85363090 | SI | Parafoudre de surtension combiné AC (type 1+2), Tension de réseau: 230 V / 400 V, Réseau basse tension: Monophasé, TN, Nombre de pôles: 1 | 194 | G | 313.403 | CCM | 107 | 101 | 29 | MM | 49 |  |  | https://eshop.weidmueller.com/p/2636950000
2636960000 | VPU AC I 1 R 300/12.5 LCF | 187.5 | 1 | 1 | 1 | PCE | P410 | Overvoltage protection units | PA | Produits Electroniques | PA53 | Protection surtension | 4050118678949 | 85363090 | SI | Parafoudre de surtension combiné AC (type 1+2), Tension de réseau: 230 V / 400 V, Réseau basse tension: Monophasé, TN, Nombre de pôles: 1 | 199 | G | 319.261 | CCM | 109 | 101 | 29 | MM | 49 |  |  | https://eshop.weidmueller.com/p/2636960000
2636970000 | VPU AC I 3 300/12.5 LCF | 449.5 | 1 | 1 | 1 | PCE | P410 | Overvoltage protection units | PA | Produits Electroniques | PA53 | Protection surtension | 4050118678697 | 85363090 | SI | Parafoudre de surtension combiné AC (type 1+2), Tension de réseau: 230 V / 400 V, Réseau basse tension: TN-C, Nombre de pôles: 3 | 517 | G | 733.26 | CCM | 110 | 101 | 66 | MM | 49 |  |  | https://eshop.weidmueller.com/p/2636970000
2636980000 | VPU AC I 3 R 300/12.5 LCF | 467.5 | 1 | 1 | 1 | PCE | P410 | Overvoltage protection units | PA | Produits Electroniques | PA53 | Protection surtension | 4050118679212 | 85363090 | SI | Parafoudre de surtension combiné AC (type 1+2), Tension de réseau: 230 V / 400 V, Réseau basse tension: TN-C, Nombre de pôles: 3 | 523 | G | 729.3 | CCM | 110 | 65 | 102 | MM | 49 |  |  | https://eshop.weidmueller.com/p/2636980000
2636990000 | VPU AC II 1 75/50 | 83.8 | 1 | 1 | 1 | PCE | P410 | Overvoltage protection units | PA | Produits Electroniques | PA53 | Protection surtension | 4050118679250 | 85363090 | SI | Parafoudre de surtension AC (type 2), Tension de réseau: , Réseau basse tension: Monophasé, TN, Nombre de pôles: 1 | 141 | G | 324 | CCM | 108 | 100 | 30 | MM | 49 |  |  | https://eshop.weidmueller.com/p/2636990000
2637000000 | VPU AC II 2 75/50 | 154.3 | 1 | 1 | 1 | PCE | P410 | Overvoltage protection units | PA | Produits Electroniques | PA53 | Protection surtension | 4050118679267 | 85363090 | SI | Parafoudre de surtension AC (type 2), Tension de réseau: , Réseau basse tension: Monophasé, TN-S, Nombre de pôles: 2 | 257 | G | 548.784 | CCM | 111 | 103 | 48 | MM | 49 |  |  | https://eshop.weidmueller.com/p/2637000000
2637010000 | VPU AC II 2 350/50 | 184.7 | 1 | 1 | 1 | PCE | P410 | Overvoltage protection units | PA | Produits Electroniques | PA53 | Protection surtension | 4050118679298 | 85363090 | SI | Parafoudre de surtension AC (type 2), Tension de réseau: , Réseau basse tension: Monophasé, TN, Nombre de pôles: 2 | 286 | G | 526.917 | CCM | 111 | 101 | 47 | MM | 49 |  |  | https://eshop.weidmueller.com/p/2637010000
2637020000 | VPU AC II 2 R 350/50 | 201.7 | 1 | 1 | 1 | PCE | P410 | Overvoltage protection units | PA | Produits Electroniques | PA53 | Protection surtension | 4050118679304 | 85363090 | SI | Parafoudre de surtension AC (type 2), Tension de réseau: , Réseau basse tension: Monophasé, TN, Nombre de pôles: 2 | 289 | G | 527.34 | CCM | 110 | 102 | 47 | MM | 49 |  |  | https://eshop.weidmueller.com/p/2637020000
2637030000 | VPU AC II 1+1 350/50 | 184.7 | 1 | 1 | 1 | PCE | P410 | Overvoltage protection units | PA | Produits Electroniques | PA53 | Protection surtension | 4050118679274 | 85363090 | SI | Parafoudre de surtension AC (type 2), Tension de réseau: , Réseau basse tension: Monophasé, TN, TT, IT avec N, IT sans N, Nombre de pôles: 2 | 269 | G | 532.134 | CCM | 111 | 102 | 47 | MM | 49 |  |  | https://eshop.weidmueller.com/p/2637030000
2637040000 | VPU AC II 1+1 R 350/50 | 199.5 | 1 | 1 | 1 | PCE | P410 | Overvoltage protection units | PA | Produits Electroniques | PA53 | Protection surtension | 4050118679281 | 85363090 | SI | Parafoudre de surtension AC (type 2), Tension de réseau: , Réseau basse tension: Monophasé, TN, TT, IT avec N, IT sans N, Nombre de pôles: 2 | 272 | G | 522.17 | CCM | 110 | 101 | 47 | MM | 49 |  |  | https://eshop.weidmueller.com/p/2637040000
2637050000 | VPU AC II 3+1 350/50 | 381.4 | 1 | 1 | 1 | PCE | P410 | Overvoltage protection units | PA | Produits Electroniques | PA53 | Protection surtension | 4050118679311 | 85363090 | SI | Parafoudre de surtension AC (type 2), Tension de réseau: , Réseau basse tension: TN-C-S, TN-S, TT, IT avec N, IT sans N, Nombre de pôles: 4 | 504 | G | 939.726 | CCM | 111 | 102 | 83 | MM | 49 |  |  | https://eshop.weidmueller.com/p/2637050000
2637060000 | VPU AC II 3+1 R 350/50 | 403 | 1 | 1 | 1 | PCE | P410 | Overvoltage protection units | PA | Produits Electroniques | PA53 | Protection surtension | 4050118679328 | 85363090 | SI | Parafoudre de surtension AC (type 2), Tension de réseau: , Réseau basse tension: TN-C-S, TN-S, TT, IT avec N, IT sans N, Nombre de pôles: 4 | 513 | G | 930.513 | CCM | 111 | 101 | 83 | MM | 7 |  |  | https://eshop.weidmueller.com/p/2637060000
2637080000 | HDC 06B SLU 1M20G N | 21.7 | 1 | 1 | 1 | PCE | P201 | Heavy duty connectors | PB | Connecteurs Etanches/composants passifs | PB72 | CIE Connecteurs industriels étanches | 4050118657210 | 85389099 | CN | Boîtiers de connecteurs industriels, Embase en saillie, Verrouillage longitudinal sur la partie inférieure, Taille de construction: 3, IP65, enfiché | 209 | G | 324.03 | CCM | 83 | 64 | 61 | MM | 35 |  |  | https://eshop.weidmueller.com/p/2637080000
2637150000 | LL 5.08/12/90 4.5SN BK BX | 594.83 | 100 | 30 | 30 | PCE | P302 | PCB-termianls 2,5 qmm standard | PL | Composants sur CI | PL32 | Blocs de jonction pour CI pas > 10mm | 4050118656909 | 85369010 | CN | Bloc de jonction pour circuit imprimé (terminal imprimé, terminal carte) pour une transmission simple et sûre des données directement vers l'API. | 952 | G | 1591.744 | CCM | 323 | 88 | 56 | MM | 56 |  |  | https://eshop.weidmueller.com/p/2637150000
2637260000 | BLL 5.08/04/90 3.2SN GN BX | 206.56 | 100 | 90 | 90 | PCE | P311 | PCB-connectors 5 pin pitch | PL | Composants sur CI | PL30 | Connecteurs pour CI pas < 5mm | 4050118654363 | 85366930 | RO | Connecteur pour circuit imprimé, Connecteur femelle, Fermé latéralement, Raccordement soudé THT, 5.08 mm, Nombre de pôles: 4, 90°, Boîte | 389 | G | 1413 | CCM | 349 | 135 | 30 | MM | 49 |  |  | https://eshop.weidmueller.com/p/2637260000
2637270000 | SLF 5.08/04/180B SN GN BX PRT | 363.9 | 100 | 78 | 78 | PCE | P311 | PCB-connectors 5 pin pitch | PL | Composants sur CI | PL30 | Connecteurs pour CI pas < 5mm | 4050118654387 | 85366990 | RO | Connecteur pour circuit imprimé, Connecteur mâle, 5.08 mm, Nombre de pôles: 4, 180°, PUSH IN, Raccordement à ressort | 642 | G | 1979.25 | CCM | 350 | 145 | 39 | MM | 49 |  |  | https://eshop.weidmueller.com/p/2637270000
2637280000 | HDC MHP200 PE MC | 7509.5 | 100 | 1 | 1 | PCE | P201 | Heavy duty connectors | PB | Connecteurs Etanches/composants passifs | PB72 | CIE Connecteurs industriels étanches | 4064675269168 | 85366990 | RO | Support de module pour connecteurs industriels (puissance/signaux), 200 A, Nombre de pôles: 1, Raccordement à sertir, Mâle, Emplacements d'enfichage n | 89 | G | 138.624 | CCM | 76 | 76 | 24 | MM | 7 |  |  | https://eshop.weidmueller.com/p/2637280000
2637310000 | HDC MHP200 PE FC | 6148.2 | 100 | 1 | 1 | PCE | P201 | Heavy duty connectors | PB | Connecteurs Etanches/composants passifs | PB72 | CIE Connecteurs industriels étanches | 4064675269151 | 85366990 | RO | Support de module pour connecteurs industriels (puissance/signaux), 200 A, Nombre de pôles: 1, Raccordement à sertir, Femelle, Emplacements d'enfichag | 68 | G | 93.288 | CCM | 78 | 46 | 26 | MM | 7 |  |  | https://eshop.weidmueller.com/p/2637310000
2637320000 | HDC MPN 2 | 11 | 1 | 1 | 1 | PCE | P201 | Heavy duty connectors | PB | Connecteurs Etanches/composants passifs | PB72 | CIE Connecteurs industriels étanches | 4050118767520 | 85472000 | DE | Module pour les connecteurs industriels (pneumatique), Nombre de pôles: 2, pneumatique, Diamètre intérieur de tuyau, mini.: 6 mm, Diamètre intérieur d | 7.532 | G | 18.48 | CCM | 35 | 33 | 16 | MM | 7 |  |  | https://eshop.weidmueller.com/p/2637320000
2637330000 | BLL 5.08/02/90 3.2SN GN BX SO | 107.16 | 100 | 180 | 180 | PCE | P311 | PCB-connectors 5 pin pitch | PL | Composants sur CI | PL30 | Connecteurs pour CI pas < 5mm | 4050118654370 | 85366930 | RO | Connecteur pour circuit imprimé, Connecteur femelle, Fermé latéralement, Raccordement soudé THT, 5.08 mm, Nombre de pôles: 2, 90°, Boîte | 392 | G | 1550 | CCM | 348 | 135 | 33 | MM | 49 |  |  | https://eshop.weidmueller.com/p/2637330000
2637340000 | HDC MPN 3 | 52.9 | 1 | 1 | 1 | PCE | P201 | Heavy duty connectors | PB | Connecteurs Etanches/composants passifs | PB72 | CIE Connecteurs industriels étanches | 4050118765823 | 85472000 | DE | Module pour les connecteurs industriels (pneumatique), Nombre de pôles: 3, pneumatique, Diamètre intérieur de tuyau, mini.: 1.6 mm, Diamètre intérieur | 8 | G | 19.04 | CCM | 35 | 34 | 16 | MM | 7 |  |  | https://eshop.weidmueller.com/p/2637340000
2637350000 | HDC MPN 6.0 M | 9.2 | 1 | 10 | 10 | PCE | P201 | Heavy duty connectors | PB | Connecteurs Etanches/composants passifs | PB72 | CIE Connecteurs industriels étanches | 4050118654615 | 84812090 | US | Contact pneumatique (connecteur industriel), Mâle, Contact avec soupape: Non, Diamètre intérieur de tuyau: 6 mm, ≤8 bar | 14 | G | 128.128 | CCM | 128 | 77 | 13 | MM | 21 |  |  | https://eshop.weidmueller.com/p/2637350000
2637360000 | CABTITE TOOL ATSE PA | 1668.34 | 100 | 1 | 1 | PCE | P230 | Cabtite | PS | Produits Spécifiques | PS26 | Coffrets ATEX | 4050118662412 | 39259020 | DE | Jeu de clés tubulaires, Forme: rond Un set de clé à six pans est une collection de clés en alliage chrome-vanadium-acier entièrement durci conforme à la norme DIN ISO 2636 L (DIN 911), finition qualité supérieure. | 70 | G | 338.54 | CCM | 141 | 49 | 49 | MM | 28 |  |  | https://eshop.weidmueller.com/p/2637360000
2637390000 | HDC MPN 6.0 F | 9.2 | 1 | 10 | 10 | PCE | P201 | Heavy duty connectors | PB | Connecteurs Etanches/composants passifs | PB72 | CIE Connecteurs industriels étanches | 4050118654530 | 84812090 | DE | Contact pneumatique (connecteur industriel), Femelle, Contact avec soupape: Non, Diamètre intérieur de tuyau: 6 mm, ≤8 bar | 12 | G | 48.75 | CCM | 75 | 50 | 13 | MM | 21 |  |  | https://eshop.weidmueller.com/p/2637390000
2637400000 | HDC MPN 6.0 SOF | 35.4 | 1 | 10 | 10 | PCE | P201 | Heavy duty connectors | PB | Connecteurs Etanches/composants passifs | PB72 | CIE Connecteurs industriels étanches | 4050118654547 | 84812090 | US | Contact pneumatique (connecteur industriel), Femelle, Contact avec soupape: Oui, Diamètre intérieur de tuyau: 6 mm, ≤8 bar | 15 | G | 52.14 | CCM | 76 | 49 | 14 | MM | 21 |  |  | https://eshop.weidmueller.com/p/2637400000
2637410000 | HDC MPN 4.0 M | 8.9 | 1 | 10 | 10 | PCE | P201 | Heavy duty connectors | PB | Connecteurs Etanches/composants passifs | PB72 | CIE Connecteurs industriels étanches | 4050118654554 | 84812090 | US | Contact pneumatique (connecteur industriel), Mâle, Contact avec soupape: Non, Diamètre intérieur de tuyau: 4 mm, ≤8 bar | 6 | G | 35.7 | CCM | 70 | 34 | 15 | MM | 21 |  |  | https://eshop.weidmueller.com/p/2637410000
2637420000 | HDC MPN 4.0 F | 8.9 | 1 | 10 | 10 | PCE | P201 | Heavy duty connectors | PB | Connecteurs Etanches/composants passifs | PB72 | CIE Connecteurs industriels étanches | 4050118654561 | 84812090 | US | Contact pneumatique (connecteur industriel), Femelle, Contact avec soupape: Non, Diamètre intérieur de tuyau: 4 mm, ≤8 bar | 8 | G | 19.6 | CCM | 66 | 33 | 9 | MM | 21 |  |  | https://eshop.weidmueller.com/p/2637420000
2637430000 | HDC MPN 4.0 SOF | 26.8 | 1 | 10 | 10 | PCE | P201 | Heavy duty connectors | PB | Connecteurs Etanches/composants passifs | PB72 | CIE Connecteurs industriels étanches | 4050118654578 | 84812090 | CN | Contact pneumatique (connecteur industriel), Femelle, Contact avec soupape: Oui, Diamètre intérieur de tuyau: 4 mm, ≤8 bar | 8 | G | 20.59 | CCM | 72 | 22 | 13 | MM | 21 |  |  | https://eshop.weidmueller.com/p/2637430000
2637440000 | HDC MPN 3.0 M | 8.9 | 1 | 10 | 10 | PCE | P201 | Heavy duty connectors | PB | Connecteurs Etanches/composants passifs | PB72 | CIE Connecteurs industriels étanches | 4050118654585 | 84812090 | US | Contact pneumatique (connecteur industriel), Mâle, Contact avec soupape: Non, Diamètre intérieur de tuyau: 3 mm, ≤8 bar | 6 | G | 20.52 | CCM | 76 | 27 | 10 | MM | 21 |  |  | https://eshop.weidmueller.com/p/2637440000
2637450000 | HDC MPN 3.0 F | 8.9 | 1 | 10 | 10 | PCE | P201 | Heavy duty connectors | PB | Connecteurs Etanches/composants passifs | PB72 | CIE Connecteurs industriels étanches | 4050118654592 | 84812090 | US | Contact pneumatique (connecteur industriel), Femelle, Contact avec soupape: Non, Diamètre intérieur de tuyau: 3 mm, ≤8 bar | 6 | G | 31.97 | CCM | 72 | 37 | 12 | MM | 21 |  |  | https://eshop.weidmueller.com/p/2637450000
2637460000 | HDC MPN 3.0 SOF | 26.8 | 1 | 10 | 10 | PCE | P201 | Heavy duty connectors | PB | Connecteurs Etanches/composants passifs | PB72 | CIE Connecteurs industriels étanches | 4050118654707 | 84812090 | CN | Contact pneumatique (connecteur industriel), Femelle, Contact avec soupape: Oui, Diamètre intérieur de tuyau: 3 mm, ≤8 bar | 8 | G | 31.08 | CCM | 74 | 35 | 12 | MM | 21 |  |  | https://eshop.weidmueller.com/p/2637460000
2637470000 | HDC MPN 1.6 M | 9.2 | 1 | 10 | 10 | PCE | P201 | Heavy duty connectors | PB | Connecteurs Etanches/composants passifs | PB72 | CIE Connecteurs industriels étanches | 4050118654714 | 84812090 | US | Contact pneumatique (connecteur industriel), Mâle, Contact avec soupape: Non, Diamètre intérieur de tuyau: 1.6 mm, ≤8 bar | 6 | G | 39.42 | CCM | 73 | 36 | 15 | MM | 21 |  |  | https://eshop.weidmueller.com/p/2637470000
2637480000 | HDC MPN 1.6 F | 9.2 | 1 | 10 | 10 | PCE | P201 | Heavy duty connectors | PB | Connecteurs Etanches/composants passifs | PB72 | CIE Connecteurs industriels étanches | 4050118654721 | 84812090 | US | Contact pneumatique (connecteur industriel), Femelle, Contact avec soupape: Non, Diamètre intérieur de tuyau: 1.6 mm, ≤8 bar | 7 | G | 26.14 | CCM | 66 | 36 | 11 | MM | 21 |  |  | https://eshop.weidmueller.com/p/2637480000
2637490000 | HDC MPN 1.6 SOF | 27.6 | 1 | 10 | 10 | PCE | P201 | Heavy duty connectors | PB | Connecteurs Etanches/composants passifs | PB72 | CIE Connecteurs industriels étanches | 4050118654738 | 84812090 | US | Contact pneumatique (connecteur industriel), Femelle, Contact avec soupape: Oui, Diamètre intérieur de tuyau: 1.6 mm, ≤8 bar | 8 | G | 18.47 | CCM | 54 | 38 | 9 | MM | 21 |  |  | https://eshop.weidmueller.com/p/2637490000
2637510000 | SLF 5.08/02/180B SN GN BX PRT | 196.29 | 100 | 150 | 150 | PCE | P311 | PCB-connectors 5 pin pitch | PL | Composants sur CI | PL30 | Connecteurs pour CI pas < 5mm | 4050118654752 | 85366990 | RO | Connecteur pour circuit imprimé, Connecteur mâle, 5.08 mm, Nombre de pôles: 2, 180°, PUSH IN, Raccordement à ressort | 633 | G | 1718 | CCM | 351 | 136 | 36 | MM | 49 |  |  | https://eshop.weidmueller.com/p/2637510000
2637530000 | LL 5.08/04/90 4.5SN BK BX | 198.29 | 100 | 84 | 84 | PCE | P302 | PCB-termianls 2,5 qmm standard | PL | Composants sur CI | PL32 | Blocs de jonction pour CI pas > 10mm | 4050118662283 | 85369010 | CN | Bloc de jonction pour circuit imprimé (terminal imprimé, terminal carte) pour une transmission simple et sûre des données directement vers l'API. | 636.5 | G | 1398.96 | CCM | 348 | 134 | 30 | MM | 56 |  |  | https://eshop.weidmueller.com/p/2637530000
2637540000 | LL 5.08/10/90 4.5SN BK BX | 495.71 | 100 | 36 | 36 | PCE | P302 | PCB-termianls 2,5 qmm standard | PL | Composants sur CI | PL32 | Blocs de jonction pour CI pas > 10mm | 4050118662290 | 85369010 | CN | Bloc de jonction pour circuit imprimé (terminal imprimé, terminal carte) pour une transmission simple et sûre des données directement vers l'API. | 563.76 | G | 1398.96 | CCM | 348 | 134 | 30 | MM | 56 |  |  | https://eshop.weidmueller.com/p/2637540000
2637550000 | LL 5.08/05/90 4.5SN OR BX | 247.86 | 100 | 66 | 66 | PCE | P302 | PCB-termianls 2,5 qmm standard | PL | Composants sur CI | PL32 | Blocs de jonction pour CI pas > 10mm | 4050118662405 | 85369010 | CN | Bloc de jonction pour circuit imprimé (terminal imprimé, terminal carte) pour une transmission simple et sûre des données directement vers l'API. | 394 | G | 459 | CCM | 0.17 | 0.06 | 0.045 | M | 56 |  |  | https://eshop.weidmueller.com/p/2637550000
2637560000 | LL 5.08/07/90 4.5SN OR BX | 346.95 | 100 | 48 | 48 | PCE | P302 | PCB-termianls 2,5 qmm standard | PL | Composants sur CI | PL32 | Blocs de jonction pour CI pas > 10mm | 4050118657432 | 85369010 | CN | Bloc de jonction pour circuit imprimé (terminal imprimé, terminal carte) pour une transmission simple et sûre des données directement vers l'API. | 619.7 | G |  | CCM |  |  |  | M | 56 |  |  | https://eshop.weidmueller.com/p/2637560000
2637610000 | BLZP 5.08HC/03/180 SN OR BX PRT | 267.46 | 100 | 120 | 120 | PCE | P311 | PCB-connectors 5 pin pitch | PL | Composants sur CI | PL30 | Connecteurs pour CI pas < 5mm | 4050118654776 | 85366990 | DE | Raccord enfichable du circuit imprimé avec une technologie de connexion innovante qui garantit un maniement sûr et intuitif. | 640 | G | 1482.203 | CCM | 349 | 137 | 31 | MM | 49 |  |  | https://eshop.weidmueller.com/p/2637610000
2637620000 | BLZP 5.08HC/07/180 SN OR BX PRT | 560.02 | 100 | 48 | 48 | PCE | P311 | PCB-connectors 5 pin pitch | PL | Composants sur CI | PL30 | Connecteurs pour CI pas < 5mm | 4050118654783 | 85366990 | DE | Raccord enfichable du circuit imprimé avec une technologie de connexion innovante qui garantit un maniement sûr et intuitif. | 601 | G | 1482.203 | CCM | 349 | 137 | 31 | MM | 42 |  |  | https://eshop.weidmueller.com/p/2637620000
2637640000 | B2CF 3.50/06/180LR SN OR BX LRP | 553.23 | 100 | 85 | 85 | PCE | P313 | PCB-Connectors S2L/B2L Minimate | PL | Composants sur CI | PL30 | Connecteurs pour CI pas < 5mm | 4050118655100 | 85366990 | RO | Raccord enfichable du circuit imprimé avec une technologie de connexion innovante qui garantit un maniement sûr et intuitif. | 630 | G | 1890 | CCM | 350 | 135 | 40 | MM | 28 |  |  | https://eshop.weidmueller.com/p/2637640000
2637660000 | IE-FM5D2UE0002MLD0LD0X | 79.48 | 1 | 1 | 1 | PCE | I653 | Industrial Ethernet Cables | PB | Connecteurs Etanches/composants passifs | PB47 | Ethernet Industriel Composants Passifs | 4050118655117 | 85447000 | DE | Câble de données prêt à raccorder avec câble en fibre optique multi-mode et uni-mode | 70 | G |  | CCM |  |  |  | M | 35 |  |  | https://eshop.weidmueller.com/p/2637660000
2637670000 | IE-FM5D2UE0003MLD0LD0X | 85.71 | 1 | 1 | 1 | PCE | I653 | Industrial Ethernet Cables | PB | Connecteurs Etanches/composants passifs | PB47 | Ethernet Industriel Composants Passifs | 4050118655124 | 85447000 | DE | Câble de données prêt à raccorder avec câble en fibre optique multi-mode et uni-mode | 95 | G |  | CCM |  |  |  | M | 35 |  |  | https://eshop.weidmueller.com/p/2637670000
2637690000 | BVZ 7.62HP/04/180RSH150 SN BK BX PRT | 1116.55 | 100 | 25 | 25 | PCE | P315 | PCB-Connectors SV/BU;SU/BU | PL | Composants sur CI | PL33 | Connecteurs de puissance pour CI pas 7,62 mm, ou> | 4050118655285 | 85366990 | CZ | Raccord enfichable du circuit imprimé avec une technologie de connexion innovante qui garantit un maniement sûr et intuitif. | 1313 | G | 2676 | CCM | 224 | 181 | 66 | MM | 7 |  |  | https://eshop.weidmueller.com/p/2637690000
2638070000 | VPU AC I 3+1 R 275/25 LCF MB | 569 | 1 | 1 | 1 | PCE | P410 | Overvoltage protection units | PA | Produits Electroniques | PA53 | Protection surtension | 4050118679496 | 85363090 | SI | Parafoudre de surtension combiné AC (type 1+2), Tension de réseau: 230 V / 400 V, Réseau basse tension: TN-C-S, TN-S, TT, IT avec N, IT sans N, Nombre | 1080 | G | 1286.12 | CCM | 148 | 110 | 79 | MM | 7 |  |  | https://eshop.weidmueller.com/p/2638070000
2638320000 | TRS 24VDC 1CO | 17.5 | 1 | 10 | 10 | PCE | E532 | Term-Series, Relais and Opto-Coupler | PA | Produits Electroniques | PA56 | Relais & Opto-coupleurs | 4050118873733 | 85364900 | CN | Interface relais, 24 V DC ±20 %, LED verte, 1 Inverseur (AgNi) , 250 V AC, 6 A, Raccordement vissé | 346 | G | 701 | CCM | 105 | 94 | 71 | MM | 7 |  |  | https://eshop.weidmueller.com/p/2638320000
2638330000 | TRZ 24VDC 1CO | 17.5 | 1 | 10 | 10 | PCE | E532 | Term-Series, Relais and Opto-Coupler | PA | Produits Electroniques | PA56 | Relais & Opto-coupleurs | 4050118873740 | 85364900 | CN | Interface relais, 24 V DC ±20 %, LED verte, 1 Inverseur (AgNi) , 250 V AC, 6 A, Raccordement à ressort | 327 | G | 727.466 | CCM | 109 | 94 | 71 | MM | 7 |  |  | https://eshop.weidmueller.com/p/2638330000
2638340000 | CH20M12 S PSCSC AGY | 3.7 | 1 | 14 | 14 | PCE | P420 | Empty housings electronic | PL | Composants sur CI | PL36 | Boitiers électronique (vides) | 4050118676259 | 85389099 | DE | Élément latéral (boîtier modulaire), Largeur: 12.5 , IP20 en condition installée, Plastique, gris agathe | 151 | G | 792.54 | CCM | 140 | 111 | 51 | MM | 49 |  |  | https://eshop.weidmueller.com/p/2638340000
2638490000 | RJ45C5 R1U 2.8N4N RL | 200.26 | 100 | 200 | 200 | PCE | P308 | PCB-terminals accessories | PL | Composants sur CI | PL31 | Connecteurs pour CI pas 5mm ou > | 4050118657104 | 85366990 | CN | Connecteurs pour circuit imprimé prise modulaire RJ45, Cat. 5 , Raccordement soudé THT/THR, Blindage: Oui, LED: Non, Or sur nickel, Tape | 1671 | G | 15924 | CCM | 357 | 354 | 126 | MM | 56 |  |  | https://eshop.weidmueller.com/p/2638490000
2638500000 | ESG 8/11 MC NE GE | 25.7 | 100 | 200 | 200 | PCE | P175 | Multicard markers | PI | Produits d'Installation | PI82 | Borniers d'installation | 4050118656312 | 39269097 | DE | Repérage d’appareils, Largeur: 11 mm, Caractères imprimés: sans, PA 66, jaune Repères pour identification de matériel. Les repères peuvent être étiquetés avec une imprimante ou un traceur grâce au logiciel correspondant. | 90 | G | 825 | CCM | 265 | 89 | 35 | MM | 21 |  |  | https://eshop.weidmueller.com/p/2638500000
2638770000 | LL2N 5.08/10/90 3.2SN BK BX | 575.2 | 100 | 50 | 50 | PCE | P302 | PCB-termianls 2,5 qmm standard | PL | Composants sur CI | PL32 | Blocs de jonction pour CI pas > 10mm | 4050118691399 | 85369010 | RO | Bloc de jonction pour circuit imprimé (terminal imprimé, terminal carte) pour une transmission simple et sûre des données directement vers l'API. | 935.25 | G | 848.88 | CCM | 131 | 108 | 60 | MM | 49 |  |  | https://eshop.weidmueller.com/p/2638770000
2638860000 | RJ45G1 R1D 3.3E4GY/GY RL | 910.62 | 100 | 200 | 200 | PCE | P308 | PCB-terminals accessories | PL | Composants sur CI | PL31 | Connecteurs pour CI pas 5mm ou > | 4050118657098 | 85366990 | CN | Connecteurs pour circuit imprimé prise transformateur RJ45, Raccordement soudé THT/THR, Blindage: Oui, LED: Oui, Or sur nickel, Tape | 2216 | G | 16463 | CCM | 356 | 353 | 131 | MM | 99 |  |  | https://eshop.weidmueller.com/p/2638860000
2638890000 | BLDF 5.08/02/180 SN BK BX SO | 296.53 | 100 | 120 | 120 | PCE | P311 | PCB-connectors 5 pin pitch | PL | Composants sur CI | PL30 | Connecteurs pour CI pas < 5mm | 4050118657203 | 85366990 | RO | Connecteur pour circuit imprimé, Connecteur femelle, 5.08 mm, Nombre de pôles: 2, 180°, PUSH IN, Raccordement à ressort, Plage de serrage, max. : 3.31 mm&sup2;, Boîte | 800 | G | 1801 | CCM | 351 | 135 | 38 | MM | 49 |  |  | https://eshop.weidmueller.com/p/2638890000
2638920000 | UC20-SL2000-OLAC-EC | 719.9 | 1 | 1 | 1 | PCE | I602 | U-Control | PC | Technologie d'interface électronique | PC75 | Unité de contrôle | 4050118688641 | 85389099 | RO | Commande reposant sur CODESYS, PUSH IN, Micro USB 2.0, -20 °C...55 °C Commande industrielle reposant sur CODESYS (API). Projectable avec l'outil d'ingénierie PC adéquat | 336 | G | 774.52 | CCM | 134 | 68 | 85 | MM | 49 |  | 31/12/2026 | https://eshop.weidmueller.com/p/2638920000
2639310000 | S2C-SMT 3.50/20/90LF 3.2SN BK TR SO | 721.79 | 100 | 36 | 36 | PCE | P313 | PCB-Connectors S2L/B2L Minimate | PL | Composants sur CI | PL30 | Connecteurs pour CI pas < 5mm | 4050118666908 | 85369010 | DE | Raccord enfichable du circuit imprimé avec une technologie de connexion innovante qui garantit un maniement sûr et intuitif. | 299 | G | 731.238 | CCM | 321 | 134 | 17 | MM | 49 |  |  | https://eshop.weidmueller.com/p/2639310000
2639320000 | VPU AC II 3+1 R 300/50 Y | 415.7 | 1 | 1 | 1 | PCE | P410 | Overvoltage protection units | PA | Produits Electroniques | PA53 | Protection surtension | 4050118679373 | 85363090 | SI | Parafoudre de surtension AC (type 2), Tension de réseau: 230 V / 400 V, Réseau basse tension: TN-C-S, TN-S, TT, IT avec N, IT sans N, Nombre de pôles: | 499 | G | 931.26 | CCM | 110 | 102 | 83 | MM | 49 |  | 01/06/2026 | https://eshop.weidmueller.com/p/2639320000
2639330000 | VPU AC II 3 R 300/50 Y | 348.2 | 1 | 1 | 1 | PCE | P410 | Overvoltage protection units | PA | Produits Electroniques | PA53 | Protection surtension | 4050118679366 | 85363090 | SI | Parafoudre de surtension AC (type 2), Tension de réseau: 230 V / 400 V, Réseau basse tension: TN-C, Nombre de pôles: 3 | 404 | G | 754.578 | CCM | 111 | 103 | 66 | MM | 49 |  | 01/06/2026 | https://eshop.weidmueller.com/p/2639330000
2639340000 | VPU AC II 1+1 R 300/50 Y | 249 | 1 | 1 | 1 | PCE | P410 | Overvoltage protection units | PA | Produits Electroniques | PA53 | Protection surtension | 4050118679342 | 85363090 | SI | Parafoudre de surtension AC (type 2), Tension de réseau: 230 V / 400 V, Réseau basse tension: Monophasé, TN, TT, IT avec N, IT sans N, Nombre de pôles | 281 | G | 542.568 | CCM | 111 | 104 | 47 | MM | 49 |  | 01/06/2026 | https://eshop.weidmueller.com/p/2639340000
2639350000 | VPU AC II 1 R 300/50 Y | 120.4 | 1 | 1 | 1 | PCE | P410 | Overvoltage protection units | PA | Produits Electroniques | PA53 | Protection surtension | 4050118679335 | 85363090 | SI | Parafoudre de surtension AC (type 2), Tension de réseau: 230 V / 400 V, Réseau basse tension: Monophasé, TN, Nombre de pôles: 1 | 159 | G | 316.332 | CCM | 108 | 101 | 29 | MM | 49 |  | 01/06/2026 | https://eshop.weidmueller.com/p/2639350000
2639360000 | VPU AC II 2 R 300/50 Y | 236 | 1 | 1 | 1 | PCE | P410 | Overvoltage protection units | PA | Produits Electroniques | PA53 | Protection surtension | 4050118679359 | 85363090 | SI | Parafoudre de surtension AC (type 2), Tension de réseau: 230 V / 400 V, Réseau basse tension: Monophasé, TN-S, Nombre de pôles: 2 | 282 | G | 522.17 | CCM | 110 | 101 | 47 | MM | 49 |  | 01/06/2026 | https://eshop.weidmueller.com/p/2639360000
2639370000 | VPU AC II 4 R 300/50 Y | 435.9 | 1 | 1 | 1 | PCE | P410 | Overvoltage protection units | PA | Produits Electroniques | PA53 | Protection surtension | 4050118679380 | 85363090 | SI | Parafoudre de surtension AC (type 2), Tension de réseau: 230 V / 400 V, Réseau basse tension: TN-C-S, TN-S, Nombre de pôles: 4 | 515 | G | 948.939 | CCM | 111 | 103 | 83 | MM | 49 |  | 01/06/2026 | https://eshop.weidmueller.com/p/2639370000
2639380000 | PRO CASE DC OVERVIEW 2019 | 41245.63 | 100 | 1 | 1 | PCE | P318 | Connectors accessories | PL | Composants sur CI | PL39 | Accessoires/échantillons/autres | 4050118657616 | 85366990 | DE | PRO CASE DC OVERVIEW 2019 - PRO CASE DC OVERVIEW 2019 Composants sur CI Composants sur CI | 4068 | G | 33141.085 | CCM | 499 | 359 | 185 | MM | 21 |  |  | https://eshop.weidmueller.com/p/2639380000
2639520000 | LSF-SMT 3.50/05/90PN 3.5SN BK TU SO | 205.34 | 100 | 30 | 30 | PCE | P308 | PCB-terminals accessories | PL | Composants sur CI | PL31 | Connecteurs pour CI pas 5mm ou > | 4050118657289 | 85369010 | DE | Bloc de jonction pour circuit imprimé, 160 V, 17.5 A, Pas en mm: 3.50, 1.5 mm², Nombre de pôles: 4, PUSH IN avec bouton d'actionnement, Raccordement s | 103 | G | 175.46 | CCM | 557 | 21 | 15 | MM | 49 |  |  | https://eshop.weidmueller.com/p/2639520000
2639530000 | LSF-SMT 3.81/04/90PN 3.5SN BK TU | 163.82 | 100 | 35 | 35 | PCE | P308 | PCB-terminals accessories | PL | Composants sur CI | PL31 | Connecteurs pour CI pas 5mm ou > | 4050118657296 | 85369010 | DE | Bloc de jonction pour circuit imprimé, 160 V, 17.5 A, Pas en mm: 3.81, 1.5 mm², Nombre de pôles: 4, PUSH IN avec bouton d'actionnement, Raccordement s | 114 | G | 167.1 | CCM | 557 | 20 | 15 | MM | 49 |  |  | https://eshop.weidmueller.com/p/2639530000
2639560000 | TRS T 24VDC 1CO M3 | 43.8 | 1 | 10 | 10 | PCE | E532 | Term-Series, Relais and Opto-Coupler | PA | Produits Electroniques | PA56 | Relais & Opto-coupleurs | 4050118715569 | 85364190 | CN | Relais temporisés pour le traitement des signaux de commande. Les Impulsions courtes sont espacées dans le temps et donc détectées plus facilement pas les modules de contrôle en amont. | 372.549 | G | 683.55 | CCM | 105 | 93 | 70 | MM | 35 |  |  | https://eshop.weidmueller.com/p/2639560000
2639710000 | LL 5.08/02/90 3.2SN GN BX PRT | 145.64 | 100 | 168 | 168 | PCE | P302 | PCB-termianls 2,5 qmm standard | PL | Composants sur CI | PL32 | Blocs de jonction pour CI pas > 10mm | 4050118665895 | 85369010 | CN | Bloc de jonction pour circuit imprimé (terminal imprimé, terminal carte) pour une transmission simple et sûre des données directement vers l'API. | 644.9 | G | [5 empty] | MM | 56 |  |  | https://eshop.weidmueller.com/p/2639710000
2639720000 | TRS T 24VDC 1CO M3 EMPTY | 41.3 | 1 | 10 | 10 | PCE | E532 | Term-Series, Relais and Opto-Coupler | PA | Produits Electroniques | PA56 | Relais & Opto-coupleurs | 4050118715576 | 85364190 | CN | Socle relais, IP20, 24 V DC ±20 %, Diode de roue libre, 1 Inverseur , 10 A, Raccordement vissé | 326 | G | 735.84 | CCM | 105 | 73 | 96 | MM | 35 |  |  | https://eshop.weidmueller.com/p/2639720000
2639730000 | TRP T 24VDC 1CO M3 | 43.8 | 1 | 10 | 10 | PCE | E532 | Term-Series, Relais and Opto-Coupler | PA | Produits Electroniques | PA56 | Relais & Opto-coupleurs | 4050118797916 | 85364190 | CN | Relais temporisés pour le traitement des signaux de commande. Les Impulsions courtes sont espacées dans le temps et donc détectées plus facilement pas les modules de contrôle en amont. | 362 | G | 729 | CCM | 108 | 95 | 71 | MM | 35 |  |  | https://eshop.weidmueller.com/p/2639730000
2639740000 | TRP T 24VDC 1CO M3 EMPTY | 41.3 | 1 | 10 | 10 | PCE | E532 | Term-Series, Relais and Opto-Coupler | PA | Produits Electroniques | PA56 | Relais & Opto-coupleurs | 4050118797923 | 85364900 | CN | Socle relais, IP20, 24 V DC ±20 %, Diode de roue libre, 1 Inverseur , 10 A, PUSH IN | 306 | G | 704 | CCM | 105 | 93 | 72 | MM | 35 |  |  | https://eshop.weidmueller.com/p/2639740000
2639770030 | IE-FSMZ2LY0003MSD0SD0-X | 29.04 | 1 | 1 | 1 | PCE | I653 | Industrial Ethernet Cables | PB | Connecteurs Etanches/composants passifs | PB47 | Ethernet Industriel Composants Passifs | 4050118657166 | 85447000 | CN | Câble de données prêt à raccorder avec câble en fibre optique multi-mode et uni-mode | 66 | G | 420.75 | CCM | 170 | 165 | 15 | MM | 42 |  |  | https://eshop.weidmueller.com/p/2639770030
2640000000 | CPS 3.50/02/90 SN GN BX | 168.4 | 100 | 400 | 400 | PCE | B310 | PCB-connectors Basic pitch 3.xx | PL | Composants sur CI | PL40 | PCB Basicmate signal connector | 4050118646979 | 85366990 | CN | Connecteur PCB (raccordement du conducteur), 160 V, 8 A, Pas en mm: 3.50, 1.5 mm², Nombre de pôles: 2, Raccordement vissé, Boîte | 672 | G | 376.96 | CCM | 155 | 64 | 38 | MM | 91 |  |  | https://eshop.weidmueller.com/p/2640000000
2640010000 | CPS 3.50/03/90 SN GN BX | 252.61 | 100 | 300 | 300 | PCE | B310 | PCB-connectors Basic pitch 3.xx | PL | Composants sur CI | PL40 | PCB Basicmate signal connector | 4050118646962 | 85366990 | CN | Connecteur PCB (raccordement du conducteur), 160 V, 8 A, Pas en mm: 3.50, 1.5 mm², Nombre de pôles: 3, Raccordement vissé, Boîte | 756 | G | 376.96 | CCM | 155 | 64 | 38 | MM | 91 |  |  | https://eshop.weidmueller.com/p/2640010000
2640020000 | CPS 3.50/04/90 SN GN BX | 336.81 | 100 | 280 | 280 | PCE | B310 | PCB-connectors Basic pitch 3.xx | PL | Composants sur CI | PL40 | PCB Basicmate signal connector | 4050118646955 | 85366990 | CN | Connecteur PCB (raccordement du conducteur), 160 V, 8 A, Pas en mm: 3.50, 1.5 mm², Nombre de pôles: 4, Raccordement vissé, Boîte | 940.8 | G | 1450.02 | CCM | 338 | 130 | 33 | MM | 91 |  |  | https://eshop.weidmueller.com/p/2640020000
2640030000 | CPS 3.50/05/90 SN GN BX | 421.02 | 100 | 224 | 224 | PCE | B310 | PCB-connectors Basic pitch 3.xx | PL | Composants sur CI | PL40 | PCB Basicmate signal connector | 4050118646948 | 85366990 | CN | Connecteur PCB (raccordement du conducteur), 160 V, 8 A, Pas en mm: 3.50, 1.5 mm², Nombre de pôles: 5, Raccordement vissé, Boîte | 940.8 | G | 1450.02 | CCM | 338 | 130 | 33 | MM | 91 |  |  | https://eshop.weidmueller.com/p/2640030000
2640040000 | CPS 3.50/06/90 SN GN BX | 505.23 | 100 | 196 | 196 | PCE | B310 | PCB-connectors Basic pitch 3.xx | PL | Composants sur CI | PL40 | PCB Basicmate signal connector | 4050118646931 | 85366990 | CN | Connecteur PCB (raccordement du conducteur), 160 V, 8 A, Pas en mm: 3.50, 1.5 mm², Nombre de pôles: 6, Raccordement vissé, Boîte | 987.84 | G | 1450.02 | CCM | 338 | 130 | 33 | MM | 91 |  |  | https://eshop.weidmueller.com/p/2640040000
2640050000 | CPS 3.50/07/90 SN GN BX | 589.4 | 100 | 168 | 168 | PCE | B310 | PCB-connectors Basic pitch 3.xx | PL | Composants sur CI | PL40 | PCB Basicmate signal connector | 4050118646924 | 85366990 | CN | Connecteur PCB (raccordement du conducteur), 160 V, 8 A, Pas en mm: 3.50, 1.5 mm², Nombre de pôles: 7, Raccordement vissé, Boîte | 987.84 | G | 1450.02 | CCM | 338 | 130 | 33 | MM | 91 |  |  | https://eshop.weidmueller.com/p/2640050000
2640060000 | CPS 3.50/08/90 SN GN BX | 673.63 | 100 | 140 | 140 | PCE | B310 | PCB-connectors Basic pitch 3.xx | PL | Composants sur CI | PL40 | PCB Basicmate signal connector | 4050118646917 | 85366990 | CN | Connecteur PCB (raccordement du conducteur), 160 V, 8 A, Pas en mm: 3.50, 1.5 mm², Nombre de pôles: 8, Raccordement vissé, Boîte | 877 | G | 1223.505 | CCM | 171 | 135 | 53 | MM | 91 |  |  | https://eshop.weidmueller.com/p/2640060000
2640070000 | CPS 3.50/09/90 SN GN BX | 757.88 | 100 | 128 | 128 | PCE | B310 | PCB-connectors Basic pitch 3.xx | PL | Composants sur CI | PL40 | PCB Basicmate signal connector | 4050118646900 | 85366990 | CN | Connecteur PCB (raccordement du conducteur), 160 V, 8 A, Pas en mm: 3.50, 1.5 mm², Nombre de pôles: 9, Raccordement vissé, Boîte | 967.68 | G | 1450.02 | CCM | 338 | 130 | 33 | MM | 91 |  |  | https://eshop.weidmueller.com/p/2640070000
2640080000 | CPS 3.50/10/90 SN GN BX | 842.06 | 100 | 112 | 112 | PCE | B310 | PCB-connectors Basic pitch 3.xx | PL | Composants sur CI | PL40 | PCB Basicmate signal connector | 4050118646894 | 85366990 | CN | Connecteur PCB (raccordement du conducteur), 160 V, 8 A, Pas en mm: 3.50, 1.5 mm², Nombre de pôles: 10, Raccordement vissé, Boîte | 940.8 | G | 1450.02 | CCM | 338 | 130 | 33 | MM | 91 |  |  | https://eshop.weidmueller.com/p/2640080000
2640090000 | CPS 3.50/11/90 SN GN BX | 926.28 | 100 | 112 | 112 | PCE | B310 | PCB-connectors Basic pitch 3.xx | PL | Composants sur CI | PL40 | PCB Basicmate signal connector | 4050118646887 | 85366990 | CN | Connecteur PCB (raccordement du conducteur), 160 V, 8 A, Pas en mm: 3.50, 1.5 mm², Nombre de pôles: 11, Raccordement vissé, Boîte | 1034.88 | G | 1450.02 | CCM | 338 | 130 | 33 | MM | 91 |  |  | https://eshop.weidmueller.com/p/2640090000
2640100000 | CPS 3.50/12/90 SN GN BX | 1010.48 | 100 | 96 | 96 | PCE | B310 | PCB-connectors Basic pitch 3.xx | PL | Composants sur CI | PL40 | PCB Basicmate signal connector | 4050118646870 | 85366990 | CN | Connecteur PCB (raccordement du conducteur), 160 V, 8 A, Pas en mm: 3.50, 1.5 mm², Nombre de pôles: 12, Raccordement vissé, Boîte | 967.68 | G | 376.96 | CCM | 155 | 64 | 38 | MM | 91 |  |  | https://eshop.weidmueller.com/p/2640100000
2640110000 | CPS 3.50/13/90 SN GN BX | 1094.72 | 100 | 90 | 90 | PCE | B310 | PCB-connectors Basic pitch 3.xx | PL | Composants sur CI | PL40 | PCB Basicmate signal connector | 4050118646863 | 85366990 | CN | Connecteur PCB (raccordement du conducteur), 160 V, 8 A, Pas en mm: 3.50, 1.5 mm², Nombre de pôles: 13, Raccordement vissé, Boîte | 982.8 | G | 376.96 | CCM | 155 | 64 | 38 | MM | 91 |  |  | https://eshop.weidmueller.com/p/2640110000
2640120000 | CPS 3.50/14/90 SN GN BX | 1178.9 | 100 | 84 | 84 | PCE | B310 | PCB-connectors Basic pitch 3.xx | PL | Composants sur CI | PL40 | PCB Basicmate signal connector | 4050118646856 | 85366990 | CN | Connecteur PCB (raccordement du conducteur), 160 V, 8 A, Pas en mm: 3.50, 1.5 mm², Nombre de pôles: 14, Raccordement vissé, Boîte | 987.84 | G | 376.96 | CCM | 155 | 64 | 38 | MM | 91 |  |  | https://eshop.weidmueller.com/p/2640120000
2640130000 | CPS 3.50/15/90 SN GN BX | 1263.11 | 100 | 78 | 78 | PCE | B310 | PCB-connectors Basic pitch 3.xx | PL | Composants sur CI | PL40 | PCB Basicmate signal connector | 4050118646849 | 85366990 | CN | Connecteur PCB (raccordement du conducteur), 160 V, 8 A, Pas en mm: 3.50, 1.5 mm², Nombre de pôles: 15, Raccordement vissé, Boîte | 982.8 | G | 376.96 | CCM | 155 | 64 | 38 | MM | 91 |  |  | https://eshop.weidmueller.com/p/2640130000
2640140000 | CPS 3.50/16/90 SN GN BX | 1347.33 | 100 | 72 | 72 | PCE | B310 | PCB-connectors Basic pitch 3.xx | PL | Composants sur CI | PL40 | PCB Basicmate signal connector | 4050118646832 | 85366990 | CN | Connecteur PCB (raccordement du conducteur), 160 V, 8 A, Pas en mm: 3.50, 1.5 mm², Nombre de pôles: 16, Raccordement vissé, Boîte | 967.68 | G | 376.96 | CCM | 155 | 64 | 38 | MM | 91 |  |  | https://eshop.weidmueller.com/p/2640140000
2640150000 | CPS 3.50/17/90 SN GN BX | 1431.53 | 100 | 72 | 72 | PCE | B310 | PCB-connectors Basic pitch 3.xx | PL | Composants sur CI | PL40 | PCB Basicmate signal connector | 4050118646825 | 85366990 | CN | Connecteur PCB (raccordement du conducteur), 160 V, 8 A, Pas en mm: 3.50, 1.5 mm², Nombre de pôles: 17, Raccordement vissé, Boîte | 1028.16 | G | 376.96 | CCM | 155 | 64 | 38 | MM | 91 |  |  | https://eshop.weidmueller.com/p/2640150000
2640160000 | CPS 3.50/18/90 SN GN BX | 1515.69 | 100 | 61 | 61 | PCE | B310 | PCB-connectors Basic pitch 3.xx | PL | Composants sur CI | PL40 | PCB Basicmate signal connector | 4050118646818 | 85366990 | CN | Connecteur PCB (raccordement du conducteur), 160 V, 8 A, Pas en mm: 3.50, 1.5 mm², Nombre de pôles: 18, Raccordement vissé, Boîte | 922.32 | G | 1450.02 | CCM | 338 | 130 | 33 | MM | 91 |  |  | https://eshop.weidmueller.com/p/2640160000
2640170000 | CPS 3.50/19/90 SN GN BX | 1599.9 | 100 | 59 | 59 | PCE | B310 | PCB-connectors Basic pitch 3.xx | PL | Composants sur CI | PL40 | PCB Basicmate signal connector | 4050118646801 | 85366990 | CN | Connecteur PCB (raccordement du conducteur), 160 V, 8 A, Pas en mm: 3.50, 1.5 mm², Nombre de pôles: 19, Raccordement vissé, Boîte | 941.64 | G | [5 empty] | MM | 91 |  |  | https://eshop.weidmueller.com/p/2640170000
2640180000 | CPS 3.50/20/90 SN GN BX | 1684.14 | 100 | 56 | 56 | PCE | B310 | PCB-connectors Basic pitch 3.xx | PL | Composants sur CI | PL40 | PCB Basicmate signal connector | 4050118646795 | 85366990 | CN | Connecteur PCB (raccordement du conducteur), 160 V, 8 A, Pas en mm: 3.50, 1.5 mm², Nombre de pôles: 20, Raccordement vissé, Boîte | 940.8 | G | [5 empty] | MM | 91 |  |  | https://eshop.weidmueller.com/p/2640180000
2640190000 | CPS 3.50/02/180 SN GN BX | 161.94 | 100 | 500 | 500 | PCE | B310 | PCB-connectors Basic pitch 3.xx | PL | Composants sur CI | PL40 | PCB Basicmate signal connector | 4050118646788 | 85366990 | CN | Connecteur PCB (raccordement du conducteur), 160 V, 8 A, Pas en mm: 3.50, 1.5 mm², Nombre de pôles: 2, Raccordement vissé, Boîte | 776 | G | 1177.335 | CCM | 171 | 135 | 51 | MM | 56 |  |  | https://eshop.weidmueller.com/p/2640190000
2640200000 | CPS 3.50/03/180 SN GN BX | 242.94 | 100 | 350 | 350 | PCE | B310 | PCB-connectors Basic pitch 3.xx | PL | Composants sur CI | PL40 | PCB Basicmate signal connector | 4050118646771 | 85366990 | CN | Connecteur PCB (raccordement du conducteur), 160 V, 8 A, Pas en mm: 3.50, 1.5 mm², Nombre de pôles: 3, Raccordement vissé, Boîte | 814 | G | 1184.56 | CCM | 170 | 134 | 52 | MM | 56 |  |  | https://eshop.weidmueller.com/p/2640200000
2640210000 | CPS 3.50/04/180 SN GN BX | 323.87 | 100 | 336 | 336 | PCE | B310 | PCB-connectors Basic pitch 3.xx | PL | Composants sur CI | PL40 | PCB Basicmate signal connector | 4050118646764 | 85366990 | CN | Connecteur PCB (raccordement du conducteur), 160 V, 8 A, Pas en mm: 3.50, 1.5 mm², Nombre de pôles: 4, Raccordement vissé, Boîte | 1007 | G | 1198.496 | CCM | 172 | 134 | 52 | MM | 56 |  |  | https://eshop.weidmueller.com/p/2640210000
2640220000 | CPS 3.50/05/180 SN GN BX | 404.8 | 100 | 294 | 294 | PCE | B310 | PCB-connectors Basic pitch 3.xx | PL | Composants sur CI | PL40 | PCB Basicmate signal connector | 4050118646757 | 85366990 | CN | Connecteur PCB (raccordement du conducteur), 160 V, 8 A, Pas en mm: 3.50, 1.5 mm², Nombre de pôles: 5, Raccordement vissé, Boîte | 1069 | G | 1199.928 | CCM | 173 | 136 | 51 | MM | 91 |  |  | https://eshop.weidmueller.com/p/2640220000
2640230000 | CPS 3.50/06/180 SN GN BX | 485.8 | 100 | 210 | 210 | PCE | B310 | PCB-connectors Basic pitch 3.xx | PL | Composants sur CI | PL40 | PCB Basicmate signal connector | 4050118646740 | 85366990 | CN | Connecteur PCB (raccordement du conducteur), 160 V, 8 A, Pas en mm: 3.50, 1.5 mm², Nombre de pôles: 6, Raccordement vissé, Boîte | 931 | G | 1184.22 | CCM | 172 | 135 | 51 | MM | 56 |  |  | https://eshop.weidmueller.com/p/2640230000
2640240000 | CPS 3.50/07/180 SN GN BX | 566.78 | 100 | 210 | 210 | PCE | B310 | PCB-connectors Basic pitch 3.xx | PL | Composants sur CI | PL40 | PCB Basicmate signal connector | 4050118646733 | 85366990 | CN | Connecteur PCB (raccordement du conducteur), 160 V, 8 A, Pas en mm: 3.50, 1.5 mm², Nombre de pôles: 7, Raccordement vissé, Boîte | 1176 | G | 376.96 | CCM | 155 | 64 | 38 | MM | 91 |  |  | https://eshop.weidmueller.com/p/2640240000
2640250000 | CPS 3.50/08/180 SN GN BX | 647.75 | 100 | 165 | 165 | PCE | B310 | PCB-connectors Basic pitch 3.xx | PL | Composants sur CI | PL40 | PCB Basicmate signal connector | 4050118646726 | 85366990 | CN | Connecteur PCB (raccordement du conducteur), 160 V, 8 A, Pas en mm: 3.50, 1.5 mm², Nombre de pôles: 8, Raccordement vissé, Boîte | 950 | G | 1179.12 | CCM | 170 | 136 | 51 | MM | 56 |  |  | https://eshop.weidmueller.com/p/2640250000
2640260000 | CPS 3.50/09/180 SN GN BX | 728.72 | 100 | 150 | 150 | PCE | B310 | PCB-connectors Basic pitch 3.xx | PL | Composants sur CI | PL40 | PCB Basicmate signal connector | 4050118646719 | 85366990 | CN | Connecteur PCB (raccordement du conducteur), 160 V, 8 A, Pas en mm: 3.50, 1.5 mm², Nombre de pôles: 9, Raccordement vissé, Boîte | 967 | G | 1199.928 | CCM | 173 | 136 | 51 | MM | 56 |  |  | https://eshop.weidmueller.com/p/2640260000
2640270000 | CPS 3.50/10/180 SN GN BX | 809.69 | 100 | 132 | 132 | PCE | B310 | PCB-connectors Basic pitch 3.xx | PL | Composants sur CI | PL40 | PCB Basicmate signal connector | 4050118646702 | 85366990 | CN | Connecteur PCB (raccordement du conducteur), 160 V, 8 A, Pas en mm: 3.50, 1.5 mm², Nombre de pôles: 10, Raccordement vissé, Boîte | 942 | G | 1180.803 | CCM | 169 | 137 | 51 | MM | 56 |  |  | https://eshop.weidmueller.com/p/2640270000
2640280000 | CPS 3.50/11/180 SN GN BX | 890.62 | 100 | 126 | 126 | PCE | B310 | PCB-connectors Basic pitch 3.xx | PL | Composants sur CI | PL40 | PCB Basicmate signal connector | 4050118646696 | 85366990 | CN | Connecteur PCB (raccordement du conducteur), 160 V, 8 A, Pas en mm: 3.50, 1.5 mm², Nombre de pôles: 11, Raccordement vissé, Boîte | 1108.8 | G | 376.96 | CCM | 155 | 64 | 38 | MM | 91 |  |  | https://eshop.weidmueller.com/p/2640280000
2640290000 | CPS 3.50/12/180 SN GN BX | 971.61 | 100 | 111 | 111 | PCE | B310 | PCB-connectors Basic pitch 3.xx | PL | Composants sur CI | PL40 | PCB Basicmate signal connector | 4050118646689 | 85366990 | CN | Connecteur PCB (raccordement du conducteur), 160 V, 8 A, Pas en mm: 3.50, 1.5 mm², Nombre de pôles: 12, Raccordement vissé, Boîte | 960 | G | 1233.486 | CCM | 174 | 139 | 51 | MM | 91 |  |  | https://eshop.weidmueller.com/p/2640290000
2640300000 | CPS 3.50/13/180 SN GN BX | 1052.6 | 100 | 105 | 105 | PCE | B310 | PCB-connectors Basic pitch 3.xx | PL | Composants sur CI | PL40 | PCB Basicmate signal connector | 4050118646672 | 85366990 | CN | Connecteur PCB (raccordement du conducteur), 160 V, 8 A, Pas en mm: 3.50, 1.5 mm², Nombre de pôles: 13, Raccordement vissé, Boîte | 1092 | G | 1450.02 | CCM | 338 | 130 | 33 | MM | 91 |  |  | https://eshop.weidmueller.com/p/2640300000
2640310000 | CPS 3.50/14/180 SN GN BX | 1133.57 | 100 | 99 | 99 | PCE | B310 | PCB-connectors Basic pitch 3.xx | PL | Composants sur CI | PL40 | PCB Basicmate signal connector | 4050118646665 | 85366990 | CN | Connecteur PCB (raccordement du conducteur), 160 V, 8 A, Pas en mm: 3.50, 1.5 mm², Nombre de pôles: 14, Raccordement vissé, Boîte | 1108.8 | G | 376.96 | CCM | 155 | 64 | 38 | MM | 91 |  |  | https://eshop.weidmueller.com/p/2640310000
2640320000 | CPS 3.50/15/180 SN GN BX | 1214.5 | 100 | 84 | 84 | PCE | B310 | PCB-connectors Basic pitch 3.xx | PL | Composants sur CI | PL40 | PCB Basicmate signal connector | 4050118646658 | 85366990 | CN | Connecteur PCB (raccordement du conducteur), 160 V, 8 A, Pas en mm: 3.50, 1.5 mm², Nombre de pôles: 15, Raccordement vissé, Boîte | 1008 | G | 376.96 | CCM | 155 | 64 | 38 | MM | 91 |  |  | https://eshop.weidmueller.com/p/2640320000
2640330000 | CPS 3.50/16/180 SN GN BX | 1295.5 | 100 | 84 | 84 | PCE | B310 | PCB-connectors Basic pitch 3.xx | PL | Composants sur CI | PL40 | PCB Basicmate signal connector | 4050118646641 | 85366990 | CN | Connecteur PCB (raccordement du conducteur), 160 V, 8 A, Pas en mm: 3.50, 1.5 mm², Nombre de pôles: 16, Raccordement vissé, Boîte | 1075.2 | G | 376.96 | CCM | 155 | 64 | 38 | MM | 91 |  |  | https://eshop.weidmueller.com/p/2640330000
2640340000 | CPS 3.50/17/180 SN GN BX | 1376.47 | 100 | 84 | 84 | PCE | B310 | PCB-connectors Basic pitch 3.xx | PL | Composants sur CI | PL40 | PCB Basicmate signal connector | 4050118646634 | 85366990 | CN | Connecteur PCB (raccordement du conducteur), 160 V, 8 A, Pas en mm: 3.50, 1.5 mm², Nombre de pôles: 17, Raccordement vissé, Boîte | 1142.4 | G | 376.96 | CCM | 155 | 64 | 38 | MM | 91 |  |  | https://eshop.weidmueller.com/p/2640340000
2640350000 | CPS 3.50/18/180 SN GN BX | 1457.43 | 100 | 72 | 72 | PCE | B310 | PCB-connectors Basic pitch 3.xx | PL | Composants sur CI | PL40 | PCB Basicmate signal connector | 4050118646627 | 85366990 | CN | Connecteur PCB (raccordement du conducteur), 160 V, 8 A, Pas en mm: 3.50, 1.5 mm², Nombre de pôles: 18, Raccordement vissé, Boîte | 1036.8 | G | 376.96 | CCM | 155 | 64 | 38 | MM | 91 |  |  | https://eshop.weidmueller.com/p/2640350000
2640360000 | CPS 3.50/19/180 SN GN BX | 1538.38 | 100 | 66 | 66 | PCE | B310 | PCB-connectors Basic pitch 3.xx | PL | Composants sur CI | PL40 | PCB Basicmate signal connector | 4050118646610 | 85366990 | CN | Connecteur PCB (raccordement du conducteur), 160 V, 8 A, Pas en mm: 3.50, 1.5 mm², Nombre de pôles: 19, Raccordement vissé, Boîte | 1003.2 | G | 376.96 | CCM | 155 | 64 | 38 | MM | 91 |  |  | https://eshop.weidmueller.com/p/2640360000
2640370000 | CPS 3.50/20/180 SN GN BX | 1619.38 | 100 | 66 | 66 | PCE | B310 | PCB-connectors Basic pitch 3.xx | PL | Composants sur CI | PL40 | PCB Basicmate signal connector | 4050118646603 | 85366990 | CN | Connecteur PCB (raccordement du conducteur), 160 V, 8 A, Pas en mm: 3.50, 1.5 mm², Nombre de pôles: 20, Raccordement vissé, Boîte | 1056 | G | 376.96 | CCM | 155 | 64 | 38 | MM | 91 |  |  | https://eshop.weidmueller.com/p/2640370000
2640380000 | CPS 3.50/02/270 SN GN BX | 168.4 | 100 | 400 | 400 | PCE | B310 | PCB-connectors Basic pitch 3.xx | PL | Composants sur CI | PL40 | PCB Basicmate signal connector | 4050118646597 | 85366990 | CN | Connecteur PCB (raccordement du conducteur), 160 V, 8 A, Pas en mm: 3.50, 1.5 mm², Nombre de pôles: 2, Raccordement vissé, Boîte | 672 | G | 376.96 | CCM | 155 | 64 | 38 | MM | 91 |  |  | https://eshop.weidmueller.com/p/2640380000
2640390000 | CPS 3.50/03/270 SN GN BX | 252.61 | 100 | 300 | 300 | PCE | B310 | PCB-connectors Basic pitch 3.xx | PL | Composants sur CI | PL40 | PCB Basicmate signal connector | 4050118646580 | 85366990 | CN | Connecteur PCB (raccordement du conducteur), 160 V, 8 A, Pas en mm: 3.50, 1.5 mm², Nombre de pôles: 3, Raccordement vissé, Boîte | 748 | G | 1350.957 | CCM | 173 | 137 | 57 | MM | 56 |  |  | https://eshop.weidmueller.com/p/2640390000
2640400000 | CPS 3.50/04/270 SN GN BX | 336.81 | 100 | 280 | 280 | PCE | B310 | PCB-connectors Basic pitch 3.xx | PL | Composants sur CI | PL40 | PCB Basicmate signal connector | 4050118646573 | 85366990 | CN | Connecteur PCB (raccordement du conducteur), 160 V, 8 A, Pas en mm: 3.50, 1.5 mm², Nombre de pôles: 4, Raccordement vissé, Boîte | 902 | G | 1196.46 | CCM | 170 | 138 | 51 | MM | 56 |  |  | https://eshop.weidmueller.com/p/2640400000
2640410000 | CPS 3.50/05/270 SN GN BX | 421.02 | 100 | 224 | 224 | PCE | B310 | PCB-connectors Basic pitch 3.xx | PL | Composants sur CI | PL40 | PCB Basicmate signal connector | 4050118646566 | 85366990 | CN | Connecteur PCB (raccordement du conducteur), 160 V, 8 A, Pas en mm: 3.50, 1.5 mm², Nombre de pôles: 5, Raccordement vissé, Boîte | 894 | G | 1186.056 | CCM | 171 | 136 | 51 | MM | 56 |  |  | https://eshop.weidmueller.com/p/2640410000
2640420000 | CPS 3.50/06/270 SN GN BX | 505.23 | 100 | 196 | 196 | PCE | B310 | PCB-connectors Basic pitch 3.xx | PL | Composants sur CI | PL40 | PCB Basicmate signal connector | 4050118646559 | 85366990 | CN | Connecteur PCB (raccordement du conducteur), 160 V, 8 A, Pas en mm: 3.50, 1.5 mm², Nombre de pôles: 6, Raccordement vissé, Boîte | 987.84 | G | 1450.02 | CCM | 338 | 130 | 33 | MM | 91 |  |  | https://eshop.weidmueller.com/p/2640420000
2640430000 | CPS 3.50/07/270 SN GN BX | 589.4 | 100 | 168 | 168 | PCE | B310 | PCB-connectors Basic pitch 3.xx | PL | Composants sur CI | PL40 | PCB Basicmate signal connector | 4050118646542 | 85366990 | CN | Connecteur PCB (raccordement du conducteur), 160 V, 8 A, Pas en mm: 3.50, 1.5 mm², Nombre de pôles: 7, Raccordement vissé, Boîte | 987.84 | G | 1450.02 | CCM | 338 | 130 | 33 | MM | 91 |  |  | https://eshop.weidmueller.com/p/2640430000
2640440000 | CPS 3.50/08/270 SN GN BX | 673.63 | 100 | 140 | 140 | PCE | B310 | PCB-connectors Basic pitch 3.xx | PL | Composants sur CI | PL40 | PCB Basicmate signal connector | 4050118646535 | 85366990 | CN | Connecteur PCB (raccordement du conducteur), 160 V, 8 A, Pas en mm: 3.50, 1.5 mm², Nombre de pôles: 8, Raccordement vissé, Boîte | 940.8 | G | 1450.02 | CCM | 338 | 130 | 33 | MM | 91 |  |  | https://eshop.weidmueller.com/p/2640440000
2640450000 | CPS 3.50/09/270 SN GN BX | 757.88 | 100 | 128 | 128 | PCE | B310 | PCB-connectors Basic pitch 3.xx | PL | Composants sur CI | PL40 | PCB Basicmate signal connector | 4050118646528 | 85366990 | CN | Connecteur PCB (raccordement du conducteur), 160 V, 8 A, Pas en mm: 3.50, 1.5 mm², Nombre de pôles: 9, Raccordement vissé, Boîte | 967.68 | G | 1450.02 | CCM | 338 | 130 | 33 | MM | 91 |  |  | https://eshop.weidmueller.com/p/2640450000
2640460000 | CPS 3.50/10/270 SN GN BX | 842.06 | 100 | 112 | 112 | PCE | B310 | PCB-connectors Basic pitch 3.xx | PL | Composants sur CI | PL40 | PCB Basicmate signal connector | 4050118646511 | 85366990 | CN | Connecteur PCB (raccordement du conducteur), 160 V, 8 A, Pas en mm: 3.50, 1.5 mm², Nombre de pôles: 10, Raccordement vissé, Boîte | 940.8 | G | 1450.02 | CCM | 338 | 130 | 33 | MM | 91 |  |  | https://eshop.weidmueller.com/p/2640460000
2640470000 | CPS 3.50/11/270 SN GN BX | 926.28 | 100 | 112 | 112 | PCE | B310 | PCB-connectors Basic pitch 3.xx | PL | Composants sur CI | PL40 | PCB Basicmate signal connector | 4050118646504 | 85366990 | CN | Connecteur PCB (raccordement du conducteur), 160 V, 8 A, Pas en mm: 3.50, 1.5 mm², Nombre de pôles: 11, Raccordement vissé, Boîte | 1034.88 | G | 1450.02 | CCM | 338 | 130 | 33 | MM | 91 |  |  | https://eshop.weidmueller.com/p/2640470000
2640480000 | CPS 3.50/12/270 SN GN BX | 1010.48 | 100 | 96 | 96 | PCE | B310 | PCB-connectors Basic pitch 3.xx | PL | Composants sur CI | PL40 | PCB Basicmate signal connector | 4050118646498 | 85366990 | CN | Connecteur PCB (raccordement du conducteur), 160 V, 8 A, Pas en mm: 3.50, 1.5 mm², Nombre de pôles: 12, Raccordement vissé, Boîte | 967.68 | G | 376.96 | CCM | 155 | 64 | 38 | MM | 91 |  |  | https://eshop.weidmueller.com/p/2640480000
2640490000 | CPS 3.50/13/270 SN GN BX | 1094.72 | 100 | 90 | 90 | PCE | B310 | PCB-connectors Basic pitch 3.xx | PL | Composants sur CI | PL40 | PCB Basicmate signal connector | 4050118646481 | 85366990 | CN | Connecteur PCB (raccordement du conducteur), 160 V, 8 A, Pas en mm: 3.50, 1.5 mm², Nombre de pôles: 13, Raccordement vissé, Boîte | 982.8 | G | 376.96 | CCM | 155 | 64 | 38 | MM | 91 |  |  | https://eshop.weidmueller.com/p/2640490000
2640500000 | CPS 3.50/14/270 SN GN BX | 1178.9 | 100 | 84 | 84 | PCE | B310 | PCB-connectors Basic pitch 3.xx | PL | Composants sur CI | PL40 | PCB Basicmate signal connector | 4050118646474 | 85366990 | CN | Connecteur PCB (raccordement du conducteur), 160 V, 8 A, Pas en mm: 3.50, 1.5 mm², Nombre de pôles: 14, Raccordement vissé, Boîte | 987.84 | G | 376.96 | CCM | 155 | 64 | 38 | MM | 91 |  |  | https://eshop.weidmueller.com/p/2640500000
2640510000 | CPS 3.50/15/270 SN GN BX | 1263.11 | 100 | 78 | 78 | PCE | B310 | PCB-connectors Basic pitch 3.xx | PL | Composants sur CI | PL40 | PCB Basicmate signal connector | 4050118646467 | 85366990 | CN | Connecteur PCB (raccordement du conducteur), 160 V, 8 A, Pas en mm: 3.50, 1.5 mm², Nombre de pôles: 15, Raccordement vissé, Boîte | 982.8 | G | 376.96 | CCM | 155 | 64 | 38 | MM | 91 |  |  | https://eshop.weidmueller.com/p/2640510000
2640520000 | CPS 3.50/16/270 SN GN BX | 1347.33 | 100 | 72 | 72 | PCE | B310 | PCB-connectors Basic pitch 3.xx | PL | Composants sur CI | PL40 | PCB Basicmate signal connector | 4050118646450 | 85366990 | CN | Connecteur PCB (raccordement du conducteur), 160 V, 8 A, Pas en mm: 3.50, 1.5 mm², Nombre de pôles: 16, Raccordement vissé, Boîte | 967.68 | G | 376.96 | CCM | 155 | 64 | 38 | MM | 91 |  |  | https://eshop.weidmueller.com/p/2640520000
2640530000 | CPS 3.50/17/270 SN GN BX | 1431.53 | 100 | 72 | 72 | PCE | B310 | PCB-connectors Basic pitch 3.xx | PL | Composants sur CI | PL40 | PCB Basicmate signal connector | 4050118646443 | 85366990 | CN | Connecteur PCB (raccordement du conducteur), 160 V, 8 A, Pas en mm: 3.50, 1.5 mm², Nombre de pôles: 17, Raccordement vissé, Boîte | 1028.16 | G | 376.96 | CCM | 155 | 64 | 38 | MM | 91 |  |  | https://eshop.weidmueller.com/p/2640530000
2640540000 | CPS 3.50/18/270 SN GN BX | 1515.69 | 100 | 61 | 61 | PCE | B310 | PCB-connectors Basic pitch 3.xx | PL | Composants sur CI | PL40 | PCB Basicmate signal connector | 4050118646436 | 85366990 | CN | Connecteur PCB (raccordement du conducteur), 160 V, 8 A, Pas en mm: 3.50, 1.5 mm², Nombre de pôles: 18, Raccordement vissé, Boîte | 922.32 | G | 1450.02 | CCM | 338 | 130 | 33 | MM | 91 |  |  | https://eshop.weidmueller.com/p/2640540000
2640550000 | CPS 3.50/19/270 SN GN BX | 1599.9 | 100 | 59 | 59 | PCE | B310 | PCB-connectors Basic pitch 3.xx | PL | Composants sur CI | PL40 | PCB Basicmate signal connector | 4050118646429 | 85366990 | CN | Connecteur PCB (raccordement du conducteur), 160 V, 8 A, Pas en mm: 3.50, 1.5 mm², Nombre de pôles: 19, Raccordement vissé, Boîte | 941.64 | G | [5 empty] | MM | 91 |  |  | https://eshop.weidmueller.com/p/2640550000
2640560000 | CPS 3.50/20/270 SN GN BX | 1684.14 | 100 | 56 | 56 | PCE | B310 | PCB-connectors Basic pitch 3.xx | PL | Composants sur CI | PL40 | PCB Basicmate signal connector | 4050118646412 | 85366990 | CN | Connecteur PCB (raccordement du conducteur), 160 V, 8 A, Pas en mm: 3.50, 1.5 mm², Nombre de pôles: 20, Raccordement vissé, Boîte | 940.8 | G | [5 empty] | MM | 91 |  |  | https://eshop.weidmueller.com/p/2640560000
2640570000 | CPS 3.50/02/90F SN GN BX | 212.47 | 100 | 300 | 300 | PCE | B310 | PCB-connectors Basic pitch 3.xx | PL | Composants sur CI | PL40 | PCB Basicmate signal connector | 4050118646405 | 85366990 | CN | Connecteur PCB (raccordement du conducteur), 160 V, 8 A, Pas en mm: 3.50, 1.5 mm², Nombre de pôles: 2, Raccordement vissé, Boîte | 744 | G | 376.96 | CCM | 155 | 64 | 38 | MM | 91 |  |  | https://eshop.weidmueller.com/p/2640570000
2640580000 | CPS 3.50/03/90F SN GN BX | 296.68 | 100 | 216 | 216 | PCE | B310 | PCB-connectors Basic pitch 3.xx | PL | Composants sur CI | PL40 | PCB Basicmate signal connector | 4050118646399 | 85366990 | CN | Connecteur PCB (raccordement du conducteur), 160 V, 8 A, Pas en mm: 3.50, 1.5 mm², Nombre de pôles: 3, Raccordement vissé, Boîte | 717.12 | G | 1450.02 | CCM | 338 | 130 | 33 | MM | 91 |  |  | https://eshop.weidmueller.com/p/2640580000
2640590000 | CPS 3.50/04/90F SN GN BX | 380.91 | 100 | 180 | 180 | PCE | B310 | PCB-connectors Basic pitch 3.xx | PL | Composants sur CI | PL40 | PCB Basicmate signal connector | 4050118646382 | 85366990 | CN | Connecteur PCB (raccordement du conducteur), 160 V, 8 A, Pas en mm: 3.50, 1.5 mm², Nombre de pôles: 4, Raccordement vissé, Boîte | 748.8 | G | 376.96 | CCM | 155 | 64 | 38 | MM | 91 |  |  | https://eshop.weidmueller.com/p/2640590000
2640600000 | CPS 3.50/05/90F SN GN BX | 465.09 | 100 | 144 | 144 | PCE | B310 | PCB-connectors Basic pitch 3.xx | PL | Composants sur CI | PL40 | PCB Basicmate signal connector | 4050118646375 | 85366990 | SK | Connecteur PCB (raccordement du conducteur), 160 V, 8 A, Pas en mm: 3.50, 1.5 mm², Nombre de pôles: 5, Raccordement vissé, Boîte | 720 | G | 376.96 | CCM | 155 | 64 | 38 | MM | 91 |  |  | https://eshop.weidmueller.com/p/2640600000
2640610000 | CPS 3.50/06/90F SN GN BX | 549.31 | 100 | 140 | 140 | PCE | B310 | PCB-connectors Basic pitch 3.xx | PL | Composants sur CI | PL40 | PCB Basicmate signal connector | 4050118646368 | 85366990 | CN | Connecteur PCB (raccordement du conducteur), 160 V, 8 A, Pas en mm: 3.50, 1.5 mm², Nombre de pôles: 6, Raccordement vissé, Boîte | 817.6 | G | 1450.02 | CCM | 338 | 130 | 33 | MM | 91 |  |  | https://eshop.weidmueller.com/p/2640610000
2640620000 | CPS 3.50/07/90F SN GN BX | 633.49 | 100 | 120 | 120 | PCE | B310 | PCB-connectors Basic pitch 3.xx | PL | Composants sur CI | PL40 | PCB Basicmate signal connector | 4050118646351 | 85366990 | CN | Connecteur PCB (raccordement du conducteur), 160 V, 8 A, Pas en mm: 3.50, 1.5 mm², Nombre de pôles: 7, Raccordement vissé, Boîte | 801.6 | G | 376.96 | CCM | 155 | 64 | 38 | MM | 91 |  |  | https://eshop.weidmueller.com/p/2640620000
2640630000 | CPS 3.50/08/90F SN GN BX | 717.69 | 100 | 108 | 108 | PCE | B310 | PCB-connectors Basic pitch 3.xx | PL | Composants sur CI | PL40 | PCB Basicmate signal connector | 4050118646344 | 85366990 | CN | Connecteur PCB (raccordement du conducteur), 160 V, 8 A, Pas en mm: 3.50, 1.5 mm², Nombre de pôles: 8, Raccordement vissé, Boîte | 812.16 | G | 376.96 | CCM | 155 | 64 | 38 | MM | 91 |  |  | https://eshop.weidmueller.com/p/2640630000
2640640000 | CPS 3.50/09/90F SN GN BX | 801.9 | 100 | 108 | 108 | PCE | B310 | PCB-connectors Basic pitch 3.xx | PL | Composants sur CI | PL40 | PCB Basicmate signal connector | 4050118646337 | 85366990 | CN | Connecteur PCB (raccordement du conducteur), 160 V, 8 A, Pas en mm: 3.50, 1.5 mm², Nombre de pôles: 9, Raccordement vissé, Boîte | 902.88 | G | 376.96 | CCM | 155 | 64 | 38 | MM | 91 |  |  | https://eshop.weidmueller.com/p/2640640000
2640650000 | CPS 3.50/10/90F SN GN BX | 886.13 | 100 | 90 | 90 | PCE | B310 | PCB-connectors Basic pitch 3.xx | PL | Composants sur CI | PL40 | PCB Basicmate signal connector | 4050118646320 | 85366990 | CN | Connecteur PCB (raccordement du conducteur), 160 V, 8 A, Pas en mm: 3.50, 1.5 mm², Nombre de pôles: 10, Raccordement vissé, Boîte | 828 | G | 376.96 | CCM | 155 | 64 | 38 | MM | 91 |  |  | https://eshop.weidmueller.com/p/2640650000
2640660000 | CPS 3.50/11/90F SN GN BX | 970.31 | 100 | 84 | 84 | PCE | B310 | PCB-connectors Basic pitch 3.xx | PL | Composants sur CI | PL40 | PCB Basicmate signal connector | 4050118646313 | 85366990 | CN | Connecteur PCB (raccordement du conducteur), 160 V, 8 A, Pas en mm: 3.50, 1.5 mm², Nombre de pôles: 11, Raccordement vissé, Boîte | 843.36 | G | 376.96 | CCM | 155 | 64 | 38 | MM | 91 |  |  | https://eshop.weidmueller.com/p/2640660000
2640670000 | CPS 3.50/12/90F SN GN BX | 1054.53 | 100 | 84 | 84 | PCE | B310 | PCB-connectors Basic pitch 3.xx | PL | Composants sur CI | PL40 | PCB Basicmate signal connector | 4050118646306 | 85366990 | CN | Connecteur PCB (raccordement du conducteur), 160 V, 8 A, Pas en mm: 3.50, 1.5 mm², Nombre de pôles: 12, Raccordement vissé, Boîte | 913.92 | G | 376.96 | CCM | 155 | 64 | 38 | MM | 91 |  |  | https://eshop.weidmueller.com/p/2640670000
2640680000 | CPS 3.50/13/90F SN GN BX | 1138.75 | 100 | 72 | 72 | PCE | B310 | PCB-connectors Basic pitch 3.xx | PL | Composants sur CI | PL40 | PCB Basicmate signal connector | 4050118646290 | 85366990 | CN | Connecteur PCB (raccordement du conducteur), 160 V, 8 A, Pas en mm: 3.50, 1.5 mm², Nombre de pôles: 13, Raccordement vissé, Boîte | 843.84 | G | 376.96 | CCM | 155 | 64 | 38 | MM | 91 |  |  | https://eshop.weidmueller.com/p/2640680000
2640690000 | CPS 3.50/14/90F SN GN BX | 1222.99 | 100 | 72 | 72 | PCE | B310 | PCB-connectors Basic pitch 3.xx | PL | Composants sur CI | PL40 | PCB Basicmate signal connector | 4050118646283 | 85366990 | CN | Connecteur PCB (raccordement du conducteur), 160 V, 8 A, Pas en mm: 3.50, 1.5 mm², Nombre de pôles: 14, Raccordement vissé, Boîte | 904.32 | G | 376.96 | CCM | 155 | 64 | 38 | MM | 91 |  |  | https://eshop.weidmueller.com/p/2640690000
2640700000 | CPS 3.50/15/90F SN GN BX | 1307.18 | 100 | 72 | 72 | PCE | B310 | PCB-connectors Basic pitch 3.xx | PL | Composants sur CI | PL40 | PCB Basicmate signal connector | 4050118646276 | 85366990 | CN | Connecteur PCB (raccordement du conducteur), 160 V, 8 A, Pas en mm: 3.50, 1.5 mm², Nombre de pôles: 15, Raccordement vissé, Boîte | 964.8 | G | 376.96 | CCM | 155 | 64 | 38 | MM | 91 |  |  | https://eshop.weidmueller.com/p/2640700000
2640710000 | CPS 3.50/16/90F SN GN BX | 1391.38 | 100 | 61 | 61 | PCE | B310 | PCB-connectors Basic pitch 3.xx | PL | Composants sur CI | PL40 | PCB Basicmate signal connector | 4050118646269 | 85366990 | CN | Connecteur PCB (raccordement du conducteur), 160 V, 8 A, Pas en mm: 3.50, 1.5 mm², Nombre de pôles: 16, Raccordement vissé, Boîte | 868.64 | G | 1450.02 | CCM | 338 | 130 | 33 | MM | 91 |  |  | https://eshop.weidmueller.com/p/2640710000
2640720000 | CPS 3.50/17/90F SN GN BX | 1475.61 | 100 | 59 | 59 | PCE | B310 | PCB-connectors Basic pitch 3.xx | PL | Composants sur CI | PL40 | PCB Basicmate signal connector | 4050118646252 | 85366990 | CN | Connecteur PCB (raccordement du conducteur), 160 V, 8 A, Pas en mm: 3.50, 1.5 mm², Nombre de pôles: 17, Raccordement vissé, Boîte | 889.72 | G | 1450.02 | CCM | 338 | 130 | 33 | MM | 91 |  |  | https://eshop.weidmueller.com/p/2640720000
2640730000 | CPS 3.50/18/90F SN GN BX | 1559.75 | 100 | 56 | 56 | PCE | B310 | PCB-connectors Basic pitch 3.xx | PL | Composants sur CI | PL40 | PCB Basicmate signal connector | 4050118646245 | 85366990 | CN | Connecteur PCB (raccordement du conducteur), 160 V, 8 A, Pas en mm: 3.50, 1.5 mm², Nombre de pôles: 18, Raccordement vissé, Boîte | 891.52 | G | 1450.02 | CCM | 338 | 130 | 33 | MM | 91 |  |  | https://eshop.weidmueller.com/p/2640730000
2640740000 | CPS 3.50/19/90F SN GN BX | 1643.97 | 100 | 56 | 56 | PCE | B310 | PCB-connectors Basic pitch 3.xx | PL | Composants sur CI | PL40 | PCB Basicmate signal connector | 4050118646238 | 85366990 | CN | Connecteur PCB (raccordement du conducteur), 160 V, 8 A, Pas en mm: 3.50, 1.5 mm², Nombre de pôles: 19, Raccordement vissé, Boîte | 938.56 | G | 1450.02 | CCM | 338 | 130 | 33 | MM | 91 |  |  | https://eshop.weidmueller.com/p/2640740000
2640750000 | CPS 3.50/20/90F SN GN BX | 1728.2 | 100 | 46 | 46 | PCE | B310 | PCB-connectors Basic pitch 3.xx | PL | Composants sur CI | PL40 | PCB Basicmate signal connector | 4050118646221 | 85366990 | CN | Connecteur PCB (raccordement du conducteur), 160 V, 8 A, Pas en mm: 3.50, 1.5 mm², Nombre de pôles: 20, Raccordement vissé, Boîte | 809.6 | G | 1450.02 | CCM | 338 | 130 | 33 | MM | 91 |  |  | https://eshop.weidmueller.com/p/2640750000
2640760000 | CPS 3.50/02/180F SN GN BX | 206 | 100 | 290 | 290 | PCE | B310 | PCB-connectors Basic pitch 3.xx | PL | Composants sur CI | PL40 | PCB Basicmate signal connector | 4050118646214 | 85366990 | CN | Connecteur PCB (raccordement du conducteur), 160 V, 8 A, Pas en mm: 3.50, 1.5 mm², Nombre de pôles: 2, Raccordement vissé, Boîte | 667 | G | 1193.4 | CCM | 170 | 135 | 52 | MM | 91 |  |  | https://eshop.weidmueller.com/p/2640760000
2640770000 | CPS 3.50/03/180F SN GN BX | 286.97 | 100 | 252 | 252 | PCE | B310 | PCB-connectors Basic pitch 3.xx | PL | Composants sur CI | PL40 | PCB Basicmate signal connector | 4050118646207 | 85366990 | CN | Connecteur PCB (raccordement du conducteur), 160 V, 8 A, Pas en mm: 3.50, 1.5 mm², Nombre de pôles: 3, Raccordement vissé, Boîte | 748 | G | 1182.636 | CCM | 171 | 133 | 52 | MM | 91 |  |  | https://eshop.weidmueller.com/p/2640770000
2640780000 | CPS 3.50/04/180F SN GN BX | 367.93 | 100 | 210 | 210 | PCE | B310 | PCB-connectors Basic pitch 3.xx | PL | Composants sur CI | PL40 | PCB Basicmate signal connector | 4050118646191 | 85366990 | CN | Connecteur PCB (raccordement du conducteur), 160 V, 8 A, Pas en mm: 3.50, 1.5 mm², Nombre de pôles: 4, Raccordement vissé, Boîte | 779 | G | 1237.815 | CCM | 173 | 135 | 53 | MM | 91 |  |  | https://eshop.weidmueller.com/p/2640780000
2640790000 | CPS 3.50/05/180F SN GN BX | 448.9 | 100 | 177 | 177 | PCE | B310 | PCB-connectors Basic pitch 3.xx | PL | Composants sur CI | PL40 | PCB Basicmate signal connector | 4050118646184 | 85366990 | CN | Connecteur PCB (raccordement du conducteur), 160 V, 8 A, Pas en mm: 3.50, 1.5 mm², Nombre de pôles: 5, Raccordement vissé, Boîte | 849.6 | G | 1450.02 | CCM | 338 | 130 | 33 | MM | 91 |  |  | https://eshop.weidmueller.com/p/2640790000
2640800000 | CPS 3.50/06/180F SN GN BX | 529.87 | 100 | 168 | 168 | PCE | B310 | PCB-connectors Basic pitch 3.xx | PL | Composants sur CI | PL40 | PCB Basicmate signal connector | 4050118646177 | 85366990 | CN | Connecteur PCB (raccordement du conducteur), 160 V, 8 A, Pas en mm: 3.50, 1.5 mm², Nombre de pôles: 6, Raccordement vissé, Boîte | 863 | G | 1161 | CCM | 172 | 135 | 50 | MM | 91 |  |  | https://eshop.weidmueller.com/p/2640800000
2640810000 | CPS 3.50/07/180F SN GN BX | 610.84 | 100 | 132 | 132 | PCE | B310 | PCB-connectors Basic pitch 3.xx | PL | Composants sur CI | PL40 | PCB Basicmate signal connector | 4050118646160 | 85366990 | CN | Connecteur PCB (raccordement du conducteur), 160 V, 8 A, Pas en mm: 3.50, 1.5 mm², Nombre de pôles: 7, Raccordement vissé, Boîte | 844.8 | G | 376.96 | CCM | 155 | 64 | 38 | MM | 91 |  |  | https://eshop.weidmueller.com/p/2640810000
2640820000 | CPS 3.50/08/180F SN GN BX | 691.8 | 100 | 132 | 132 | PCE | B310 | PCB-connectors Basic pitch 3.xx | PL | Composants sur CI | PL40 | PCB Basicmate signal connector | 4050118646153 | 85366990 | CN | Connecteur PCB (raccordement du conducteur), 160 V, 8 A, Pas en mm: 3.50, 1.5 mm², Nombre de pôles: 8, Raccordement vissé, Boîte | 950.4 | G | 376.96 | CCM | 155 | 64 | 38 | MM | 91 |  |  | https://eshop.weidmueller.com/p/2640820000
2640830000 | CPS 3.50/09/180F SN GN BX | 772.77 | 100 | 126 | 126 | PCE | B310 | PCB-connectors Basic pitch 3.xx | PL | Composants sur CI | PL40 | PCB Basicmate signal connector | 4050118646146 | 85366990 | CN | Connecteur PCB (raccordement du conducteur), 160 V, 8 A, Pas en mm: 3.50, 1.5 mm², Nombre de pôles: 9, Raccordement vissé, Boîte | 1008 | G | 376.96 | CCM | 155 | 64 | 38 | MM | 91 |  |  | https://eshop.weidmueller.com/p/2640830000
2640840000 | CPS 3.50/10/180F SN GN BX | 853.76 | 100 | 99 | 99 | PCE | B310 | PCB-connectors Basic pitch 3.xx | PL | Composants sur CI | PL40 | PCB Basicmate signal connector | 4050118646139 | 85366990 | CN | Connecteur PCB (raccordement du conducteur), 160 V, 8 A, Pas en mm: 3.50, 1.5 mm², Nombre de pôles: 10, Raccordement vissé, Boîte | 792 | G | 1147.5 | CCM | 170 | 135 | 50 | MM | 91 |  |  | https://eshop.weidmueller.com/p/2640840000
2640850000 | CPS 3.50/11/180F SN GN BX | 934.71 | 100 | 99 | 99 | PCE | B310 | PCB-connectors Basic pitch 3.xx | PL | Composants sur CI | PL40 | PCB Basicmate signal connector | 4050118646122 | 85366990 | CN | Connecteur PCB (raccordement du conducteur), 160 V, 8 A, Pas en mm: 3.50, 1.5 mm², Nombre de pôles: 11, Raccordement vissé, Boîte | 950.4 | G | 376.96 | CCM | 155 | 64 | 38 | MM | 91 |  |  | https://eshop.weidmueller.com/p/2640850000
2640860000 | CPS 3.50/12/180F SN GN BX | 1015.67 | 100 | 99 | 99 | PCE | B310 | PCB-connectors Basic pitch 3.xx | PL | Composants sur CI | PL40 | PCB Basicmate signal connector | 4050118646115 | 85366990 | CN | Connecteur PCB (raccordement du conducteur), 160 V, 8 A, Pas en mm: 3.50, 1.5 mm², Nombre de pôles: 12, Raccordement vissé, Boîte | 932 | G | 1203.498 | CCM | 171 | 138 | 51 | MM | 91 |  |  | https://eshop.weidmueller.com/p/2640860000
2640870000 | CPS 3.50/13/180F SN GN BX | 1096.65 | 100 | 84 | 84 | PCE | B310 | PCB-connectors Basic pitch 3.xx | PL | Composants sur CI | PL40 | PCB Basicmate signal connector | 4050118646108 | 85366990 | CN | Connecteur PCB (raccordement du conducteur), 160 V, 8 A, Pas en mm: 3.50, 1.5 mm², Nombre de pôles: 13, Raccordement vissé, Boîte | 940.8 | G | 376.96 | CCM | 155 | 64 | 38 | MM | 91 |  |  | https://eshop.weidmueller.com/p/2640870000
2640880000 | CPS 3.50/14/180F SN GN BX | 1177.66 | 100 | 84 | 84 | PCE | B310 | PCB-connectors Basic pitch 3.xx | PL | Composants sur CI | PL40 | PCB Basicmate signal connector | 4050118646092 | 85366990 | CN | Connecteur PCB (raccordement du conducteur), 160 V, 8 A, Pas en mm: 3.50, 1.5 mm², Nombre de pôles: 14, Raccordement vissé, Boîte | 1008 | G | 376.96 | CCM | 155 | 64 | 38 | MM | 91 |  |  | https://eshop.weidmueller.com/p/2640880000
2640890000 | CPS 3.50/15/180F SN GN BX | 1258.58 | 100 | 84 | 84 | PCE | B310 | PCB-connectors Basic pitch 3.xx | PL | Composants sur CI | PL40 | PCB Basicmate signal connector | 4050118646085 | 85366990 | CN | Connecteur PCB (raccordement du conducteur), 160 V, 8 A, Pas en mm: 3.50, 1.5 mm², Nombre de pôles: 15, Raccordement vissé, Boîte | 970 | G | 1239.776 | CCM | 172 | 136 | 53 | MM | 91 |  |  | https://eshop.weidmueller.com/p/2640890000
2640900000 | CPS 3.50/16/180F SN GN BX | 1339.54 | 100 | 72 | 72 | PCE | B310 | PCB-connectors Basic pitch 3.xx | PL | Composants sur CI | PL40 | PCB Basicmate signal connector | 4050118646078 | 85366990 | CN | Connecteur PCB (raccordement du conducteur), 160 V, 8 A, Pas en mm: 3.50, 1.5 mm², Nombre de pôles: 16, Raccordement vissé, Boîte | 979.2 | G | 376.96 | CCM | 155 | 64 | 38 | MM | 91 |  |  | https://eshop.weidmueller.com/p/2640900000
2640910000 | CPS 3.50/17/180F SN GN BX | 1420.5 | 100 | 69 | 69 | PCE | B310 | PCB-connectors Basic pitch 3.xx | PL | Composants sur CI | PL40 | PCB Basicmate signal connector | 4050118646061 | 85366990 | CN | Connecteur PCB (raccordement du conducteur), 160 V, 8 A, Pas en mm: 3.50, 1.5 mm², Nombre de pôles: 17, Raccordement vissé, Boîte | 993.6 | G | 1450.02 | CCM | 338 | 130 | 33 | MM | 91 |  |  | https://eshop.weidmueller.com/p/2640910000
2640920000 | CPS 3.50/18/180F SN GN BX | 1501.5 | 100 | 66 | 66 | PCE | B310 | PCB-connectors Basic pitch 3.xx | PL | Composants sur CI | PL40 | PCB Basicmate signal connector | 4050118646054 | 85366990 | CN | Connecteur PCB (raccordement du conducteur), 160 V, 8 A, Pas en mm: 3.50, 1.5 mm², Nombre de pôles: 18, Raccordement vissé, Boîte | 1003.2 | G | 376.96 | CCM | 155 | 64 | 38 | MM | 91 |  |  | https://eshop.weidmueller.com/p/2640920000
2640930000 | CPS 3.50/19/180F SN GN BX | 1582.48 | 100 | 66 | 66 | PCE | B310 | PCB-connectors Basic pitch 3.xx | PL | Composants sur CI | PL40 | PCB Basicmate signal connector | 4050118646047 | 85366990 | CN | Connecteur PCB (raccordement du conducteur), 160 V, 8 A, Pas en mm: 3.50, 1.5 mm², Nombre de pôles: 19, Raccordement vissé, Boîte | 1056 | G | 376.96 | CCM | 155 | 64 | 38 | MM | 91 |  |  | https://eshop.weidmueller.com/p/2640930000
2640940000 | CPS 3.50/20/180F SN GN BX | 1663.44 | 100 | 60 | 60 | PCE | B310 | PCB-connectors Basic pitch 3.xx | PL | Composants sur CI | PL40 | PCB Basicmate signal connector | 4050118646030 | 85366990 | CN | Connecteur PCB (raccordement du conducteur), 160 V, 8 A, Pas en mm: 3.50, 1.5 mm², Nombre de pôles: 20, Raccordement vissé, Boîte | 901 | G | 1206.864 | CCM | 174 | 136 | 51 | MM | 91 |  |  | https://eshop.weidmueller.com/p/2640940000
2640950000 | CPS 3.50/02/270F SN GN BX | 212.47 | 100 | 300 | 300 | PCE | B310 | PCB-connectors Basic pitch 3.xx | PL | Composants sur CI | PL40 | PCB Basicmate signal connector | 4050118646023 | 85366990 | CN | Connecteur PCB (raccordement du conducteur), 160 V, 8 A, Pas en mm: 3.50, 1.5 mm², Nombre de pôles: 2, Raccordement vissé, Boîte | 744 | G | 376.96 | CCM | 155 | 64 | 38 | MM | 91 |  |  | https://eshop.weidmueller.com/p/2640950000
2640960000 | CPS 3.50/03/270F SN GN BX | 296.68 | 100 | 216 | 216 | PCE | B310 | PCB-connectors Basic pitch 3.xx | PL | Composants sur CI | PL40 | PCB Basicmate signal connector | 4050118646016 | 85366990 | CN | Connecteur PCB (raccordement du conducteur), 160 V, 8 A, Pas en mm: 3.50, 1.5 mm², Nombre de pôles: 3, Raccordement vissé, Boîte | 717.12 | G | 1450.02 | CCM | 338 | 130 | 33 | MM | 91 |  |  | https://eshop.weidmueller.com/p/2640960000
2640970000 | CPS 3.50/04/270F SN GN BX | 380.91 | 100 | 180 | 180 | PCE | B310 | PCB-connectors Basic pitch 3.xx | PL | Composants sur CI | PL40 | PCB Basicmate signal connector | 4050118646009 | 85366990 | CN | Connecteur PCB (raccordement du conducteur), 160 V, 8 A, Pas en mm: 3.50, 1.5 mm², Nombre de pôles: 4, Raccordement vissé, Boîte | 748.8 | G | 376.96 | CCM | 155 | 64 | 38 | MM | 91 |  |  | https://eshop.weidmueller.com/p/2640970000
2640980000 | CPS 3.50/05/270F SN GN BX | 465.09 | 100 | 144 | 144 | PCE | B310 | PCB-connectors Basic pitch 3.xx | PL | Composants sur CI | PL40 | PCB Basicmate signal connector | 4050118645996 | 85366990 | CN | Connecteur PCB (raccordement du conducteur), 160 V, 8 A, Pas en mm: 3.50, 1.5 mm², Nombre de pôles: 5, Raccordement vissé, Boîte | 720 | G | 376.96 | CCM | 155 | 64 | 38 | MM | 91 |  |  | https://eshop.weidmueller.com/p/2640980000
2640990000 | CPS 3.50/06/270F SN GN BX | 549.31 | 100 | 140 | 140 | PCE | B310 | PCB-connectors Basic pitch 3.xx | PL | Composants sur CI | PL40 | PCB Basicmate signal connector | 4050118645989 | 85366990 | CN | Connecteur PCB (raccordement du conducteur), 160 V, 8 A, Pas en mm: 3.50, 1.5 mm², Nombre de pôles: 6, Raccordement vissé, Boîte | 817.6 | G | 1450.02 | CCM | 338 | 130 | 33 | MM | 91 |  |  | https://eshop.weidmueller.com/p/2640990000
2641000000 | CPS 3.50/07/270F SN GN BX | 633.49 | 100 | 120 | 120 | PCE | B310 | PCB-connectors Basic pitch 3.xx | PL | Composants sur CI | PL40 | PCB Basicmate signal connector | 4050118645972 | 85366990 | CN | Connecteur PCB (raccordement du conducteur), 160 V, 8 A, Pas en mm: 3.50, 1.5 mm², Nombre de pôles: 7, Raccordement vissé, Boîte | 801.6 | G | 376.96 | CCM | 155 | 64 | 38 | MM | 91 |  |  | https://eshop.weidmueller.com/p/2641000000
2641010000 | CPS 3.50/08/270F SN GN BX | 717.69 | 100 | 108 | 108 | PCE | B310 | PCB-connectors Basic pitch 3.xx | PL | Composants sur CI | PL40 | PCB Basicmate signal connector | 4050118645965 | 85366990 | CN | Connecteur PCB (raccordement du conducteur), 160 V, 8 A, Pas en mm: 3.50, 1.5 mm², Nombre de pôles: 8, Raccordement vissé, Boîte | 812.16 | G | 376.96 | CCM | 155 | 64 | 38 | MM | 91 |  |  | https://eshop.weidmueller.com/p/2641010000
2641020000 | CPS 3.50/09/270F SN GN BX | 801.9 | 100 | 108 | 108 | PCE | B310 | PCB-connectors Basic pitch 3.xx | PL | Composants sur CI | PL40 | PCB Basicmate signal connector | 4050118645958 | 85366990 | CN | Connecteur PCB (raccordement du conducteur), 160 V, 8 A, Pas en mm: 3.50, 1.5 mm², Nombre de pôles: 9, Raccordement vissé, Boîte | 902.88 | G | 376.96 | CCM | 155 | 64 | 38 | MM | 91 |  |  | https://eshop.weidmueller.com/p/2641020000
2641030000 | CPS 3.50/10/270F SN GN BX | 886.13 | 100 | 90 | 90 | PCE | B310 | PCB-connectors Basic pitch 3.xx | PL | Composants sur CI | PL40 | PCB Basicmate signal connector | 4050118645941 | 85366990 | CN | Connecteur PCB (raccordement du conducteur), 160 V, 8 A, Pas en mm: 3.50, 1.5 mm², Nombre de pôles: 10, Raccordement vissé, Boîte | 828 | G | 376.96 | CCM | 155 | 64 | 38 | MM | 91 |  |  | https://eshop.weidmueller.com/p/2641030000
2641040000 | CPS 3.50/11/270F SN GN BX | 970.31 | 100 | 84 | 84 | PCE | B310 | PCB-connectors Basic pitch 3.xx | PL | Composants sur CI | PL40 | PCB Basicmate signal connector | 4050118645934 | 85366990 | CN | Connecteur PCB (raccordement du conducteur), 160 V, 8 A, Pas en mm: 3.50, 1.5 mm², Nombre de pôles: 11, Raccordement vissé, Boîte | 843.36 | G | 376.96 | CCM | 155 | 64 | 38 | MM | 91 |  |  | https://eshop.weidmueller.com/p/2641040000
2641050000 | CPS 3.50/12/270F SN GN BX | 1054.53 | 100 | 84 | 84 | PCE | B310 | PCB-connectors Basic pitch 3.xx | PL | Composants sur CI | PL40 | PCB Basicmate signal connector | 4050118645927 | 85366990 | CN | Connecteur PCB (raccordement du conducteur), 160 V, 8 A, Pas en mm: 3.50, 1.5 mm², Nombre de pôles: 12, Raccordement vissé, Boîte | 913.92 | G | 376.96 | CCM | 155 | 64 | 38 | MM | 91 |  |  | https://eshop.weidmueller.com/p/2641050000
2641060000 | CPS 3.50/13/270F SN GN BX | 1138.75 | 100 | 72 | 72 | PCE | B310 | PCB-connectors Basic pitch 3.xx | PL | Composants sur CI | PL40 | PCB Basicmate signal connector | 4050118645910 | 85366990 | CN | Connecteur PCB (raccordement du conducteur), 160 V, 8 A, Pas en mm: 3.50, 1.5 mm², Nombre de pôles: 13, Raccordement vissé, Boîte | 843.84 | G | 376.96 | CCM | 155 | 64 | 38 | MM | 91 |  |  | https://eshop.weidmueller.com/p/2641060000
2641070000 | CPS 3.50/14/270F SN GN BX | 1222.99 | 100 | 72 | 72 | PCE | B310 | PCB-connectors Basic pitch 3.xx | PL | Composants sur CI | PL40 | PCB Basicmate signal connector | 4050118645903 | 85366990 | CN | Connecteur PCB (raccordement du conducteur), 160 V, 8 A, Pas en mm: 3.50, 1.5 mm², Nombre de pôles: 14, Raccordement vissé, Boîte | 904.32 | G | 376.96 | CCM | 155 | 64 | 38 | MM | 91 |  |  | https://eshop.weidmueller.com/p/2641070000
2641080000 | CPS 3.50/15/270F SN GN BX | 1307.18 | 100 | 72 | 72 | PCE | B310 | PCB-connectors Basic pitch 3.xx | PL | Composants sur CI | PL40 | PCB Basicmate signal connector | 4050118645897 | 85366990 | CN | Connecteur PCB (raccordement du conducteur), 160 V, 8 A, Pas en mm: 3.50, 1.5 mm², Nombre de pôles: 15, Raccordement vissé, Boîte | 964.8 | G | 376.96 | CCM | 155 | 64 | 38 | MM | 91 |  |  | https://eshop.weidmueller.com/p/2641080000
2641090000 | CPS 3.50/16/270F SN GN BX | 1391.38 | 100 | 61 | 61 | PCE | B310 | PCB-connectors Basic pitch 3.xx | PL | Composants sur CI | PL40 | PCB Basicmate signal connector | 4050118645880 | 85366990 | CN | Connecteur PCB (raccordement du conducteur), 160 V, 8 A, Pas en mm: 3.50, 1.5 mm², Nombre de pôles: 16, Raccordement vissé, Boîte | 868.64 | G | 1450.02 | CCM | 338 | 130 | 33 | MM | 91 |  |  | https://eshop.weidmueller.com/p/2641090000
2641100000 | CPS 3.50/17/270F SN GN BX | 1475.61 | 100 | 59 | 59 | PCE | B310 | PCB-connectors Basic pitch 3.xx | PL | Composants sur CI | PL40 | PCB Basicmate signal connector | 4050118645873 | 85366990 | CN | Connecteur PCB (raccordement du conducteur), 160 V, 8 A, Pas en mm: 3.50, 1.5 mm², Nombre de pôles: 17, Raccordement vissé, Boîte | 889.72 | G | 1450.02 | CCM | 338 | 130 | 33 | MM | 91 |  |  | https://eshop.weidmueller.com/p/2641100000
2641110000 | CPS 3.50/18/270F SN GN BX | 1559.75 | 100 | 56 | 56 | PCE | B310 | PCB-connectors Basic pitch 3.xx | PL | Composants sur CI | PL40 | PCB Basicmate signal connector | 4050118645866 | 85366990 | CN | Connecteur PCB (raccordement du conducteur), 160 V, 8 A, Pas en mm: 3.50, 1.5 mm², Nombre de pôles: 18, Raccordement vissé, Boîte | 891.52 | G | 1450.02 | CCM | 338 | 130 | 33 | MM | 91 |  |  | https://eshop.weidmueller.com/p/2641110000
2641120000 | CPS 3.50/19/270F SN GN BX | 1643.97 | 100 | 56 | 56 | PCE | B310 | PCB-connectors Basic pitch 3.xx | PL | Composants sur CI | PL40 | PCB Basicmate signal connector | 4050118645859 | 85366990 | CN | Connecteur PCB (raccordement du conducteur), 160 V, 8 A, Pas en mm: 3.50, 1.5 mm², Nombre de pôles: 19, Raccordement vissé, Boîte | 938.56 | G | 1450.02 | CCM | 338 | 130 | 33 | MM | 91 |  |  | https://eshop.weidmueller.com/p/2641120000
2641130000 | CPS 3.50/20/270F SN GN BX | 1728.2 | 100 | 46 | 46 | PCE | B310 | PCB-connectors Basic pitch 3.xx | PL | Composants sur CI | PL40 | PCB Basicmate signal connector | 4050118645842 | 85366990 | CN | Connecteur PCB (raccordement du conducteur), 160 V, 8 A, Pas en mm: 3.50, 1.5 mm², Nombre de pôles: 20, Raccordement vissé, Boîte | 809.6 | G | 1450.02 | CCM | 338 | 130 | 33 | MM | 91 |  |  | https://eshop.weidmueller.com/p/2641130000
2641140000 | CH 3.50/02/90F 3.5SN GN BX | 123.03 | 100 | 672 | 672 | PCE | B310 | PCB-connectors Basic pitch 3.xx | PL | Composants sur CI | PL40 | PCB Basicmate signal connector | 4050118645835 | 85366990 | CN | Connecteur PCB (raccordement sur platine), 160 V, 8 A, Pas en mm: 3.50, Nombre de pôles: 2, Raccordement soudé THT, Boîte | 944 | G | 1170.45 | CCM | 170 | 135 | 51 | MM | 91 |  |  | https://eshop.weidmueller.com/p/2641140000
2641150000 | CH 3.50/03/90F 3.5SN GN BX | 151.49 | 100 | 576 | 576 | PCE | B310 | PCB-connectors Basic pitch 3.xx | PL | Composants sur CI | PL40 | PCB Basicmate signal connector | 4050118645828 | 85366990 | CN | Connecteur PCB (raccordement sur platine), 160 V, 8 A, Pas en mm: 3.50, Nombre de pôles: 3, Raccordement soudé THT, Boîte | 935 | G | 1186.056 | CCM | 171 | 136 | 51 | MM | 91 |  |  | https://eshop.weidmueller.com/p/2641150000
2641160000 | CH 3.50/04/90F 3.5SN GN BX | 179.93 | 100 | 480 | 480 | PCE | B310 | PCB-connectors Basic pitch 3.xx | PL | Composants sur CI | PL40 | PCB Basicmate signal connector | 4050118645811 | 85366990 |  | Connecteur PCB (raccordement sur platine), 160 V, 8 A, Pas en mm: 3.50, Nombre de pôles: 4, Raccordement soudé THT, Boîte | 893 | G | 1147.5 | CCM | 170 | 135 | 50 | MM | 63 |  |  | https://eshop.weidmueller.com/p/2641160000
2641170000 | CH 3.50/05/90F 3.5SN GN BX | 208.3 | 100 | 390 | 390 | PCE | B310 | PCB-connectors Basic pitch 3.xx | PL | Composants sur CI | PL40 | PCB Basicmate signal connector | 4050118645804 | 85366990 | CN | Connecteur PCB (raccordement sur platine), 160 V, 8 A, Pas en mm: 3.50, Nombre de pôles: 5, Raccordement soudé THT, Boîte | 975 | G | 376.96 | CCM | 155 | 64 | 38 | MM | 91 |  |  | https://eshop.weidmueller.com/p/2641170000
2641180000 | CH 3.50/06/90F 3.5SN GN BX | 236.72 | 100 | 384 | 384 | PCE | B310 | PCB-connectors Basic pitch 3.xx | PL | Composants sur CI | PL40 | PCB Basicmate signal connector | 4050118645798 | 85366990 | CN | Connecteur PCB (raccordement sur platine), 160 V, 8 A, Pas en mm: 3.50, Nombre de pôles: 6, Raccordement soudé THT, Boîte | 853 | G | 1161.78 | CCM | 170 | 134 | 51 | MM | 91 |  |  | https://eshop.weidmueller.com/p/2641180000
2641190000 | CH 3.50/07/90F 3.5SN GN BX | 265.23 | 100 | 312 | 312 | PCE | B310 | PCB-connectors Basic pitch 3.xx | PL | Composants sur CI | PL40 | PCB Basicmate signal connector | 4050118645781 | 85366990 | CN | Connecteur PCB (raccordement sur platine), 160 V, 8 A, Pas en mm: 3.50, Nombre de pôles: 7, Raccordement soudé THT, Boîte | 992.16 | G | 1450.02 | CCM | 338 | 130 | 33 | MM | 91 |  |  | https://eshop.weidmueller.com/p/2641190000
2641200000 | CH 3.50/08/90F 3.5SN GN BX | 293.62 | 100 | 312 | 312 | PCE | B310 | PCB-connectors Basic pitch 3.xx | PL | Composants sur CI | PL40 | PCB Basicmate signal connector | 4050118645774 | 85366990 | CN | Connecteur PCB (raccordement sur platine), 160 V, 8 A, Pas en mm: 3.50, Nombre de pôles: 8, Raccordement soudé THT, Boîte | 1098.24 | G | 376.96 | CCM | 155 | 64 | 38 | MM | 91 |  |  | https://eshop.weidmueller.com/p/2641200000
2641210000 | CH 3.50/09/90F 3.5SN GN BX | 322.05 | 100 | 288 | 288 | PCE | B310 | PCB-connectors Basic pitch 3.xx | PL | Composants sur CI | PL40 | PCB Basicmate signal connector | 4050118645767 | 85366990 | CN | Connecteur PCB (raccordement sur platine), 160 V, 8 A, Pas en mm: 3.50, Nombre de pôles: 9, Raccordement soudé THT, Boîte | 1111.68 | G | 376.96 | CCM | 155 | 64 | 38 | MM | 91 |  |  | https://eshop.weidmueller.com/p/2641210000
2641220000 | CH 3.50/10/90F 3.5SN GN BX | 350.48 | 100 | 234 | 234 | PCE | B310 | PCB-connectors Basic pitch 3.xx | PL | Composants sur CI | PL40 | PCB Basicmate signal connector | 4050118645750 | 85366990 | CN | Connecteur PCB (raccordement sur platine), 160 V, 8 A, Pas en mm: 3.50, Nombre de pôles: 10, Raccordement soudé THT, Boîte | 747 | G | 1177.335 | CCM | 171 | 135 | 51 | MM | 91 |  |  | https://eshop.weidmueller.com/p/2641220000
2641230000 | CH 3.50/11/90F 3.5SN GN BX | 378.89 | 100 | 234 | 234 | PCE | B310 | PCB-connectors Basic pitch 3.xx | PL | Composants sur CI | PL40 | PCB Basicmate signal connector | 4050118645743 | 85366990 | CN | Connecteur PCB (raccordement sur platine), 160 V, 8 A, Pas en mm: 3.50, Nombre de pôles: 11, Raccordement soudé THT, Boîte | 1062.36 | G | 376.96 | CCM | 155 | 64 | 38 | MM | 91 |  |  | https://eshop.weidmueller.com/p/2641230000
2641240000 | CH 3.50/12/90F 3.5SN GN BX | 407.3 | 100 | 234 | 234 | PCE | B310 | PCB-connectors Basic pitch 3.xx | PL | Composants sur CI | PL40 | PCB Basicmate signal connector | 4050118645736 | 85366990 | CN | Connecteur PCB (raccordement sur platine), 160 V, 8 A, Pas en mm: 3.50, Nombre de pôles: 12, Raccordement soudé THT, Boîte | 1141.92 | G | 376.96 | CCM | 155 | 64 | 38 | MM | 91 |  |  | https://eshop.weidmueller.com/p/2641240000
2641250000 | CH 3.50/13/90F 3.5SN GN BX | 435.76 | 100 | 192 | 192 | PCE | B310 | PCB-connectors Basic pitch 3.xx | PL | Composants sur CI | PL40 | PCB Basicmate signal connector | 4050118645729 | 85366990 | CN | Connecteur PCB (raccordement sur platine), 160 V, 8 A, Pas en mm: 3.50, Nombre de pôles: 13, Raccordement soudé THT, Boîte | 1002.24 | G | 376.96 | CCM | 155 | 64 | 38 | MM | 91 |  |  | https://eshop.weidmueller.com/p/2641250000
2641260000 | CH 3.50/14/90F 3.5SN GN BX | 464.19 | 100 | 192 | 192 | PCE | B310 | PCB-connectors Basic pitch 3.xx | PL | Composants sur CI | PL40 | PCB Basicmate signal connector | 4050118645712 | 85366990 | CN | Connecteur PCB (raccordement sur platine), 160 V, 8 A, Pas en mm: 3.50, Nombre de pôles: 14, Raccordement soudé THT, Boîte | 1067.52 | G | [5 empty] | MM | 91 |  |  | https://eshop.weidmueller.com/p/2641260000
2641270000 | CH 3.50/15/90F 3.5SN GN BX | 492.6 | 100 | 192 | 192 | PCE | B310 | PCB-connectors Basic pitch 3.xx | PL | Composants sur CI | PL40 | PCB Basicmate signal connector | 4050118645705 | 85366990 | CN | Connecteur PCB (raccordement sur platine), 160 V, 8 A, Pas en mm: 3.50, Nombre de pôles: 15, Raccordement soudé THT, Boîte | 1132.8 | G | [5 empty] | MM | 91 |  |  | https://eshop.weidmueller.com/p/2641270000
2641280000 | CH 3.50/16/90F 3.5SN GN BX | 521.04 | 100 | 168 | 168 | PCE | B310 | PCB-connectors Basic pitch 3.xx | PL | Composants sur CI | PL40 | PCB Basicmate signal connector | 4050118645699 | 85366990 | CN | Connecteur PCB (raccordement sur platine), 160 V, 8 A, Pas en mm: 3.50, Nombre de pôles: 16, Raccordement soudé THT, Boîte | 1048.32 | G | 1450.02 | CCM | 338 | 130 | 33 | MM | 91 |  |  | https://eshop.weidmueller.com/p/2641280000
2641290000 | CH 3.50/17/90F 3.5SN GN BX | 549.47 | 100 | 156 | 156 | PCE | B310 | PCB-connectors Basic pitch 3.xx | PL | Composants sur CI | PL40 | PCB Basicmate signal connector | 4050118645682 | 85366990 | CN | Connecteur PCB (raccordement sur platine), 160 V, 8 A, Pas en mm: 3.50, Nombre de pôles: 17, Raccordement soudé THT, Boîte | 1026.48 | G | [5 empty] | MM | 91 |  |  | https://eshop.weidmueller.com/p/2641290000
2641300000 | CH 3.50/18/90F 3.5SN GN BX | 577.95 | 100 | 156 | 156 | PCE | B310 | PCB-connectors Basic pitch 3.xx | PL | Composants sur CI | PL40 | PCB Basicmate signal connector | 4050118645675 | 85366990 | CN | Connecteur PCB (raccordement sur platine), 160 V, 8 A, Pas en mm: 3.50, Nombre de pôles: 18, Raccordement soudé THT, Boîte | 1079.52 | G | [5 empty] | MM | 91 |  |  | https://eshop.weidmueller.com/p/2641300000
2641310000 | CH 3.50/19/90F 3.5SN GN BX | 606.32 | 100 | 156 | 156 | PCE | B310 | PCB-connectors Basic pitch 3.xx | PL | Composants sur CI | PL40 | PCB Basicmate signal connector | 4050118645668 | 85366990 | CN | Connecteur PCB (raccordement sur platine), 160 V, 8 A, Pas en mm: 3.50, Nombre de pôles: 19, Raccordement soudé THT, Boîte | 1132.56 | G | [5 empty] | MM | 91 |  |  | https://eshop.weidmueller.com/p/2641310000
2641320000 | CH 3.50/20/90F 3.5SN GN BX | 634.82 | 100 | 120 | 120 | PCE | B310 | PCB-connectors Basic pitch 3.xx | PL | Composants sur CI | PL40 | PCB Basicmate signal connector | 4050118645651 | 85366990 | CN | Connecteur PCB (raccordement sur platine), 160 V, 8 A, Pas en mm: 3.50, Nombre de pôles: 20, Raccordement soudé THT, Boîte | 912 | G | [5 empty] | MM | 91 |  |  | https://eshop.weidmueller.com/p/2641320000
2641330000 | CH 3.50/02/180F 3.5SN GN BX | 123.03 | 100 | 672 | 672 | PCE | B310 | PCB-connectors Basic pitch 3.xx | PL | Composants sur CI | PL40 | PCB Basicmate signal connector | 4050118645644 | 85366990 | CN | Connecteur PCB (raccordement sur platine), 160 V, 8 A, Pas en mm: 3.50, Nombre de pôles: 2, Raccordement soudé THT, Boîte | 994.56 | G | [5 empty] | MM | 91 |  |  | https://eshop.weidmueller.com/p/2641330000
2641340000 | CH 3.50/03/180F 3.5SN GN BX | 151.49 | 100 | 576 | 576 | PCE | B310 | PCB-connectors Basic pitch 3.xx | PL | Composants sur CI | PL40 | PCB Basicmate signal connector | 4050118645637 | 85366990 | CN | Connecteur PCB (raccordement sur platine), 160 V, 8 A, Pas en mm: 3.50, Nombre de pôles: 3, Raccordement soudé THT, Boîte | 932 | G | 1156 | CCM | 170 | 136 | 50 | MM | 91 |  |  | https://eshop.weidmueller.com/p/2641340000
2641350000 | CH 3.50/04/180F 3.5SN GN BX | 179.93 | 100 | 480 | 480 | PCE | B310 | PCB-connectors Basic pitch 3.xx | PL | Composants sur CI | PL40 | PCB Basicmate signal connector | 4050118645620 | 85366990 | CN | Connecteur PCB (raccordement sur platine), 160 V, 8 A, Pas en mm: 3.50, Nombre de pôles: 4, Raccordement soudé THT, Boîte | 878 | G | 1202.24 | CCM | 170 | 136 | 52 | MM | 91 |  |  | https://eshop.weidmueller.com/p/2641350000
2641360000 | CH 3.50/05/180F 3.5SN GN BX | 208.3 | 100 | 384 | 384 | PCE | B310 | PCB-connectors Basic pitch 3.xx | PL | Composants sur CI | PL40 | PCB Basicmate signal connector | 4050118645613 | 85366990 | CN | Connecteur PCB (raccordement sur platine), 160 V, 8 A, Pas en mm: 3.50, Nombre de pôles: 5, Raccordement soudé THT, Boîte | 960 | G | [5 empty] | MM | 91 |  |  | https://eshop.weidmueller.com/p/2641360000
2641370000 | CH 3.50/06/180F 3.5SN GN BX | 236.72 | 100 | 384 | 384 | PCE | B310 | PCB-connectors Basic pitch 3.xx | PL | Composants sur CI | PL40 | PCB Basicmate signal connector | 4050118645606 | 85366990 | CN | Connecteur PCB (raccordement sur platine), 160 V, 8 A, Pas en mm: 3.50, Nombre de pôles: 6, Raccordement soudé THT, Boîte | 1090.56 | G | 376.96 | CCM | 155 | 64 | 38 | MM | 91 |  |  | https://eshop.weidmueller.com/p/2641370000
2641380000 | CH 3.50/07/180F 3.5SN GN BX | 265.23 | 100 | 312 | 312 | PCE | B310 | PCB-connectors Basic pitch 3.xx | PL | Composants sur CI | PL40 | PCB Basicmate signal connector | 4050118645590 | 85366990 | CN | Connecteur PCB (raccordement sur platine), 160 V, 8 A, Pas en mm: 3.50, Nombre de pôles: 7, Raccordement soudé THT, Boîte | 992.16 | G | 376.96 | CCM | 155 | 64 | 38 | MM | 91 |  |  | https://eshop.weidmueller.com/p/2641380000
2641390000 | CH 3.50/08/180F 3.5SN GN BX | 293.62 | 100 | 312 | 312 | PCE | B310 | PCB-connectors Basic pitch 3.xx | PL | Composants sur CI | PL40 | PCB Basicmate signal connector | 4050118645583 | 85366990 | CN | Connecteur PCB (raccordement sur platine), 160 V, 8 A, Pas en mm: 3.50, Nombre de pôles: 8, Raccordement soudé THT, Boîte | 1098.24 | G | 376.96 | CCM | 155 | 64 | 38 | MM | 91 |  |  | https://eshop.weidmueller.com/p/2641390000
2641400000 | CH 3.50/09/180F 3.5SN GN BX | 322.05 | 100 | 288 | 288 | PCE | B310 | PCB-connectors Basic pitch 3.xx | PL | Composants sur CI | PL40 | PCB Basicmate signal connector | 4050118645576 | 85366990 | CN | Connecteur PCB (raccordement sur platine), 160 V, 8 A, Pas en mm: 3.50, Nombre de pôles: 9, Raccordement soudé THT, Boîte | 1111.68 | G | 376.96 | CCM | 155 | 64 | 38 | MM | 91 |  |  | https://eshop.weidmueller.com/p/2641400000
2641410000 | CH 3.50/10/180F 3.5SN GN BX | 350.48 | 100 | 258 | 258 | PCE | B310 | PCB-connectors Basic pitch 3.xx | PL | Composants sur CI | PL40 | PCB Basicmate signal connector | 4050118645569 | 85366990 | CN | Connecteur PCB (raccordement sur platine), 160 V, 8 A, Pas en mm: 3.50, Nombre de pôles: 10, Raccordement soudé THT, Boîte | 1083.6 | G | 1450.02 | CCM | 338 | 130 | 33 | MM | 91 |  |  | https://eshop.weidmueller.com/p/2641410000
2641420000 | CH 3.50/11/180F 3.5SN GN BX | 378.89 | 100 | 234 | 234 | PCE | B310 | PCB-connectors Basic pitch 3.xx | PL | Composants sur CI | PL40 | PCB Basicmate signal connector | 4050118645552 | 85366990 | CN | Connecteur PCB (raccordement sur platine), 160 V, 8 A, Pas en mm: 3.50, Nombre de pôles: 11, Raccordement soudé THT, Boîte | 1062.36 | G | [5 empty] | MM | 91 |  |  | https://eshop.weidmueller.com/p/2641420000
2641430000 | CH 3.50/12/180F 3.5SN GN BX | 407.3 | 100 | 234 | 234 | PCE | B310 | PCB-connectors Basic pitch 3.xx | PL | Composants sur CI | PL40 | PCB Basicmate signal connector | 4050118645545 | 85366990 | CN | Connecteur PCB (raccordement sur platine), 160 V, 8 A, Pas en mm: 3.50, Nombre de pôles: 12, Raccordement soudé THT, Boîte | 1141.92 | G | [5 empty] | MM | 91 |  |  | https://eshop.weidmueller.com/p/2641430000
2641440000 | CH 3.50/13/180F 3.5SN GN BX | 435.76 | 100 | 192 | 192 | PCE | B310 | PCB-connectors Basic pitch 3.xx | PL | Composants sur CI | PL40 | PCB Basicmate signal connector | 4050118645538 | 85366990 | CN | Connecteur PCB (raccordement sur platine), 160 V, 8 A, Pas en mm: 3.50, Nombre de pôles: 13, Raccordement soudé THT, Boîte | 1002.24 | G | 376.96 | CCM | 155 | 64 | 38 | MM | 91 |  |  | https://eshop.weidmueller.com/p/2641440000
2641450000 | CH 3.50/14/180F 3.5SN GN BX | 464.19 | 100 | 192 | 192 | PCE | B310 | PCB-connectors Basic pitch 3.xx | PL | Composants sur CI | PL40 | PCB Basicmate signal connector | 4050118645521 | 85366990 | CN | Connecteur PCB (raccordement sur platine), 160 V, 8 A, Pas en mm: 3.50, Nombre de pôles: 14, Raccordement soudé THT, Boîte | 1067.52 | G | 376.96 | CCM | 155 | 64 | 38 | MM | 91 |  |  | https://eshop.weidmueller.com/p/2641450000
2641460000 | CH 3.50/15/180F 3.5SN GN BX | 492.6 | 100 | 192 | 192 | PCE | B310 | PCB-connectors Basic pitch 3.xx | PL | Composants sur CI | PL40 | PCB Basicmate signal connector | 4050118645514 | 85366990 | CN | Connecteur PCB (raccordement sur platine), 160 V, 8 A, Pas en mm: 3.50, Nombre de pôles: 15, Raccordement soudé THT, Boîte | 1132.8 | G | [5 empty] | MM | 91 |  |  | https://eshop.weidmueller.com/p/2641460000
2641470000 | CH 3.50/16/180F 3.5SN GN BX | 521.04 | 100 | 168 | 168 | PCE | B310 | PCB-connectors Basic pitch 3.xx | PL | Composants sur CI | PL40 | PCB Basicmate signal connector | 4050118645507 | 85366990 | CN | Connecteur PCB (raccordement sur platine), 160 V, 8 A, Pas en mm: 3.50, Nombre de pôles: 16, Raccordement soudé THT, Boîte | 1048.32 | G | 1450.02 | CCM | 338 | 130 | 33 | MM | 91 |  |  | https://eshop.weidmueller.com/p/2641470000
2641480000 | CH 3.50/17/180F 3.5SN GN BX | 549.47 | 100 | 156 | 156 | PCE | B310 | PCB-connectors Basic pitch 3.xx | PL | Composants sur CI | PL40 | PCB Basicmate signal connector | 4050118645491 | 85366990 | CN | Connecteur PCB (raccordement sur platine), 160 V, 8 A, Pas en mm: 3.50, Nombre de pôles: 17, Raccordement soudé THT, Boîte | 1026.48 | G | [5 empty] | MM | 91 |  |  | https://eshop.weidmueller.com/p/2641480000
2641490000 | CH 3.50/18/180F 3.5SN GN BX | 577.95 | 100 | 156 | 156 | PCE | B310 | PCB-connectors Basic pitch 3.xx | PL | Composants sur CI | PL40 | PCB Basicmate signal connector | 4050118645484 | 85366990 | CN | Connecteur PCB (raccordement sur platine), 160 V, 8 A, Pas en mm: 3.50, Nombre de pôles: 18, Raccordement soudé THT, Boîte | 1079.52 | G | [5 empty] | MM | 91 |  |  | https://eshop.weidmueller.com/p/2641490000
2641500000 | CH 3.50/19/180F 3.5SN GN BX | 606.32 | 100 | 156 | 156 | PCE | B310 | PCB-connectors Basic pitch 3.xx | PL | Composants sur CI | PL40 | PCB Basicmate signal connector | 4050118645477 | 85366990 | CN | Connecteur PCB (raccordement sur platine), 160 V, 8 A, Pas en mm: 3.50, Nombre de pôles: 19, Raccordement soudé THT, Boîte | 1132.56 | G | [5 empty] | MM | 91 |  |  | https://eshop.weidmueller.com/p/2641500000
2641510000 | CH 3.50/20/180F 3.5SN GN BX | 634.82 | 100 | 120 | 120 | PCE | B310 | PCB-connectors Basic pitch 3.xx | PL | Composants sur CI | PL40 | PCB Basicmate signal connector | 4050118645460 | 85366990 | CN | Connecteur PCB (raccordement sur platine), 160 V, 8 A, Pas en mm: 3.50, Nombre de pôles: 20, Raccordement soudé THT, Boîte | 912 | G | [5 empty] | MM | 91 |  |  | https://eshop.weidmueller.com/p/2641510000
2641520000 | CH 3.50/02/90G 3.5SN GN BX | 56.84 | 100 | 700 | 700 | PCE | B310 | PCB-connectors Basic pitch 3.xx | PL | Composants sur CI | PL40 | PCB Basicmate signal connector | 4050118645453 | 85366990 | CN | Connecteur PCB (raccordement sur platine), 160 V, 8 A, Pas en mm: 3.50, Nombre de pôles: 2, Raccordement soudé THT, Boîte | 411 | G | 1202.24 | CCM | 170 | 136 | 52 | MM | 91 |  |  | https://eshop.weidmueller.com/p/2641520000
2641530000 | CH 3.50/03/90G 3.5SN GN BX | 85.26 | 100 | 500 | 500 | PCE | B310 | PCB-connectors Basic pitch 3.xx | PL | Composants sur CI | PL40 | PCB Basicmate signal connector | 4050118645446 | 85366990 | CN | Connecteur PCB (raccordement sur platine), 160 V, 8 A, Pas en mm: 3.50, Nombre de pôles: 3, Raccordement soudé THT, Boîte | 406 | G | 1161.78 | CCM | 170 | 134 | 51 | MM | 91 |  |  | https://eshop.weidmueller.com/p/2641530000
2641540000 | CH 3.50/04/90G 3.5SN GN BX | 113.76 | 100 | 768 | 768 | PCE | B310 | PCB-connectors Basic pitch 3.xx | PL | Composants sur CI | PL40 | PCB Basicmate signal connector | 4050118645439 | 85366990 | CN | Connecteur PCB (raccordement sur platine), 160 V, 8 A, Pas en mm: 3.50, Nombre de pôles: 4, Raccordement soudé THT, Boîte | 740 | G | 1184.22 | CCM | 172 | 135 | 51 | MM | 56 |  |  | https://eshop.weidmueller.com/p/2641540000
2641550000 | CH 3.50/05/90G 3.5SN GN BX | 142.17 | 100 | 576 | 576 | PCE | B310 | PCB-connectors Basic pitch 3.xx | PL | Composants sur CI | PL40 | PCB Basicmate signal connector | 4050118645422 | 85366990 | CN | Connecteur PCB (raccordement sur platine), 160 V, 8 A, Pas en mm: 3.50, Nombre de pôles: 5, Raccordement soudé THT, Boîte | 979.2 | G | 376.96 | CCM | 155 | 64 | 38 | MM | 91 |  |  | https://eshop.weidmueller.com/p/2641550000
2641560000 | CH 3.50/06/90G 3.5SN GN BX | 170.59 | 100 | 480 | 480 | PCE | B310 | PCB-connectors Basic pitch 3.xx | PL | Composants sur CI | PL40 | PCB Basicmate signal connector | 4050118645415 | 85366990 |  | Connecteur PCB (raccordement sur platine), 160 V, 8 A, Pas en mm: 3.50, Nombre de pôles: 6, Raccordement soudé THT, Boîte | 654 | G | 1201 | CCM | 171 | 135 | 52 | MM | 63 |  |  | https://eshop.weidmueller.com/p/2641560000
2641570000 | CH 3.50/07/90G 3.5SN GN BX | 199.02 | 100 | 468 | 468 | PCE | B310 | PCB-connectors Basic pitch 3.xx | PL | Composants sur CI | PL40 | PCB Basicmate signal connector | 4050118645408 | 85366990 | CN | Connecteur PCB (raccordement sur platine), 160 V, 8 A, Pas en mm: 3.50, Nombre de pôles: 7, Raccordement soudé THT, Boîte | 1113.84 | G | 1450.02 | CCM | 338 | 130 | 33 | MM | 91 |  |  | https://eshop.weidmueller.com/p/2641570000
2641580000 | CH 3.50/08/90G 3.5SN GN BX | 227.47 | 100 | 390 | 390 | PCE | B310 | PCB-connectors Basic pitch 3.xx | PL | Composants sur CI | PL40 | PCB Basicmate signal connector | 4050118645392 | 85366990 | CN | Connecteur PCB (raccordement sur platine), 160 V, 8 A, Pas en mm: 3.50, Nombre de pôles: 8, Raccordement soudé THT, Boîte | 710 | G | 1184.22 | CCM | 172 | 135 | 51 | MM | 91 |  |  | https://eshop.weidmueller.com/p/2641580000
2641590000 | CH 3.50/09/90G 3.5SN GN BX | 255.87 | 100 | 348 | 348 | PCE | B310 | PCB-connectors Basic pitch 3.xx | PL | Composants sur CI | PL40 | PCB Basicmate signal connector | 4050118645385 | 85366990 | CN | Connecteur PCB (raccordement sur platine), 160 V, 8 A, Pas en mm: 3.50, Nombre de pôles: 9, Raccordement soudé THT, Boîte | 705 | G | 1219.92 | CCM | 170 | 138 | 52 | MM | 91 |  |  | https://eshop.weidmueller.com/p/2641590000
2641600000 | CH 3.50/10/90G 3.5SN GN BX | 284.36 | 100 | 312 | 312 | PCE | B310 | PCB-connectors Basic pitch 3.xx | PL | Composants sur CI | PL40 | PCB Basicmate signal connector | 4050118645378 | 85366990 | CN | Connecteur PCB (raccordement sur platine), 160 V, 8 A, Pas en mm: 3.50, Nombre de pôles: 10, Raccordement soudé THT, Boîte | 703 | G | 1194.777 | CCM | 171 | 137 | 51 | MM | 56 |  |  | https://eshop.weidmueller.com/p/2641600000
2641610000 | CH 3.50/11/90G 3.5SN GN BX | 312.73 | 100 | 288 | 288 | PCE | B310 | PCB-connectors Basic pitch 3.xx | PL | Composants sur CI | PL40 | PCB Basicmate signal connector | 4050118645361 | 85366990 | CN | Connecteur PCB (raccordement sur platine), 160 V, 8 A, Pas en mm: 3.50, Nombre de pôles: 11, Raccordement soudé THT, Boîte | 1077.12 | G | 376.96 | CCM | 155 | 64 | 38 | MM | 91 |  |  | https://eshop.weidmueller.com/p/2641610000
2641620000 | CH 3.50/12/90G 3.5SN GN BX | 341.18 | 100 | 258 | 258 | PCE | B310 | PCB-connectors Basic pitch 3.xx | PL | Composants sur CI | PL40 | PCB Basicmate signal connector | 4050118645354 | 85366990 | CN | Connecteur PCB (raccordement sur platine), 160 V, 8 A, Pas en mm: 3.50, Nombre de pôles: 12, Raccordement soudé THT, Boîte | 1052.64 | G | 1450.02 | CCM | 338 | 130 | 33 | MM | 91 |  |  | https://eshop.weidmueller.com/p/2641620000
2641630000 | CH 3.50/13/90G 3.5SN GN BX | 369.61 | 100 | 234 | 234 | PCE | B310 | PCB-connectors Basic pitch 3.xx | PL | Composants sur CI | PL40 | PCB Basicmate signal connector | 4050118645347 | 85366990 | CN | Connecteur PCB (raccordement sur platine), 160 V, 8 A, Pas en mm: 3.50, Nombre de pôles: 13, Raccordement soudé THT, Boîte | 1034.28 | G | 376.96 | CCM | 155 | 64 | 38 | MM | 91 |  |  | https://eshop.weidmueller.com/p/2641630000
2641640000 | CH 3.50/14/90G 3.5SN GN BX | 398.06 | 100 | 234 | 234 | PCE | B310 | PCB-connectors Basic pitch 3.xx | PL | Composants sur CI | PL40 | PCB Basicmate signal connector | 4050118645330 | 85366990 | CN | Connecteur PCB (raccordement sur platine), 160 V, 8 A, Pas en mm: 3.50, Nombre de pôles: 14, Raccordement soudé THT, Boîte | 1113.84 | G | 376.96 | CCM | 155 | 64 | 38 | MM | 91 |  |  | https://eshop.weidmueller.com/p/2641640000
2641650000 | CH 3.50/15/90G 3.5SN GN BX | 426.49 | 100 | 192 | 192 | PCE | B310 | PCB-connectors Basic pitch 3.xx | PL | Composants sur CI | PL40 | PCB Basicmate signal connector | 4050118645323 | 85366990 | CN | Connecteur PCB (raccordement sur platine), 160 V, 8 A, Pas en mm: 3.50, Nombre de pôles: 15, Raccordement soudé THT, Boîte | 979.2 | G | 376.96 | CCM | 155 | 64 | 38 | MM | 91 |  |  | https://eshop.weidmueller.com/p/2641650000
2641660000 | CH 3.50/16/90G 3.5SN GN BX | 454.88 | 100 | 192 | 192 | PCE | B310 | PCB-connectors Basic pitch 3.xx | PL | Composants sur CI | PL40 | PCB Basicmate signal connector | 4050118645316 | 85366990 | CN | Connecteur PCB (raccordement sur platine), 160 V, 8 A, Pas en mm: 3.50, Nombre de pôles: 16, Raccordement soudé THT, Boîte | 1044.48 | G | 376.96 | CCM | 155 | 64 | 38 | MM | 91 |  |  | https://eshop.weidmueller.com/p/2641660000
2641670000 | CH 3.50/17/90G 3.5SN GN BX | 483.36 | 100 | 192 | 192 | PCE | B310 | PCB-connectors Basic pitch 3.xx | PL | Composants sur CI | PL40 | PCB Basicmate signal connector | 4050118645309 | 85366990 | CN | Connecteur PCB (raccordement sur platine), 160 V, 8 A, Pas en mm: 3.50, Nombre de pôles: 17, Raccordement soudé THT, Boîte | 1109.76 | G | 376.96 | CCM | 155 | 64 | 38 | MM | 91 |  |  | https://eshop.weidmueller.com/p/2641670000
2641680000 | CH 3.50/18/90G 3.5SN GN BX | 511.79 | 100 | 168 | 168 | PCE | B310 | PCB-connectors Basic pitch 3.xx | PL | Composants sur CI | PL40 | PCB Basicmate signal connector | 4050118645293 | 85366990 | CN | Connecteur PCB (raccordement sur platine), 160 V, 8 A, Pas en mm: 3.50, Nombre de pôles: 18, Raccordement soudé THT, Boîte | 1028.16 | G | 1450.02 | CCM | 338 | 130 | 33 | MM | 91 |  |  | https://eshop.weidmueller.com/p/2641680000
2641690000 | CH 3.50/19/90G 3.5SN GN BX | 540.23 | 100 | 168 | 168 | PCE | B310 | PCB-connectors Basic pitch 3.xx | PL | Composants sur CI | PL40 | PCB Basicmate signal connector | 4050118645286 | 85366990 | CN | Connecteur PCB (raccordement sur platine), 160 V, 8 A, Pas en mm: 3.50, Nombre de pôles: 19, Raccordement soudé THT, Boîte | 1085.28 | G | 1450.02 | CCM | 338 | 130 | 33 | MM | 91 |  |  | https://eshop.weidmueller.com/p/2641690000
2641700000 | CH 3.50/20/90G 3.5SN GN BX | 568.6 | 100 | 156 | 156 | PCE | B310 | PCB-connectors Basic pitch 3.xx | PL | Composants sur CI | PL40 | PCB Basicmate signal connector | 4050118645279 | 85366990 | CN | Connecteur PCB (raccordement sur platine), 160 V, 8 A, Pas en mm: 3.50, Nombre de pôles: 20, Raccordement soudé THT, Boîte | 1060.8 | G | 376.96 | CCM | 155 | 64 | 38 | MM | 91 |  |  | https://eshop.weidmueller.com/p/2641700000
2641710000 | CH 3.50/02/180G 3.5SN GN BX | 56.84 | 100 | 700 | 700 | PCE | B310 | PCB-connectors Basic pitch 3.xx | PL | Composants sur CI | PL40 | PCB Basicmate signal connector | 4050118645262 | 85366990 | CN | Connecteur PCB (raccordement sur platine), 160 V, 8 A, Pas en mm: 3.50, Nombre de pôles: 2, Raccordement soudé THT, Boîte | 400 | G | 1139 | CCM | 170 | 134 | 50 | MM | 56 |  |  | https://eshop.weidmueller.com/p/2641710000
2641720000 | CH 3.50/03/180G 3.5SN GN BX | 85.26 | 100 | 500 | 500 | PCE | B310 | PCB-connectors Basic pitch 3.xx | PL | Composants sur CI | PL40 | PCB Basicmate signal connector | 4050118645255 | 85366990 | CN | Connecteur PCB (raccordement sur platine), 160 V, 8 A, Pas en mm: 3.50, Nombre de pôles: 3, Raccordement soudé THT, Boîte | 398 | G | 1209.312 | CCM | 171 | 136 | 52 | MM | 56 |  |  | https://eshop.weidmueller.com/p/2641720000
2641730000 | CH 3.50/04/180G 3.5SN GN BX | 113.76 | 100 | 768 | 768 | PCE | B310 | PCB-connectors Basic pitch 3.xx | PL | Composants sur CI | PL40 | PCB Basicmate signal connector | 4050118645248 | 85366990 | CN | Connecteur PCB (raccordement sur platine), 160 V, 8 A, Pas en mm: 3.50, Nombre de pôles: 4, Raccordement soudé THT, Boîte | 718 | G | 1137.15 | CCM | 171 | 133 | 50 | MM | 56 |  |  | https://eshop.weidmueller.com/p/2641730000
2641740000 | CH 3.50/05/180G 3.5SN GN BX | 142.17 | 100 | 576 | 576 | PCE | B310 | PCB-connectors Basic pitch 3.xx | PL | Composants sur CI | PL40 | PCB Basicmate signal connector | 4050118645231 | 85366990 | CN | Connecteur PCB (raccordement sur platine), 160 V, 8 A, Pas en mm: 3.50, Nombre de pôles: 5, Raccordement soudé THT, Boîte | 660 | G | 1179.12 | CCM | 170 | 136 | 51 | MM | 56 |  |  | https://eshop.weidmueller.com/p/2641740000
2641750000 | CH 3.50/06/180G 3.5SN GN BX | 170.59 | 100 | 480 | 480 | PCE | B310 | PCB-connectors Basic pitch 3.xx | PL | Composants sur CI | PL40 | PCB Basicmate signal connector | 4050118645224 | 85366990 | CN | Connecteur PCB (raccordement sur platine), 160 V, 8 A, Pas en mm: 3.50, Nombre de pôles: 6, Raccordement soudé THT, Boîte | 650 | G | 1168.614 | CCM | 171 | 134 | 51 | MM | 56 |  |  | https://eshop.weidmueller.com/p/2641750000
2641760000 | CH 3.50/07/180G 3.5SN GN BX | 199.02 | 100 | 384 | 384 | PCE | B310 | PCB-connectors Basic pitch 3.xx | PL | Composants sur CI | PL40 | PCB Basicmate signal connector | 4050118645217 | 85366990 | CN | Connecteur PCB (raccordement sur platine), 160 V, 8 A, Pas en mm: 3.50, Nombre de pôles: 7, Raccordement soudé THT, Boîte | 913.92 | G | [5 empty] | MM | 91 |  |  | https://eshop.weidmueller.com/p/2641760000
2641770000 | CH 3.50/08/180G 3.5SN GN BX | 227.47 | 100 | 384 | 384 | PCE | B310 | PCB-connectors Basic pitch 3.xx | PL | Composants sur CI | PL40 | PCB Basicmate signal connector | 4050118645200 | 85366990 | CN | Connecteur PCB (raccordement sur platine), 160 V, 8 A, Pas en mm: 3.50, Nombre de pôles: 8, Raccordement soudé THT, Boîte | 681 | G | 1209.195 | CCM | 169 | 135 | 53 | MM | 56 |  |  | https://eshop.weidmueller.com/p/2641770000
2641780000 | CH 3.50/09/180G 3.5SN GN BX | 255.87 | 100 | 348 | 348 | PCE | B310 | PCB-connectors Basic pitch 3.xx | PL | Composants sur CI | PL40 | PCB Basicmate signal connector | 4050118645194 | 85366990 | CN | Connecteur PCB (raccordement sur platine), 160 V, 8 A, Pas en mm: 3.50, Nombre de pôles: 9, Raccordement soudé THT, Boîte | 688 | G | 1147.5 | CCM | 170 | 135 | 50 | MM | 91 |  |  | https://eshop.weidmueller.com/p/2641780000
2641790000 | CH 3.50/10/180G 3.5SN GN BX | 284.36 | 100 | 312 | 312 | PCE | B310 | PCB-connectors Basic pitch 3.xx | PL | Composants sur CI | PL40 | PCB Basicmate signal connector | 4050118645187 | 85366990 | CN | Connecteur PCB (raccordement sur platine), 160 V, 8 A, Pas en mm: 3.50, Nombre de pôles: 10, Raccordement soudé THT, Boîte | 683 | G | 1159.893 | CCM | 171 | 133 | 51 | MM | 56 |  |  | https://eshop.weidmueller.com/p/2641790000
2641800000 | CH 3.50/11/180G 3.5SN GN BX | 312.73 | 100 | 312 | 312 | PCE | B310 | PCB-connectors Basic pitch 3.xx | PL | Composants sur CI | PL40 | PCB Basicmate signal connector | 4050118645170 | 85366990 | CN | Connecteur PCB (raccordement sur platine), 160 V, 8 A, Pas en mm: 3.50, Nombre de pôles: 11, Raccordement soudé THT, Boîte | 1166.88 | G | [5 empty] | MM | 91 |  |  | https://eshop.weidmueller.com/p/2641800000
2641810000 | CH 3.50/12/180G 3.5SN GN BX | 341.18 | 100 | 258 | 258 | PCE | B310 | PCB-connectors Basic pitch 3.xx | PL | Composants sur CI | PL40 | PCB Basicmate signal connector | 4050118645163 | 85366990 | CN | Connecteur PCB (raccordement sur platine), 160 V, 8 A, Pas en mm: 3.50, Nombre de pôles: 12, Raccordement soudé THT, Boîte | 1052.64 | G | 1450.02 | CCM | 338 | 130 | 33 | MM | 91 |  |  | https://eshop.weidmueller.com/p/2641810000
2641820000 | CH 3.50/13/180G 3.5SN GN BX | 369.61 | 100 | 234 | 234 | PCE | B310 | PCB-connectors Basic pitch 3.xx | PL | Composants sur CI | PL40 | PCB Basicmate signal connector | 4050118645156 | 85366990 | CN | Connecteur PCB (raccordement sur platine), 160 V, 8 A, Pas en mm: 3.50, Nombre de pôles: 13, Raccordement soudé THT, Boîte | 1034.28 | G | 376.96 | CCM | 155 | 64 | 38 | MM | 91 |  |  | https://eshop.weidmueller.com/p/2641820000
2641830000 | CH 3.50/14/180G 3.5SN GN BX | 398.06 | 100 | 234 | 234 | PCE | B310 | PCB-connectors Basic pitch 3.xx | PL | Composants sur CI | PL40 | PCB Basicmate signal connector | 4050118645149 | 85366990 | CN | Connecteur PCB (raccordement sur platine), 160 V, 8 A, Pas en mm: 3.50, Nombre de pôles: 14, Raccordement soudé THT, Boîte | 1113.84 | G | 376.96 | CCM | 155 | 64 | 38 | MM | 91 |  |  | https://eshop.weidmueller.com/p/2641830000
2641840000 | CH 3.50/15/180G 3.5SN GN BX | 426.49 | 100 | 192 | 192 | PCE | B310 | PCB-connectors Basic pitch 3.xx | PL | Composants sur CI | PL40 | PCB Basicmate signal connector | 4050118645132 | 85366990 | CN | Connecteur PCB (raccordement sur platine), 160 V, 8 A, Pas en mm: 3.50, Nombre de pôles: 15, Raccordement soudé THT, Boîte | 979.2 | G | 376.96 | CCM | 155 | 64 | 38 | MM | 91 |  |  | https://eshop.weidmueller.com/p/2641840000
2641850000 | CH 3.50/16/180G 3.5SN GN BX | 454.88 | 100 | 192 | 192 | PCE | B310 | PCB-connectors Basic pitch 3.xx | PL | Composants sur CI | PL40 | PCB Basicmate signal connector | 4050118645125 | 85366990 | CN | Connecteur PCB (raccordement sur platine), 160 V, 8 A, Pas en mm: 3.50, Nombre de pôles: 16, Raccordement soudé THT, Boîte | 1044.48 | G | 376.96 | CCM | 155 | 64 | 38 | MM | 91 |  |  | https://eshop.weidmueller.com/p/2641850000
2641860000 | CH 3.50/17/180G 3.5SN GN BX | 483.36 | 100 | 192 | 192 | PCE | B310 | PCB-connectors Basic pitch 3.xx | PL | Composants sur CI | PL40 | PCB Basicmate signal connector | 4050118645118 | 85366990 | CN | Connecteur PCB (raccordement sur platine), 160 V, 8 A, Pas en mm: 3.50, Nombre de pôles: 17, Raccordement soudé THT, Boîte | 1109.76 | G | [5 empty] | MM | 91 |  |  | https://eshop.weidmueller.com/p/2641860000
2641870000 | CH 3.50/18/180G 3.5SN GN BX | 511.79 | 100 | 168 | 168 | PCE | B310 | PCB-connectors Basic pitch 3.xx | PL | Composants sur CI | PL40 | PCB Basicmate signal connector | 4050118645101 | 85366990 | CN | Connecteur PCB (raccordement sur platine), 160 V, 8 A, Pas en mm: 3.50, Nombre de pôles: 18, Raccordement soudé THT, Boîte | 1028.16 | G | 1450.02 | CCM | 338 | 130 | 33 | MM | 91 |  |  | https://eshop.weidmueller.com/p/2641870000
2641880000 | CH 3.50/19/180G 3.5SN GN BX | 540.23 | 100 | 168 | 168 | PCE | B310 | PCB-connectors Basic pitch 3.xx | PL | Composants sur CI | PL40 | PCB Basicmate signal connector | 4050118645095 | 85366990 | CN | Connecteur PCB (raccordement sur platine), 160 V, 8 A, Pas en mm: 3.50, Nombre de pôles: 19, Raccordement soudé THT, Boîte | 1085.28 | G | 1450.02 | CCM | 338 | 130 | 33 | MM | 91 |  |  | https://eshop.weidmueller.com/p/2641880000
2641890000 | CH 3.50/20/180G 3.5SN GN BX | 568.6 | 100 | 156 | 156 | PCE | B310 | PCB-connectors Basic pitch 3.xx | PL | Composants sur CI | PL40 | PCB Basicmate signal connector | 4050118645088 | 85366990 | CN | Connecteur PCB (raccordement sur platine), 160 V, 8 A, Pas en mm: 3.50, Nombre de pôles: 20, Raccordement soudé THT, Boîte | 1060.8 | G | 376.96 | CCM | 155 | 64 | 38 | MM | 91 |  |  | https://eshop.weidmueller.com/p/2641890000
2641900000 | CPS 3.81/02/90 SN GN BX | 168.4 | 100 | 400 | 400 | PCE | B310 | PCB-connectors Basic pitch 3.xx | PL | Composants sur CI | PL40 | PCB Basicmate signal connector | 4050118645071 | 85366990 | CN | Connecteur PCB (raccordement du conducteur), 160 V, 8 A, Pas en mm: 3.81, 1.5 mm², Nombre de pôles: 2, Raccordement vissé, Boîte | 688 | G | 1201 | CCM | 171 | 135 | 52 | MM | 91 |  |  | https://eshop.weidmueller.com/p/2641900000
2641910000 | CPS 3.81/03/90 SN GN BX | 252.61 | 100 | 300 | 300 | PCE | B310 | PCB-connectors Basic pitch 3.xx | PL | Composants sur CI | PL40 | PCB Basicmate signal connector | 4050118645064 | 85366990 | CN | Connecteur PCB (raccordement du conducteur), 160 V, 8 A, Pas en mm: 3.81, 1.5 mm², Nombre de pôles: 3, Raccordement vissé, Boîte | 759 | G | 1230.66 | CCM | 172 | 135 | 53 | MM | 56 |  |  | https://eshop.weidmueller.com/p/2641910000
2641920000 | CPS 3.81/04/90 SN GN BX | 336.82 | 100 | 258 | 258 | PCE | B310 | PCB-connectors Basic pitch 3.xx | PL | Composants sur CI | PL40 | PCB Basicmate signal connector | 4050118645057 | 85366990 | CN | Connecteur PCB (raccordement du conducteur), 160 V, 8 A, Pas en mm: 3.81, 1.5 mm², Nombre de pôles: 4, Raccordement vissé, Boîte | 853 | G | 1170.45 | CCM | 170 | 135 | 51 | MM | 56 |  |  | https://eshop.weidmueller.com/p/2641920000
2641930000 | CPS 3.81/05/90 SN GN BX | 421.02 | 100 | 224 | 224 | PCE | B310 | PCB-connectors Basic pitch 3.xx | PL | Composants sur CI | PL40 | PCB Basicmate signal connector | 4050118645040 | 85366990 | CN | Connecteur PCB (raccordement du conducteur), 160 V, 8 A, Pas en mm: 3.81, 1.5 mm², Nombre de pôles: 5, Raccordement vissé, Boîte | 974.4 | G | 1450.02 | CCM | 338 | 130 | 33 | MM | 91 |  |  | https://eshop.weidmueller.com/p/2641930000
2641940000 | CPS 3.81/06/90 SN GN BX | 505.23 | 100 | 180 | 180 | PCE | B310 | PCB-connectors Basic pitch 3.xx | PL | Composants sur CI | PL40 | PCB Basicmate signal connector | 4050118645033 | 85366990 | CN | Connecteur PCB (raccordement du conducteur), 160 V, 8 A, Pas en mm: 3.81, 1.5 mm², Nombre de pôles: 6, Raccordement vissé, Boîte | 887 | G | 1140.75 | CCM | 169 | 135 | 50 | MM | 56 |  |  | https://eshop.weidmueller.com/p/2641940000
2641950000 | CPS 3.81/07/90 SN GN BX | 589.4 | 100 | 144 | 144 | PCE | B310 | PCB-connectors Basic pitch 3.xx | PL | Composants sur CI | PL40 | PCB Basicmate signal connector | 4050118645026 | 85366990 | CN | Connecteur PCB (raccordement du conducteur), 160 V, 8 A, Pas en mm: 3.81, 1.5 mm², Nombre de pôles: 7, Raccordement vissé, Boîte | 876.96 | G | 376.96 | CCM | 155 | 64 | 38 | MM | 91 |  |  | https://eshop.weidmueller.com/p/2641950000
2641960000 | CPS 3.81/08/90 SN GN BX | 673.63 | 100 | 144 | 144 | PCE | B310 | PCB-connectors Basic pitch 3.xx | PL | Composants sur CI | PL40 | PCB Basicmate signal connector | 4050118645019 | 85366990 | CN | Connecteur PCB (raccordement du conducteur), 160 V, 8 A, Pas en mm: 3.81, 1.5 mm², Nombre de pôles: 8, Raccordement vissé, Boîte | 935 | G | 1198.496 | CCM | 172 | 134 | 52 | MM | 56 |  |  | https://eshop.weidmueller.com/p/2641960000
2641970000 | CPS 3.81/09/90 SN GN BX | 757.88 | 100 | 120 | 120 | PCE | B310 | PCB-connectors Basic pitch 3.xx | PL | Composants sur CI | PL40 | PCB Basicmate signal connector | 4050118645002 | 85366990 | CN | Connecteur PCB (raccordement du conducteur), 160 V, 8 A, Pas en mm: 3.81, 1.5 mm², Nombre de pôles: 9, Raccordement vissé, Boîte | 878 | G | 1175.448 | CCM | 172 | 134 | 51 | MM | 91 |  |  | https://eshop.weidmueller.com/p/2641970000
2641980000 | CPS 3.81/10/90 SN GN BX | 842.06 | 100 | 112 | 112 | PCE | B310 | PCB-connectors Basic pitch 3.xx | PL | Composants sur CI | PL40 | PCB Basicmate signal connector | 4050118644999 | 85366990 | CN | Connecteur PCB (raccordement du conducteur), 160 V, 8 A, Pas en mm: 3.81, 1.5 mm², Nombre de pôles: 10, Raccordement vissé, Boîte | 900 | G | 1139 | CCM | 170 | 134 | 50 | MM | 56 |  |  | https://eshop.weidmueller.com/p/2641980000
2641990000 | CPS 3.81/11/90 SN GN BX | 926.28 | 100 | 90 | 90 | PCE | B310 | PCB-connectors Basic pitch 3.xx | PL | Composants sur CI | PL40 | PCB Basicmate signal connector | 4050118644982 | 85366990 | CN | Connecteur PCB (raccordement du conducteur), 160 V, 8 A, Pas en mm: 3.81, 1.5 mm², Nombre de pôles: 11, Raccordement vissé, Boîte | 861.3 | G | 1186.38 | CCM | 338 | 130 | 27 | MM | 91 |  |  | https://eshop.weidmueller.com/p/2641990000
2642000000 | CPS 3.81/12/90 SN GN BX | 1010.47 | 100 | 90 | 90 | PCE | B310 | PCB-connectors Basic pitch 3.xx | PL | Composants sur CI | PL40 | PCB Basicmate signal connector | 4050118644975 | 85366990 | CN | Connecteur PCB (raccordement du conducteur), 160 V, 8 A, Pas en mm: 3.81, 1.5 mm², Nombre de pôles: 12, Raccordement vissé, Boîte | 939.6 | G | 1186.38 | CCM | 338 | 130 | 27 | MM | 91 |  |  | https://eshop.weidmueller.com/p/2642000000
2642010000 | CPS 3.81/13/90 SN GN BX | 1094.72 | 100 | 84 | 84 | PCE | B310 | PCB-connectors Basic pitch 3.xx | PL | Composants sur CI | PL40 | PCB Basicmate signal connector | 4050118644968 | 85366990 | CN | Connecteur PCB (raccordement du conducteur), 160 V, 8 A, Pas en mm: 3.81, 1.5 mm², Nombre de pôles: 13, Raccordement vissé, Boîte | 950.04 | G | 1186.38 | CCM | 338 | 130 | 27 | MM | 91 |  |  | https://eshop.weidmueller.com/p/2642010000
2642020000 | CPS 3.81/14/90 SN GN BX | 1178.9 | 100 | 72 | 72 | PCE | B310 | PCB-connectors Basic pitch 3.xx | PL | Composants sur CI | PL40 | PCB Basicmate signal connector | 4050118644951 | 85366990 | CN | Connecteur PCB (raccordement du conducteur), 160 V, 8 A, Pas en mm: 3.81, 1.5 mm², Nombre de pôles: 14, Raccordement vissé, Boîte | 876.96 | G | 1186.38 | CCM | 338 | 130 | 27 | MM | 91 |  |  | https://eshop.weidmueller.com/p/2642020000
2642030000 | CPS 3.81/15/90 SN GN BX | 1263.11 | 100 | 72 | 72 | PCE | B310 | PCB-connectors Basic pitch 3.xx | PL | Composants sur CI | PL40 | PCB Basicmate signal connector | 4050118644944 | 85366990 | CN | Connecteur PCB (raccordement du conducteur), 160 V, 8 A, Pas en mm: 3.81, 1.5 mm², Nombre de pôles: 15, Raccordement vissé, Boîte | 939.6 | G | 1186.38 | CCM | 338 | 130 | 27 | MM | 91 |  |  | https://eshop.weidmueller.com/p/2642030000
2642040000 | CPS 3.81/16/90 SN GN BX | 1347.33 | 100 | 72 | 72 | PCE | B310 | PCB-connectors Basic pitch 3.xx | PL | Composants sur CI | PL40 | PCB Basicmate signal connector | 4050118644937 | 85366990 | CN | Connecteur PCB (raccordement du conducteur), 160 V, 8 A, Pas en mm: 3.81, 1.5 mm², Nombre de pôles: 16, Raccordement vissé, Boîte | 1002.24 | G | 1186.38 | CCM | 338 | 130 | 27 | MM | 91 |  |  | https://eshop.weidmueller.com/p/2642040000
2642050000 | CPS 3.81/17/90 SN GN BX | 1431.54 | 100 | 59 | 59 | PCE | B310 | PCB-connectors Basic pitch 3.xx | PL | Composants sur CI | PL40 | PCB Basicmate signal connector | 4050118644920 | 85366990 | CN | Connecteur PCB (raccordement du conducteur), 160 V, 8 A, Pas en mm: 3.81, 1.5 mm², Nombre de pôles: 17, Raccordement vissé, Boîte | 872.61 | G | 1450.02 | CCM | 338 | 130 | 33 | MM | 91 |  |  | https://eshop.weidmueller.com/p/2642050000
2642060000 | CPS 3.81/18/90 SN GN BX | 1515.7 | 100 | 59 | 59 | PCE | B310 | PCB-connectors Basic pitch 3.xx | PL | Composants sur CI | PL40 | PCB Basicmate signal connector | 4050118644913 | 85366990 | CN | Connecteur PCB (raccordement du conducteur), 160 V, 8 A, Pas en mm: 3.81, 1.5 mm², Nombre de pôles: 18, Raccordement vissé, Boîte | 923.94 | G | 1450.02 | CCM | 338 | 130 | 33 | MM | 91 |  |  | https://eshop.weidmueller.com/p/2642060000
2642070000 | CPS 3.81/19/90 SN GN BX | 1599.9 | 100 | 56 | 56 | PCE | B310 | PCB-connectors Basic pitch 3.xx | PL | Composants sur CI | PL40 | PCB Basicmate signal connector | 4050118644906 | 85366990 | CN | Connecteur PCB (raccordement du conducteur), 160 V, 8 A, Pas en mm: 3.81, 1.5 mm², Nombre de pôles: 19, Raccordement vissé, Boîte | 925.68 | G | 1450.02 | CCM | 338 | 130 | 33 | MM | 91 |  |  | https://eshop.weidmueller.com/p/2642070000
2642080000 | CPS 3.81/20/90 SN GN BX | 1684.14 | 100 | 56 | 56 | PCE | B310 | PCB-connectors Basic pitch 3.xx | PL | Composants sur CI | PL40 | PCB Basicmate signal connector | 4050118644890 | 85366990 | CN | Connecteur PCB (raccordement du conducteur), 160 V, 8 A, Pas en mm: 3.81, 1.5 mm², Nombre de pôles: 20, Raccordement vissé, Boîte | 974.4 | G | 1450.02 | CCM | 338 | 130 | 33 | MM | 91 |  |  | https://eshop.weidmueller.com/p/2642080000
2642090000 | CPS 3.81/02/180 SN GN BX | 161.93 | 100 | 500 | 500 | PCE | B310 | PCB-connectors Basic pitch 3.xx | PL | Composants sur CI | PL40 | PCB Basicmate signal connector | 4050118644883 | 85366990 | CN | Connecteur PCB (raccordement du conducteur), 160 V, 8 A, Pas en mm: 3.81, 1.5 mm², Nombre de pôles: 2, Raccordement vissé, Boîte | 814 | G | 1184.56 | CCM | 170 | 134 | 52 | MM | 91 |  |  | https://eshop.weidmueller.com/p/2642090000
2642100000 | CPS 3.81/03/180 SN GN BX | 242.94 | 100 | 300 | 300 | PCE | B310 | PCB-connectors Basic pitch 3.xx | PL | Composants sur CI | PL40 | PCB Basicmate signal connector | 4050118644876 | 85366990 | CN | Connecteur PCB (raccordement du conducteur), 160 V, 8 A, Pas en mm: 3.81, 1.5 mm², Nombre de pôles: 3, Raccordement vissé, Boîte | 703 | G | 1147.5 | CCM | 170 | 135 | 50 | MM | 56 |  |  | https://eshop.weidmueller.com/p/2642100000
2642110000 | CPS 3.81/04/180 SN GN BX | 323.87 | 100 | 336 | 336 | PCE | B310 | PCB-connectors Basic pitch 3.xx | PL | Composants sur CI | PL40 | PCB Basicmate signal connector | 4050118644869 | 85366990 | CN | Connecteur PCB (raccordement du conducteur), 160 V, 8 A, Pas en mm: 3.81, 1.5 mm², Nombre de pôles: 4, Raccordement vissé, Boîte | 1038 | G | 1145.7 | CCM | 171 | 134 | 50 | MM | 56 |  |  | https://eshop.weidmueller.com/p/2642110000
2642120000 | CPS 3.81/05/180 SN GN BX | 404.8 | 100 | 252 | 252 | PCE | B310 | PCB-connectors Basic pitch 3.xx | PL | Composants sur CI | PL40 | PCB Basicmate signal connector | 4050118644852 | 85366990 | CN | Connecteur PCB (raccordement du conducteur), 160 V, 8 A, Pas en mm: 3.81, 1.5 mm², Nombre de pôles: 5, Raccordement vissé, Boîte | 958 | G | 1168.614 | CCM | 171 | 134 | 51 | MM | 56 |  |  | https://eshop.weidmueller.com/p/2642120000
2642130000 | CPS 3.81/06/180 SN GN BX | 485.8 | 100 | 210 | 210 | PCE | B310 | PCB-connectors Basic pitch 3.xx | PL | Composants sur CI | PL40 | PCB Basicmate signal connector | 4050118644845 | 85366990 | CN | Connecteur PCB (raccordement du conducteur), 160 V, 8 A, Pas en mm: 3.81, 1.5 mm², Nombre de pôles: 6, Raccordement vissé, Boîte | 958 | G | 1191.528 | CCM | 171 | 134 | 52 | MM | 91 |  |  | https://eshop.weidmueller.com/p/2642130000
2642140000 | CPS 3.81/07/180 SN GN BX | 566.78 | 100 | 168 | 168 | PCE | B310 | PCB-connectors Basic pitch 3.xx | PL | Composants sur CI | PL40 | PCB Basicmate signal connector | 4050118644838 | 85366990 | CN | Connecteur PCB (raccordement du conducteur), 160 V, 8 A, Pas en mm: 3.81, 1.5 mm², Nombre de pôles: 7, Raccordement vissé, Boîte | 976.08 | G | 376.96 | CCM | 155 | 64 | 38 | MM | 91 |  |  | https://eshop.weidmueller.com/p/2642140000
2642150000 | CPS 3.81/08/180 SN GN BX | 647.76 | 100 | 168 | 168 | PCE | B310 | PCB-connectors Basic pitch 3.xx | PL | Composants sur CI | PL40 | PCB Basicmate signal connector | 4050118644821 | 85366990 | CN | Connecteur PCB (raccordement du conducteur), 160 V, 8 A, Pas en mm: 3.81, 1.5 mm², Nombre de pôles: 8, Raccordement vissé, Boîte | 993 | G | 1232.452 | CCM | 173 | 137 | 52 | MM | 56 |  |  | https://eshop.weidmueller.com/p/2642150000
2642160000 | CPS 3.81/09/180 SN GN BX | 728.72 | 100 | 132 | 132 | PCE | B310 | PCB-connectors Basic pitch 3.xx | PL | Composants sur CI | PL40 | PCB Basicmate signal connector | 4050118644814 | 85366990 | CN | Connecteur PCB (raccordement du conducteur), 160 V, 8 A, Pas en mm: 3.81, 1.5 mm², Nombre de pôles: 9, Raccordement vissé, Boîte | 986.04 | G | 376.96 | CCM | 155 | 64 | 38 | MM | 91 |  |  | https://eshop.weidmueller.com/p/2642160000
2642170000 | CPS 3.81/10/180 SN GN BX | 809.69 | 100 | 126 | 126 | PCE | B310 | PCB-connectors Basic pitch 3.xx | PL | Composants sur CI | PL40 | PCB Basicmate signal connector | 4050118644807 | 85366990 | CN | Connecteur PCB (raccordement du conducteur), 160 V, 8 A, Pas en mm: 3.81, 1.5 mm², Nombre de pôles: 10, Raccordement vissé, Boîte | 927 | G | 1192.992 | CCM | 172 | 136 | 51 | MM | 56 |  |  | https://eshop.weidmueller.com/p/2642170000
2642180000 | CPS 3.81/11/180 SN GN BX | 890.62 | 100 | 111 | 111 | PCE | B310 | PCB-connectors Basic pitch 3.xx | PL | Composants sur CI | PL40 | PCB Basicmate signal connector | 4050118644791 | 85366990 | CN | Connecteur PCB (raccordement du conducteur), 160 V, 8 A, Pas en mm: 3.81, 1.5 mm², Nombre de pôles: 11, Raccordement vissé, Boîte | 1013.43 | G | 1450.02 | CCM | 338 | 130 | 33 | MM | 91 |  |  | https://eshop.weidmueller.com/p/2642180000
2642190000 | CPS 3.81/12/180 SN GN BX | 971.6 | 100 | 105 | 105 | PCE | B310 | PCB-connectors Basic pitch 3.xx | PL | Composants sur CI | PL40 | PCB Basicmate signal connector | 4050118644784 | 85366990 | CN | Connecteur PCB (raccordement du conducteur), 160 V, 8 A, Pas en mm: 3.81, 1.5 mm², Nombre de pôles: 12, Raccordement vissé, Boîte | 1045.8 | G | 1450.02 | CCM | 338 | 130 | 33 | MM | 91 |  |  | https://eshop.weidmueller.com/p/2642190000
2642200000 | CPS 3.81/13/180 SN GN BX | 1052.6 | 100 | 99 | 99 | PCE | B310 | PCB-connectors Basic pitch 3.xx | PL | Composants sur CI | PL40 | PCB Basicmate signal connector | 4050118644777 | 85366990 | CN | Connecteur PCB (raccordement du conducteur), 160 V, 8 A, Pas en mm: 3.81, 1.5 mm², Nombre de pôles: 13, Raccordement vissé, Boîte | 1068.21 | G | 376.96 | CCM | 155 | 64 | 38 | MM | 91 |  |  | https://eshop.weidmueller.com/p/2642200000
2642210000 | CPS 3.81/14/180 SN GN BX | 1133.57 | 100 | 90 | 90 | PCE | B310 | PCB-connectors Basic pitch 3.xx | PL | Composants sur CI | PL40 | PCB Basicmate signal connector | 4050118644760 | 85366990 | CN | Connecteur PCB (raccordement du conducteur), 160 V, 8 A, Pas en mm: 3.81, 1.5 mm², Nombre de pôles: 14, Raccordement vissé, Boîte | 1045.8 | G | 1186.38 | CCM | 338 | 130 | 27 | MM | 91 |  |  | https://eshop.weidmueller.com/p/2642210000
2642220000 | CPS 3.81/15/180 SN GN BX | 1214.5 | 100 | 84 | 84 | PCE | B310 | PCB-connectors Basic pitch 3.xx | PL | Composants sur CI | PL40 | PCB Basicmate signal connector | 4050118644753 | 85366990 | CN | Connecteur PCB (raccordement du conducteur), 160 V, 8 A, Pas en mm: 3.81, 1.5 mm², Nombre de pôles: 15, Raccordement vissé, Boîte | 1045.8 | G | 1186.38 | CCM | 338 | 130 | 27 | MM | 91 |  |  | https://eshop.weidmueller.com/p/2642220000
2642230000 | CPS 3.81/16/180 SN GN BX | 1295.5 | 100 | 84 | 84 | PCE | B310 | PCB-connectors Basic pitch 3.xx | PL | Composants sur CI | PL40 | PCB Basicmate signal connector | 4050118644746 | 85366990 | CN | Connecteur PCB (raccordement du conducteur), 160 V, 8 A, Pas en mm: 3.81, 1.5 mm², Nombre de pôles: 16, Raccordement vissé, Boîte | 1115.52 | G | 1186.38 | CCM | 338 | 130 | 27 | MM | 91 |  |  | https://eshop.weidmueller.com/p/2642230000
2642240000 | CPS 3.81/17/180 SN GN BX | 1376.47 | 100 | 72 | 72 | PCE | B310 | PCB-connectors Basic pitch 3.xx | PL | Composants sur CI | PL40 | PCB Basicmate signal connector | 4050118644739 | 85366990 | CN | Connecteur PCB (raccordement du conducteur), 160 V, 8 A, Pas en mm: 3.81, 1.5 mm², Nombre de pôles: 17, Raccordement vissé, Boîte | 1015.92 | G | 1186.38 | CCM | 338 | 130 | 27 | MM | 91 |  |  | https://eshop.weidmueller.com/p/2642240000
2642250000 | CPS 3.81/18/180 SN GN BX | 1457.44 | 100 | 66 | 66 | PCE | B310 | PCB-connectors Basic pitch 3.xx | PL | Composants sur CI | PL40 | PCB Basicmate signal connector | 4050118644722 | 85366990 | CN | Connecteur PCB (raccordement du conducteur), 160 V, 8 A, Pas en mm: 3.81, 1.5 mm², Nombre de pôles: 18, Raccordement vissé, Boîte | 986.04 | G | 1186.38 | CCM | 338 | 130 | 27 | MM | 91 |  |  | https://eshop.weidmueller.com/p/2642250000
2642260000 | CPS 3.81/19/180 SN GN BX | 1538.38 | 100 | 66 | 66 | PCE | B310 | PCB-connectors Basic pitch 3.xx | PL | Composants sur CI | PL40 | PCB Basicmate signal connector | 4050118644715 | 85366990 | CN | Connecteur PCB (raccordement du conducteur), 160 V, 8 A, Pas en mm: 3.81, 1.5 mm², Nombre de pôles: 19, Raccordement vissé, Boîte | 1040.82 | G | 1186.38 | CCM | 338 | 130 | 27 | MM | 91 |  |  | https://eshop.weidmueller.com/p/2642260000
2642270000 | CPS 3.81/20/180 SN GN BX | 1619.38 | 100 | 66 | 66 | PCE | B310 | PCB-connectors Basic pitch 3.xx | PL | Composants sur CI | PL40 | PCB Basicmate signal connector | 4050118644708 | 85366990 | CN | Connecteur PCB (raccordement du conducteur), 160 V, 8 A, Pas en mm: 3.81, 1.5 mm², Nombre de pôles: 20, Raccordement vissé, Boîte | 1095.6 | G | 1186.38 | CCM | 338 | 130 | 27 | MM | 91 |  |  | https://eshop.weidmueller.com/p/2642270000
2642280000 | CPS 3.81/02/270 SN GN BX | 168.4 | 100 | 400 | 400 | PCE | B310 | PCB-connectors Basic pitch 3.xx | PL | Composants sur CI | PL40 | PCB Basicmate signal connector | 4050118644692 | 85366990 | CN | Connecteur PCB (raccordement du conducteur), 160 V, 8 A, Pas en mm: 3.81, 1.5 mm², Nombre de pôles: 2, Raccordement vissé, Boîte | 696 | G | 376.96 | CCM | 155 | 64 | 38 | MM | 91 |  |  | https://eshop.weidmueller.com/p/2642280000
2642290000 | CPS 3.81/03/270 SN GN BX | 252.61 | 100 | 300 | 300 | PCE | B310 | PCB-connectors Basic pitch 3.xx | PL | Composants sur CI | PL40 | PCB Basicmate signal connector | 4050118644685 | 85366990 | CN | Connecteur PCB (raccordement du conducteur), 160 V, 8 A, Pas en mm: 3.81, 1.5 mm², Nombre de pôles: 3, Raccordement vissé, Boîte | 783 | G | 376.96 | CCM | 155 | 64 | 38 | MM | 91 |  |  | https://eshop.weidmueller.com/p/2642290000
2642300000 | CPS 3.81/04/270 SN GN BX | 336.82 | 100 | 258 | 258 | PCE | B310 | PCB-connectors Basic pitch 3.xx | PL | Composants sur CI | PL40 | PCB Basicmate signal connector | 4050118644678 | 85366990 | CN | Connecteur PCB (raccordement du conducteur), 160 V, 8 A, Pas en mm: 3.81, 1.5 mm², Nombre de pôles: 4, Raccordement vissé, Boîte | 897.84 | G | 1450.02 | CCM | 338 | 130 | 33 | MM | 91 |  |  | https://eshop.weidmueller.com/p/2642300000
2642310000 | CPS 3.81/05/270 SN GN BX | 421.02 | 100 | 224 | 224 | PCE | B310 | PCB-connectors Basic pitch 3.xx | PL | Composants sur CI | PL40 | PCB Basicmate signal connector | 4050118644661 | 85366990 | CN | Connecteur PCB (raccordement du conducteur), 160 V, 8 A, Pas en mm: 3.81, 1.5 mm², Nombre de pôles: 5, Raccordement vissé, Boîte | 974.4 | G | 1450.02 | CCM | 338 | 130 | 33 | MM | 91 |  |  | https://eshop.weidmueller.com/p/2642310000
2642320000 | CPS 3.81/06/270 SN GN BX | 505.23 | 100 | 180 | 180 | PCE | B310 | PCB-connectors Basic pitch 3.xx | PL | Composants sur CI | PL40 | PCB Basicmate signal connector | 4050118644654 | 85366990 | CN | Connecteur PCB (raccordement du conducteur), 160 V, 8 A, Pas en mm: 3.81, 1.5 mm², Nombre de pôles: 6, Raccordement vissé, Boîte | 939.6 | G | 1186.38 | CCM | 338 | 130 | 27 | MM | 91 |  |  | https://eshop.weidmueller.com/p/2642320000
2642330000 | CPS 3.81/07/270 SN GN BX | 589.4 | 100 | 144 | 144 | PCE | B310 | PCB-connectors Basic pitch 3.xx | PL | Composants sur CI | PL40 | PCB Basicmate signal connector | 4050118644647 | 85366990 | CN | Connecteur PCB (raccordement du conducteur), 160 V, 8 A, Pas en mm: 3.81, 1.5 mm², Nombre de pôles: 7, Raccordement vissé, Boîte | 876.96 | G | 376.96 | CCM | 155 | 64 | 38 | MM | 91 |  |  | https://eshop.weidmueller.com/p/2642330000
2642340000 | CPS 3.81/08/270 SN GN BX | 673.63 | 100 | 144 | 144 | PCE | B310 | PCB-connectors Basic pitch 3.xx | PL | Composants sur CI | PL40 | PCB Basicmate signal connector | 4050118644630 | 85366990 | CN | Connecteur PCB (raccordement du conducteur), 160 V, 8 A, Pas en mm: 3.81, 1.5 mm², Nombre de pôles: 8, Raccordement vissé, Boîte | 1002.24 | G | 376.96 | CCM | 155 | 64 | 38 | MM | 91 |  |  | https://eshop.weidmueller.com/p/2642340000
2642350000 | CPS 3.81/09/270 SN GN BX | 757.88 | 100 | 120 | 120 | PCE | B310 | PCB-connectors Basic pitch 3.xx | PL | Composants sur CI | PL40 | PCB Basicmate signal connector | 4050118644623 | 85366990 | CN | Connecteur PCB (raccordement du conducteur), 160 V, 8 A, Pas en mm: 3.81, 1.5 mm², Nombre de pôles: 9, Raccordement vissé, Boîte | 939.6 | G | 1186.38 | CCM | 338 | 130 | 27 | MM | 91 |  |  | https://eshop.weidmueller.com/p/2642350000
2642360000 | CPS 3.81/10/270 SN GN BX | 842.06 | 100 | 112 | 112 | PCE | B310 | PCB-connectors Basic pitch 3.xx | PL | Composants sur CI | PL40 | PCB Basicmate signal connector | 4050118644616 | 85366990 | CN | Connecteur PCB (raccordement du conducteur), 160 V, 8 A, Pas en mm: 3.81, 1.5 mm², Nombre de pôles: 10, Raccordement vissé, Boîte | 974.4 | G | 1450.02 | CCM | 338 | 130 | 33 | MM | 91 |  |  | https://eshop.weidmueller.com/p/2642360000
2642370000 | CPS 3.81/11/270 SN GN BX | 926.28 | 100 | 90 | 90 | PCE | B310 | PCB-connectors Basic pitch 3.xx | PL | Composants sur CI | PL40 | PCB Basicmate signal connector | 4050118644609 | 85366990 | CN | Connecteur PCB (raccordement du conducteur), 160 V, 8 A, Pas en mm: 3.81, 1.5 mm², Nombre de pôles: 11, Raccordement vissé, Boîte | 861.3 | G | 1186.38 | CCM | 338 | 130 | 27 | MM | 91 |  |  | https://eshop.weidmueller.com/p/2642370000
2642380000 | CPS 3.81/12/270 SN GN BX | 1010.47 | 100 | 90 | 90 | PCE | B310 | PCB-connectors Basic pitch 3.xx | PL | Composants sur CI | PL40 | PCB Basicmate signal connector | 4050118644593 | 85366990 | CN | Connecteur PCB (raccordement du conducteur), 160 V, 8 A, Pas en mm: 3.81, 1.5 mm², Nombre de pôles: 12, Raccordement vissé, Boîte | 939.6 | G | 1186.38 | CCM | 338 | 130 | 27 | MM | 91 |  |  | https://eshop.weidmueller.com/p/2642380000
2642390000 | CPS 3.81/13/270 SN GN BX | 1094.72 | 100 | 84 | 84 | PCE | B310 | PCB-connectors Basic pitch 3.xx | PL | Composants sur CI | PL40 | PCB Basicmate signal connector | 4050118644586 | 85366990 | CN | Connecteur PCB (raccordement du conducteur), 160 V, 8 A, Pas en mm: 3.81, 1.5 mm², Nombre de pôles: 13, Raccordement vissé, Boîte | 950.04 | G | 1186.38 | CCM | 338 | 130 | 27 | MM | 91 |  |  | https://eshop.weidmueller.com/p/2642390000
2642400000 | CPS 3.81/14/270 SN GN BX | 1178.9 | 100 | 72 | 72 | PCE | B310 | PCB-connectors Basic pitch 3.xx | PL | Composants sur CI | PL40 | PCB Basicmate signal connector | 4050118644579 | 85366990 | CN | Connecteur PCB (raccordement du conducteur), 160 V, 8 A, Pas en mm: 3.81, 1.5 mm², Nombre de pôles: 14, Raccordement vissé, Boîte | 876.96 | G | 1186.38 | CCM | 338 | 130 | 27 | MM | 91 |  |  | https://eshop.weidmueller.com/p/2642400000
2642410000 | CPS 3.81/15/270 SN GN BX | 1263.11 | 100 | 72 | 72 | PCE | B310 | PCB-connectors Basic pitch 3.xx | PL | Composants sur CI | PL40 | PCB Basicmate signal connector | 4050118644562 | 85366990 | CN | Connecteur PCB (raccordement du conducteur), 160 V, 8 A, Pas en mm: 3.81, 1.5 mm², Nombre de pôles: 15, Raccordement vissé, Boîte | 939.6 | G | 1186.38 | CCM | 338 | 130 | 27 | MM | 91 |  |  | https://eshop.weidmueller.com/p/2642410000
2642420000 | CPS 3.81/16/270 SN GN BX | 1347.33 | 100 | 72 | 72 | PCE | B310 | PCB-connectors Basic pitch 3.xx | PL | Composants sur CI | PL40 | PCB Basicmate signal connector | 4050118644555 | 85366990 | CN | Connecteur PCB (raccordement du conducteur), 160 V, 8 A, Pas en mm: 3.81, 1.5 mm², Nombre de pôles: 16, Raccordement vissé, Boîte | 1002.24 | G | 1186.38 | CCM | 338 | 130 | 27 | MM | 91 |  |  | https://eshop.weidmueller.com/p/2642420000
2642430000 | CPS 3.81/17/270 SN GN BX | 1431.54 | 100 | 59 | 59 | PCE | B310 | PCB-connectors Basic pitch 3.xx | PL | Composants sur CI | PL40 | PCB Basicmate signal connector | 4050118644548 | 85366990 | CN | Connecteur PCB (raccordement du conducteur), 160 V, 8 A, Pas en mm: 3.81, 1.5 mm², Nombre de pôles: 17, Raccordement vissé, Boîte | 872.61 | G | 1450.02 | CCM | 338 | 130 | 33 | MM | 91 |  |  | https://eshop.weidmueller.com/p/2642430000
2642440000 | CPS 3.81/18/270 SN GN BX | 1515.7 | 100 | 59 | 59 | PCE | B310 | PCB-connectors Basic pitch 3.xx | PL | Composants sur CI | PL40 | PCB Basicmate signal connector | 4050118644531 | 85366990 | CN | Connecteur PCB (raccordement du conducteur), 160 V, 8 A, Pas en mm: 3.81, 1.5 mm², Nombre de pôles: 18, Raccordement vissé, Boîte | 923.94 | G | 1450.02 | CCM | 338 | 130 | 33 | MM | 91 |  |  | https://eshop.weidmueller.com/p/2642440000
2642450000 | CPS 3.81/19/270 SN GN BX | 1599.9 | 100 | 56 | 56 | PCE | B310 | PCB-connectors Basic pitch 3.xx | PL | Composants sur CI | PL40 | PCB Basicmate signal connector | 4050118644524 | 85366990 | CN | Connecteur PCB (raccordement du conducteur), 160 V, 8 A, Pas en mm: 3.81, 1.5 mm², Nombre de pôles: 19, Raccordement vissé, Boîte | 925.68 | G | 1450.02 | CCM | 338 | 130 | 33 | MM | 91 |  |  | https://eshop.weidmueller.com/p/2642450000
2642460000 | CPS 3.81/20/270 SN GN BX | 1684.14 | 100 | 56 | 56 | PCE | B310 | PCB-connectors Basic pitch 3.xx | PL | Composants sur CI | PL40 | PCB Basicmate signal connector | 4050118644517 | 85366990 | CN | Connecteur PCB (raccordement du conducteur), 160 V, 8 A, Pas en mm: 3.81, 1.5 mm², Nombre de pôles: 20, Raccordement vissé, Boîte | 974.4 | G | 1450.02 | CCM | 338 | 130 | 33 | MM | 91 |  |  | https://eshop.weidmueller.com/p/2642460000
2642470000 | CPS 3.81/02/90F SN GN BX | 212.47 | 100 | 250 | 250 | PCE | B310 | PCB-connectors Basic pitch 3.xx | PL | Composants sur CI | PL40 | PCB Basicmate signal connector | 4050118644500 | 85366990 | CN | Connecteur PCB (raccordement du conducteur), 160 V, 8 A, Pas en mm: 3.81, 1.5 mm², Nombre de pôles: 2, Raccordement vissé, Boîte | 621 | G | 1200.42 | CCM | 171 | 135 | 52 | MM | 91 |  |  | https://eshop.weidmueller.com/p/2642470000
2642480000 | CPS 3.81/03/90F SN GN BX | 296.68 | 100 | 180 | 180 | PCE | B310 | PCB-connectors Basic pitch 3.xx | PL | Composants sur CI | PL40 | PCB Basicmate signal connector | 4050118644494 | 85366990 | CN | Connecteur PCB (raccordement du conducteur), 160 V, 8 A, Pas en mm: 3.81, 1.5 mm², Nombre de pôles: 3, Raccordement vissé, Boîte | 661 | G | 1177.592 | CCM | 169 | 134 | 52 | MM | 91 |  |  | https://eshop.weidmueller.com/p/2642480000
2642490000 | CPS 3.81/04/90F SN GN BX | 380.91 | 100 | 180 | 180 | PCE | B310 | PCB-connectors Basic pitch 3.xx | PL | Composants sur CI | PL40 | PCB Basicmate signal connector | 4050118644487 | 85366990 | CN | Connecteur PCB (raccordement du conducteur), 160 V, 8 A, Pas en mm: 3.81, 1.5 mm², Nombre de pôles: 4, Raccordement vissé, Boîte | 728 | G | 1209.312 | CCM | 171 | 136 | 52 | MM | 91 |  |  | https://eshop.weidmueller.com/p/2642490000
2642500000 | CPS 3.81/05/90F SN GN BX | 465.09 | 100 | 144 | 144 | PCE | B310 | PCB-connectors Basic pitch 3.xx | PL | Composants sur CI | PL40 | PCB Basicmate signal connector | 4050118644470 | 85366990 | CN | Connecteur PCB (raccordement du conducteur), 160 V, 8 A, Pas en mm: 3.81, 1.5 mm², Nombre de pôles: 5, Raccordement vissé, Boîte | 741.6 | G | 376.96 | CCM | 155 | 64 | 38 | MM | 91 |  |  | https://eshop.weidmueller.com/p/2642500000
2642510000 | CPS 3.81/06/90F SN GN BX | 549.31 | 100 | 108 | 108 | PCE | B310 | PCB-connectors Basic pitch 3.xx | PL | Composants sur CI | PL40 | PCB Basicmate signal connector | 4050118644463 | 85366990 | CN | Connecteur PCB (raccordement du conducteur), 160 V, 8 A, Pas en mm: 3.81, 1.5 mm², Nombre de pôles: 6, Raccordement vissé, Boîte | 623 | G | 1177.335 | CCM | 171 | 135 | 51 | MM | 91 |  |  | https://eshop.weidmueller.com/p/2642510000
2642520000 | CPS 3.81/07/90F SN GN BX | 633.49 | 100 | 108 | 108 | PCE | B310 | PCB-connectors Basic pitch 3.xx | PL | Composants sur CI | PL40 | PCB Basicmate signal connector | 4050118644456 | 85366990 | CN | Connecteur PCB (raccordement du conducteur), 160 V, 8 A, Pas en mm: 3.81, 1.5 mm², Nombre de pôles: 7, Raccordement vissé, Boîte | 744.12 | G | 1186.38 | CCM | 338 | 130 | 27 | MM | 91 |  |  | https://eshop.weidmueller.com/p/2642520000
2642530000 | CPS 3.81/08/90F SN GN BX | 717.71 | 100 | 108 | 108 | PCE | B310 | PCB-connectors Basic pitch 3.xx | PL | Composants sur CI | PL40 | PCB Basicmate signal connector | 4050118644449 | 85366990 | CN | Connecteur PCB (raccordement du conducteur), 160 V, 8 A, Pas en mm: 3.81, 1.5 mm², Nombre de pôles: 8, Raccordement vissé, Boîte | 838.08 | G | 1186.38 | CCM | 338 | 130 | 27 | MM | 91 |  |  | https://eshop.weidmueller.com/p/2642530000
2642540000 | CPS 3.81/09/90F SN GN BX | 801.9 | 100 | 94 | 94 | PCE | B310 | PCB-connectors Basic pitch 3.xx | PL | Composants sur CI | PL40 | PCB Basicmate signal connector | 4050118644432 | 85366990 | CN | Connecteur PCB (raccordement du conducteur), 160 V, 8 A, Pas en mm: 3.81, 1.5 mm², Nombre de pôles: 9, Raccordement vissé, Boîte | 811.22 | G | 1450.02 | CCM | 338 | 130 | 33 | MM | 91 |  |  | https://eshop.weidmueller.com/p/2642540000
2642550000 | CPS 3.81/10/90F SN GN BX | 886.13 | 100 | 84 | 84 | PCE | B310 | PCB-connectors Basic pitch 3.xx | PL | Composants sur CI | PL40 | PCB Basicmate signal connector | 4050118644425 | 85366990 | CN | Connecteur PCB (raccordement du conducteur), 160 V, 8 A, Pas en mm: 3.81, 1.5 mm², Nombre de pôles: 10, Raccordement vissé, Boîte | 798 | G | 1186.38 | CCM | 338 | 130 | 27 | MM | 91 |  |  | https://eshop.weidmueller.com/p/2642550000
2642560000 | CPS 3.81/11/90F SN GN BX | 970.31 | 100 | 84 | 84 | PCE | B310 | PCB-connectors Basic pitch 3.xx | PL | Composants sur CI | PL40 | PCB Basicmate signal connector | 4050118644418 | 85366990 | CN | Connecteur PCB (raccordement du conducteur), 160 V, 8 A, Pas en mm: 3.81, 1.5 mm², Nombre de pôles: 11, Raccordement vissé, Boîte | 871.08 | G | 1186.38 | CCM | 338 | 130 | 27 | MM | 91 |  |  | https://eshop.weidmueller.com/p/2642560000
2642570000 | CPS 3.81/12/90F SN GN BX | 1054.52 | 100 | 72 | 72 | PCE | B310 | PCB-connectors Basic pitch 3.xx | PL | Composants sur CI | PL40 | PCB Basicmate signal connector | 4050118644401 | 85366990 | CN | Connecteur PCB (raccordement du conducteur), 160 V, 8 A, Pas en mm: 3.81, 1.5 mm², Nombre de pôles: 12, Raccordement vissé, Boîte | 809.28 | G | 1186.38 | CCM | 338 | 130 | 27 | MM | 91 |  |  | https://eshop.weidmueller.com/p/2642570000
2642580000 | CPS 3.81/13/90F SN GN BX | 1138.77 | 100 | 72 | 72 | PCE | B310 | PCB-connectors Basic pitch 3.xx | PL | Composants sur CI | PL40 | PCB Basicmate signal connector | 4050118644395 | 85366990 | CN | Connecteur PCB (raccordement du conducteur), 160 V, 8 A, Pas en mm: 3.81, 1.5 mm², Nombre de pôles: 13, Raccordement vissé, Boîte | 871.92 | G | 1186.38 | CCM | 338 | 130 | 27 | MM | 91 |  |  | https://eshop.weidmueller.com/p/2642580000
2642590000 | CPS 3.81/14/90F SN GN BX | 1222.99 | 100 | 62 | 62 | PCE | B310 | PCB-connectors Basic pitch 3.xx | PL | Composants sur CI | PL40 | PCB Basicmate signal connector | 4050118644388 | 85366990 | CN | Connecteur PCB (raccordement du conducteur), 160 V, 8 A, Pas en mm: 3.81, 1.5 mm², Nombre de pôles: 14, Raccordement vissé, Boîte | 804.76 | G | 1450.02 | CCM | 338 | 130 | 33 | MM | 91 |  |  | https://eshop.weidmueller.com/p/2642590000
2642600000 | CPS 3.81/15/90F SN GN BX | 1307.18 | 100 | 62 | 62 | PCE | B310 | PCB-connectors Basic pitch 3.xx | PL | Composants sur CI | PL40 | PCB Basicmate signal connector | 4050118644371 | 85366990 | CN | Connecteur PCB (raccordement du conducteur), 160 V, 8 A, Pas en mm: 3.81, 1.5 mm², Nombre de pôles: 15, Raccordement vissé, Boîte | 858.7 | G | 1450.02 | CCM | 338 | 130 | 33 | MM | 91 |  |  | https://eshop.weidmueller.com/p/2642600000
2642610000 | CPS 3.81/16/90F SN GN BX | 1391.38 | 100 | 56 | 56 | PCE | B310 | PCB-connectors Basic pitch 3.xx | PL | Composants sur CI | PL40 | PCB Basicmate signal connector | 4050118644364 | 85366990 | CN | Connecteur PCB (raccordement du conducteur), 160 V, 8 A, Pas en mm: 3.81, 1.5 mm², Nombre de pôles: 16, Raccordement vissé, Boîte | 824.32 | G | 1450.02 | CCM | 338 | 130 | 33 | MM | 91 |  |  | https://eshop.weidmueller.com/p/2642610000
2642620000 | CPS 3.81/17/90F SN GN BX | 1475.61 | 100 | 56 | 56 | PCE | B310 | PCB-connectors Basic pitch 3.xx | PL | Composants sur CI | PL40 | PCB Basicmate signal connector | 4050118644357 | 85366990 | CN | Connecteur PCB (raccordement du conducteur), 160 V, 8 A, Pas en mm: 3.81, 1.5 mm², Nombre de pôles: 17, Raccordement vissé, Boîte | 873.04 | G | 1450.02 | CCM | 338 | 130 | 33 | MM | 91 |  |  | https://eshop.weidmueller.com/p/2642620000
2642630000 | CPS 3.81/18/90F SN GN BX | 1559.76 | 100 | 56 | 56 | PCE | B310 | PCB-connectors Basic pitch 3.xx | PL | Composants sur CI | PL40 | PCB Basicmate signal connector | 4050118644340 | 85366990 | CN | Connecteur PCB (raccordement du conducteur), 160 V, 8 A, Pas en mm: 3.81, 1.5 mm², Nombre de pôles: 18, Raccordement vissé, Boîte | 921.76 | G | [5 empty] | MM | 91 |  |  | https://eshop.weidmueller.com/p/2642630000
2642640000 | CPS 3.81/19/90F SN GN BX | 1643.97 | 100 | 44 | 44 | PCE | B310 | PCB-connectors Basic pitch 3.xx | PL | Composants sur CI | PL40 | PCB Basicmate signal connector | 4050118644333 | 85366990 | CN | Connecteur PCB (raccordement du conducteur), 160 V, 8 A, Pas en mm: 3.81, 1.5 mm², Nombre de pôles: 19, Raccordement vissé, Boîte | 762.52 | G | 1450.02 | CCM | 338 | 130 | 33 | MM | 91 |  |  | https://eshop.weidmueller.com/p/2642640000
2642650000 | CPS 3.81/20/90F SN GN BX | 1728.2 | 100 | 44 | 44 | PCE | B310 | PCB-connectors Basic pitch 3.xx | PL | Composants sur CI | PL40 | PCB Basicmate signal connector | 4050118644326 | 85366990 | CN | Connecteur PCB (raccordement du conducteur), 160 V, 8 A, Pas en mm: 3.81, 1.5 mm², Nombre de pôles: 20, Raccordement vissé, Boîte | 800.8 | G | 1450.02 | CCM | 338 | 130 | 33 | MM | 91 |  |  | https://eshop.weidmueller.com/p/2642650000
2642660000 | CPS 3.81/02/180F SN GN BX | 205.98 | 100 | 300 | 300 | PCE | B310 | PCB-connectors Basic pitch 3.xx | PL | Composants sur CI | PL40 | PCB Basicmate signal connector | 4050118644319 | 85366990 | CN | Connecteur PCB (raccordement du conducteur), 160 V, 8 A, Pas en mm: 3.81, 1.5 mm², Nombre de pôles: 2, Raccordement vissé, Boîte | 697 | G | 1168.614 | CCM | 171 | 134 | 51 | MM | 91 |  |  | https://eshop.weidmueller.com/p/2642660000
2642670000 | CPS 3.81/03/180F SN GN BX | 286.97 | 100 | 210 | 210 | PCE | B310 | PCB-connectors Basic pitch 3.xx | PL | Composants sur CI | PL40 | PCB Basicmate signal connector | 4050118644302 | 85366990 | CN | Connecteur PCB (raccordement du conducteur), 160 V, 8 A, Pas en mm: 3.81, 1.5 mm², Nombre de pôles: 3, Raccordement vissé, Boîte | 650 | G | 1130.5 | CCM | 170 | 133 | 50 | MM | 91 |  |  | https://eshop.weidmueller.com/p/2642670000
2642680000 | CPS 3.81/04/180F SN GN BX | 367.94 | 100 | 210 | 210 | PCE | B310 | PCB-connectors Basic pitch 3.xx | PL | Composants sur CI | PL40 | PCB Basicmate signal connector | 4050118644296 | 85366990 | CN | Connecteur PCB (raccordement du conducteur), 160 V, 8 A, Pas en mm: 3.81, 1.5 mm², Nombre de pôles: 4, Raccordement vissé, Boîte | 792 | G | 1194.777 | CCM | 171 | 137 | 51 | MM | 91 |  |  | https://eshop.weidmueller.com/p/2642680000
2642690000 | CPS 3.81/05/180F SN GN BX | 448.9 | 100 | 168 | 168 | PCE | B310 | PCB-connectors Basic pitch 3.xx | PL | Composants sur CI | PL40 | PCB Basicmate signal connector | 4050118644289 | 85366990 | CN | Connecteur PCB (raccordement du conducteur), 160 V, 8 A, Pas en mm: 3.81, 1.5 mm², Nombre de pôles: 5, Raccordement vissé, Boîte | 831.6 | G | 376.96 | CCM | 155 | 64 | 38 | MM | 91 |  |  | https://eshop.weidmueller.com/p/2642690000
2642700000 | CPS 3.81/06/180F SN GN BX | 529.87 | 100 | 138 | 138 | PCE | B310 | PCB-connectors Basic pitch 3.xx | PL | Composants sur CI | PL40 | PCB Basicmate signal connector | 4050118644272 | 85366990 | CN | Connecteur PCB (raccordement du conducteur), 160 V, 8 A, Pas en mm: 3.81, 1.5 mm², Nombre de pôles: 6, Raccordement vissé, Boîte | 679 | G | 1192 | CCM | 171 | 134 | 52 | MM | 91 |  |  | https://eshop.weidmueller.com/p/2642700000
2642710000 | CPS 3.81/07/180F SN GN BX | 610.84 | 100 | 126 | 126 | PCE | B310 | PCB-connectors Basic pitch 3.xx | PL | Composants sur CI | PL40 | PCB Basicmate signal connector | 4050118644265 | 85366990 | CN | Connecteur PCB (raccordement du conducteur), 160 V, 8 A, Pas en mm: 3.81, 1.5 mm², Nombre de pôles: 7, Raccordement vissé, Boîte | 832.86 | G | 376.96 | CCM | 155 | 64 | 38 | MM | 91 |  |  | https://eshop.weidmueller.com/p/2642710000
2642720000 | CPS 3.81/08/180F SN GN BX | 691.8 | 100 | 126 | 126 | PCE | B310 | PCB-connectors Basic pitch 3.xx | PL | Composants sur CI | PL40 | PCB Basicmate signal connector | 4050118644258 | 85366990 | CN | Connecteur PCB (raccordement du conducteur), 160 V, 8 A, Pas en mm: 3.81, 1.5 mm², Nombre de pôles: 8, Raccordement vissé, Boîte | 937.44 | G | 376.96 | CCM | 155 | 64 | 38 | MM | 91 |  |  | https://eshop.weidmueller.com/p/2642720000
2642730000 | CPS 3.81/09/180F SN GN BX | 772.77 | 100 | 105 | 105 | PCE | B310 | PCB-connectors Basic pitch 3.xx | PL | Composants sur CI | PL40 | PCB Basicmate signal connector | 4050118644241 | 85366990 | CN | Connecteur PCB (raccordement du conducteur), 160 V, 8 A, Pas en mm: 3.81, 1.5 mm², Nombre de pôles: 9, Raccordement vissé, Boîte | 868.35 | G | 1450.02 | CCM | 338 | 130 | 33 | MM | 91 |  |  | https://eshop.weidmueller.com/p/2642730000
2642740000 | CPS 3.81/10/180F SN GN BX | 853.76 | 100 | 99 | 99 | PCE | B310 | PCB-connectors Basic pitch 3.xx | PL | Composants sur CI | PL40 | PCB Basicmate signal connector | 4050118644234 | 85366990 | CN | Connecteur PCB (raccordement du conducteur), 160 V, 8 A, Pas en mm: 3.81, 1.5 mm², Nombre de pôles: 10, Raccordement vissé, Boîte | 900.9 | G | 376.96 | CCM | 155 | 64 | 38 | MM | 91 |  |  | https://eshop.weidmueller.com/p/2642740000
2642750000 | CPS 3.81/11/180F SN GN BX | 934.71 | 100 | 99 | 99 | PCE | B310 | PCB-connectors Basic pitch 3.xx | PL | Composants sur CI | PL40 | PCB Basicmate signal connector | 4050118644227 | 85366990 | CN | Connecteur PCB (raccordement du conducteur), 160 V, 8 A, Pas en mm: 3.81, 1.5 mm², Nombre de pôles: 11, Raccordement vissé, Boîte | 983.07 | G | 1450.02 | CCM | 338 | 130 | 33 | MM | 91 |  |  | https://eshop.weidmueller.com/p/2642750000
2642760000 | CPS 3.81/12/180F SN GN BX | 1015.64 | 100 | 84 | 84 | PCE | B310 | PCB-connectors Basic pitch 3.xx | PL | Composants sur CI | PL40 | PCB Basicmate signal connector | 4050118644210 | 85366990 | CN | Connecteur PCB (raccordement du conducteur), 160 V, 8 A, Pas en mm: 3.81, 1.5 mm², Nombre de pôles: 12, Raccordement vissé, Boîte | 903.84 | G | 1186.38 | CCM | 338 | 130 | 27 | MM | 91 |  |  | https://eshop.weidmueller.com/p/2642760000
2642770000 | CPS 3.81/13/180F SN GN BX | 1096.65 | 100 | 84 | 84 | PCE | B310 | PCB-connectors Basic pitch 3.xx | PL | Composants sur CI | PL40 | PCB Basicmate signal connector | 4050118644203 | 85366990 | CN | Connecteur PCB (raccordement du conducteur), 160 V, 8 A, Pas en mm: 3.81, 1.5 mm², Nombre de pôles: 13, Raccordement vissé, Boîte | 973.56 | G | 1186.38 | CCM | 338 | 130 | 27 | MM | 91 |  |  | https://eshop.weidmueller.com/p/2642770000
2642780000 | CPS 3.81/14/180F SN GN BX | 1177.66 | 100 | 72 | 72 | PCE | B310 | PCB-connectors Basic pitch 3.xx | PL | Composants sur CI | PL40 | PCB Basicmate signal connector | 4050118644197 | 85366990 | CN | Connecteur PCB (raccordement du conducteur), 160 V, 8 A, Pas en mm: 3.81, 1.5 mm², Nombre de pôles: 14, Raccordement vissé, Boîte | 894.24 | G | 1186.38 | CCM | 338 | 130 | 27 | MM | 91 |  |  | https://eshop.weidmueller.com/p/2642780000
2642790000 | CPS 3.81/15/180F SN GN BX | 1258.58 | 100 | 66 | 66 | PCE | B310 | PCB-connectors Basic pitch 3.xx | PL | Composants sur CI | PL40 | PCB Basicmate signal connector | 4050118644180 | 85366990 | CN | Connecteur PCB (raccordement du conducteur), 160 V, 8 A, Pas en mm: 3.81, 1.5 mm², Nombre de pôles: 15, Raccordement vissé, Boîte | 874.5 | G | 1186.38 | CCM | 338 | 130 | 27 | MM | 91 |  |  | https://eshop.weidmueller.com/p/2642790000
2642800000 | CPS 3.81/16/180F SN GN BX | 1339.54 | 100 | 66 | 66 | PCE | B310 | PCB-connectors Basic pitch 3.xx | PL | Composants sur CI | PL40 | PCB Basicmate signal connector | 4050118644173 | 85366990 | CN | Connecteur PCB (raccordement du conducteur), 160 V, 8 A, Pas en mm: 3.81, 1.5 mm², Nombre de pôles: 16, Raccordement vissé, Boîte | 929.28 | G | 1186.38 | CCM | 338 | 130 | 27 | MM | 91 |  |  | https://eshop.weidmueller.com/p/2642800000
2642810000 | CPS 3.81/17/180F SN GN BX | 1420.5 | 100 | 66 | 66 | PCE | B310 | PCB-connectors Basic pitch 3.xx | PL | Composants sur CI | PL40 | PCB Basicmate signal connector | 4050118644166 | 85366990 | CN | Connecteur PCB (raccordement du conducteur), 160 V, 8 A, Pas en mm: 3.81, 1.5 mm², Nombre de pôles: 17, Raccordement vissé, Boîte | 984.06 | G | 1186.38 | CCM | 338 | 130 | 27 | MM | 91 |  |  | https://eshop.weidmueller.com/p/2642810000
2642820000 | CPS 3.81/18/180F SN GN BX | 1501.48 | 100 | 66 | 66 | PCE | B310 | PCB-connectors Basic pitch 3.xx | PL | Composants sur CI | PL40 | PCB Basicmate signal connector | 4050118644159 | 85366990 | CN | Connecteur PCB (raccordement du conducteur), 160 V, 8 A, Pas en mm: 3.81, 1.5 mm², Nombre de pôles: 18, Raccordement vissé, Boîte | 1038.84 | G | 1186.38 | CCM | 338 | 130 | 27 | MM | 91 |  |  | https://eshop.weidmueller.com/p/2642820000
2642830000 | CPS 3.81/19/180F SN GN BX | 1582.48 | 100 | 51 | 51 | PCE | B310 | PCB-connectors Basic pitch 3.xx | PL | Composants sur CI | PL40 | PCB Basicmate signal connector | 4050118644142 | 85366990 | CN | Connecteur PCB (raccordement du conducteur), 160 V, 8 A, Pas en mm: 3.81, 1.5 mm², Nombre de pôles: 19, Raccordement vissé, Boîte | 772 | G | 1179.12 | CCM | 170 | 136 | 51 | MM | 91 |  |  | https://eshop.weidmueller.com/p/2642830000
2642840000 | CPS 3.81/20/180F SN GN BX | 1663.44 | 100 | 48 | 48 | PCE | B310 | PCB-connectors Basic pitch 3.xx | PL | Composants sur CI | PL40 | PCB Basicmate signal connector | 4050118644135 | 85366990 | CN | Connecteur PCB (raccordement du conducteur), 160 V, 8 A, Pas en mm: 3.81, 1.5 mm², Nombre de pôles: 20, Raccordement vissé, Boîte | 835.2 | G | 1186.38 | CCM | 338 | 130 | 27 | MM | 91 |  |  | https://eshop.weidmueller.com/p/2642840000
2642850000 | CPS 3.81/02/270F SN GN BX | 212.47 | 100 | 250 | 250 | PCE | B310 | PCB-connectors Basic pitch 3.xx | PL | Composants sur CI | PL40 | PCB Basicmate signal connector | 4050118644128 | 85366990 | CN | Connecteur PCB (raccordement du conducteur), 160 V, 8 A, Pas en mm: 3.81, 1.5 mm², Nombre de pôles: 2, Raccordement vissé, Boîte | 635 | G | 376.96 | CCM | 155 | 64 | 38 | MM | 91 |  |  | https://eshop.weidmueller.com/p/2642850000
2642860000 | CPS 3.81/03/270F SN GN BX | 296.68 | 100 | 180 | 180 | PCE | B310 | PCB-connectors Basic pitch 3.xx | PL | Composants sur CI | PL40 | PCB Basicmate signal connector | 4050118644111 | 85366990 | CN | Connecteur PCB (raccordement du conducteur), 160 V, 8 A, Pas en mm: 3.81, 1.5 mm², Nombre de pôles: 3, Raccordement vissé, Boîte | 613.8 | G | [5 empty] | MM | 91 |  |  | https://eshop.weidmueller.com/p/2642860000
2642870000 | CPS 3.81/04/270F SN GN BX | 380.91 | 100 | 168 | 168 | PCE | B310 | PCB-connectors Basic pitch 3.xx | PL | Composants sur CI | PL40 | PCB Basicmate signal connector | 4050118644104 | 85366990 | CN | Connecteur PCB (raccordement du conducteur), 160 V, 8 A, Pas en mm: 3.81, 1.5 mm², Nombre de pôles: 4, Raccordement vissé, Boîte | 719.04 | G | 1450.02 | CCM | 338 | 130 | 33 | MM | 91 |  |  | https://eshop.weidmueller.com/p/2642870000
2642880000 | CPS 3.81/05/270F SN GN BX | 465.09 | 100 | 144 | 144 | PCE | B310 | PCB-connectors Basic pitch 3.xx | PL | Composants sur CI | PL40 | PCB Basicmate signal connector | 4050118644098 | 85366990 | CN | Connecteur PCB (raccordement du conducteur), 160 V, 8 A, Pas en mm: 3.81, 1.5 mm², Nombre de pôles: 5, Raccordement vissé, Boîte | 741.6 | G | 376.96 | CCM | 155 | 64 | 38 | MM | 91 |  |  | https://eshop.weidmueller.com/p/2642880000
2642890000 | CPS 3.81/06/270F SN GN BX | 549.31 | 100 | 128 | 128 | PCE | B310 | PCB-connectors Basic pitch 3.xx | PL | Composants sur CI | PL40 | PCB Basicmate signal connector | 4050118644081 | 85366990 | CN | Connecteur PCB (raccordement du conducteur), 160 V, 8 A, Pas en mm: 3.81, 1.5 mm², Nombre de pôles: 6, Raccordement vissé, Boîte | 770.56 | G | 1450.02 | CCM | 338 | 130 | 33 | MM | 91 |  |  | https://eshop.weidmueller.com/p/2642890000
2642900000 | CPS 3.81/07/270F SN GN BX | 633.49 | 100 | 108 | 108 | PCE | B310 | PCB-connectors Basic pitch 3.xx | PL | Composants sur CI | PL40 | PCB Basicmate signal connector | 4050118644074 | 85366990 | CN | Connecteur PCB (raccordement du conducteur), 160 V, 8 A, Pas en mm: 3.81, 1.5 mm², Nombre de pôles: 7, Raccordement vissé, Boîte | 744.12 | G | 1186.38 | CCM | 338 | 130 | 27 | MM | 91 |  |  | https://eshop.weidmueller.com/p/2642900000
2642910000 | CPS 3.81/08/270F SN GN BX | 717.71 | 100 | 108 | 108 | PCE | B310 | PCB-connectors Basic pitch 3.xx | PL | Composants sur CI | PL40 | PCB Basicmate signal connector | 4050118644067 | 85366990 | CN | Connecteur PCB (raccordement du conducteur), 160 V, 8 A, Pas en mm: 3.81, 1.5 mm², Nombre de pôles: 8, Raccordement vissé, Boîte | 838.08 | G | 1186.38 | CCM | 338 | 130 | 27 | MM | 91 |  |  | https://eshop.weidmueller.com/p/2642910000
2642920000 | CPS 3.81/09/270F SN GN BX | 801.9 | 100 | 94 | 94 | PCE | B310 | PCB-connectors Basic pitch 3.xx | PL | Composants sur CI | PL40 | PCB Basicmate signal connector | 4050118644050 | 85366990 | CN | Connecteur PCB (raccordement du conducteur), 160 V, 8 A, Pas en mm: 3.81, 1.5 mm², Nombre de pôles: 9, Raccordement vissé, Boîte | 811.22 | G | 1450.02 | CCM | 338 | 130 | 33 | MM | 91 |  |  | https://eshop.weidmueller.com/p/2642920000
2642930000 | CPS 3.81/10/270F SN GN BX | 886.13 | 100 | 84 | 84 | PCE | B310 | PCB-connectors Basic pitch 3.xx | PL | Composants sur CI | PL40 | PCB Basicmate signal connector | 4050118644043 | 85366990 | CN | Connecteur PCB (raccordement du conducteur), 160 V, 8 A, Pas en mm: 3.81, 1.5 mm², Nombre de pôles: 10, Raccordement vissé, Boîte | 798 | G | 1186.38 | CCM | 338 | 130 | 27 | MM | 91 |  |  | https://eshop.weidmueller.com/p/2642930000
2642940000 | CPS 3.81/11/270F SN GN BX | 970.31 | 100 | 84 | 84 | PCE | B310 | PCB-connectors Basic pitch 3.xx | PL | Composants sur CI | PL40 | PCB Basicmate signal connector | 4050118644036 | 85366990 | CN | Connecteur PCB (raccordement du conducteur), 160 V, 8 A, Pas en mm: 3.81, 1.5 mm², Nombre de pôles: 11, Raccordement vissé, Boîte | 871.08 | G | 1186.38 | CCM | 338 | 130 | 27 | MM | 91 |  |  | https://eshop.weidmueller.com/p/2642940000
2642950000 | CPS 3.81/12/270F SN GN BX | 1054.52 | 100 | 72 | 72 | PCE | B310 | PCB-connectors Basic pitch 3.xx | PL | Composants sur CI | PL40 | PCB Basicmate signal connector | 4050118644029 | 85366990 | CN | Connecteur PCB (raccordement du conducteur), 160 V, 8 A, Pas en mm: 3.81, 1.5 mm², Nombre de pôles: 12, Raccordement vissé, Boîte | 809.28 | G | 1186.38 | CCM | 338 | 130 | 27 | MM | 91 |  |  | https://eshop.weidmueller.com/p/2642950000
2642960000 | CPS 3.81/13/270F SN GN BX | 1138.77 | 100 | 72 | 72 | PCE | B310 | PCB-connectors Basic pitch 3.xx | PL | Composants sur CI | PL40 | PCB Basicmate signal connector | 4050118644012 | 85366990 | CN | Connecteur PCB (raccordement du conducteur), 160 V, 8 A, Pas en mm: 3.81, 1.5 mm², Nombre de pôles: 13, Raccordement vissé, Boîte | 871.92 | G | 1186.38 | CCM | 338 | 130 | 27 | MM | 91 |  |  | https://eshop.weidmueller.com/p/2642960000
2642970000 | CPS 3.81/14/270F SN GN BX | 1222.99 | 100 | 62 | 62 | PCE | B310 | PCB-connectors Basic pitch 3.xx | PL | Composants sur CI | PL40 | PCB Basicmate signal connector | 4050118644005 | 85366990 | CN | Connecteur PCB (raccordement du conducteur), 160 V, 8 A, Pas en mm: 3.81, 1.5 mm², Nombre de pôles: 14, Raccordement vissé, Boîte | 804.76 | G | 1450.02 | CCM | 338 | 130 | 33 | MM | 91 |  |  | https://eshop.weidmueller.com/p/2642970000
2642980000 | CPS 3.81/15/270F SN GN BX | 1307.18 | 100 | 62 | 62 | PCE | B310 | PCB-connectors Basic pitch 3.xx | PL | Composants sur CI | PL40 | PCB Basicmate signal connector | 4050118643992 | 85366990 | CN | Connecteur PCB (raccordement du conducteur), 160 V, 8 A, Pas en mm: 3.81, 1.5 mm², Nombre de pôles: 15, Raccordement vissé, Boîte | 858.7 | G | 1450.02 | CCM | 338 | 130 | 33 | MM | 91 |  |  | https://eshop.weidmueller.com/p/2642980000
2642990000 | CPS 3.81/16/270F SN GN BX | 1391.38 | 100 | 56 | 56 | PCE | B310 | PCB-connectors Basic pitch 3.xx | PL | Composants sur CI | PL40 | PCB Basicmate signal connector | 4050118643985 | 85366990 | CN | Connecteur PCB (raccordement du conducteur), 160 V, 8 A, Pas en mm: 3.81, 1.5 mm², Nombre de pôles: 16, Raccordement vissé, Boîte | 824.32 | G | 1450.02 | CCM | 338 | 130 | 33 | MM | 91 |  |  | https://eshop.weidmueller.com/p/2642990000
2643000000 | CPS 3.81/17/270F SN GN BX | 1475.61 | 100 | 56 | 56 | PCE | B310 | PCB-connectors Basic pitch 3.xx | PL | Composants sur CI | PL40 | PCB Basicmate signal connector | 4050118643978 | 85366990 | CN | Connecteur PCB (raccordement du conducteur), 160 V, 8 A, Pas en mm: 3.81, 1.5 mm², Nombre de pôles: 17, Raccordement vissé, Boîte | 873.04 | G | 1450.02 | CCM | 338 | 130 | 33 | MM | 91 |  |  | https://eshop.weidmueller.com/p/2643000000
2643010000 | CPS 3.81/18/270F SN GN BX | 1559.76 | 100 | 56 | 56 | PCE | B310 | PCB-connectors Basic pitch 3.xx | PL | Composants sur CI | PL40 | PCB Basicmate signal connector | 4050118643961 | 85366990 | CN | Connecteur PCB (raccordement du conducteur), 160 V, 8 A, Pas en mm: 3.81, 1.5 mm², Nombre de pôles: 18, Raccordement vissé, Boîte | 921.76 | G | 1450.02 | CCM | 338 | 130 | 33 | MM | 91 |  |  | https://eshop.weidmueller.com/p/2643010000
2643020000 | CPS 3.81/19/270F SN GN BX | 1643.97 | 100 | 44 | 44 | PCE | B310 | PCB-connectors Basic pitch 3.xx | PL | Composants sur CI | PL40 | PCB Basicmate signal connector | 4050118643954 | 85366990 | CN | Connecteur PCB (raccordement du conducteur), 160 V, 8 A, Pas en mm: 3.81, 1.5 mm², Nombre de pôles: 19, Raccordement vissé, Boîte | 762.52 | G | 1450.02 | CCM | 338 | 130 | 33 | MM | 91 |  |  | https://eshop.weidmueller.com/p/2643020000
2643030000 | CPS 3.81/20/270F SN GN BX | 1728.2 | 100 | 44 | 44 | PCE | B310 | PCB-connectors Basic pitch 3.xx | PL | Composants sur CI | PL40 | PCB Basicmate signal connector | 4050118643947 | 85366990 | CN | Connecteur PCB (raccordement du conducteur), 160 V, 8 A, Pas en mm: 3.81, 1.5 mm², Nombre de pôles: 20, Raccordement vissé, Boîte | 800.8 | G | 1450.02 | CCM | 338 | 130 | 33 | MM | 91 |  |  | https://eshop.weidmueller.com/p/2643030000
2643040000 | CH 3.81/02/90F 3.5SN GN BX | 123.03 | 100 | 672 | 672 | PCE | B310 | PCB-connectors Basic pitch 3.xx | PL | Composants sur CI | PL40 | PCB Basicmate signal connector | 4050118643930 | 85366990 |  | Connecteur PCB (raccordement sur platine), 160 V, 8 A, Pas en mm: 3.81, Nombre de pôles: 2, Raccordement soudé THT, Boîte | 978 | G | 1105 | CCM | 170 | 130 | 50 | MM | 63 |  |  | https://eshop.weidmueller.com/p/2643040000
2643050000 | CH 3.81/03/90F 3.5SN GN BX | 151.47 | 100 | 576 | 576 | PCE | B310 | PCB-connectors Basic pitch 3.xx | PL | Composants sur CI | PL40 | PCB Basicmate signal connector | 4050118643923 | 85366990 | CN | Connecteur PCB (raccordement sur platine), 160 V, 8 A, Pas en mm: 3.81, Nombre de pôles: 3, Raccordement soudé THT, Boîte | 976 | G | 1154.636 | CCM | 172 | 137 | 49 | MM | 91 |  |  | https://eshop.weidmueller.com/p/2643050000
2643060000 | CH 3.81/04/90F 3.5SN GN BX | 179.93 | 100 | 480 | 480 | PCE | B310 | PCB-connectors Basic pitch 3.xx | PL | Composants sur CI | PL40 | PCB Basicmate signal connector | 4050118643916 | 85366990 |  | Connecteur PCB (raccordement sur platine), 160 V, 8 A, Pas en mm: 3.81, Nombre de pôles: 4, Raccordement soudé THT, Boîte | 925 | G | 1141 | CCM | 169 | 135 | 50 | MM | 63 |  |  | https://eshop.weidmueller.com/p/2643060000
2643070000 | CH 3.81/05/90F 3.5SN GN BX | 208.3 | 100 | 390 | 390 | PCE | B310 | PCB-connectors Basic pitch 3.xx | PL | Composants sur CI | PL40 | PCB Basicmate signal connector | 4050118643909 | 85366990 | CN | Connecteur PCB (raccordement sur platine), 160 V, 8 A, Pas en mm: 3.81, Nombre de pôles: 5, Raccordement soudé THT, Boîte | 975 | G | 376.96 | CCM | 155 | 64 | 38 | MM | 91 |  |  | https://eshop.weidmueller.com/p/2643070000
2643080000 | CH 3.81/06/90F 3.5SN GN BX | 236.72 | 100 | 312 | 312 | PCE | B310 | PCB-connectors Basic pitch 3.xx | PL | Composants sur CI | PL40 | PCB Basicmate signal connector | 4050118643893 | 85366990 |  | Connecteur PCB (raccordement sur platine), 160 V, 8 A, Pas en mm: 3.81, Nombre de pôles: 6, Raccordement soudé THT, Boîte | 738 | G | 1155 | CCM | 169 | 134 | 51 | MM | 63 |  |  | https://eshop.weidmueller.com/p/2643080000
2643090000 | CH 3.81/07/90F 3.5SN GN BX | 265.22 | 100 | 288 | 288 | PCE | B310 | PCB-connectors Basic pitch 3.xx | PL | Composants sur CI | PL40 | PCB Basicmate signal connector | 4050118643886 | 85366990 | CN | Connecteur PCB (raccordement sur platine), 160 V, 8 A, Pas en mm: 3.81, Nombre de pôles: 7, Raccordement soudé THT, Boîte | 915.84 | G | [5 empty] | MM | 91 |  |  | https://eshop.weidmueller.com/p/2643090000
2643100000 | CH 3.81/08/90F 3.5SN GN BX | 293.63 | 100 | 288 | 288 | PCE | B310 | PCB-connectors Basic pitch 3.xx | PL | Composants sur CI | PL40 | PCB Basicmate signal connector | 4050118643879 | 85366990 | CN | Connecteur PCB (raccordement sur platine), 160 V, 8 A, Pas en mm: 3.81, Nombre de pôles: 8, Raccordement soudé THT, Boîte | 1013.76 | G | 376.96 | CCM | 155 | 64 | 38 | MM | 91 |  |  | https://eshop.weidmueller.com/p/2643100000
2643110000 | CH 3.81/09/90F 3.5SN GN BX | 322.05 | 100 | 258 | 258 | PCE | B310 | PCB-connectors Basic pitch 3.xx | PL | Composants sur CI | PL40 | PCB Basicmate signal connector | 4050118643862 | 85366990 | CN | Connecteur PCB (raccordement sur platine), 160 V, 8 A, Pas en mm: 3.81, Nombre de pôles: 9, Raccordement soudé THT, Boîte | 995.88 | G | [5 empty] | MM | 91 |  |  | https://eshop.weidmueller.com/p/2643110000
2643120000 | CH 3.81/10/90F 3.5SN GN BX | 350.48 | 100 | 234 | 234 | PCE | B310 | PCB-connectors Basic pitch 3.xx | PL | Composants sur CI | PL40 | PCB Basicmate signal connector | 4050118643855 | 85366990 | CN | Connecteur PCB (raccordement sur platine), 160 V, 8 A, Pas en mm: 3.81, Nombre de pôles: 10, Raccordement soudé THT, Boîte | 982.8 | G | 376.96 | CCM | 155 | 64 | 38 | MM | 91 |  |  | https://eshop.weidmueller.com/p/2643120000
2643130000 | CH 3.81/11/90F 3.5SN GN BX | 378.89 | 100 | 234 | 234 | PCE | B310 | PCB-connectors Basic pitch 3.xx | PL | Composants sur CI | PL40 | PCB Basicmate signal connector | 4050118643848 | 85366990 | CN | Connecteur PCB (raccordement sur platine), 160 V, 8 A, Pas en mm: 3.81, Nombre de pôles: 11, Raccordement soudé THT, Boîte | 1062.36 | G | [5 empty] | MM | 91 |  |  | https://eshop.weidmueller.com/p/2643130000
2643140000 | CH 3.81/12/90F 3.5SN GN BX | 407.3 | 100 | 192 | 192 | PCE | B310 | PCB-connectors Basic pitch 3.xx | PL | Composants sur CI | PL40 | PCB Basicmate signal connector | 4050118643831 | 85366990 | CN | Connecteur PCB (raccordement sur platine), 160 V, 8 A, Pas en mm: 3.81, Nombre de pôles: 12, Raccordement soudé THT, Boîte | 936.96 | G | [5 empty] | MM | 91 |  |  | https://eshop.weidmueller.com/p/2643140000
2643150000 | CH 3.81/13/90F 3.5SN GN BX | 435.76 | 100 | 192 | 192 | PCE | B310 | PCB-connectors Basic pitch 3.xx | PL | Composants sur CI | PL40 | PCB Basicmate signal connector | 4050118643824 | 85366990 | CN | Connecteur PCB (raccordement sur platine), 160 V, 8 A, Pas en mm: 3.81, Nombre de pôles: 13, Raccordement soudé THT, Boîte | 1002.24 | G | 376.96 | CCM | 155 | 64 | 38 | MM | 91 |  |  | https://eshop.weidmueller.com/p/2643150000
2643160000 | CH 3.81/14/90F 3.5SN GN BX | 464.19 | 100 | 168 | 168 | PCE | B310 | PCB-connectors Basic pitch 3.xx | PL | Composants sur CI | PL40 | PCB Basicmate signal connector | 4050118643817 | 85366990 | CN | Connecteur PCB (raccordement sur platine), 160 V, 8 A, Pas en mm: 3.81, Nombre de pôles: 14, Raccordement soudé THT, Boîte | 934.08 | G | [5 empty] | MM | 91 |  |  | https://eshop.weidmueller.com/p/2643160000
2643170000 | CH 3.81/15/90F 3.5SN GN BX | 492.6 | 100 | 168 | 168 | PCE | B310 | PCB-connectors Basic pitch 3.xx | PL | Composants sur CI | PL40 | PCB Basicmate signal connector | 4050118643800 | 85366990 | CN | Connecteur PCB (raccordement sur platine), 160 V, 8 A, Pas en mm: 3.81, Nombre de pôles: 15, Raccordement soudé THT, Boîte | 991.2 | G | [5 empty] | MM | 91 |  |  | https://eshop.weidmueller.com/p/2643170000
2643180000 | CH 3.81/16/90F 3.5SN GN BX | 521.05 | 100 | 156 | 156 | PCE | B310 | PCB-connectors Basic pitch 3.xx | PL | Composants sur CI | PL40 | PCB Basicmate signal connector | 4050118643794 | 85366990 | CN | Connecteur PCB (raccordement sur platine), 160 V, 8 A, Pas en mm: 3.81, Nombre de pôles: 16, Raccordement soudé THT, Boîte | 973.44 | G | 376.96 | CCM | 155 | 64 | 38 | MM | 91 |  |  | https://eshop.weidmueller.com/p/2643180000
2643190000 | CH 3.81/17/90F 3.5SN GN BX | 549.47 | 100 | 156 | 156 | PCE | B310 | PCB-connectors Basic pitch 3.xx | PL | Composants sur CI | PL40 | PCB Basicmate signal connector | 4050118643787 | 85366990 | CN | Connecteur PCB (raccordement sur platine), 160 V, 8 A, Pas en mm: 3.81, Nombre de pôles: 17, Raccordement soudé THT, Boîte | 1026.48 | G | [5 empty] | MM | 91 |  |  | https://eshop.weidmueller.com/p/2643190000
2643200000 | CH 3.81/18/90F 3.5SN GN BX | 577.95 | 100 | 156 | 156 | PCE | B310 | PCB-connectors Basic pitch 3.xx | PL | Composants sur CI | PL40 | PCB Basicmate signal connector | 4050118643770 | 85366990 | CN | Connecteur PCB (raccordement sur platine), 160 V, 8 A, Pas en mm: 3.81, Nombre de pôles: 18, Raccordement soudé THT, Boîte | 1079.52 | G | [5 empty] | MM | 91 |  |  | https://eshop.weidmueller.com/p/2643200000
2643210000 | CH 3.81/19/90F 3.5SN GN BX | 606.32 | 100 | 120 | 120 | PCE | B310 | PCB-connectors Basic pitch 3.xx | PL | Composants sur CI | PL40 | PCB Basicmate signal connector | 4050118643763 | 85366990 | CN | Connecteur PCB (raccordement sur platine), 160 V, 8 A, Pas en mm: 3.81, Nombre de pôles: 19, Raccordement soudé THT, Boîte | 871.2 | G | [5 empty] | MM | 91 |  |  | https://eshop.weidmueller.com/p/2643210000
2643220000 | CH 3.81/20/90F 3.5SN GN BX | 634.83 | 100 | 120 | 120 | PCE | B310 | PCB-connectors Basic pitch 3.xx | PL | Composants sur CI | PL40 | PCB Basicmate signal connector | 4050118643756 | 85366990 | CN | Connecteur PCB (raccordement sur platine), 160 V, 8 A, Pas en mm: 3.81, Nombre de pôles: 20, Raccordement soudé THT, Boîte | 912 | G | [5 empty] | MM | 91 |  |  | https://eshop.weidmueller.com/p/2643220000
2643230000 | CH 3.81/02/180F 3.5SN GN BX | 123.03 | 100 | 624 | 624 | PCE | B310 | PCB-connectors Basic pitch 3.xx | PL | Composants sur CI | PL40 | PCB Basicmate signal connector | 4050118643749 | 85366990 |  | Connecteur PCB (raccordement sur platine), 160 V, 8 A, Pas en mm: 3.81, Nombre de pôles: 2, Raccordement soudé THT, Boîte | 906 | G | 1210 | CCM | 171 | 136 | 52 | MM | 63 |  |  | https://eshop.weidmueller.com/p/2643230000
2643240000 | CH 3.81/03/180F 3.5SN GN BX | 151.47 | 100 | 480 | 480 | PCE | B310 | PCB-connectors Basic pitch 3.xx | PL | Composants sur CI | PL40 | PCB Basicmate signal connector | 4050118643732 | 85366990 | CN | Connecteur PCB (raccordement sur platine), 160 V, 8 A, Pas en mm: 3.81, Nombre de pôles: 3, Raccordement soudé THT, Boîte | 793 | G | 1195.168 | CCM | 169 | 136 | 52 | MM | 91 |  |  | https://eshop.weidmueller.com/p/2643240000
2643250000 | CH 3.81/04/180F 3.5SN GN BX | 179.93 | 100 | 480 | 480 | PCE | B310 | PCB-connectors Basic pitch 3.xx | PL | Composants sur CI | PL40 | PCB Basicmate signal connector | 4050118643725 | 85366990 | CN | Connecteur PCB (raccordement sur platine), 160 V, 8 A, Pas en mm: 3.81, Nombre de pôles: 4, Raccordement soudé THT, Boîte | 889 | G | 1187.79 | CCM | 170 | 137 | 51 | MM | 91 |  |  | https://eshop.weidmueller.com/p/2643250000
2643260000 | CH 3.81/05/180F 3.5SN GN BX | 208.3 | 100 | 390 | 390 | PCE | B310 | PCB-connectors Basic pitch 3.xx | PL | Composants sur CI | PL40 | PCB Basicmate signal connector | 4050118643718 | 85366990 | CN | Connecteur PCB (raccordement sur platine), 160 V, 8 A, Pas en mm: 3.81, Nombre de pôles: 5, Raccordement soudé THT, Boîte | 975 | G | 376.96 | CCM | 155 | 64 | 38 | MM | 91 |  |  | https://eshop.weidmueller.com/p/2643260000
2643270000 | CH 3.81/06/180F 3.5SN GN BX | 236.72 | 100 | 312 | 312 | PCE | B310 | PCB-connectors Basic pitch 3.xx | PL | Composants sur CI | PL40 | PCB Basicmate signal connector | 4050118643701 | 85366990 |  | Connecteur PCB (raccordement sur platine), 160 V, 8 A, Pas en mm: 3.81, Nombre de pôles: 6, Raccordement soudé THT, Boîte | 733 | G | 1173 | CCM | 169 | 136 | 51 | MM | 63 |  |  | https://eshop.weidmueller.com/p/2643270000
2643280000 | CH 3.81/07/180F 3.5SN GN BX | 265.22 | 100 | 312 | 312 | PCE | B310 | PCB-connectors Basic pitch 3.xx | PL | Composants sur CI | PL40 | PCB Basicmate signal connector | 4050118643695 | 85366990 | CN | Connecteur PCB (raccordement sur platine), 160 V, 8 A, Pas en mm: 3.81, Nombre de pôles: 7, Raccordement soudé THT, Boîte | 992.16 | G | 376.96 | CCM | 155 | 64 | 38 | MM | 91 |  |  | https://eshop.weidmueller.com/p/2643280000
2643290000 | CH 3.81/08/180F 3.5SN GN BX | 293.63 | 100 | 288 | 288 | PCE | B310 | PCB-connectors Basic pitch 3.xx | PL | Composants sur CI | PL40 | PCB Basicmate signal connector | 4050118643688 | 85366990 | CN | Connecteur PCB (raccordement sur platine), 160 V, 8 A, Pas en mm: 3.81, Nombre de pôles: 8, Raccordement soudé THT, Boîte | 1013.76 | G | 376.96 | CCM | 155 | 64 | 38 | MM | 91 |  |  | https://eshop.weidmueller.com/p/2643290000
2643300000 | CH 3.81/09/180F 3.5SN GN BX | 322.05 | 100 | 258 | 258 | PCE | B310 | PCB-connectors Basic pitch 3.xx | PL | Composants sur CI | PL40 | PCB Basicmate signal connector | 4050118643671 | 85366990 | CN | Connecteur PCB (raccordement sur platine), 160 V, 8 A, Pas en mm: 3.81, Nombre de pôles: 9, Raccordement soudé THT, Boîte | 995.88 | G | [5 empty] | MM | 91 |  |  | https://eshop.weidmueller.com/p/2643300000
2643310000 | CH 3.81/10/180F 3.5SN GN BX | 350.48 | 100 | 234 | 234 | PCE | B310 | PCB-connectors Basic pitch 3.xx | PL | Composants sur CI | PL40 | PCB Basicmate signal connector | 4050118643664 | 85366990 | CN | Connecteur PCB (raccordement sur platine), 160 V, 8 A, Pas en mm: 3.81, Nombre de pôles: 10, Raccordement soudé THT, Boîte | 982.8 | G | 376.96 | CCM | 155 | 64 | 38 | MM | 91 |  |  | https://eshop.weidmueller.com/p/2643310000
2643320000 | CH 3.81/11/180F 3.5SN GN BX | 378.89 | 100 | 234 | 234 | PCE | B310 | PCB-connectors Basic pitch 3.xx | PL | Composants sur CI | PL40 | PCB Basicmate signal connector | 4050118643657 | 85366990 | CN | Connecteur PCB (raccordement sur platine), 160 V, 8 A, Pas en mm: 3.81, Nombre de pôles: 11, Raccordement soudé THT, Boîte | 1062.36 | G | [5 empty] | MM | 91 |  |  | https://eshop.weidmueller.com/p/2643320000
2643330000 | CH 3.81/12/180F 3.5SN GN BX | 407.3 | 100 | 192 | 192 | PCE | B310 | PCB-connectors Basic pitch 3.xx | PL | Composants sur CI | PL40 | PCB Basicmate signal connector | 4050118643640 | 85366990 | CN | Connecteur PCB (raccordement sur platine), 160 V, 8 A, Pas en mm: 3.81, Nombre de pôles: 12, Raccordement soudé THT, Boîte | 936.96 | G | [5 empty] | MM | 91 |  |  | https://eshop.weidmueller.com/p/2643330000
2643340000 | CH 3.81/13/180F 3.5SN GN BX | 435.76 | 100 | 192 | 192 | PCE | B310 | PCB-connectors Basic pitch 3.xx | PL | Composants sur CI | PL40 | PCB Basicmate signal connector | 4050118643633 | 85366990 | CN | Connecteur PCB (raccordement sur platine), 160 V, 8 A, Pas en mm: 3.81, Nombre de pôles: 13, Raccordement soudé THT, Boîte | 1002.24 | G | 376.96 | CCM | 155 | 64 | 38 | MM | 91 |  |  | https://eshop.weidmueller.com/p/2643340000
2643350000 | CH 3.81/14/180F 3.5SN GN BX | 464.19 | 100 | 168 | 168 | PCE | B310 | PCB-connectors Basic pitch 3.xx | PL | Composants sur CI | PL40 | PCB Basicmate signal connector | 4050118643626 | 85366990 | CN | Connecteur PCB (raccordement sur platine), 160 V, 8 A, Pas en mm: 3.81, Nombre de pôles: 14, Raccordement soudé THT, Boîte | 934.08 | G | 376.96 | CCM | 155 | 64 | 38 | MM | 91 |  |  | https://eshop.weidmueller.com/p/2643350000
2643360000 | CH 3.81/15/180F 3.5SN GN BX | 492.6 | 100 | 168 | 168 | PCE | B310 | PCB-connectors Basic pitch 3.xx | PL | Composants sur CI | PL40 | PCB Basicmate signal connector | 4050118643619 | 85366990 | CN | Connecteur PCB (raccordement sur platine), 160 V, 8 A, Pas en mm: 3.81, Nombre de pôles: 15, Raccordement soudé THT, Boîte | 991.2 | G | [5 empty] | MM | 91 |  |  | https://eshop.weidmueller.com/p/2643360000
2643370000 | CH 3.81/16/180F 3.5SN GN BX | 521.05 | 100 | 156 | 156 | PCE | B310 | PCB-connectors Basic pitch 3.xx | PL | Composants sur CI | PL40 | PCB Basicmate signal connector | 4050118643602 | 85366990 | CN | Connecteur PCB (raccordement sur platine), 160 V, 8 A, Pas en mm: 3.81, Nombre de pôles: 16, Raccordement soudé THT, Boîte | 973.44 | G | 376.96 | CCM | 155 | 64 | 38 | MM | 91 |  |  | https://eshop.weidmueller.com/p/2643370000
2643380000 | CH 3.81/17/180F 3.5SN GN BX | 549.47 | 100 | 156 | 156 | PCE | B310 | PCB-connectors Basic pitch 3.xx | PL | Composants sur CI | PL40 | PCB Basicmate signal connector | 4050118643596 | 85366990 | CN | Connecteur PCB (raccordement sur platine), 160 V, 8 A, Pas en mm: 3.81, Nombre de pôles: 17, Raccordement soudé THT, Boîte | 1026.48 | G | [5 empty] | MM | 91 |  |  | https://eshop.weidmueller.com/p/2643380000
2643390000 | CH 3.81/18/180F 3.5SN GN BX | 577.95 | 100 | 156 | 156 | PCE | B310 | PCB-connectors Basic pitch 3.xx | PL | Composants sur CI | PL40 | PCB Basicmate signal connector | 4050118643589 | 85366990 | CN | Connecteur PCB (raccordement sur platine), 160 V, 8 A, Pas en mm: 3.81, Nombre de pôles: 18, Raccordement soudé THT, Boîte | 1079.52 | G | [5 empty] | MM | 91 |  |  | https://eshop.weidmueller.com/p/2643390000
2643400000 | CH 3.81/19/180F 3.5SN GN BX | 606.32 | 100 | 120 | 120 | PCE | B310 | PCB-connectors Basic pitch 3.xx | PL | Composants sur CI | PL40 | PCB Basicmate signal connector | 4050118643572 | 85366990 | CN | Connecteur PCB (raccordement sur platine), 160 V, 8 A, Pas en mm: 3.81, Nombre de pôles: 19, Raccordement soudé THT, Boîte | 871.2 | G | [5 empty] | MM | 91 |  |  | https://eshop.weidmueller.com/p/2643400000
2643410000 | CH 3.81/20/180F 3.5SN GN BX | 634.83 | 100 | 120 | 120 | PCE | B310 | PCB-connectors Basic pitch 3.xx | PL | Composants sur CI | PL40 | PCB Basicmate signal connector | 4050118643565 | 85366990 | CN | Connecteur PCB (raccordement sur platine), 160 V, 8 A, Pas en mm: 3.81, Nombre de pôles: 20, Raccordement soudé THT, Boîte | 912 | G | [5 empty] | MM | 91 |  |  | https://eshop.weidmueller.com/p/2643410000
2643420000 | CH 3.81/02/90G 3.5SN GN BX | 56.83 | 100 | 700 | 700 | PCE | B310 | PCB-connectors Basic pitch 3.xx | PL | Composants sur CI | PL40 | PCB Basicmate signal connector | 4050118643558 | 85366990 | CN | Connecteur PCB (raccordement sur platine), 160 V, 8 A, Pas en mm: 3.81, Nombre de pôles: 2, Raccordement soudé THT, Boîte | 427 | G | 1105 | CCM | 170 | 135 | 51 | MM | 91 |  |  | https://eshop.weidmueller.com/p/2643420000
2643430000 | CH 3.81/03/90G 3.5SN GN BX | 85.26 | 100 | 500 | 500 | PCE | B310 | PCB-connectors Basic pitch 3.xx | PL | Composants sur CI | PL40 | PCB Basicmate signal connector | 4050118643541 | 85366990 | CN | Connecteur PCB (raccordement sur platine), 160 V, 8 A, Pas en mm: 3.81, Nombre de pôles: 3, Raccordement soudé THT, Boîte | 427 | G | 1139 | CCM | 170 | 134 | 50 | MM | 91 |  |  | https://eshop.weidmueller.com/p/2643430000
2643440000 | CH 3.81/04/90G 3.5SN GN BX | 113.76 | 100 | 672 | 672 | PCE | B310 | PCB-connectors Basic pitch 3.xx | PL | Composants sur CI | PL40 | PCB Basicmate signal connector | 4050118643534 | 85366990 | CN | Connecteur PCB (raccordement sur platine), 160 V, 8 A, Pas en mm: 3.81, Nombre de pôles: 4, Raccordement soudé THT, Boîte | 692 | G | 1114.407 | CCM | 171 | 133 | 49 | MM | 91 |  |  | https://eshop.weidmueller.com/p/2643440000
2643450000 | CH 3.81/05/90G 3.5SN GN BX | 142.17 | 100 | 576 | 576 | PCE | B310 | PCB-connectors Basic pitch 3.xx | PL | Composants sur CI | PL40 | PCB Basicmate signal connector | 4050118643527 | 85366990 | CN | Connecteur PCB (raccordement sur platine), 160 V, 8 A, Pas en mm: 3.81, Nombre de pôles: 5, Raccordement soudé THT, Boîte | 716 | G | 1225.36 | CCM | 170 | 136 | 53 | MM | 91 |  |  | https://eshop.weidmueller.com/p/2643450000
2643460000 | CH 3.81/06/90G 3.5SN GN BX | 170.6 | 100 | 480 | 480 | PCE | B310 | PCB-connectors Basic pitch 3.xx | PL | Composants sur CI | PL40 | PCB Basicmate signal connector | 4050118643510 | 85366990 | CN | Connecteur PCB (raccordement sur platine), 160 V, 8 A, Pas en mm: 3.81, Nombre de pôles: 6, Raccordement soudé THT, Boîte | 708 | G | 1146.327 | CCM | 169 | 133 | 51 | MM | 91 |  |  | https://eshop.weidmueller.com/p/2643460000
2643470000 | CH 3.81/07/90G 3.5SN GN BX | 199.02 | 100 | 390 | 390 | PCE | B310 | PCB-connectors Basic pitch 3.xx | PL | Composants sur CI | PL40 | PCB Basicmate signal connector | 4050118643503 | 85366990 | CN | Connecteur PCB (raccordement sur platine), 160 V, 8 A, Pas en mm: 3.81, Nombre de pôles: 7, Raccordement soudé THT, Boîte | 928.2 | G | [5 empty] | MM | 91 |  |  | https://eshop.weidmueller.com/p/2643470000
2643480000 | CH 3.81/08/90G 3.5SN GN BX | 227.47 | 100 | 384 | 384 | PCE | B310 | PCB-connectors Basic pitch 3.xx | PL | Composants sur CI | PL40 | PCB Basicmate signal connector | 4050118643497 | 85366990 | CN | Connecteur PCB (raccordement sur platine), 160 V, 8 A, Pas en mm: 3.81, Nombre de pôles: 8, Raccordement soudé THT, Boîte | 1044.48 | G | 376.96 | CCM | 155 | 64 | 38 | MM | 91 |  |  | https://eshop.weidmueller.com/p/2643480000
2643490000 | CH 3.81/09/90G 3.5SN GN BX | 255.87 | 100 | 312 | 312 | PCE | B310 | PCB-connectors Basic pitch 3.xx | PL | Composants sur CI | PL40 | PCB Basicmate signal connector | 4050118643480 | 85366990 | CN | Connecteur PCB (raccordement sur platine), 160 V, 8 A, Pas en mm: 3.81, Nombre de pôles: 9, Raccordement soudé THT, Boîte | 954.72 | G | 376.96 | CCM | 155 | 64 | 38 | MM | 91 |  |  | https://eshop.weidmueller.com/p/2643490000
2643500000 | CH 3.81/10/90G 3.5SN GN BX | 284.37 | 100 | 288 | 288 | PCE | B310 | PCB-connectors Basic pitch 3.xx | PL | Composants sur CI | PL40 | PCB Basicmate signal connector | 4050118643473 | 85366990 | CN | Connecteur PCB (raccordement sur platine), 160 V, 8 A, Pas en mm: 3.81, Nombre de pôles: 10, Raccordement soudé THT, Boîte | 681 | G | 1202.24 | CCM | 170 | 136 | 52 | MM | 91 |  |  | https://eshop.weidmueller.com/p/2643500000
2643510000 | CH 3.81/11/90G 3.5SN GN BX | 312.73 | 100 | 258 | 258 | PCE | B310 | PCB-connectors Basic pitch 3.xx | PL | Composants sur CI | PL40 | PCB Basicmate signal connector | 4050118643466 | 85366990 | CN | Connecteur PCB (raccordement sur platine), 160 V, 8 A, Pas en mm: 3.81, Nombre de pôles: 11, Raccordement soudé THT, Boîte | 964.92 | G | [5 empty] | MM | 91 |  |  | https://eshop.weidmueller.com/p/2643510000
2643520000 | CH 3.81/12/90G 3.5SN GN BX | 341.18 | 100 | 234 | 234 | PCE | B310 | PCB-connectors Basic pitch 3.xx | PL | Composants sur CI | PL40 | PCB Basicmate signal connector | 4050118643459 | 85366990 | CN | Connecteur PCB (raccordement sur platine), 160 V, 8 A, Pas en mm: 3.81, Nombre de pôles: 12, Raccordement soudé THT, Boîte | 954.72 | G | 376.96 | CCM | 155 | 64 | 38 | MM | 91 |  |  | https://eshop.weidmueller.com/p/2643520000
2643530000 | CH 3.81/13/90G 3.5SN GN BX | 369.61 | 100 | 234 | 234 | PCE | B310 | PCB-connectors Basic pitch 3.xx | PL | Composants sur CI | PL40 | PCB Basicmate signal connector | 4050118643442 | 85366990 | CN | Connecteur PCB (raccordement sur platine), 160 V, 8 A, Pas en mm: 3.81, Nombre de pôles: 13, Raccordement soudé THT, Boîte | 1034.28 | G | 376.96 | CCM | 155 | 64 | 38 | MM | 91 |  |  | https://eshop.weidmueller.com/p/2643530000
2643540000 | CH 3.81/14/90G 3.5SN GN BX | 398.04 | 100 | 192 | 192 | PCE | B310 | PCB-connectors Basic pitch 3.xx | PL | Composants sur CI | PL40 | PCB Basicmate signal connector | 4050118643435 | 85366990 | CN | Connecteur PCB (raccordement sur platine), 160 V, 8 A, Pas en mm: 3.81, Nombre de pôles: 14, Raccordement soudé THT, Boîte | 913.92 | G | [5 empty] | MM | 91 |  |  | https://eshop.weidmueller.com/p/2643540000
2643550000 | CH 3.81/15/90G 3.5SN GN BX | 426.49 | 100 | 192 | 192 | PCE | B310 | PCB-connectors Basic pitch 3.xx | PL | Composants sur CI | PL40 | PCB Basicmate signal connector | 4050118643428 | 85366990 | CN | Connecteur PCB (raccordement sur platine), 160 V, 8 A, Pas en mm: 3.81, Nombre de pôles: 15, Raccordement soudé THT, Boîte | 979.2 | G | 376.96 | CCM | 155 | 64 | 38 | MM | 91 |  |  | https://eshop.weidmueller.com/p/2643550000
2643560000 | CH 3.81/16/90G 3.5SN GN BX | 454.88 | 100 | 192 | 192 | PCE | B310 | PCB-connectors Basic pitch 3.xx | PL | Composants sur CI | PL40 | PCB Basicmate signal connector | 4050118643411 | 85366990 | CN | Connecteur PCB (raccordement sur platine), 160 V, 8 A, Pas en mm: 3.81, Nombre de pôles: 16, Raccordement soudé THT, Boîte | 1044.48 | G | 376.96 | CCM | 155 | 64 | 38 | MM | 91 |  |  | https://eshop.weidmueller.com/p/2643560000
2643570000 | CH 3.81/17/90G 3.5SN GN BX | 483.36 | 100 | 168 | 168 | PCE | B310 | PCB-connectors Basic pitch 3.xx | PL | Composants sur CI | PL40 | PCB Basicmate signal connector | 4050118643404 | 85366990 | CN | Connecteur PCB (raccordement sur platine), 160 V, 8 A, Pas en mm: 3.81, Nombre de pôles: 17, Raccordement soudé THT, Boîte | 971.04 | G | [5 empty] | MM | 91 |  |  | https://eshop.weidmueller.com/p/2643570000
2643580000 | CH 3.81/18/90G 3.5SN GN BX | 511.78 | 100 | 156 | 156 | PCE | B310 | PCB-connectors Basic pitch 3.xx | PL | Composants sur CI | PL40 | PCB Basicmate signal connector | 4050118643398 | 85366990 | CN | Connecteur PCB (raccordement sur platine), 160 V, 8 A, Pas en mm: 3.81, Nombre de pôles: 18, Raccordement soudé THT, Boîte | 954.72 | G | 376.96 | CCM | 155 | 64 | 38 | MM | 91 |  |  | https://eshop.weidmueller.com/p/2643580000
2643590000 | CH 3.81/19/90G 3.5SN GN BX | 540.23 | 100 | 156 | 156 | PCE | B310 | PCB-connectors Basic pitch 3.xx | PL | Composants sur CI | PL40 | PCB Basicmate signal connector | 4050118643381 | 85366990 | CN | Connecteur PCB (raccordement sur platine), 160 V, 8 A, Pas en mm: 3.81, Nombre de pôles: 19, Raccordement soudé THT, Boîte | 1007.76 | G | [5 empty] | MM | 91 |  |  | https://eshop.weidmueller.com/p/2643590000
2643600000 | CH 3.81/20/90G 3.5SN GN BX | 568.61 | 100 | 156 | 156 | PCE | B310 | PCB-connectors Basic pitch 3.xx | PL | Composants sur CI | PL40 | PCB Basicmate signal connector | 4050118643374 | 85366990 | CN | Connecteur PCB (raccordement sur platine), 160 V, 8 A, Pas en mm: 3.81, Nombre de pôles: 20, Raccordement soudé THT, Boîte | 1060.8 | G | 1186.38 | CCM | 338 | 130 | 27 | MM | 91 |  |  | https://eshop.weidmueller.com/p/2643600000
2643610000 | CH 3.81/02/180G 3.5SN GN BX | 56.83 | 100 | 700 | 700 | PCE | B310 | PCB-connectors Basic pitch 3.xx | PL | Composants sur CI | PL40 | PCB Basicmate signal connector | 4050118643367 | 85366990 |  | Connecteur PCB (raccordement sur platine), 160 V, 8 A, Pas en mm: 3.81, Nombre de pôles: 2, Raccordement soudé THT, Boîte | 415 | G | 1155 | CCM | 171 | 135 | 50 | MM | 63 |  |  | https://eshop.weidmueller.com/p/2643610000
2643620000 | CH 3.81/03/180G 3.5SN GN BX | 85.26 | 100 | 500 | 500 | PCE | B310 | PCB-connectors Basic pitch 3.xx | PL | Composants sur CI | PL40 | PCB Basicmate signal connector | 4050118643350 | 85366990 | CN | Connecteur PCB (raccordement sur platine), 160 V, 8 A, Pas en mm: 3.81, Nombre de pôles: 3, Raccordement soudé THT, Boîte | 411 | G | 1191.528 | CCM | 171 | 134 | 52 | MM | 56 |  |  | https://eshop.weidmueller.com/p/2643620000
2643630000 | CH 3.81/04/180G 3.5SN GN BX | 113.76 | 100 | 672 | 672 | PCE | B310 | PCB-connectors Basic pitch 3.xx | PL | Composants sur CI | PL40 | PCB Basicmate signal connector | 4050118643343 | 85366990 | CN | Connecteur PCB (raccordement sur platine), 160 V, 8 A, Pas en mm: 3.81, Nombre de pôles: 4, Raccordement soudé THT, Boîte | 669 | G | 1125.6 | CCM | 168 | 134 | 50 | MM | 91 |  |  | https://eshop.weidmueller.com/p/2643630000
2643640000 | CH 3.81/05/180G 3.5SN GN BX | 142.17 | 100 | 576 | 576 | PCE | B310 | PCB-connectors Basic pitch 3.xx | PL | Composants sur CI | PL40 | PCB Basicmate signal connector | 4050118643336 | 85366990 | CN | Connecteur PCB (raccordement sur platine), 160 V, 8 A, Pas en mm: 3.81, Nombre de pôles: 5, Raccordement soudé THT, Boîte | 692 | G | 1177.335 | CCM | 171 | 135 | 51 | MM | 56 |  |  | https://eshop.weidmueller.com/p/2643640000
2643650000 | CH 3.81/06/180G 3.5SN GN BX | 170.6 | 100 | 480 | 480 | PCE | B310 | PCB-connectors Basic pitch 3.xx | PL | Composants sur CI | PL40 | PCB Basicmate signal connector | 4050118643329 | 85366990 | CN | Connecteur PCB (raccordement sur platine), 160 V, 8 A, Pas en mm: 3.81, Nombre de pôles: 6, Raccordement soudé THT, Boîte | 685 | G | 1161.78 | CCM | 170 | 134 | 51 | MM | 56 |  |  | https://eshop.weidmueller.com/p/2643650000
2643660000 | CH 3.81/07/180G 3.5SN GN BX | 199.02 | 100 | 390 | 390 | PCE | B310 | PCB-connectors Basic pitch 3.xx | PL | Composants sur CI | PL40 | PCB Basicmate signal connector | 4050118643312 | 85366990 | CN | Connecteur PCB (raccordement sur platine), 160 V, 8 A, Pas en mm: 3.81, Nombre de pôles: 7, Raccordement soudé THT, Boîte | 928.2 | G | [5 empty] | MM | 91 |  |  | https://eshop.weidmueller.com/p/2643660000
2643670000 | CH 3.81/08/180G 3.5SN GN BX | 227.47 | 100 | 384 | 384 | PCE | B310 | PCB-connectors Basic pitch 3.xx | PL | Composants sur CI | PL40 | PCB Basicmate signal connector | 4050118643305 | 85366990 | CN | Connecteur PCB (raccordement sur platine), 160 V, 8 A, Pas en mm: 3.81, Nombre de pôles: 8, Raccordement soudé THT, Boîte | 711 | G | 1200.42 | CCM | 171 | 135 | 52 | MM | 56 |  |  | https://eshop.weidmueller.com/p/2643670000
2643680000 | CH 3.81/09/180G 3.5SN GN BX | 255.87 | 100 | 312 | 312 | PCE | B310 | PCB-connectors Basic pitch 3.xx | PL | Composants sur CI | PL40 | PCB Basicmate signal connector | 4050118643299 | 85366990 | CN | Connecteur PCB (raccordement sur platine), 160 V, 8 A, Pas en mm: 3.81, Nombre de pôles: 9, Raccordement soudé THT, Boîte | 954.72 | G | 376.96 | CCM | 155 | 64 | 38 | MM | 91 |  |  | https://eshop.weidmueller.com/p/2643680000
2643690000 | CH 3.81/10/180G 3.5SN GN BX | 284.37 | 100 | 288 | 288 | PCE | B310 | PCB-connectors Basic pitch 3.xx | PL | Composants sur CI | PL40 | PCB Basicmate signal connector | 4050118643282 | 85366990 | CN | Connecteur PCB (raccordement sur platine), 160 V, 8 A, Pas en mm: 3.81, Nombre de pôles: 10, Raccordement soudé THT, Boîte | 658 | G | 1209.195 | CCM | 169 | 135 | 53 | MM | 91 |  |  | https://eshop.weidmueller.com/p/2643690000
2643700000 | CH 3.81/11/180G 3.5SN GN BX | 312.73 | 100 | 258 | 258 | PCE | B310 | PCB-connectors Basic pitch 3.xx | PL | Composants sur CI | PL40 | PCB Basicmate signal connector | 4050118643275 | 85366990 | CN | Connecteur PCB (raccordement sur platine), 160 V, 8 A, Pas en mm: 3.81, Nombre de pôles: 11, Raccordement soudé THT, Boîte | 964.92 | G | [5 empty] | MM | 91 |  |  | https://eshop.weidmueller.com/p/2643700000
2643710000 | CH 3.81/12/180G 3.5SN GN BX | 341.18 | 100 | 234 | 234 | PCE | B310 | PCB-connectors Basic pitch 3.xx | PL | Composants sur CI | PL40 | PCB Basicmate signal connector | 4050118643268 | 85366990 | CN | Connecteur PCB (raccordement sur platine), 160 V, 8 A, Pas en mm: 3.81, Nombre de pôles: 12, Raccordement soudé THT, Boîte | 954.72 | G | 376.96 | CCM | 155 | 64 | 38 | MM | 91 |  |  | https://eshop.weidmueller.com/p/2643710000
2643720000 | CH 3.81/13/180G 3.5SN GN BX | 369.61 | 100 | 234 | 234 | PCE | B310 | PCB-connectors Basic pitch 3.xx | PL | Composants sur CI | PL40 | PCB Basicmate signal connector | 4050118643251 | 85366990 | CN | Connecteur PCB (raccordement sur platine), 160 V, 8 A, Pas en mm: 3.81, Nombre de pôles: 13, Raccordement soudé THT, Boîte | 1034.28 | G | [5 empty] | MM | 91 |  |  | https://eshop.weidmueller.com/p/2643720000
2643730000 | CH 3.81/14/180G 3.5SN GN BX | 398.04 | 100 | 192 | 192 | PCE | B310 | PCB-connectors Basic pitch 3.xx | PL | Composants sur CI | PL40 | PCB Basicmate signal connector | 4050118643244 | 85366990 | CN | Connecteur PCB (raccordement sur platine), 160 V, 8 A, Pas en mm: 3.81, Nombre de pôles: 14, Raccordement soudé THT, Boîte | 913.92 | G | [5 empty] | MM | 91 |  |  | https://eshop.weidmueller.com/p/2643730000
2643740000 | CH 3.81/15/180G 3.5SN GN BX | 426.49 | 100 | 192 | 192 | PCE | B310 | PCB-connectors Basic pitch 3.xx | PL | Composants sur CI | PL40 | PCB Basicmate signal connector | 4050118643237 | 85366990 | CN | Connecteur PCB (raccordement sur platine), 160 V, 8 A, Pas en mm: 3.81, Nombre de pôles: 15, Raccordement soudé THT, Boîte | 979.2 | G | 376.96 | CCM | 155 | 64 | 38 | MM | 91 |  |  | https://eshop.weidmueller.com/p/2643740000
2643750000 | CH 3.81/16/180G 3.5SN GN BX | 454.88 | 100 | 192 | 192 | PCE | B310 | PCB-connectors Basic pitch 3.xx | PL | Composants sur CI | PL40 | PCB Basicmate signal connector | 4050118643220 | 85366990 | CN | Connecteur PCB (raccordement sur platine), 160 V, 8 A, Pas en mm: 3.81, Nombre de pôles: 16, Raccordement soudé THT, Boîte | 1044.48 | G | 376.96 | CCM | 155 | 64 | 38 | MM | 91 |  |  | https://eshop.weidmueller.com/p/2643750000
2643760000 | CH 3.81/17/180G 3.5SN GN BX | 483.36 | 100 | 168 | 168 | PCE | B310 | PCB-connectors Basic pitch 3.xx | PL | Composants sur CI | PL40 | PCB Basicmate signal connector | 4050118643213 | 85366990 | CN | Connecteur PCB (raccordement sur platine), 160 V, 8 A, Pas en mm: 3.81, Nombre de pôles: 17, Raccordement soudé THT, Boîte | 971.04 | G | [5 empty] | MM | 91 |  |  | https://eshop.weidmueller.com/p/2643760000
2643770000 | CH 3.81/18/180G 3.5SN GN BX | 511.78 | 100 | 156 | 156 | PCE | B310 | PCB-connectors Basic pitch 3.xx | PL | Composants sur CI | PL40 | PCB Basicmate signal connector | 4050118643206 | 85366990 | CN | Connecteur PCB (raccordement sur platine), 160 V, 8 A, Pas en mm: 3.81, Nombre de pôles: 18, Raccordement soudé THT, Boîte | 954.72 | G | 376.96 | CCM | 155 | 64 | 38 | MM | 91 |  |  | https://eshop.weidmueller.com/p/2643770000
2643780000 | CH 3.81/19/180G 3.5SN GN BX | 540.23 | 100 | 156 | 156 | PCE | B310 | PCB-connectors Basic pitch 3.xx | PL | Composants sur CI | PL40 | PCB Basicmate signal connector | 4050118643190 | 85366990 | CN | Connecteur PCB (raccordement sur platine), 160 V, 8 A, Pas en mm: 3.81, Nombre de pôles: 19, Raccordement soudé THT, Boîte | 1007.76 | G | 376.96 | CCM | 155 | 64 | 38 | MM | 91 |  |  | https://eshop.weidmueller.com/p/2643780000
2643790000 | CH 3.81/20/180G 3.5SN GN BX | 568.61 | 100 | 156 | 156 | PCE | B310 | PCB-connectors Basic pitch 3.xx | PL | Composants sur CI | PL40 | PCB Basicmate signal connector | 4050118643183 | 85366990 | CN | Connecteur PCB (raccordement sur platine), 160 V, 8 A, Pas en mm: 3.81, Nombre de pôles: 20, Raccordement soudé THT, Boîte | 1060.8 | G | 376.96 | CCM | 155 | 64 | 38 | MM | 91 |  |  | https://eshop.weidmueller.com/p/2643790000
2643800000 | CPS 5.00/02/90 SN GN BX | 158.5 | 100 | 216 | 216 | PCE | B311 | PCB-connectors Basic pitch 5.xx | PL | Composants sur CI | PL40 | PCB Basicmate signal connector | 4050118643176 | 85366990 | CN | Connecteur PCB (raccordement du conducteur), 320 V, 18 A, Pas en mm: 5.00, 4 mm², Nombre de pôles: 2, Raccordement vissé, Boîte | 980.64 | G | [5 empty] | MM | 91 |  |  | https://eshop.weidmueller.com/p/2643800000
2643810000 | CPS 5.00/03/90 SN GN BX | 237.75 | 100 | 150 | 150 | PCE | B311 | PCB-connectors Basic pitch 5.xx | PL | Composants sur CI | PL40 | PCB Basicmate signal connector | 4050118643169 | 85366990 | CN | Connecteur PCB (raccordement du conducteur), 320 V, 18 A, Pas en mm: 5.00, 4 mm², Nombre de pôles: 3, Raccordement vissé, Boîte | 1021.5 | G | [5 empty] | MM | 91 |  |  | https://eshop.weidmueller.com/p/2643810000
2643820000 | CPS 5.00/04/90 SN GN BX | 317.02 | 100 | 108 | 108 | PCE | B311 | PCB-connectors Basic pitch 5.xx | PL | Composants sur CI | PL40 | PCB Basicmate signal connector | 4050118643152 | 85366990 | CN | Connecteur PCB (raccordement du conducteur), 320 V, 18 A, Pas en mm: 5.00, 4 mm², Nombre de pôles: 4, Raccordement vissé, Boîte | 945 | G | 1139 | CCM | 170 | 134 | 50 | MM | 56 |  |  | https://eshop.weidmueller.com/p/2643820000
2643830000 | CPS 5.00/05/90 SN GN BX | 396.31 | 100 | 90 | 90 | PCE | B311 | PCB-connectors Basic pitch 5.xx | PL | Composants sur CI | PL40 | PCB Basicmate signal connector | 4050118643145 | 85366990 | CN | Connecteur PCB (raccordement du conducteur), 320 V, 18 A, Pas en mm: 5.00, 4 mm², Nombre de pôles: 5, Raccordement vissé, Boîte | 981 | G | 1140.75 | CCM | 169 | 135 | 50 | MM | 56 |  |  | https://eshop.weidmueller.com/p/2643830000
2643840000 | CPS 5.00/06/90 SN GN BX | 475.53 | 100 | 75 | 75 | PCE | B311 | PCB-connectors Basic pitch 5.xx | PL | Composants sur CI | PL40 | PCB Basicmate signal connector | 4050118643138 | 85366990 | CN | Connecteur PCB (raccordement du conducteur), 320 V, 18 A, Pas en mm: 5.00, 4 mm², Nombre de pôles: 6, Raccordement vissé, Boîte | 1021.5 | G | [5 empty] | MM | 91 |  |  | https://eshop.weidmueller.com/p/2643840000
2643850000 | CPS 5.00/07/90 SN GN BX | 554.8 | 100 | 60 | 60 | PCE | B311 | PCB-connectors Basic pitch 5.xx | PL | Composants sur CI | PL40 | PCB Basicmate signal connector | 4050118643121 | 85366990 | CN | Connecteur PCB (raccordement du conducteur), 320 V, 18 A, Pas en mm: 5.00, 4 mm², Nombre de pôles: 7, Raccordement vissé, Boîte | 953.4 | G | [5 empty] | MM | 91 |  |  | https://eshop.weidmueller.com/p/2643850000
2643860000 | CPS 5.00/08/90 SN GN BX | 634.06 | 100 | 54 | 54 | PCE | B311 | PCB-connectors Basic pitch 5.xx | PL | Composants sur CI | PL40 | PCB Basicmate signal connector | 4050118643114 | 85366990 | CN | Connecteur PCB (raccordement du conducteur), 320 V, 18 A, Pas en mm: 5.00, 4 mm², Nombre de pôles: 8, Raccordement vissé, Boîte | 939 | G | 1147.5 | CCM | 170 | 135 | 50 | MM | 56 |  |  | https://eshop.weidmueller.com/p/2643860000
2643870000 | CPS 5.00/09/90 SN GN BX | 713.28 | 100 | 45 | 45 | PCE | B311 | PCB-connectors Basic pitch 5.xx | PL | Composants sur CI | PL40 | PCB Basicmate signal connector | 4050118643107 | 85366990 | CN | Connecteur PCB (raccordement du conducteur), 320 V, 18 A, Pas en mm: 5.00, 4 mm², Nombre de pôles: 9, Raccordement vissé, Boîte | 919.35 | G | 1186.38 | CCM | 338 | 130 | 27 | MM | 91 |  |  | https://eshop.weidmueller.com/p/2643870000
2643880000 | CPS 5.00/10/90 SN GN BX | 792.53 | 100 | 45 | 45 | PCE | B311 | PCB-connectors Basic pitch 5.xx | PL | Composants sur CI | PL40 | PCB Basicmate signal connector | 4050118643091 | 85366990 | CN | Connecteur PCB (raccordement du conducteur), 320 V, 18 A, Pas en mm: 5.00, 4 mm², Nombre de pôles: 10, Raccordement vissé, Boîte | 973 | G | 1147.5 | CCM | 170 | 135 | 50 | MM | 56 |  |  | https://eshop.weidmueller.com/p/2643880000
2643890000 | CPS 5.00/11/90 SN GN BX | 871.78 | 100 | 36 | 36 | PCE | B311 | PCB-connectors Basic pitch 5.xx | PL | Composants sur CI | PL40 | PCB Basicmate signal connector | 4050118643084 | 85366990 | CN | Connecteur PCB (raccordement du conducteur), 320 V, 18 A, Pas en mm: 5.00, 4 mm², Nombre de pôles: 11, Raccordement vissé, Boîte | 898.92 | G | [5 empty] | MM | 91 |  |  | https://eshop.weidmueller.com/p/2643890000
2643900000 | CPS 5.00/12/90 SN GN BX | 951.07 | 100 | 36 | 36 | PCE | B311 | PCB-connectors Basic pitch 5.xx | PL | Composants sur CI | PL40 | PCB Basicmate signal connector | 4050118643077 | 85366990 | CN | Connecteur PCB (raccordement du conducteur), 320 V, 18 A, Pas en mm: 5.00, 4 mm², Nombre de pôles: 12, Raccordement vissé, Boîte | 938 | G | 1147.5 | CCM | 170 | 135 | 50 | MM | 56 |  |  | https://eshop.weidmueller.com/p/2643900000
2643910000 | CPS 5.00/13/90 SN GN BX | 1030.3 | 100 | 33 | 33 | PCE | B311 | PCB-connectors Basic pitch 5.xx | PL | Composants sur CI | PL40 | PCB Basicmate signal connector | 4050118643060 | 85366990 | CN | Connecteur PCB (raccordement du conducteur), 320 V, 18 A, Pas en mm: 5.00, 4 mm², Nombre de pôles: 13, Raccordement vissé, Boîte | 973.83 | G | [5 empty] | MM | 91 |  |  | https://eshop.weidmueller.com/p/2643910000
2643920000 | CPS 5.00/14/90 SN GN BX | 1109.55 | 100 | 30 | 30 | PCE | B311 | PCB-connectors Basic pitch 5.xx | PL | Composants sur CI | PL40 | PCB Basicmate signal connector | 4050118643053 | 85366990 | CN | Connecteur PCB (raccordement du conducteur), 320 V, 18 A, Pas en mm: 5.00, 4 mm², Nombre de pôles: 14, Raccordement vissé, Boîte | 953.4 | G | [5 empty] | MM | 91 |  |  | https://eshop.weidmueller.com/p/2643920000
2643930000 | CPS 5.00/15/90 SN GN BX | 1188.84 | 100 | 30 | 30 | PCE | B311 | PCB-connectors Basic pitch 5.xx | PL | Composants sur CI | PL40 | PCB Basicmate signal connector | 4050118643046 | 85366990 | CN | Connecteur PCB (raccordement du conducteur), 320 V, 18 A, Pas en mm: 5.00, 4 mm², Nombre de pôles: 15, Raccordement vissé, Boîte | 1021.5 | G | [5 empty] | MM | 91 |  |  | https://eshop.weidmueller.com/p/2643930000
2643940000 | CPS 5.00/16/90 SN GN BX | 1268.07 | 100 | 24 | 24 | PCE | B311 | PCB-connectors Basic pitch 5.xx | PL | Composants sur CI | PL40 | PCB Basicmate signal connector | 4050118643039 | 85366990 | CN | Connecteur PCB (raccordement du conducteur), 320 V, 18 A, Pas en mm: 5.00, 4 mm², Nombre de pôles: 16, Raccordement vissé, Boîte | 871.68 | G | [5 empty] | MM | 91 |  |  | https://eshop.weidmueller.com/p/2643940000
2643950000 | CPS 5.00/17/90 SN GN BX | 1347.33 | 100 | 21 | 21 | PCE | B311 | PCB-connectors Basic pitch 5.xx | PL | Composants sur CI | PL40 | PCB Basicmate signal connector | 4050118643022 | 85366990 | CN | Connecteur PCB (raccordement du conducteur), 320 V, 18 A, Pas en mm: 5.00, 4 mm², Nombre de pôles: 17, Raccordement vissé, Boîte | 810.39 | G | [5 empty] | MM | 91 |  |  | https://eshop.weidmueller.com/p/2643950000
2643960000 | CPS 5.00/18/90 SN GN BX | 1426.59 | 100 | 21 | 21 | PCE | B311 | PCB-connectors Basic pitch 5.xx | PL | Composants sur CI | PL40 | PCB Basicmate signal connector | 4050118643015 | 85366990 | CN | Connecteur PCB (raccordement du conducteur), 320 V, 18 A, Pas en mm: 5.00, 4 mm², Nombre de pôles: 18, Raccordement vissé, Boîte | 858.06 | G | [5 empty] | MM | 91 |  |  | https://eshop.weidmueller.com/p/2643960000
2643970000 | CPS 5.00/19/90 SN GN BX | 1505.85 | 100 | 21 | 21 | PCE | B311 | PCB-connectors Basic pitch 5.xx | PL | Composants sur CI | PL40 | PCB Basicmate signal connector | 4050118643008 | 85366990 | CN | Connecteur PCB (raccordement du conducteur), 320 V, 18 A, Pas en mm: 5.00, 4 mm², Nombre de pôles: 19, Raccordement vissé, Boîte | 905.73 | G | [5 empty] | MM | 91 |  |  | https://eshop.weidmueller.com/p/2643970000
2643980000 | CPS 5.00/20/90 SN GN BX | 1585.1 | 100 | 21 | 21 | PCE | B311 | PCB-connectors Basic pitch 5.xx | PL | Composants sur CI | PL40 | PCB Basicmate signal connector | 4050118642995 | 85366990 | CN | Connecteur PCB (raccordement du conducteur), 320 V, 18 A, Pas en mm: 5.00, 4 mm², Nombre de pôles: 20, Raccordement vissé, Boîte | 953.4 | G | [5 empty] | MM | 91 |  |  | https://eshop.weidmueller.com/p/2643980000
2643990000 | CPS 5.00/21/90 SN GN BX | 1664.33 | 100 | 21 | 21 | PCE | B311 | PCB-connectors Basic pitch 5.xx | PL | Composants sur CI | PL40 | PCB Basicmate signal connector | 4050118642988 | 85366990 | CN | Connecteur PCB (raccordement du conducteur), 320 V, 18 A, Pas en mm: 5.00, 4 mm², Nombre de pôles: 21, Raccordement vissé, Boîte | 1001.07 | G | [5 empty] | MM | 91 |  |  | https://eshop.weidmueller.com/p/2643990000
2644000000 | CPS 5.00/22/90 SN GN BX | 1743.64 | 100 | 18 | 18 | PCE | B311 | PCB-connectors Basic pitch 5.xx | PL | Composants sur CI | PL40 | PCB Basicmate signal connector | 4050118642971 | 85366990 | CN | Connecteur PCB (raccordement du conducteur), 320 V, 18 A, Pas en mm: 5.00, 4 mm², Nombre de pôles: 22, Raccordement vissé, Boîte | 898.92 | G | [5 empty] | MM | 91 |  |  | https://eshop.weidmueller.com/p/2644000000
2644010000 | CPS 5.00/23/90 SN GN BX | 1822.91 | 100 | 18 | 18 | PCE | B311 | PCB-connectors Basic pitch 5.xx | PL | Composants sur CI | PL40 | PCB Basicmate signal connector | 4050118642964 | 85366990 | CN | Connecteur PCB (raccordement du conducteur), 320 V, 18 A, Pas en mm: 5.00, 4 mm², Nombre de pôles: 23, Raccordement vissé, Boîte | 939.78 | G | [5 empty] | MM | 91 |  |  | https://eshop.weidmueller.com/p/2644010000
2644020000 | CPS 5.00/24/90 SN GN BX | 1902.09 | 100 | 18 | 18 | PCE | B311 | PCB-connectors Basic pitch 5.xx | PL | Composants sur CI | PL40 | PCB Basicmate signal connector | 4050118642957 | 85366990 | CN | Connecteur PCB (raccordement du conducteur), 320 V, 18 A, Pas en mm: 5.00, 4 mm², Nombre de pôles: 24, Raccordement vissé, Boîte | 980.64 | G | [5 empty] | MM | 91 |  |  | https://eshop.weidmueller.com/p/2644020000
2644030000 | CPS 5.00/02/180 SN GN BX | 152.41 | 100 | 360 | 360 | PCE | B311 | PCB-connectors Basic pitch 5.xx | PL | Composants sur CI | PL40 | PCB Basicmate signal connector | 4050118642940 | 85366990 | CN | Connecteur PCB (raccordement du conducteur), 240 V, 22 A, Pas en mm: 5.00, 4 mm², Nombre de pôles: 2, Raccordement vissé, Boîte | 1294 | G | 1163.565 | CCM | 169 | 135 | 51 | MM | 56 |  |  | https://eshop.weidmueller.com/p/2644030000
2644040000 | CPS 5.00/03/180 SN GN BX | 228.61 | 100 | 240 | 240 | PCE | B311 | PCB-connectors Basic pitch 5.xx | PL | Composants sur CI | PL40 | PCB Basicmate signal connector | 4050118642933 | 85366990 | CN | Connecteur PCB (raccordement du conducteur), 320 V, 22 A, Pas en mm: 5.00, 4 mm², Nombre de pôles: 3, Raccordement vissé, Boîte | 1289 | G | 1170.45 | CCM | 170 | 135 | 51 | MM | 56 |  |  | https://eshop.weidmueller.com/p/2644040000
2644050000 | CPS 5.00/04/180 SN GN BX | 304.84 | 100 | 180 | 180 | PCE | B311 | PCB-connectors Basic pitch 5.xx | PL | Composants sur CI | PL40 | PCB Basicmate signal connector | 4050118642926 | 85366990 | CN | Connecteur PCB (raccordement du conducteur), 320 V, 22 A, Pas en mm: 5.00, 4 mm², Nombre de pôles: 4, Raccordement vissé, Boîte | 1293 | G | 1163.656 | CCM | 167 | 134 | 52 | MM | 91 |  |  | https://eshop.weidmueller.com/p/2644050000
2644060000 | CPS 5.00/05/180 SN GN BX | 381 | 100 | 150 | 150 | PCE | B311 | PCB-connectors Basic pitch 5.xx | PL | Composants sur CI | PL40 | PCB Basicmate signal connector | 4050118642919 | 85366990 | CN | Connecteur PCB (raccordement du conducteur), 320 V, 22 A, Pas en mm: 5.00, 4 mm², Nombre de pôles: 5, Raccordement vissé, Boîte | 1311 | G | 1185 | CCM | 170 | 134 | 52 | MM | 91 |  |  | https://eshop.weidmueller.com/p/2644060000
2644070000 | CPS 5.00/06/180 SN GN BX | 457.24 | 100 | 120 | 120 | PCE | B311 | PCB-connectors Basic pitch 5.xx | PL | Composants sur CI | PL40 | PCB Basicmate signal connector | 4050118642902 | 85366990 | CN | Connecteur PCB (raccordement du conducteur), 320 V, 22 A, Pas en mm: 5.00, 4 mm², Nombre de pôles: 6, Raccordement vissé, Boîte | 1275 | G | 1178 | CCM | 172 | 136 | 52 | MM | 91 |  |  | https://eshop.weidmueller.com/p/2644070000
2644080000 | CPS 5.00/07/180 SN GN BX | 533.43 | 100 | 105 | 105 | PCE | B311 | PCB-connectors Basic pitch 5.xx | PL | Composants sur CI | PL40 | PCB Basicmate signal connector | 4050118642896 | 85366990 | CN | Connecteur PCB (raccordement du conducteur), 320 V, 22 A, Pas en mm: 5.00, 4 mm², Nombre de pôles: 7, Raccordement vissé, Boîte | 1418.55 | G | [5 empty] | MM | 91 |  |  | https://eshop.weidmueller.com/p/2644080000
2644090000 | CPS 5.00/08/180 SN GN BX | 609.63 | 100 | 90 | 90 | PCE | B311 | PCB-connectors Basic pitch 5.xx | PL | Composants sur CI | PL40 | PCB Basicmate signal connector | 4050118642889 | 85366990 | CN | Connecteur PCB (raccordement du conducteur), 320 V, 22 A, Pas en mm: 5.00, 4 mm², Nombre de pôles: 8, Raccordement vissé, Boîte | 1389.6 | G | 1186.38 | CCM | 338 | 130 | 27 | MM | 91 |  |  | https://eshop.weidmueller.com/p/2644090000
2644100000 | CPS 5.00/09/180 SN GN BX | 685.84 | 100 | 78 | 78 | PCE | B311 | PCB-connectors Basic pitch 5.xx | PL | Composants sur CI | PL40 | PCB Basicmate signal connector | 4050118642872 | 85366990 | CN | Connecteur PCB (raccordement du conducteur), 320 V, 22 A, Pas en mm: 5.00, 4 mm², Nombre de pôles: 9, Raccordement vissé, Boîte | 1354.86 | G | 1186.38 | CCM | 338 | 130 | 27 | MM | 91 |  |  | https://eshop.weidmueller.com/p/2644100000
2644110000 | CPS 5.00/10/180 SN GN BX | 762.06 | 100 | 72 | 72 | PCE | B311 | PCB-connectors Basic pitch 5.xx | PL | Composants sur CI | PL40 | PCB Basicmate signal connector | 4050118642865 | 85366990 | CN | Connecteur PCB (raccordement du conducteur), 320 V, 22 A, Pas en mm: 5.00, 4 mm², Nombre de pôles: 10, Raccordement vissé, Boîte | 1389.6 | G | [5 empty] | MM | 91 |  |  | https://eshop.weidmueller.com/p/2644110000
2644120000 | CPS 5.00/11/180 SN GN BX | 838.31 | 100 | 60 | 60 | PCE | B311 | PCB-connectors Basic pitch 5.xx | PL | Composants sur CI | PL40 | PCB Basicmate signal connector | 4050118642858 | 85366990 | CN | Connecteur PCB (raccordement du conducteur), 320 V, 22 A, Pas en mm: 5.00, 4 mm², Nombre de pôles: 11, Raccordement vissé, Boîte | 1273.8 | G | 1186.38 | CCM | 338 | 130 | 27 | MM | 91 |  |  | https://eshop.weidmueller.com/p/2644120000
2644130000 | CPS 5.00/12/180 SN GN BX | 914.52 | 100 | 60 | 60 | PCE | B311 | PCB-connectors Basic pitch 5.xx | PL | Composants sur CI | PL40 | PCB Basicmate signal connector | 4050118642841 | 85366990 | CN | Connecteur PCB (raccordement du conducteur), 320 V, 22 A, Pas en mm: 5.00, 4 mm², Nombre de pôles: 12, Raccordement vissé, Boîte | 1389.6 | G | 1186.38 | CCM | 338 | 130 | 27 | MM | 91 |  |  | https://eshop.weidmueller.com/p/2644130000
2644140000 | CPS 5.00/13/180 SN GN BX | 990.68 | 100 | 48 | 48 | PCE | B311 | PCB-connectors Basic pitch 5.xx | PL | Composants sur CI | PL40 | PCB Basicmate signal connector | 4050118642834 | 85366990 | CN | Connecteur PCB (raccordement du conducteur), 320 V, 22 A, Pas en mm: 5.00, 4 mm², Nombre de pôles: 13, Raccordement vissé, Boîte | 1204.32 | G | [5 empty] | MM | 91 |  |  | https://eshop.weidmueller.com/p/2644140000
2644150000 | CPS 5.00/14/180 SN GN BX | 1066.93 | 100 | 48 | 48 | PCE | B311 | PCB-connectors Basic pitch 5.xx | PL | Composants sur CI | PL40 | PCB Basicmate signal connector | 4050118642827 | 85366990 | CN | Connecteur PCB (raccordement du conducteur), 320 V, 22 A, Pas en mm: 5.00, 4 mm², Nombre de pôles: 14, Raccordement vissé, Boîte | 1296.96 | G | 1186.38 | CCM | 338 | 130 | 27 | MM | 91 |  |  | https://eshop.weidmueller.com/p/2644150000
2644160000 | CPS 5.00/15/180 SN GN BX | 1143.12 | 100 | 48 | 48 | PCE | B311 | PCB-connectors Basic pitch 5.xx | PL | Composants sur CI | PL40 | PCB Basicmate signal connector | 4050118642810 | 85366990 |  | Connecteur PCB (raccordement du conducteur), 320 V, 22 A, Pas en mm: 5.00, 4 mm², Nombre de pôles: 15, Raccordement vissé, Boîte | 1389.6 | G | 1186.38 | CCM | 338 | 130 | 27 | MM | 91 |  |  | https://eshop.weidmueller.com/p/2644160000
2644170000 | CPS 5.00/16/180 SN GN BX | 1219.32 | 100 | 36 | 36 | PCE | B311 | PCB-connectors Basic pitch 5.xx | PL | Composants sur CI | PL40 | PCB Basicmate signal connector | 4050118642803 | 85366990 | CN | Connecteur PCB (raccordement du conducteur), 320 V, 22 A, Pas en mm: 5.00, 4 mm², Nombre de pôles: 16, Raccordement vissé, Boîte | 1111.68 | G | [5 empty] | MM | 91 |  |  | https://eshop.weidmueller.com/p/2644170000
2644180000 | CPS 5.00/17/180 SN GN BX | 1295.48 | 100 | 36 | 36 | PCE | B311 | PCB-connectors Basic pitch 5.xx | PL | Composants sur CI | PL40 | PCB Basicmate signal connector | 4050118642797 | 85366990 | CN | Connecteur PCB (raccordement du conducteur), 320 V, 22 A, Pas en mm: 5.00, 4 mm², Nombre de pôles: 17, Raccordement vissé, Boîte | 1181.16 | G | [5 empty] | MM | 91 |  |  | https://eshop.weidmueller.com/p/2644180000
2644190000 | CPS 5.00/18/180 SN GN BX | 1371.77 | 100 | 36 | 36 | PCE | B311 | PCB-connectors Basic pitch 5.xx | PL | Composants sur CI | PL40 | PCB Basicmate signal connector | 4050118642780 | 85366990 | CN | Connecteur PCB (raccordement du conducteur), 320 V, 22 A, Pas en mm: 5.00, 4 mm², Nombre de pôles: 18, Raccordement vissé, Boîte | 1250.64 | G | [5 empty] | MM | 91 |  |  | https://eshop.weidmueller.com/p/2644190000
2644200000 | CPS 5.00/19/180 SN GN BX | 1447.91 | 100 | 33 | 33 | PCE | B311 | PCB-connectors Basic pitch 5.xx | PL | Composants sur CI | PL40 | PCB Basicmate signal connector | 4050118642773 | 85366990 | CN | Connecteur PCB (raccordement du conducteur), 320 V, 22 A, Pas en mm: 5.00, 4 mm², Nombre de pôles: 19, Raccordement vissé, Boîte | 1210.11 | G | [5 empty] | MM | 91 |  |  | https://eshop.weidmueller.com/p/2644200000
2644210000 | CPS 5.00/20/180 SN GN BX | 1524.13 | 100 | 33 | 33 | PCE | B311 | PCB-connectors Basic pitch 5.xx | PL | Composants sur CI | PL40 | PCB Basicmate signal connector | 4050118642766 | 85366990 | CN | Connecteur PCB (raccordement du conducteur), 320 V, 22 A, Pas en mm: 5.00, 4 mm², Nombre de pôles: 20, Raccordement vissé, Boîte | 1273.8 | G | [5 empty] | MM | 91 |  |  | https://eshop.weidmueller.com/p/2644210000
2644220000 | CPS 5.00/21/180 SN GN BX | 1600.34 | 100 | 30 | 30 | PCE | B311 | PCB-connectors Basic pitch 5.xx | PL | Composants sur CI | PL40 | PCB Basicmate signal connector | 4050118642759 | 85366990 | CN | Connecteur PCB (raccordement du conducteur), 320 V, 22 A, Pas en mm: 5.00, 4 mm², Nombre de pôles: 21, Raccordement vissé, Boîte | 1215.9 | G | [5 empty] | MM | 91 |  |  | https://eshop.weidmueller.com/p/2644220000
2644230000 | CPS 5.00/22/180 SN GN BX | 1676.54 | 100 | 30 | 30 | PCE | B311 | PCB-connectors Basic pitch 5.xx | PL | Composants sur CI | PL40 | PCB Basicmate signal connector | 4050118642742 | 85366990 | CN | Connecteur PCB (raccordement du conducteur), 320 V, 22 A, Pas en mm: 5.00, 4 mm², Nombre de pôles: 22, Raccordement vissé, Boîte | 1154 | G | 1218.204 | CCM | 171 | 137 | 52 | MM | 91 |  |  | https://eshop.weidmueller.com/p/2644230000
2644240000 | CPS 5.00/23/180 SN GN BX | 1752.75 | 100 | 30 | 30 | PCE | B311 | PCB-connectors Basic pitch 5.xx | PL | Composants sur CI | PL40 | PCB Basicmate signal connector | 4050118642735 | 85366990 | CN | Connecteur PCB (raccordement du conducteur), 320 V, 22 A, Pas en mm: 5.00, 4 mm², Nombre de pôles: 23, Raccordement vissé, Boîte | 1331.7 | G | 1186.38 | CCM | 338 | 130 | 27 | MM | 91 |  |  | https://eshop.weidmueller.com/p/2644240000
2644250000 | CPS 5.00/24/180 SN GN BX | 1828.96 | 100 | 30 | 30 | PCE | B311 | PCB-connectors Basic pitch 5.xx | PL | Composants sur CI | PL40 | PCB Basicmate signal connector | 4050118642728 | 85366990 | CN | Connecteur PCB (raccordement du conducteur), 320 V, 22 A, Pas en mm: 5.00, 4 mm², Nombre de pôles: 24, Raccordement vissé, Boîte | 1389.6 | G | 1186.38 | CCM | 338 | 130 | 27 | MM | 91 |  |  | https://eshop.weidmueller.com/p/2644250000
2644260000 | CPS 5.00/02/270 SN GN BX | 158.5 | 100 | 216 | 216 | PCE | B311 | PCB-connectors Basic pitch 5.xx | PL | Composants sur CI | PL40 | PCB Basicmate signal connector | 4050118642711 | 85366990 | CN | Connecteur PCB (raccordement du conducteur), 320 V, 18 A, Pas en mm: 5.00, 4 mm², Nombre de pôles: 2, Raccordement vissé, Boîte | 980.64 | G | [5 empty] | MM | 91 |  |  | https://eshop.weidmueller.com/p/2644260000
2644270000 | CPS 5.00/03/270 SN GN BX | 237.75 | 100 | 150 | 150 | PCE | B311 | PCB-connectors Basic pitch 5.xx | PL | Composants sur CI | PL40 | PCB Basicmate signal connector | 4050118642704 | 85366990 | CN | Connecteur PCB (raccordement du conducteur), 320 V, 18 A, Pas en mm: 5.00, 4 mm², Nombre de pôles: 3, Raccordement vissé, Boîte | 1021.5 | G | [5 empty] | MM | 91 |  |  | https://eshop.weidmueller.com/p/2644270000
2644280000 | CPS 5.00/04/270 SN GN BX | 317.02 | 100 | 108 | 108 | PCE | B311 | PCB-connectors Basic pitch 5.xx | PL | Composants sur CI | PL40 | PCB Basicmate signal connector | 4050118642698 | 85366990 | CN | Connecteur PCB (raccordement du conducteur), 320 V, 18 A, Pas en mm: 5.00, 4 mm², Nombre de pôles: 4, Raccordement vissé, Boîte | 980.64 | G | [5 empty] | MM | 91 |  |  | https://eshop.weidmueller.com/p/2644280000
2644290000 | CPS 5.00/05/270 SN GN BX | 396.31 | 100 | 90 | 90 | PCE | B311 | PCB-connectors Basic pitch 5.xx | PL | Composants sur CI | PL40 | PCB Basicmate signal connector | 4050118642681 | 85366990 | CN | Connecteur PCB (raccordement du conducteur), 320 V, 18 A, Pas en mm: 5.00, 4 mm², Nombre de pôles: 5, Raccordement vissé, Boîte | 1021.5 | G | [5 empty] | MM | 91 |  |  | https://eshop.weidmueller.com/p/2644290000
2644300000 | CPS 5.00/06/270 SN GN BX | 475.53 | 100 | 75 | 75 | PCE | B311 | PCB-connectors Basic pitch 5.xx | PL | Composants sur CI | PL40 | PCB Basicmate signal connector | 4050118642674 | 85366990 | CN | Connecteur PCB (raccordement du conducteur), 320 V, 18 A, Pas en mm: 5.00, 4 mm², Nombre de pôles: 6, Raccordement vissé, Boîte | 1021.5 | G | [5 empty] | MM | 91 |  |  | https://eshop.weidmueller.com/p/2644300000
2644310000 | CPS 5.00/07/270 SN GN BX | 554.8 | 100 | 60 | 60 | PCE | B311 | PCB-connectors Basic pitch 5.xx | PL | Composants sur CI | PL40 | PCB Basicmate signal connector | 4050118642667 | 85366990 | CN | Connecteur PCB (raccordement du conducteur), 320 V, 18 A, Pas en mm: 5.00, 4 mm², Nombre de pôles: 7, Raccordement vissé, Boîte | 953.4 | G | 1186.38 | CCM | 338 | 130 | 27 | MM | 91 |  |  | https://eshop.weidmueller.com/p/2644310000
2644320000 | CPS 5.00/08/270 SN GN BX | 634.06 | 100 | 54 | 54 | PCE | B311 | PCB-connectors Basic pitch 5.xx | PL | Composants sur CI | PL40 | PCB Basicmate signal connector | 4050118642650 | 85366990 | CN | Connecteur PCB (raccordement du conducteur), 320 V, 18 A, Pas en mm: 5.00, 4 mm², Nombre de pôles: 8, Raccordement vissé, Boîte | 980.64 | G | 1186.38 | CCM | 338 | 130 | 27 | MM | 91 |  |  | https://eshop.weidmueller.com/p/2644320000
2644330000 | CPS 5.00/09/270 SN GN BX | 713.28 | 100 | 45 | 45 | PCE | B311 | PCB-connectors Basic pitch 5.xx | PL | Composants sur CI | PL40 | PCB Basicmate signal connector | 4050118642643 | 85366990 | CN | Connecteur PCB (raccordement du conducteur), 320 V, 18 A, Pas en mm: 5.00, 4 mm², Nombre de pôles: 9, Raccordement vissé, Boîte | 919.35 | G | [5 empty] | MM | 91 |  |  | https://eshop.weidmueller.com/p/2644330000
2644340000 | CPS 5.00/10/270 SN GN BX | 792.53 | 100 | 45 | 45 | PCE | B311 | PCB-connectors Basic pitch 5.xx | PL | Composants sur CI | PL40 | PCB Basicmate signal connector | 4050118642636 | 85366990 | CN | Connecteur PCB (raccordement du conducteur), 320 V, 18 A, Pas en mm: 5.00, 4 mm², Nombre de pôles: 10, Raccordement vissé, Boîte | 1021.5 | G | 1186.38 | CCM | 338 | 130 | 27 | MM | 91 |  |  | https://eshop.weidmueller.com/p/2644340000
2644350000 | CPS 5.00/11/270 SN GN BX | 871.78 | 100 | 36 | 36 | PCE | B311 | PCB-connectors Basic pitch 5.xx | PL | Composants sur CI | PL40 | PCB Basicmate signal connector | 4050118642629 | 85366990 | CN | Connecteur PCB (raccordement du conducteur), 320 V, 18 A, Pas en mm: 5.00, 4 mm², Nombre de pôles: 11, Raccordement vissé, Boîte | 898.92 | G | [5 empty] | MM | 91 |  |  | https://eshop.weidmueller.com/p/2644350000
2644360000 | CPS 5.00/12/270 SN GN BX | 951.07 | 100 | 36 | 36 | PCE | B311 | PCB-connectors Basic pitch 5.xx | PL | Composants sur CI | PL40 | PCB Basicmate signal connector | 4050118642612 | 85366990 | CN | Connecteur PCB (raccordement du conducteur), 320 V, 18 A, Pas en mm: 5.00, 4 mm², Nombre de pôles: 12, Raccordement vissé, Boîte | 980.64 | G | [5 empty] | MM | 91 |  |  | https://eshop.weidmueller.com/p/2644360000
2644370000 | CPS 5.00/13/270 SN GN BX | 1030.3 | 100 | 33 | 33 | PCE | B311 | PCB-connectors Basic pitch 5.xx | PL | Composants sur CI | PL40 | PCB Basicmate signal connector | 4050118642605 | 85366990 | CN | Connecteur PCB (raccordement du conducteur), 320 V, 18 A, Pas en mm: 5.00, 4 mm², Nombre de pôles: 13, Raccordement vissé, Boîte | 973.83 | G | [5 empty] | MM | 91 |  |  | https://eshop.weidmueller.com/p/2644370000
2644380000 | CPS 5.00/14/270 SN GN BX | 1109.55 | 100 | 30 | 30 | PCE | B311 | PCB-connectors Basic pitch 5.xx | PL | Composants sur CI | PL40 | PCB Basicmate signal connector | 4050118642599 | 85366990 | CN | Connecteur PCB (raccordement du conducteur), 320 V, 18 A, Pas en mm: 5.00, 4 mm², Nombre de pôles: 14, Raccordement vissé, Boîte | 953.4 | G | [5 empty] | MM | 91 |  |  | https://eshop.weidmueller.com/p/2644380000
2644390000 | CPS 5.00/15/270 SN GN BX | 1188.84 | 100 | 30 | 30 | PCE | B311 | PCB-connectors Basic pitch 5.xx | PL | Composants sur CI | PL40 | PCB Basicmate signal connector | 4050118642582 | 85366990 | CN | Connecteur PCB (raccordement du conducteur), 320 V, 18 A, Pas en mm: 5.00, 4 mm², Nombre de pôles: 15, Raccordement vissé, Boîte | 1021.5 | G | [5 empty] | MM | 91 |  |  | https://eshop.weidmueller.com/p/2644390000
2644400000 | CPS 5.00/16/270 SN GN BX | 1268.07 | 100 | 24 | 24 | PCE | B311 | PCB-connectors Basic pitch 5.xx | PL | Composants sur CI | PL40 | PCB Basicmate signal connector | 4050118642575 | 85366990 | CN | Connecteur PCB (raccordement du conducteur), 320 V, 18 A, Pas en mm: 5.00, 4 mm², Nombre de pôles: 16, Raccordement vissé, Boîte | 871.68 | G | [5 empty] | MM | 91 |  |  | https://eshop.weidmueller.com/p/2644400000
2644410000 | CPS 5.00/17/270 SN GN BX | 1347.33 | 100 | 21 | 21 | PCE | B311 | PCB-connectors Basic pitch 5.xx | PL | Composants sur CI | PL40 | PCB Basicmate signal connector | 4050118642568 | 85366990 | CN | Connecteur PCB (raccordement du conducteur), 320 V, 18 A, Pas en mm: 5.00, 4 mm², Nombre de pôles: 17, Raccordement vissé, Boîte | 810.39 | G | [5 empty] | MM | 91 |  |  | https://eshop.weidmueller.com/p/2644410000
2644420000 | CPS 5.00/18/270 SN GN BX | 1426.59 | 100 | 21 | 21 | PCE | B311 | PCB-connectors Basic pitch 5.xx | PL | Composants sur CI | PL40 | PCB Basicmate signal connector | 4050118642551 | 85366990 | CN | Connecteur PCB (raccordement du conducteur), 320 V, 18 A, Pas en mm: 5.00, 4 mm², Nombre de pôles: 18, Raccordement vissé, Boîte | 858.06 | G | [5 empty] | MM | 91 |  |  | https://eshop.weidmueller.com/p/2644420000
2644430000 | CPS 5.00/19/270 SN GN BX | 1505.85 | 100 | 21 | 21 | PCE | B311 | PCB-connectors Basic pitch 5.xx | PL | Composants sur CI | PL40 | PCB Basicmate signal connector | 4050118642544 | 85366990 | CN | Connecteur PCB (raccordement du conducteur), 320 V, 18 A, Pas en mm: 5.00, 4 mm², Nombre de pôles: 19, Raccordement vissé, Boîte | 905.73 | G | [5 empty] | MM | 91 |  |  | https://eshop.weidmueller.com/p/2644430000
2644440000 | CPS 5.00/20/270 SN GN BX | 1585.1 | 100 | 21 | 21 | PCE | B311 | PCB-connectors Basic pitch 5.xx | PL | Composants sur CI | PL40 | PCB Basicmate signal connector | 4050118642537 | 85366990 | CN | Connecteur PCB (raccordement du conducteur), 320 V, 18 A, Pas en mm: 5.00, 4 mm², Nombre de pôles: 20, Raccordement vissé, Boîte | 953.4 | G | 1186.38 | CCM | 338 | 130 | 27 | MM | 91 |  |  | https://eshop.weidmueller.com/p/2644440000
2644450000 | CPS 5.00/21/270 SN GN BX | 1664.33 | 100 | 21 | 21 | PCE | B311 | PCB-connectors Basic pitch 5.xx | PL | Composants sur CI | PL40 | PCB Basicmate signal connector | 4050118642520 | 85366990 | CN | Connecteur PCB (raccordement du conducteur), 320 V, 18 A, Pas en mm: 5.00, 4 mm², Nombre de pôles: 21, Raccordement vissé, Boîte | 1001.07 | G | [5 empty] | MM | 91 |  |  | https://eshop.weidmueller.com/p/2644450000
2644460000 | CPS 5.00/22/270 SN GN BX | 1743.64 | 100 | 18 | 18 | PCE | B311 | PCB-connectors Basic pitch 5.xx | PL | Composants sur CI | PL40 | PCB Basicmate signal connector | 4050118642513 | 85366990 | CN | Connecteur PCB (raccordement du conducteur), 320 V, 18 A, Pas en mm: 5.00, 4 mm², Nombre de pôles: 22, Raccordement vissé, Boîte | 898.92 | G | [5 empty] | MM | 91 |  |  | https://eshop.weidmueller.com/p/2644460000
2644470000 | CPS 5.00/23/270 SN GN BX | 1822.91 | 100 | 18 | 18 | PCE | B311 | PCB-connectors Basic pitch 5.xx | PL | Composants sur CI | PL40 | PCB Basicmate signal connector | 4050118642506 | 85366990 | CN | Connecteur PCB (raccordement du conducteur), 320 V, 18 A, Pas en mm: 5.00, 4 mm², Nombre de pôles: 23, Raccordement vissé, Boîte | 939.78 | G | [5 empty] | MM | 91 |  |  | https://eshop.weidmueller.com/p/2644470000
2644480000 | CPS 5.00/24/270 SN GN BX | 1902.09 | 100 | 18 | 18 | PCE | B311 | PCB-connectors Basic pitch 5.xx | PL | Composants sur CI | PL40 | PCB Basicmate signal connector | 4050118642490 | 85366990 | CN | Connecteur PCB (raccordement du conducteur), 320 V, 18 A, Pas en mm: 5.00, 4 mm², Nombre de pôles: 24, Raccordement vissé, Boîte | 980.64 | G | [5 empty] | MM | 91 |  |  | https://eshop.weidmueller.com/p/2644480000
2644490000 | CPS 5.00/02/90F SN GN BX | 196.72 | 100 | 108 | 108 | PCE | B311 | PCB-connectors Basic pitch 5.xx | PL | Composants sur CI | PL40 | PCB Basicmate signal connector | 4050118642483 | 85366990 | CN | Connecteur PCB (raccordement du conducteur), 320 V, 18 A, Pas en mm: 5.00, 4 mm², Nombre de pôles: 2, Raccordement vissé, Boîte | 576.72 | G | [5 empty] | MM | 91 |  |  | https://eshop.weidmueller.com/p/2644490000
2644500000 | CPS 5.00/03/90F SN GN BX | 274.18 | 100 | 90 | 90 | PCE | B311 | PCB-connectors Basic pitch 5.xx | PL | Composants sur CI | PL40 | PCB Basicmate signal connector | 4050118642476 | 85366990 | CN | Connecteur PCB (raccordement du conducteur), 320 V, 18 A, Pas en mm: 5.00, 4 mm², Nombre de pôles: 3, Raccordement vissé, Boîte | 684.9 | G | [5 empty] | MM | 91 |  |  | https://eshop.weidmueller.com/p/2644500000
2644510000 | CPS 5.00/04/90F SN GN BX | 351.66 | 100 | 72 | 72 | PCE | B311 | PCB-connectors Basic pitch 5.xx | PL | Composants sur CI | PL40 | PCB Basicmate signal connector | 4050118642469 | 85366990 | CN | Connecteur PCB (raccordement du conducteur), 320 V, 18 A, Pas en mm: 5.00, 4 mm², Nombre de pôles: 4, Raccordement vissé, Boîte | 711.36 | G | [5 empty] | MM | 91 |  |  | https://eshop.weidmueller.com/p/2644510000
2644520000 | CPS 5.00/05/90F SN GN BX | 429.17 | 100 | 60 | 60 | PCE | B311 | PCB-connectors Basic pitch 5.xx | PL | Composants sur CI | PL40 | PCB Basicmate signal connector | 4050118642452 | 85366990 | CN | Connecteur PCB (raccordement du conducteur), 320 V, 18 A, Pas en mm: 5.00, 4 mm², Nombre de pôles: 5, Raccordement vissé, Boîte | 729 | G | [5 empty] | MM | 91 |  |  | https://eshop.weidmueller.com/p/2644520000
2644530000 | CPS 5.00/06/90F SN GN BX | 506.81 | 100 | 54 | 54 | PCE | B311 | PCB-connectors Basic pitch 5.xx | PL | Composants sur CI | PL40 | PCB Basicmate signal connector | 4050118642445 | 85366990 | CN | Connecteur PCB (raccordement du conducteur), 320 V, 18 A, Pas en mm: 5.00, 4 mm², Nombre de pôles: 6, Raccordement vissé, Boîte | 778.68 | G | [5 empty] | MM | 91 |  |  | https://eshop.weidmueller.com/p/2644530000
2644540000 | CPS 5.00/07/90F SN GN BX | 584.1 | 100 | 45 | 45 | PCE | B311 | PCB-connectors Basic pitch 5.xx | PL | Composants sur CI | PL40 | PCB Basicmate signal connector | 4050118642438 | 85366990 | CN | Connecteur PCB (raccordement du conducteur), 320 V, 18 A, Pas en mm: 5.00, 4 mm², Nombre de pôles: 7, Raccordement vissé, Boîte | 751.05 | G | [5 empty] | MM | 91 |  |  | https://eshop.weidmueller.com/p/2644540000
2644550000 | CPS 5.00/08/90F SN GN BX | 661.59 | 100 | 45 | 45 | PCE | B311 | PCB-connectors Basic pitch 5.xx | PL | Composants sur CI | PL40 | PCB Basicmate signal connector | 4050118642421 | 85366990 | CN | Connecteur PCB (raccordement du conducteur), 320 V, 18 A, Pas en mm: 5.00, 4 mm², Nombre de pôles: 8, Raccordement vissé, Boîte | 853.2 | G | [5 empty] | MM | 91 |  |  | https://eshop.weidmueller.com/p/2644550000
2644560000 | CPS 5.00/09/90F SN GN BX | 739.11 | 100 | 36 | 36 | PCE | B311 | PCB-connectors Basic pitch 5.xx | PL | Composants sur CI | PL40 | PCB Basicmate signal connector | 4050118642414 | 85366990 | CN | Connecteur PCB (raccordement du conducteur), 320 V, 18 A, Pas en mm: 5.00, 4 mm², Nombre de pôles: 9, Raccordement vissé, Boîte | 764.28 | G | [5 empty] | MM | 91 |  |  | https://eshop.weidmueller.com/p/2644560000
2644570000 | CPS 5.00/10/90F SN GN BX | 816.53 | 100 | 36 | 36 | PCE | B311 | PCB-connectors Basic pitch 5.xx | PL | Composants sur CI | PL40 | PCB Basicmate signal connector | 4050118642407 | 85366990 | CN | Connecteur PCB (raccordement du conducteur), 320 V, 18 A, Pas en mm: 5.00, 4 mm², Nombre de pôles: 10, Raccordement vissé, Boîte | 846 | G | [5 empty] | MM | 91 |  |  | https://eshop.weidmueller.com/p/2644570000
2644580000 | CPS 5.00/11/90F SN GN BX | 894.05 | 100 | 33 | 33 | PCE | B311 | PCB-connectors Basic pitch 5.xx | PL | Composants sur CI | PL40 | PCB Basicmate signal connector | 4050118642391 | 85366990 | CN | Connecteur PCB (raccordement du conducteur), 320 V, 18 A, Pas en mm: 5.00, 4 mm², Nombre de pôles: 11, Raccordement vissé, Boîte | 850.41 | G | [5 empty] | MM | 91 |  |  | https://eshop.weidmueller.com/p/2644580000
2644590000 | CPS 5.00/12/90F SN GN BX | 971.5 | 100 | 30 | 30 | PCE | B311 | PCB-connectors Basic pitch 5.xx | PL | Composants sur CI | PL40 | PCB Basicmate signal connector | 4050118642384 | 85366990 | CN | Connecteur PCB (raccordement du conducteur), 320 V, 18 A, Pas en mm: 5.00, 4 mm², Nombre de pôles: 12, Raccordement vissé, Boîte | 841.2 | G | [5 empty] | MM | 91 |  |  | https://eshop.weidmueller.com/p/2644590000
2644600000 | CPS 5.00/13/90F SN GN BX | 1048.99 | 100 | 30 | 30 | PCE | B311 | PCB-connectors Basic pitch 5.xx | PL | Composants sur CI | PL40 | PCB Basicmate signal connector | 4050118642377 | 85366990 | CN | Connecteur PCB (raccordement du conducteur), 320 V, 18 A, Pas en mm: 5.00, 4 mm², Nombre de pôles: 13, Raccordement vissé, Boîte | 909.3 | G | [5 empty] | MM | 91 |  |  | https://eshop.weidmueller.com/p/2644600000
2644610000 | CPS 5.00/14/90F SN GN BX | 1126.47 | 100 | 24 | 24 | PCE | B311 | PCB-connectors Basic pitch 5.xx | PL | Composants sur CI | PL40 | PCB Basicmate signal connector | 4050118642360 | 85366990 | CN | Connecteur PCB (raccordement du conducteur), 320 V, 18 A, Pas en mm: 5.00, 4 mm², Nombre de pôles: 14, Raccordement vissé, Boîte | 781.92 | G | [5 empty] | MM | 91 |  |  | https://eshop.weidmueller.com/p/2644610000
2644620000 | CPS 5.00/15/90F SN GN BX | 1203.94 | 100 | 21 | 21 | PCE | B311 | PCB-connectors Basic pitch 5.xx | PL | Composants sur CI | PL40 | PCB Basicmate signal connector | 4050118642353 | 85366990 | CN | Connecteur PCB (raccordement du conducteur), 320 V, 18 A, Pas en mm: 5.00, 4 mm², Nombre de pôles: 15, Raccordement vissé, Boîte | 731.85 | G | [5 empty] | MM | 91 |  |  | https://eshop.weidmueller.com/p/2644620000
2644630000 | CPS 5.00/16/90F SN GN BX | 1281.44 | 100 | 21 | 21 | PCE | B311 | PCB-connectors Basic pitch 5.xx | PL | Composants sur CI | PL40 | PCB Basicmate signal connector | 4050118642346 | 85366990 | CN | Connecteur PCB (raccordement du conducteur), 320 V, 18 A, Pas en mm: 5.00, 4 mm², Nombre de pôles: 16, Raccordement vissé, Boîte | 779.52 | G | [5 empty] | MM | 91 |  |  | https://eshop.weidmueller.com/p/2644630000
2644640000 | CPS 5.00/17/90F SN GN BX | 1358.91 | 100 | 21 | 21 | PCE | B311 | PCB-connectors Basic pitch 5.xx | PL | Composants sur CI | PL40 | PCB Basicmate signal connector | 4050118642339 | 85366990 | CN | Connecteur PCB (raccordement du conducteur), 320 V, 18 A, Pas en mm: 5.00, 4 mm², Nombre de pôles: 17, Raccordement vissé, Boîte | 827.19 | G | [5 empty] | MM | 91 |  |  | https://eshop.weidmueller.com/p/2644640000
2644650000 | CPS 5.00/18/90F SN GN BX | 1436.38 | 100 | 21 | 21 | PCE | B311 | PCB-connectors Basic pitch 5.xx | PL | Composants sur CI | PL40 | PCB Basicmate signal connector | 4050118642322 | 85366990 | CN | Connecteur PCB (raccordement du conducteur), 320 V, 18 A, Pas en mm: 5.00, 4 mm², Nombre de pôles: 18, Raccordement vissé, Boîte | 874.86 | G | [5 empty] | MM | 91 |  |  | https://eshop.weidmueller.com/p/2644650000
2644660000 | CPS 5.00/19/90F SN GN BX | 1513.87 | 100 | 21 | 21 | PCE | B311 | PCB-connectors Basic pitch 5.xx | PL | Composants sur CI | PL40 | PCB Basicmate signal connector | 4050118642315 | 85366990 | CN | Connecteur PCB (raccordement du conducteur), 320 V, 18 A, Pas en mm: 5.00, 4 mm², Nombre de pôles: 19, Raccordement vissé, Boîte | 922.53 | G | [5 empty] | MM | 91 |  |  | https://eshop.weidmueller.com/p/2644660000
2644670000 | CPS 5.00/20/90F SN GN BX | 1591.37 | 100 | 18 | 18 | PCE | B311 | PCB-connectors Basic pitch 5.xx | PL | Composants sur CI | PL40 | PCB Basicmate signal connector | 4050118642308 | 85366990 | CN | Connecteur PCB (raccordement du conducteur), 320 V, 18 A, Pas en mm: 5.00, 4 mm², Nombre de pôles: 20, Raccordement vissé, Boîte | 831.6 | G | [5 empty] | MM | 91 |  |  | https://eshop.weidmueller.com/p/2644670000
2644680000 | CPS 5.00/21/90F SN GN BX | 1668.81 | 100 | 18 | 18 | PCE | B311 | PCB-connectors Basic pitch 5.xx | PL | Composants sur CI | PL40 | PCB Basicmate signal connector | 4050118642292 | 85366990 | CN | Connecteur PCB (raccordement du conducteur), 320 V, 18 A, Pas en mm: 5.00, 4 mm², Nombre de pôles: 21, Raccordement vissé, Boîte | 872.46 | G | [5 empty] | MM | 91 |  |  | https://eshop.weidmueller.com/p/2644680000
2644690000 | CPS 5.00/22/90F SN GN BX | 1746.28 | 100 | 18 | 18 | PCE | B311 | PCB-connectors Basic pitch 5.xx | PL | Composants sur CI | PL40 | PCB Basicmate signal connector | 4050118642285 | 85366990 | CN | Connecteur PCB (raccordement du conducteur), 320 V, 18 A, Pas en mm: 5.00, 4 mm², Nombre de pôles: 22, Raccordement vissé, Boîte | 913.32 | G | [5 empty] | MM | 91 |  |  | https://eshop.weidmueller.com/p/2644690000
2644700000 | CPS 5.00/23/90F SN GN BX | 1823.78 | 100 | 18 | 18 | PCE | B311 | PCB-connectors Basic pitch 5.xx | PL | Composants sur CI | PL40 | PCB Basicmate signal connector | 4050118642278 | 85366990 | CN | Connecteur PCB (raccordement du conducteur), 320 V, 18 A, Pas en mm: 5.00, 4 mm², Nombre de pôles: 23, Raccordement vissé, Boîte | 954.18 | G | [5 empty] | MM | 91 |  |  | https://eshop.weidmueller.com/p/2644700000
2644710000 | CPS 5.00/24/90F SN GN BX | 1901.24 | 100 | 15 | 15 | PCE | B311 | PCB-connectors Basic pitch 5.xx | PL | Composants sur CI | PL40 | PCB Basicmate signal connector | 4050118642261 | 85366990 | CN | Connecteur PCB (raccordement du conducteur), 320 V, 18 A, Pas en mm: 5.00, 4 mm², Nombre de pôles: 24, Raccordement vissé, Boîte | 829.2 | G | [5 empty] | MM | 91 |  |  | https://eshop.weidmueller.com/p/2644710000
2644720000 | CPS 5.00/02/180F SN GN BX | 195.14 | 100 | 180 | 180 | PCE | B311 | PCB-connectors Basic pitch 5.xx | PL | Composants sur CI | PL40 | PCB Basicmate signal connector | 4050118642254 | 85366990 | CN | Connecteur PCB (raccordement du conducteur), 240 V, 22 A, Pas en mm: 5.00, 4 mm², Nombre de pôles: 2, Raccordement vissé, Boîte | 795 | G | 1105 | CCM | 170 | 135 | 51 | MM | 91 |  |  | https://eshop.weidmueller.com/p/2644720000
2644730000 | CPS 5.00/03/180F SN GN BX | 271.34 | 100 | 150 | 150 | PCE | B311 | PCB-connectors Basic pitch 5.xx | PL | Composants sur CI | PL40 | PCB Basicmate signal connector | 4050118642247 | 85366990 | CN | Connecteur PCB (raccordement du conducteur), 320 V, 22 A, Pas en mm: 5.00, 4 mm², Nombre de pôles: 3, Raccordement vissé, Boîte | 924 | G | 1200.42 | CCM | 171 | 135 | 52 | MM | 91 |  |  | https://eshop.weidmueller.com/p/2644730000
2644740000 | CPS 5.00/04/180F SN GN BX | 347.55 | 100 | 120 | 120 | PCE | B311 | PCB-connectors Basic pitch 5.xx | PL | Composants sur CI | PL40 | PCB Basicmate signal connector | 4050118642230 | 85366990 | CN | Connecteur PCB (raccordement du conducteur), 320 V, 22 A, Pas en mm: 5.00, 4 mm², Nombre de pôles: 4, Raccordement vissé, Boîte | 953 | G | 1214.442 | CCM | 171 | 134 | 53 | MM | 91 |  |  | https://eshop.weidmueller.com/p/2644740000
2644750000 | CPS 5.00/05/180F SN GN BX | 423.71 | 100 | 105 | 105 | PCE | B311 | PCB-connectors Basic pitch 5.xx | PL | Composants sur CI | PL40 | PCB Basicmate signal connector | 4050118642223 | 85366990 | CN | Connecteur PCB (raccordement du conducteur), 320 V, 22 A, Pas en mm: 5.00, 4 mm², Nombre de pôles: 5, Raccordement vissé, Boîte | 1097.25 | G | [5 empty] | MM | 91 |  |  | https://eshop.weidmueller.com/p/2644750000
2644760000 | CPS 5.00/06/180F SN GN BX | 499.95 | 100 | 90 | 90 | PCE | B311 | PCB-connectors Basic pitch 5.xx | PL | Composants sur CI | PL40 | PCB Basicmate signal connector | 4050118642216 | 85366990 | CN | Connecteur PCB (raccordement du conducteur), 320 V, 22 A, Pas en mm: 5.00, 4 mm², Nombre de pôles: 6, Raccordement vissé, Boîte | 1031 | G | 1170.45 | CCM | 170 | 135 | 51 | MM | 91 |  |  | https://eshop.weidmueller.com/p/2644760000
2644770000 | CPS 5.00/07/180F SN GN BX | 576.12 | 100 | 78 | 78 | PCE | B311 | PCB-connectors Basic pitch 5.xx | PL | Composants sur CI | PL40 | PCB Basicmate signal connector | 4050118642209 | 85366990 | CN | Connecteur PCB (raccordement du conducteur), 320 V, 22 A, Pas en mm: 5.00, 4 mm², Nombre de pôles: 7, Raccordement vissé, Boîte | 1116.18 | G | [5 empty] | MM | 91 |  |  | https://eshop.weidmueller.com/p/2644770000
2644780000 | CPS 5.00/08/180F SN GN BX | 652.38 | 100 | 72 | 72 | PCE | B311 | PCB-connectors Basic pitch 5.xx | PL | Composants sur CI | PL40 | PCB Basicmate signal connector | 4050118642193 | 85366990 | CN | Connecteur PCB (raccordement du conducteur), 320 V, 22 A, Pas en mm: 5.00, 4 mm², Nombre de pôles: 8, Raccordement vissé, Boîte | 1169.28 | G | [5 empty] | MM | 91 |  |  | https://eshop.weidmueller.com/p/2644780000
2644790000 | CPS 5.00/09/180F SN GN BX | 728.56 | 100 | 60 | 60 | PCE | B311 | PCB-connectors Basic pitch 5.xx | PL | Composants sur CI | PL40 | PCB Basicmate signal connector | 4050118642186 | 85366990 | CN | Connecteur PCB (raccordement du conducteur), 320 V, 22 A, Pas en mm: 5.00, 4 mm², Nombre de pôles: 9, Raccordement vissé, Boîte | 1090.2 | G | [5 empty] | MM | 91 |  |  | https://eshop.weidmueller.com/p/2644790000
2644800000 | CPS 5.00/10/180F SN GN BX | 804.83 | 100 | 60 | 60 | PCE | B311 | PCB-connectors Basic pitch 5.xx | PL | Composants sur CI | PL40 | PCB Basicmate signal connector | 4050118642179 | 85366990 | CN | Connecteur PCB (raccordement du conducteur), 320 V, 22 A, Pas en mm: 5.00, 4 mm², Nombre de pôles: 10, Raccordement vissé, Boîte | 1206 | G | [5 empty] | MM | 91 |  |  | https://eshop.weidmueller.com/p/2644800000
2644810000 | CPS 5.00/11/180F SN GN BX | 880.96 | 100 | 48 | 48 | PCE | B311 | PCB-connectors Basic pitch 5.xx | PL | Composants sur CI | PL40 | PCB Basicmate signal connector | 4050118642162 | 85366990 | CN | Connecteur PCB (raccordement du conducteur), 320 V, 22 A, Pas en mm: 5.00, 4 mm², Nombre de pôles: 11, Raccordement vissé, Boîte | 1057.44 | G | [5 empty] | MM | 91 |  |  | https://eshop.weidmueller.com/p/2644810000
2644820000 | CPS 5.00/12/180F SN GN BX | 957.2 | 100 | 48 | 48 | PCE | B311 | PCB-connectors Basic pitch 5.xx | PL | Composants sur CI | PL40 | PCB Basicmate signal connector | 4050118642155 | 85366990 | CN | Connecteur PCB (raccordement du conducteur), 320 V, 22 A, Pas en mm: 5.00, 4 mm², Nombre de pôles: 12, Raccordement vissé, Boîte | 1150.08 | G | [5 empty] | MM | 91 |  |  | https://eshop.weidmueller.com/p/2644820000
2644830000 | CPS 5.00/13/180F SN GN BX | 1033.42 | 100 | 48 | 48 | PCE | B311 | PCB-connectors Basic pitch 5.xx | PL | Composants sur CI | PL40 | PCB Basicmate signal connector | 4050118642148 | 85366990 | CN | Connecteur PCB (raccordement du conducteur), 320 V, 22 A, Pas en mm: 5.00, 4 mm², Nombre de pôles: 13, Raccordement vissé, Boîte | 1242.72 | G | [5 empty] | MM | 91 |  |  | https://eshop.weidmueller.com/p/2644830000
2644840000 | CPS 5.00/14/180F SN GN BX | 1109.6 | 100 | 36 | 36 | PCE | B311 | PCB-connectors Basic pitch 5.xx | PL | Composants sur CI | PL40 | PCB Basicmate signal connector | 4050118642131 | 85366990 | CN | Connecteur PCB (raccordement du conducteur), 320 V, 22 A, Pas en mm: 5.00, 4 mm², Nombre de pôles: 14, Raccordement vissé, Boîte | 1001.52 | G | [5 empty] | MM | 91 |  |  | https://eshop.weidmueller.com/p/2644840000
2644850000 | CPS 5.00/15/180F SN GN BX | 1185.85 | 100 | 36 | 36 | PCE | B311 | PCB-connectors Basic pitch 5.xx | PL | Composants sur CI | PL40 | PCB Basicmate signal connector | 4050118642124 | 85366990 | CN | Connecteur PCB (raccordement du conducteur), 320 V, 22 A, Pas en mm: 5.00, 4 mm², Nombre de pôles: 15, Raccordement vissé, Boîte | 1071 | G | [5 empty] | MM | 91 |  |  | https://eshop.weidmueller.com/p/2644850000
2644860000 | CPS 5.00/16/180F SN GN BX | 1262 | 100 | 36 | 36 | PCE | B311 | PCB-connectors Basic pitch 5.xx | PL | Composants sur CI | PL40 | PCB Basicmate signal connector | 4050118642117 | 85366990 | CN | Connecteur PCB (raccordement du conducteur), 320 V, 22 A, Pas en mm: 5.00, 4 mm², Nombre de pôles: 16, Raccordement vissé, Boîte | 1140.48 | G | [5 empty] | MM | 91 |  |  | https://eshop.weidmueller.com/p/2644860000
2644870000 | CPS 5.00/17/180F SN GN BX | 1338.25 | 100 | 33 | 33 | PCE | B311 | PCB-connectors Basic pitch 5.xx | PL | Composants sur CI | PL40 | PCB Basicmate signal connector | 4050118642100 | 85366990 | CN | Connecteur PCB (raccordement du conducteur), 320 V, 22 A, Pas en mm: 5.00, 4 mm², Nombre de pôles: 17, Raccordement vissé, Boîte | 1109.13 | G | [5 empty] | MM | 91 |  |  | https://eshop.weidmueller.com/p/2644870000
2644880000 | CPS 5.00/18/180F SN GN BX | 1414.43 | 100 | 33 | 33 | PCE | B311 | PCB-connectors Basic pitch 5.xx | PL | Composants sur CI | PL40 | PCB Basicmate signal connector | 4050118642094 | 85366990 | CN | Connecteur PCB (raccordement du conducteur), 320 V, 22 A, Pas en mm: 5.00, 4 mm², Nombre de pôles: 18, Raccordement vissé, Boîte | 1172.82 | G | [5 empty] | MM | 91 |  |  | https://eshop.weidmueller.com/p/2644880000
2644890000 | CPS 5.00/19/180F SN GN BX | 1490.65 | 100 | 33 | 33 | PCE | B311 | PCB-connectors Basic pitch 5.xx | PL | Composants sur CI | PL40 | PCB Basicmate signal connector | 4050118642087 | 85366990 | CN | Connecteur PCB (raccordement du conducteur), 320 V, 22 A, Pas en mm: 5.00, 4 mm², Nombre de pôles: 19, Raccordement vissé, Boîte | 1236.51 | G | [5 empty] | MM | 91 |  |  | https://eshop.weidmueller.com/p/2644890000
2644900000 | CPS 5.00/20/180F SN GN BX | 1566.82 | 100 | 30 | 30 | PCE | B311 | PCB-connectors Basic pitch 5.xx | PL | Composants sur CI | PL40 | PCB Basicmate signal connector | 4050118642070 | 85366990 | CN | Connecteur PCB (raccordement du conducteur), 320 V, 22 A, Pas en mm: 5.00, 4 mm², Nombre de pôles: 20, Raccordement vissé, Boîte | 1182 | G | [5 empty] | MM | 91 |  |  | https://eshop.weidmueller.com/p/2644900000
2644910000 | CPS 5.00/21/180F SN GN BX | 1643.04 | 100 | 30 | 30 | PCE | B311 | PCB-connectors Basic pitch 5.xx | PL | Composants sur CI | PL40 | PCB Basicmate signal connector | 4050118642063 | 85366990 | CN | Connecteur PCB (raccordement du conducteur), 320 V, 22 A, Pas en mm: 5.00, 4 mm², Nombre de pôles: 21, Raccordement vissé, Boîte | 1239.9 | G | [5 empty] | MM | 91 |  |  | https://eshop.weidmueller.com/p/2644910000
2644920000 | CPS 5.00/22/180F SN GN BX | 1719.27 | 100 | 30 | 30 | PCE | B311 | PCB-connectors Basic pitch 5.xx | PL | Composants sur CI | PL40 | PCB Basicmate signal connector | 4050118642056 | 85366990 | CN | Connecteur PCB (raccordement du conducteur), 320 V, 22 A, Pas en mm: 5.00, 4 mm², Nombre de pôles: 22, Raccordement vissé, Boîte | 1297.8 | G | 1186.38 | CCM | 338 | 130 | 27 | MM | 91 |  |  | https://eshop.weidmueller.com/p/2644920000
2644930000 | CPS 5.00/23/180F SN GN BX | 1795.49 | 100 | 30 | 30 | PCE | B311 | PCB-connectors Basic pitch 5.xx | PL | Composants sur CI | PL40 | PCB Basicmate signal connector | 4050118642049 | 85366990 | CN | Connecteur PCB (raccordement du conducteur), 320 V, 22 A, Pas en mm: 5.00, 4 mm², Nombre de pôles: 23, Raccordement vissé, Boîte | 1355.7 | G | [5 empty] | MM | 91 |  |  | https://eshop.weidmueller.com/p/2644930000
2644940000 | CPS 5.00/24/180F SN GN BX | 1871.71 | 100 | 24 | 24 | PCE | B311 | PCB-connectors Basic pitch 5.xx | PL | Composants sur CI | PL40 | PCB Basicmate signal connector | 4050118642032 | 85366990 | CN | Connecteur PCB (raccordement du conducteur), 320 V, 22 A, Pas en mm: 5.00, 4 mm², Nombre de pôles: 24, Raccordement vissé, Boîte | 1130.88 | G | [5 empty] | MM | 91 |  |  | https://eshop.weidmueller.com/p/2644940000
2644950000 | CPS 5.00/02/270F SN GN BX | 196.71 | 100 | 108 | 108 | PCE | B311 | PCB-connectors Basic pitch 5.xx | PL | Composants sur CI | PL40 | PCB Basicmate signal connector | 4050118642025 | 85366990 | CN | Connecteur PCB (raccordement du conducteur), 320 V, 18 A, Pas en mm: 5.00, 4 mm², Nombre de pôles: 2, Raccordement vissé, Boîte | 576.72 | G | [5 empty] | MM | 91 |  |  | https://eshop.weidmueller.com/p/2644950000
2644960000 | CPS 5.00/03/270F SN GN BX | 274.17 | 100 | 90 | 90 | PCE | B311 | PCB-connectors Basic pitch 5.xx | PL | Composants sur CI | PL40 | PCB Basicmate signal connector | 4050118642018 | 85366990 | CN | Connecteur PCB (raccordement du conducteur), 320 V, 18 A, Pas en mm: 5.00, 4 mm², Nombre de pôles: 3, Raccordement vissé, Boîte | 684.9 | G | [5 empty] | MM | 91 |  |  | https://eshop.weidmueller.com/p/2644960000
2644970000 | CPS 5.00/04/270F SN GN BX | 351.65 | 100 | 72 | 72 | PCE | B311 | PCB-connectors Basic pitch 5.xx | PL | Composants sur CI | PL40 | PCB Basicmate signal connector | 4050118642001 | 85366990 | CN | Connecteur PCB (raccordement du conducteur), 320 V, 18 A, Pas en mm: 5.00, 4 mm², Nombre de pôles: 4, Raccordement vissé, Boîte | 711.36 | G | [5 empty] | MM | 91 |  |  | https://eshop.weidmueller.com/p/2644970000
2644980000 | CPS 5.00/05/270F SN GN BX | 429.12 | 100 | 60 | 60 | PCE | B311 | PCB-connectors Basic pitch 5.xx | PL | Composants sur CI | PL40 | PCB Basicmate signal connector | 4050118641998 | 85366990 | CN | Connecteur PCB (raccordement du conducteur), 320 V, 18 A, Pas en mm: 5.00, 4 mm², Nombre de pôles: 5, Raccordement vissé, Boîte | 729 | G | [5 empty] | MM | 91 |  |  | https://eshop.weidmueller.com/p/2644980000
2644990000 | CPS 5.00/06/270F SN GN BX | 506.59 | 100 | 54 | 54 | PCE | B311 | PCB-connectors Basic pitch 5.xx | PL | Composants sur CI | PL40 | PCB Basicmate signal connector | 4050118641981 | 85366990 | CN | Connecteur PCB (raccordement du conducteur), 320 V, 18 A, Pas en mm: 5.00, 4 mm², Nombre de pôles: 6, Raccordement vissé, Boîte | 778.68 | G | [5 empty] | MM | 91 |  |  | https://eshop.weidmueller.com/p/2644990000
2645000000 | CPS 5.00/07/270F SN GN BX | 584.04 | 100 | 45 | 45 | PCE | B311 | PCB-connectors Basic pitch 5.xx | PL | Composants sur CI | PL40 | PCB Basicmate signal connector | 4050118641974 | 85366990 | CN | Connecteur PCB (raccordement du conducteur), 320 V, 18 A, Pas en mm: 5.00, 4 mm², Nombre de pôles: 7, Raccordement vissé, Boîte | 751.05 | G | [5 empty] | MM | 91 |  |  | https://eshop.weidmueller.com/p/2645000000
2645010000 | CPS 5.00/08/270F SN GN BX | 661.57 | 100 | 45 | 45 | PCE | B311 | PCB-connectors Basic pitch 5.xx | PL | Composants sur CI | PL40 | PCB Basicmate signal connector | 4050118641967 | 85366990 | CN | Connecteur PCB (raccordement du conducteur), 320 V, 18 A, Pas en mm: 5.00, 4 mm², Nombre de pôles: 8, Raccordement vissé, Boîte | 853.2 | G | [5 empty] | MM | 91 |  |  | https://eshop.weidmueller.com/p/2645010000
2645020000 | CPS 5.00/09/270F SN GN BX | 739.02 | 100 | 36 | 36 | PCE | B311 | PCB-connectors Basic pitch 5.xx | PL | Composants sur CI | PL40 | PCB Basicmate signal connector | 4050118641950 | 85366990 | CN | Connecteur PCB (raccordement du conducteur), 320 V, 18 A, Pas en mm: 5.00, 4 mm², Nombre de pôles: 9, Raccordement vissé, Boîte | 764.28 | G | [5 empty] | MM | 91 |  |  | https://eshop.weidmueller.com/p/2645020000
2645030000 | CPS 5.00/10/270F SN GN BX | 816.49 | 100 | 36 | 36 | PCE | B311 | PCB-connectors Basic pitch 5.xx | PL | Composants sur CI | PL40 | PCB Basicmate signal connector | 4050118641943 | 85366990 | CN | Connecteur PCB (raccordement du conducteur), 320 V, 18 A, Pas en mm: 5.00, 4 mm², Nombre de pôles: 10, Raccordement vissé, Boîte | 846 | G | [5 empty] | MM | 91 |  |  | https://eshop.weidmueller.com/p/2645030000
2645040000 | CPS 5.00/11/270F SN GN BX | 893.96 | 100 | 33 | 33 | PCE | B311 | PCB-connectors Basic pitch 5.xx | PL | Composants sur CI | PL40 | PCB Basicmate signal connector | 4050118641936 | 85366990 | CN | Connecteur PCB (raccordement du conducteur), 320 V, 18 A, Pas en mm: 5.00, 4 mm², Nombre de pôles: 11, Raccordement vissé, Boîte | 850.41 | G | [5 empty] | MM | 91 |  |  | https://eshop.weidmueller.com/p/2645040000
2645050000 | CPS 5.00/12/270F SN GN BX | 971.43 | 100 | 30 | 30 | PCE | B311 | PCB-connectors Basic pitch 5.xx | PL | Composants sur CI | PL40 | PCB Basicmate signal connector | 4050118641929 | 85366990 | CN | Connecteur PCB (raccordement du conducteur), 320 V, 18 A, Pas en mm: 5.00, 4 mm², Nombre de pôles: 12, Raccordement vissé, Boîte | 841.2 | G | [5 empty] | MM | 91 |  |  | https://eshop.weidmueller.com/p/2645050000
2645060000 | CPS 5.00/13/270F SN GN BX | 1048.92 | 100 | 30 | 30 | PCE | B311 | PCB-connectors Basic pitch 5.xx | PL | Composants sur CI | PL40 | PCB Basicmate signal connector | 4050118641912 | 85366990 | CN | Connecteur PCB (raccordement du conducteur), 320 V, 18 A, Pas en mm: 5.00, 4 mm², Nombre de pôles: 13, Raccordement vissé, Boîte | 909.3 | G | [5 empty] | MM | 91 |  |  | https://eshop.weidmueller.com/p/2645060000
2645070000 | CPS 5.00/14/270F SN GN BX | 1126.36 | 100 | 24 | 24 | PCE | B311 | PCB-connectors Basic pitch 5.xx | PL | Composants sur CI | PL40 | PCB Basicmate signal connector | 4050118641905 | 85366990 | CN | Connecteur PCB (raccordement du conducteur), 320 V, 18 A, Pas en mm: 5.00, 4 mm², Nombre de pôles: 14, Raccordement vissé, Boîte | 781.92 | G | [5 empty] | MM | 91 |  |  | https://eshop.weidmueller.com/p/2645070000
2645080000 | CPS 5.00/15/270F SN GN BX | 1203.87 | 100 | 21 | 21 | PCE | B311 | PCB-connectors Basic pitch 5.xx | PL | Composants sur CI | PL40 | PCB Basicmate signal connector | 4050118641899 | 85366990 | CN | Connecteur PCB (raccordement du conducteur), 320 V, 18 A, Pas en mm: 5.00, 4 mm², Nombre de pôles: 15, Raccordement vissé, Boîte | 731.85 | G | [5 empty] | MM | 91 |  |  | https://eshop.weidmueller.com/p/2645080000
2645090000 | CPS 5.00/16/270F SN GN BX | 1281.3 | 100 | 21 | 21 | PCE | B311 | PCB-connectors Basic pitch 5.xx | PL | Composants sur CI | PL40 | PCB Basicmate signal connector | 4050118641882 | 85366990 | CN | Connecteur PCB (raccordement du conducteur), 320 V, 18 A, Pas en mm: 5.00, 4 mm², Nombre de pôles: 16, Raccordement vissé, Boîte | 779.52 | G | [5 empty] | MM | 91 |  |  | https://eshop.weidmueller.com/p/2645090000
2645100000 | CPS 5.00/17/270F SN GN BX | 1358.79 | 100 | 21 | 21 | PCE | B311 | PCB-connectors Basic pitch 5.xx | PL | Composants sur CI | PL40 | PCB Basicmate signal connector | 4050118641875 | 85366990 | CN | Connecteur PCB (raccordement du conducteur), 320 V, 18 A, Pas en mm: 5.00, 4 mm², Nombre de pôles: 17, Raccordement vissé, Boîte | 827.19 | G | [5 empty] | MM | 91 |  |  | https://eshop.weidmueller.com/p/2645100000
2645110000 | CPS 5.00/18/270F SN GN BX | 1436.31 | 100 | 21 | 21 | PCE | B311 | PCB-connectors Basic pitch 5.xx | PL | Composants sur CI | PL40 | PCB Basicmate signal connector | 4050118641868 | 85366990 | CN | Connecteur PCB (raccordement du conducteur), 320 V, 18 A, Pas en mm: 5.00, 4 mm², Nombre de pôles: 18, Raccordement vissé, Boîte | 874.86 | G | [5 empty] | MM | 91 |  |  | https://eshop.weidmueller.com/p/2645110000
2645120000 | CPS 5.00/19/270F SN GN BX | 1513.73 | 100 | 21 | 21 | PCE | B311 | PCB-connectors Basic pitch 5.xx | PL | Composants sur CI | PL40 | PCB Basicmate signal connector | 4050118641851 | 85366990 | CN | Connecteur PCB (raccordement du conducteur), 320 V, 18 A, Pas en mm: 5.00, 4 mm², Nombre de pôles: 19, Raccordement vissé, Boîte | 922.53 | G | [5 empty] | MM | 91 |  |  | https://eshop.weidmueller.com/p/2645120000
2645130000 | CPS 5.00/20/270F SN GN BX | 1591.21 | 100 | 18 | 18 | PCE | B311 | PCB-connectors Basic pitch 5.xx | PL | Composants sur CI | PL40 | PCB Basicmate signal connector | 4050118641844 | 85366990 | CN | Connecteur PCB (raccordement du conducteur), 320 V, 18 A, Pas en mm: 5.00, 4 mm², Nombre de pôles: 20, Raccordement vissé, Boîte | 831.6 | G | [5 empty] | MM | 91 |  |  | https://eshop.weidmueller.com/p/2645130000
2645140000 | CPS 5.00/21/270F SN GN BX | 1668.68 | 100 | 18 | 18 | PCE | B311 | PCB-connectors Basic pitch 5.xx | PL | Composants sur CI | PL40 | PCB Basicmate signal connector | 4050118641837 | 85366990 | CN | Connecteur PCB (raccordement du conducteur), 320 V, 18 A, Pas en mm: 5.00, 4 mm², Nombre de pôles: 21, Raccordement vissé, Boîte | 872.46 | G | [5 empty] | MM | 91 |  |  | https://eshop.weidmueller.com/p/2645140000
2645150000 | CPS 5.00/22/270F SN GN BX | 1746.14 | 100 | 18 | 18 | PCE | B311 | PCB-connectors Basic pitch 5.xx | PL | Composants sur CI | PL40 | PCB Basicmate signal connector | 4050118641820 | 85366990 | CN | Connecteur PCB (raccordement du conducteur), 320 V, 18 A, Pas en mm: 5.00, 4 mm², Nombre de pôles: 22, Raccordement vissé, Boîte | 913.32 | G | [5 empty] | MM | 91 |  |  | https://eshop.weidmueller.com/p/2645150000
2645160000 | CPS 5.00/23/270F SN GN BX | 1823.65 | 100 | 18 | 18 | PCE | B311 | PCB-connectors Basic pitch 5.xx | PL | Composants sur CI | PL40 | PCB Basicmate signal connector | 4050118641813 | 85366990 | CN | Connecteur PCB (raccordement du conducteur), 320 V, 18 A, Pas en mm: 5.00, 4 mm², Nombre de pôles: 23, Raccordement vissé, Boîte | 954.18 | G | [5 empty] | MM | 91 |  |  | https://eshop.weidmueller.com/p/2645160000
2645170000 | CPS 5.00/24/270F SN GN BX | 1901.07 | 100 | 15 | 15 | PCE | B311 | PCB-connectors Basic pitch 5.xx | PL | Composants sur CI | PL40 | PCB Basicmate signal connector | 4050118641806 | 85366990 | CN | Connecteur PCB (raccordement du conducteur), 320 V, 18 A, Pas en mm: 5.00, 4 mm², Nombre de pôles: 24, Raccordement vissé, Boîte | 829.2 | G | [5 empty] | MM | 91 |  |  | https://eshop.weidmueller.com/p/2645170000
2645180000 | CH 5.00/02/90F 3.9SN GN BX | 117.53 | 100 | 360 | 360 | PCE | B311 | PCB-connectors Basic pitch 5.xx | PL | Composants sur CI | PL40 | PCB Basicmate signal connector | 4050118641790 | 85366990 | CN | Connecteur PCB (raccordement sur platine), 320 V, 15 A, Pas en mm: 5.00, Nombre de pôles: 2, Raccordement soudé THT, Boîte | 821 | G | 1155 | CCM | 169 | 134 | 51 | MM | 91 |  |  | https://eshop.weidmueller.com/p/2645180000
2645190000 | CH 5.00/03/90F 3.9SN GN BX | 143.67 | 100 | 300 | 300 | PCE | B311 | PCB-connectors Basic pitch 5.xx | PL | Composants sur CI | PL40 | PCB Basicmate signal connector | 4050118641783 | 85366990 |  | Connecteur PCB (raccordement sur platine), 320 V, 15 A, Pas en mm: 5.00, Nombre de pôles: 3, Raccordement soudé THT, Boîte | 808 | G | 1150 | CCM | 169 | 136 | 50 | MM | 63 |  |  | https://eshop.weidmueller.com/p/2645190000
2645200000 | CH 5.00/04/90F 3.9SN GN BX | 169.79 | 100 | 250 | 250 | PCE | B311 | PCB-connectors Basic pitch 5.xx | PL | Composants sur CI | PL40 | PCB Basicmate signal connector | 4050118641776 | 85366990 | CN | Connecteur PCB (raccordement sur platine), 320 V, 15 A, Pas en mm: 5.00, Nombre de pôles: 4, Raccordement soudé THT, Boîte | 770 | G | 1154.25 | CCM | 171 | 135 | 50 | MM | 91 |  |  | https://eshop.weidmueller.com/p/2645200000
2645210000 | CH 5.00/05/90F 3.9SN GN BX | 195.92 | 100 | 200 | 200 | PCE | B311 | PCB-connectors Basic pitch 5.xx | PL | Composants sur CI | PL40 | PCB Basicmate signal connector | 4050118641769 | 85366990 | CN | Connecteur PCB (raccordement sur platine), 320 V, 15 A, Pas en mm: 5.00, Nombre de pôles: 5, Raccordement soudé THT, Boîte | 600 | G | [5 empty] | MM | 91 |  |  | https://eshop.weidmueller.com/p/2645210000
2645220000 | CH 5.00/06/90F 3.9SN GN BX | 222.03 | 100 | 180 | 180 | PCE | B311 | PCB-connectors Basic pitch 5.xx | PL | Composants sur CI | PL40 | PCB Basicmate signal connector | 4050118641752 | 85366990 | CN | Connecteur PCB (raccordement sur platine), 320 V, 15 A, Pas en mm: 5.00, Nombre de pôles: 6, Raccordement soudé THT, Boîte | 697 | G | 1139 | CCM | 170 | 134 | 50 | MM | 91 |  |  | https://eshop.weidmueller.com/p/2645220000
2645230000 | CH 5.00/07/90F 3.9SN GN BX | 248.15 | 100 | 150 | 150 | PCE | B311 | PCB-connectors Basic pitch 5.xx | PL | Composants sur CI | PL40 | PCB Basicmate signal connector | 4050118641745 | 85366990 | CN | Connecteur PCB (raccordement sur platine), 320 V, 15 A, Pas en mm: 5.00, Nombre de pôles: 7, Raccordement soudé THT, Boîte | 582 | G | [5 empty] | MM | 91 |  |  | https://eshop.weidmueller.com/p/2645230000
2645240000 | CH 5.00/08/90F 3.9SN GN BX | 274.25 | 100 | 150 | 150 | PCE | B311 | PCB-connectors Basic pitch 5.xx | PL | Composants sur CI | PL40 | PCB Basicmate signal connector | 4050118641738 | 85366990 | CN | Connecteur PCB (raccordement sur platine), 320 V, 15 A, Pas en mm: 5.00, Nombre de pôles: 8, Raccordement soudé THT, Boîte | 648 | G | [5 empty] | MM | 91 |  |  | https://eshop.weidmueller.com/p/2645240000
2645250000 | CH 5.00/09/90F 3.9SN GN BX | 300.41 | 100 | 120 | 120 | PCE | B311 | PCB-connectors Basic pitch 5.xx | PL | Composants sur CI | PL40 | PCB Basicmate signal connector | 4050118641721 | 85366990 | CN | Connecteur PCB (raccordement sur platine), 320 V, 15 A, Pas en mm: 5.00, Nombre de pôles: 9, Raccordement soudé THT, Boîte | 571.2 | G | [5 empty] | MM | 91 |  |  | https://eshop.weidmueller.com/p/2645250000
2645260000 | CH 5.00/10/90F 3.9SN GN BX | 326.5 | 100 | 120 | 120 | PCE | B311 | PCB-connectors Basic pitch 5.xx | PL | Composants sur CI | PL40 | PCB Basicmate signal connector | 4050118641714 | 85366990 | CN | Connecteur PCB (raccordement sur platine), 320 V, 15 A, Pas en mm: 5.00, Nombre de pôles: 10, Raccordement soudé THT, Boîte | 624 | G | [5 empty] | MM | 91 |  |  | https://eshop.weidmueller.com/p/2645260000
2645270000 | CH 5.00/11/90F 3.9SN GN BX | 352.63 | 100 | 100 | 100 | PCE | B311 | PCB-connectors Basic pitch 5.xx | PL | Composants sur CI | PL40 | PCB Basicmate signal connector | 4050118641707 | 85366990 | CN | Connecteur PCB (raccordement sur platine), 320 V, 15 A, Pas en mm: 5.00, Nombre de pôles: 11, Raccordement soudé THT, Boîte | 564 | G | [5 empty] | MM | 91 |  |  | https://eshop.weidmueller.com/p/2645270000
2645280000 | CH 5.00/12/90F 3.9SN GN BX | 378.74 | 100 | 100 | 100 | PCE | B311 | PCB-connectors Basic pitch 5.xx | PL | Composants sur CI | PL40 | PCB Basicmate signal connector | 4050118641691 | 85366990 | CN | Connecteur PCB (raccordement sur platine), 320 V, 15 A, Pas en mm: 5.00, Nombre de pôles: 12, Raccordement soudé THT, Boîte | 608 | G | [5 empty] | MM | 91 |  |  | https://eshop.weidmueller.com/p/2645280000
2645290000 | CH 5.00/13/90F 3.9SN GN BX | 404.89 | 100 | 100 | 100 | PCE | B311 | PCB-connectors Basic pitch 5.xx | PL | Composants sur CI | PL40 | PCB Basicmate signal connector | 4050118641684 | 85366990 | CN | Connecteur PCB (raccordement sur platine), 320 V, 15 A, Pas en mm: 5.00, Nombre de pôles: 13, Raccordement soudé THT, Boîte | 652 | G | [5 empty] | MM | 91 |  |  | https://eshop.weidmueller.com/p/2645290000
2645300000 | CH 5.00/14/90F 3.9SN GN BX | 430.98 | 100 | 75 | 75 | PCE | B311 | PCB-connectors Basic pitch 5.xx | PL | Composants sur CI | PL40 | PCB Basicmate signal connector | 4050118641677 | 85366990 | CN | Connecteur PCB (raccordement sur platine), 320 V, 15 A, Pas en mm: 5.00, Nombre de pôles: 14, Raccordement soudé THT, Boîte | 522 | G | [5 empty] | MM | 91 |  |  | https://eshop.weidmueller.com/p/2645300000
2645310000 | CH 5.00/15/90F 3.9SN GN BX | 457.09 | 100 | 75 | 75 | PCE | B311 | PCB-connectors Basic pitch 5.xx | PL | Composants sur CI | PL40 | PCB Basicmate signal connector | 4050118641660 | 85366990 | CN | Connecteur PCB (raccordement sur platine), 320 V, 15 A, Pas en mm: 5.00, Nombre de pôles: 15, Raccordement soudé THT, Boîte | 555 | G | [5 empty] | MM | 91 |  |  | https://eshop.weidmueller.com/p/2645310000
2645320000 | CH 5.00/16/90F 3.9SN GN BX | 483.26 | 100 | 75 | 75 | PCE | B311 | PCB-connectors Basic pitch 5.xx | PL | Composants sur CI | PL40 | PCB Basicmate signal connector | 4050118641653 | 85366990 | CN | Connecteur PCB (raccordement sur platine), 320 V, 15 A, Pas en mm: 5.00, Nombre de pôles: 16, Raccordement soudé THT, Boîte | 588 | G | [5 empty] | MM | 91 |  |  | https://eshop.weidmueller.com/p/2645320000
2645330000 | CH 5.00/17/90F 3.9SN GN BX | 509.34 | 100 | 70 | 70 | PCE | B311 | PCB-connectors Basic pitch 5.xx | PL | Composants sur CI | PL40 | PCB Basicmate signal connector | 4050118641646 | 85366990 | CN | Connecteur PCB (raccordement sur platine), 320 V, 15 A, Pas en mm: 5.00, Nombre de pôles: 17, Raccordement soudé THT, Boîte | 579.6 | G | [5 empty] | MM | 91 |  |  | https://eshop.weidmueller.com/p/2645330000
2645340000 | CH 5.00/18/90F 3.9SN GN BX | 535.47 | 100 | 70 | 70 | PCE | B311 | PCB-connectors Basic pitch 5.xx | PL | Composants sur CI | PL40 | PCB Basicmate signal connector | 4050118641639 | 85366990 | CN | Connecteur PCB (raccordement sur platine), 320 V, 15 A, Pas en mm: 5.00, Nombre de pôles: 18, Raccordement soudé THT, Boîte | 610.4 | G | [5 empty] | MM | 91 |  |  | https://eshop.weidmueller.com/p/2645340000
2645350000 | CH 5.00/19/90F 3.9SN GN BX | 561.59 | 100 | 65 | 65 | PCE | B311 | PCB-connectors Basic pitch 5.xx | PL | Composants sur CI | PL40 | PCB Basicmate signal connector | 4050118641622 | 85366990 | CN | Connecteur PCB (raccordement sur platine), 320 V, 15 A, Pas en mm: 5.00, Nombre de pôles: 19, Raccordement soudé THT, Boîte | 595.4 | G | [5 empty] | MM | 91 |  |  | https://eshop.weidmueller.com/p/2645350000
2645360000 | CH 5.00/20/90F 3.9SN GN BX | 587.72 | 100 | 65 | 65 | PCE | B311 | PCB-connectors Basic pitch 5.xx | PL | Composants sur CI | PL40 | PCB Basicmate signal connector | 4050118641615 | 85366990 | CN | Connecteur PCB (raccordement sur platine), 320 V, 15 A, Pas en mm: 5.00, Nombre de pôles: 20, Raccordement soudé THT, Boîte | 624 | G | [5 empty] | MM | 91 |  |  | https://eshop.weidmueller.com/p/2645360000
2645370000 | CH 5.00/21/90F 3.9SN GN BX | 613.82 | 100 | 60 | 60 | PCE | B311 | PCB-connectors Basic pitch 5.xx | PL | Composants sur CI | PL40 | PCB Basicmate signal connector | 4050118641608 | 85366990 | CN | Connecteur PCB (raccordement sur platine), 320 V, 15 A, Pas en mm: 5.00, Nombre de pôles: 21, Raccordement soudé THT, Boîte | 602.4 | G | [5 empty] | MM | 91 |  |  | https://eshop.weidmueller.com/p/2645370000
2645380000 | CH 5.00/22/90F 3.9SN GN BX | 639.99 | 100 | 60 | 60 | PCE | B311 | PCB-connectors Basic pitch 5.xx | PL | Composants sur CI | PL40 | PCB Basicmate signal connector | 4050118641592 | 85366990 | CN | Connecteur PCB (raccordement sur platine), 320 V, 15 A, Pas en mm: 5.00, Nombre de pôles: 22, Raccordement soudé THT, Boîte | 628.8 | G | [5 empty] | MM | 91 |  |  | https://eshop.weidmueller.com/p/2645380000
2645390000 | CH 5.00/23/90F 3.9SN GN BX | 666.07 | 100 | 60 | 60 | PCE | B311 | PCB-connectors Basic pitch 5.xx | PL | Composants sur CI | PL40 | PCB Basicmate signal connector | 4050118641585 | 85366990 | CN | Connecteur PCB (raccordement sur platine), 320 V, 15 A, Pas en mm: 5.00, Nombre de pôles: 23, Raccordement soudé THT, Boîte | 655.2 | G | [5 empty] | MM | 91 |  |  | https://eshop.weidmueller.com/p/2645390000
2645400000 | CH 5.00/24/90F 3.9SN GN BX | 692.2 | 100 | 50 | 50 | PCE | B311 | PCB-connectors Basic pitch 5.xx | PL | Composants sur CI | PL40 | PCB Basicmate signal connector | 4050118641578 | 85366990 | CN | Connecteur PCB (raccordement sur platine), 320 V, 15 A, Pas en mm: 5.00, Nombre de pôles: 24, Raccordement soudé THT, Boîte | 556 | G | 1170.45 | CCM | 170 | 135 | 51 | MM | 56 |  |  | https://eshop.weidmueller.com/p/2645400000
2645410000 | CH 5.00/02/180F 3.9SN GN BX | 117.53 | 100 | 360 | 360 | PCE | B311 | PCB-connectors Basic pitch 5.xx | PL | Composants sur CI | PL40 | PCB Basicmate signal connector | 4050118641561 | 85366990 | CN | Connecteur PCB (raccordement sur platine), 320 V, 15 A, Pas en mm: 5.00, Nombre de pôles: 2, Raccordement soudé THT, Boîte | 824 | G | 1191.105 | CCM | 173 | 135 | 51 | MM | 91 |  |  | https://eshop.weidmueller.com/p/2645410000
2645420000 | CH 5.00/03/180F 3.9SN GN BX | 143.67 | 100 | 300 | 300 | PCE | B311 | PCB-connectors Basic pitch 5.xx | PL | Composants sur CI | PL40 | PCB Basicmate signal connector | 4050118641554 | 85366990 | CN | Connecteur PCB (raccordement sur platine), 320 V, 15 A, Pas en mm: 5.00, Nombre de pôles: 3, Raccordement soudé THT, Boîte | 811 | G | 1162.8 | CCM | 171 | 136 | 50 | MM | 91 |  |  | https://eshop.weidmueller.com/p/2645420000
2645430000 | CH 5.00/04/180F 3.9SN GN BX | 169.79 | 100 | 250 | 250 | PCE | B311 | PCB-connectors Basic pitch 5.xx | PL | Composants sur CI | PL40 | PCB Basicmate signal connector | 4050118641547 | 85366990 | CN | Connecteur PCB (raccordement sur platine), 320 V, 15 A, Pas en mm: 5.00, Nombre de pôles: 4, Raccordement soudé THT, Boîte | 765 | G | 1234.37 | CCM | 170 | 137 | 53 | MM | 91 |  |  | https://eshop.weidmueller.com/p/2645430000
2645440000 | CH 5.00/05/180F 3.9SN GN BX | 195.92 | 100 | 200 | 200 | PCE | B311 | PCB-connectors Basic pitch 5.xx | PL | Composants sur CI | PL40 | PCB Basicmate signal connector | 4050118641530 | 85366990 | CN | Connecteur PCB (raccordement sur platine), 320 V, 15 A, Pas en mm: 5.00, Nombre de pôles: 5, Raccordement soudé THT, Boîte | 600 | G | [5 empty] | MM | 91 |  |  | https://eshop.weidmueller.com/p/2645440000
2645450000 | CH 5.00/06/180F 3.9SN GN BX | 222.03 | 100 | 180 | 180 | PCE | B311 | PCB-connectors Basic pitch 5.xx | PL | Composants sur CI | PL40 | PCB Basicmate signal connector | 4050118641523 | 85366990 |  | Connecteur PCB (raccordement sur platine), 320 V, 15 A, Pas en mm: 5.00, Nombre de pôles: 6, Raccordement soudé THT, Boîte | 691 | G | 1105 | CCM | 170 | 130 | 50 | MM | 63 |  |  | https://eshop.weidmueller.com/p/2645450000
2645460000 | CH 5.00/07/180F 3.9SN GN BX | 248.15 | 100 | 150 | 150 | PCE | B311 | PCB-connectors Basic pitch 5.xx | PL | Composants sur CI | PL40 | PCB Basicmate signal connector | 4050118641516 | 85366990 | CN | Connecteur PCB (raccordement sur platine), 320 V, 15 A, Pas en mm: 5.00, Nombre de pôles: 7, Raccordement soudé THT, Boîte | 582 | G | [5 empty] | MM | 91 |  |  | https://eshop.weidmueller.com/p/2645460000
2645470000 | CH 5.00/08/180F 3.9SN GN BX | 274.25 | 100 | 150 | 150 | PCE | B311 | PCB-connectors Basic pitch 5.xx | PL | Composants sur CI | PL40 | PCB Basicmate signal connector | 4050118641509 | 85366990 | CN | Connecteur PCB (raccordement sur platine), 320 V, 15 A, Pas en mm: 5.00, Nombre de pôles: 8, Raccordement soudé THT, Boîte | 648 | G | [5 empty] | MM | 91 |  |  | https://eshop.weidmueller.com/p/2645470000
2645480000 | CH 5.00/09/180F 3.9SN GN BX | 300.41 | 100 | 120 | 120 | PCE | B311 | PCB-connectors Basic pitch 5.xx | PL | Composants sur CI | PL40 | PCB Basicmate signal connector | 4050118641493 | 85366990 | CN | Connecteur PCB (raccordement sur platine), 320 V, 15 A, Pas en mm: 5.00, Nombre de pôles: 9, Raccordement soudé THT, Boîte | 571.2 | G | [5 empty] | MM | 91 |  |  | https://eshop.weidmueller.com/p/2645480000
2645490000 | CH 5.00/10/180F 3.9SN GN BX | 326.5 | 100 | 120 | 120 | PCE | B311 | PCB-connectors Basic pitch 5.xx | PL | Composants sur CI | PL40 | PCB Basicmate signal connector | 4050118641486 | 85366990 | CN | Connecteur PCB (raccordement sur platine), 320 V, 15 A, Pas en mm: 5.00, Nombre de pôles: 10, Raccordement soudé THT, Boîte | 624 | G | [5 empty] | MM | 91 |  |  | https://eshop.weidmueller.com/p/2645490000
2645500000 | CH 5.00/11/180F 3.9SN GN BX | 352.63 | 100 | 100 | 100 | PCE | B311 | PCB-connectors Basic pitch 5.xx | PL | Composants sur CI | PL40 | PCB Basicmate signal connector | 4050118641479 | 85366990 | CN | Connecteur PCB (raccordement sur platine), 320 V, 15 A, Pas en mm: 5.00, Nombre de pôles: 11, Raccordement soudé THT, Boîte | 564 | G | [5 empty] | MM | 91 |  |  | https://eshop.weidmueller.com/p/2645500000
2645510000 | CH 5.00/12/180F 3.9SN GN BX | 378.74 | 100 | 100 | 100 | PCE | B311 | PCB-connectors Basic pitch 5.xx | PL | Composants sur CI | PL40 | PCB Basicmate signal connector | 4050118641462 | 85366990 | CN | Connecteur PCB (raccordement sur platine), 320 V, 15 A, Pas en mm: 5.00, Nombre de pôles: 12, Raccordement soudé THT, Boîte | 608 | G | [5 empty] | MM | 91 |  |  | https://eshop.weidmueller.com/p/2645510000
2645520000 | CH 5.00/13/180F 3.9SN GN BX | 404.89 | 100 | 100 | 100 | PCE | B311 | PCB-connectors Basic pitch 5.xx | PL | Composants sur CI | PL40 | PCB Basicmate signal connector | 4050118641455 | 85366990 | CN | Connecteur PCB (raccordement sur platine), 320 V, 15 A, Pas en mm: 5.00, Nombre de pôles: 13, Raccordement soudé THT, Boîte | 652 | G | [5 empty] | MM | 91 |  |  | https://eshop.weidmueller.com/p/2645520000
2645530000 | CH 5.00/14/180F 3.9SN GN BX | 430.98 | 100 | 75 | 75 | PCE | B311 | PCB-connectors Basic pitch 5.xx | PL | Composants sur CI | PL40 | PCB Basicmate signal connector | 4050118641448 | 85366990 | CN | Connecteur PCB (raccordement sur platine), 320 V, 15 A, Pas en mm: 5.00, Nombre de pôles: 14, Raccordement soudé THT, Boîte | 522 | G | [5 empty] | MM | 91 |  |  | https://eshop.weidmueller.com/p/2645530000
2645540000 | CH 5.00/15/180F 3.9SN GN BX | 457.09 | 100 | 75 | 75 | PCE | B311 | PCB-connectors Basic pitch 5.xx | PL | Composants sur CI | PL40 | PCB Basicmate signal connector | 4050118641431 | 85366990 | CN | Connecteur PCB (raccordement sur platine), 320 V, 15 A, Pas en mm: 5.00, Nombre de pôles: 15, Raccordement soudé THT, Boîte | 555 | G | [5 empty] | MM | 91 |  |  | https://eshop.weidmueller.com/p/2645540000
2645550000 | CH 5.00/16/180F 3.9SN GN BX | 483.26 | 100 | 75 | 75 | PCE | B311 | PCB-connectors Basic pitch 5.xx | PL | Composants sur CI | PL40 | PCB Basicmate signal connector | 4050118641424 | 85366990 | CN | Connecteur PCB (raccordement sur platine), 320 V, 15 A, Pas en mm: 5.00, Nombre de pôles: 16, Raccordement soudé THT, Boîte | 588 | G | [5 empty] | MM | 91 |  |  | https://eshop.weidmueller.com/p/2645550000
2645560000 | CH 5.00/17/180F 3.9SN GN BX | 509.34 | 100 | 70 | 70 | PCE | B311 | PCB-connectors Basic pitch 5.xx | PL | Composants sur CI | PL40 | PCB Basicmate signal connector | 4050118641417 | 85366990 | CN | Connecteur PCB (raccordement sur platine), 320 V, 15 A, Pas en mm: 5.00, Nombre de pôles: 17, Raccordement soudé THT, Boîte | 579.6 | G | [5 empty] | MM | 91 |  |  | https://eshop.weidmueller.com/p/2645560000
2645570000 | CH 5.00/18/180F 3.9SN GN BX | 535.47 | 100 | 70 | 70 | PCE | B311 | PCB-connectors Basic pitch 5.xx | PL | Composants sur CI | PL40 | PCB Basicmate signal connector | 4050118641400 | 85366990 | CN | Connecteur PCB (raccordement sur platine), 320 V, 15 A, Pas en mm: 5.00, Nombre de pôles: 18, Raccordement soudé THT, Boîte | 610.4 | G | [5 empty] | MM | 91 |  |  | https://eshop.weidmueller.com/p/2645570000
2645580000 | CH 5.00/19/180F 3.9SN GN BX | 561.59 | 100 | 65 | 65 | PCE | B311 | PCB-connectors Basic pitch 5.xx | PL | Composants sur CI | PL40 | PCB Basicmate signal connector | 4050118641394 | 85366990 | CN | Connecteur PCB (raccordement sur platine), 320 V, 15 A, Pas en mm: 5.00, Nombre de pôles: 19, Raccordement soudé THT, Boîte | 595.4 | G | [5 empty] | MM | 91 |  |  | https://eshop.weidmueller.com/p/2645580000
2645590000 | CH 5.00/20/180F 3.9SN GN BX | 587.72 | 100 | 65 | 65 | PCE | B311 | PCB-connectors Basic pitch 5.xx | PL | Composants sur CI | PL40 | PCB Basicmate signal connector | 4050118641387 | 85366990 | CN | Connecteur PCB (raccordement sur platine), 320 V, 15 A, Pas en mm: 5.00, Nombre de pôles: 20, Raccordement soudé THT, Boîte | 624 | G | [5 empty] | MM | 91 |  |  | https://eshop.weidmueller.com/p/2645590000
2645600000 | CH 5.00/21/180F 3.9SN GN BX | 613.82 | 100 | 60 | 60 | PCE | B311 | PCB-connectors Basic pitch 5.xx | PL | Composants sur CI | PL40 | PCB Basicmate signal connector | 4050118641370 | 85366990 | CN | Connecteur PCB (raccordement sur platine), 320 V, 15 A, Pas en mm: 5.00, Nombre de pôles: 21, Raccordement soudé THT, Boîte | 602.4 | G | [5 empty] | MM | 91 |  |  | https://eshop.weidmueller.com/p/2645600000
2645610000 | CH 5.00/22/180F 3.9SN GN BX | 639.99 | 100 | 60 | 60 | PCE | B311 | PCB-connectors Basic pitch 5.xx | PL | Composants sur CI | PL40 | PCB Basicmate signal connector | 4050118641363 | 85366990 | CN | Connecteur PCB (raccordement sur platine), 320 V, 15 A, Pas en mm: 5.00, Nombre de pôles: 22, Raccordement soudé THT, Boîte | 628.8 | G | [5 empty] | MM | 91 |  |  | https://eshop.weidmueller.com/p/2645610000
2645620000 | CH 5.00/23/180F 3.9SN GN BX | 666.07 | 100 | 60 | 60 | PCE | B311 | PCB-connectors Basic pitch 5.xx | PL | Composants sur CI | PL40 | PCB Basicmate signal connector | 4050118641356 | 85366990 | CN | Connecteur PCB (raccordement sur platine), 320 V, 15 A, Pas en mm: 5.00, Nombre de pôles: 23, Raccordement soudé THT, Boîte | 655.2 | G | [5 empty] | MM | 91 |  |  | https://eshop.weidmueller.com/p/2645620000
2645630000 | CH 5.00/24/180F 3.9SN GN BX | 692.2 | 100 | 50 | 50 | PCE | B311 | PCB-connectors Basic pitch 5.xx | PL | Composants sur CI | PL40 | PCB Basicmate signal connector | 4050118641349 | 85366990 | CN | Connecteur PCB (raccordement sur platine), 320 V, 15 A, Pas en mm: 5.00, Nombre de pôles: 24, Raccordement soudé THT, Boîte | 568 | G | [5 empty] | MM | 91 |  |  | https://eshop.weidmueller.com/p/2645630000
2645640000 | CH 5.00/02/90 3.9SN GN BX | 51.63 | 100 | 500 | 500 | PCE | B311 | PCB-connectors Basic pitch 5.xx | PL | Composants sur CI | PL40 | PCB Basicmate signal connector | 4050118641332 | 85366990 | CN | Connecteur PCB (raccordement sur platine), 320 V, 15 A, Pas en mm: 5.00, Nombre de pôles: 2, Raccordement soudé THT, Boîte | 415 | G | 1237.356 | CCM | 171 | 134 | 54 | MM | 91 |  |  | https://eshop.weidmueller.com/p/2645640000
2645650000 | CH 5.00/02/90G 3.9SN GN BX | 51.63 | 100 | 350 | 350 | PCE | B311 | PCB-connectors Basic pitch 5.xx | PL | Composants sur CI | PL40 | PCB Basicmate signal connector | 4050118641325 | 85366990 |  | Connecteur PCB (raccordement sur platine), 320 V, 15 A, Pas en mm: 5.00, Nombre de pôles: 2, Raccordement soudé THT, Boîte | 391 | G | 1133 | CCM | 169 | 134 | 50 | MM | 63 |  |  | https://eshop.weidmueller.com/p/2645650000
2645660000 | CH 5.00/03/90 3.9SN GN BX | 77.5 | 100 | 300 | 300 | PCE | B311 | PCB-connectors Basic pitch 5.xx | PL | Composants sur CI | PL40 | PCB Basicmate signal connector | 4050118641318 | 85366990 | CN | Connecteur PCB (raccordement sur platine), 320 V, 15 A, Pas en mm: 5.00, Nombre de pôles: 3, Raccordement soudé THT, Boîte | 375 | G | 1153 | CCM | 172 | 134 | 50 | MM | 91 |  |  | https://eshop.weidmueller.com/p/2645660000
2645670000 | CH 5.00/03/90G 3.9SN GN BX | 77.5 | 100 | 250 | 250 | PCE | B311 | PCB-connectors Basic pitch 5.xx | PL | Composants sur CI | PL40 | PCB Basicmate signal connector | 4050118641301 | 85366990 | CN | Connecteur PCB (raccordement sur platine), 320 V, 15 A, Pas en mm: 5.00, Nombre de pôles: 3, Raccordement soudé THT, Boîte | 374 | G | 1161.888 | CCM | 168 | 133 | 52 | MM | 91 |  |  | https://eshop.weidmueller.com/p/2645670000
2645680000 | CH 5.00/04/90 3.9SN GN BX | 103.29 | 100 | 360 | 360 | PCE | B311 | PCB-connectors Basic pitch 5.xx | PL | Composants sur CI | PL40 | PCB Basicmate signal connector | 4050118641295 | 85366990 | CN | Connecteur PCB (raccordement sur platine), 320 V, 15 A, Pas en mm: 5.00, Nombre de pôles: 4, Raccordement soudé THT, Boîte | 565 | G | 1170.45 | CCM | 170 | 135 | 51 | MM | 91 |  |  | https://eshop.weidmueller.com/p/2645680000
2645690000 | CH 5.00/04/90G 3.9SN GN BX | 103.29 | 100 | 300 | 300 | PCE | B311 | PCB-connectors Basic pitch 5.xx | PL | Composants sur CI | PL40 | PCB Basicmate signal connector | 4050118641288 | 85366990 | CN | Connecteur PCB (raccordement sur platine), 320 V, 15 A, Pas en mm: 5.00, Nombre de pôles: 4, Raccordement soudé THT, Boîte | 542 | G | 1184.56 | CCM | 170 | 134 | 52 | MM | 91 |  |  | https://eshop.weidmueller.com/p/2645690000
2645700000 | CH 5.00/05/90 3.9SN GN BX | 129.12 | 100 | 300 | 300 | PCE | B311 | PCB-connectors Basic pitch 5.xx | PL | Composants sur CI | PL40 | PCB Basicmate signal connector | 4050118641271 | 85366990 | CN | Connecteur PCB (raccordement sur platine), 320 V, 15 A, Pas en mm: 5.00, Nombre de pôles: 5, Raccordement soudé THT, Boîte | 585 | G | 1154.25 | CCM | 171 | 135 | 50 | MM | 91 |  |  | https://eshop.weidmueller.com/p/2645700000
2645710000 | CH 5.00/05/90G 3.9SN GN BX | 129.12 | 100 | 240 | 240 | PCE | B311 | PCB-connectors Basic pitch 5.xx | PL | Composants sur CI | PL40 | PCB Basicmate signal connector | 4050118641264 | 85366990 | CN | Connecteur PCB (raccordement sur platine), 320 V, 15 A, Pas en mm: 5.00, Nombre de pôles: 5, Raccordement soudé THT, Boîte | 564 | G | [5 empty] | MM | 91 |  |  | https://eshop.weidmueller.com/p/2645710000
2645720000 | CH 5.00/06/90 3.9SN GN BX | 154.93 | 100 | 240 | 240 | PCE | B311 | PCB-connectors Basic pitch 5.xx | PL | Composants sur CI | PL40 | PCB Basicmate signal connector | 4050118641257 | 85366990 | CN | Connecteur PCB (raccordement sur platine), 320 V, 15 A, Pas en mm: 5.00, Nombre de pôles: 6, Raccordement soudé THT, Boîte | 568 | G | 1170.45 | CCM | 170 | 135 | 51 | MM | 91 |  |  | https://eshop.weidmueller.com/p/2645720000
2645730000 | CH 5.00/06/90G 3.9SN GN BX | 154.93 | 100 | 240 | 240 | PCE | B311 | PCB-connectors Basic pitch 5.xx | PL | Composants sur CI | PL40 | PCB Basicmate signal connector | 4050118641240 | 85366990 | CN | Connecteur PCB (raccordement sur platine), 320 V, 15 A, Pas en mm: 5.00, Nombre de pôles: 6, Raccordement soudé THT, Boîte | 616 | G | 1177.335 | CCM | 171 | 135 | 51 | MM | 91 |  |  | https://eshop.weidmueller.com/p/2645730000
2645740000 | CH 5.00/07/90 3.9SN GN BX | 180.77 | 100 | 200 | 200 | PCE | B311 | PCB-connectors Basic pitch 5.xx | PL | Composants sur CI | PL40 | PCB Basicmate signal connector | 4050118641233 | 85366990 | CN | Connecteur PCB (raccordement sur platine), 320 V, 15 A, Pas en mm: 5.00, Nombre de pôles: 7, Raccordement soudé THT, Boîte | 616 | G | [5 empty] | MM | 91 |  |  | https://eshop.weidmueller.com/p/2645740000
2645750000 | CH 5.00/07/90G 3.9SN GN BX | 180.77 | 100 | 200 | 200 | PCE | B311 | PCB-connectors Basic pitch 5.xx | PL | Composants sur CI | PL40 | PCB Basicmate signal connector | 4050118641226 | 85366990 | CN | Connecteur PCB (raccordement sur platine), 320 V, 15 A, Pas en mm: 5.00, Nombre de pôles: 7, Raccordement soudé THT, Boîte | 658 | G | [5 empty] | MM | 91 |  |  | https://eshop.weidmueller.com/p/2645750000
2645760000 | CH 5.00/08/90 3.9SN GN BX | 206.56 | 100 | 180 | 180 | PCE | B311 | PCB-connectors Basic pitch 5.xx | PL | Composants sur CI | PL40 | PCB Basicmate signal connector | 4050118641219 | 85366990 | CN | Connecteur PCB (raccordement sur platine), 320 V, 15 A, Pas en mm: 5.00, Nombre de pôles: 8, Raccordement soudé THT, Boîte | 633.6 | G | [5 empty] | MM | 91 |  |  | https://eshop.weidmueller.com/p/2645760000
2645770000 | CH 5.00/08/90G 3.9SN GN BX | 206.57 | 100 | 180 | 180 | PCE | B311 | PCB-connectors Basic pitch 5.xx | PL | Composants sur CI | PL40 | PCB Basicmate signal connector | 4050118641202 | 85366990 | CN | Connecteur PCB (raccordement sur platine), 320 V, 15 A, Pas en mm: 5.00, Nombre de pôles: 8, Raccordement soudé THT, Boîte | 676.8 | G | [5 empty] | MM | 91 |  |  | https://eshop.weidmueller.com/p/2645770000
2645780000 | CH 5.00/09/90 3.9SN GN BX | 232.42 | 100 | 150 | 150 | PCE | B311 | PCB-connectors Basic pitch 5.xx | PL | Composants sur CI | PL40 | PCB Basicmate signal connector | 4050118641196 | 85366990 | CN | Connecteur PCB (raccordement sur platine), 320 V, 15 A, Pas en mm: 5.00, Nombre de pôles: 9, Raccordement soudé THT, Boîte | 594 | G | [5 empty] | MM | 91 |  |  | https://eshop.weidmueller.com/p/2645780000
2645790000 | CH 5.00/09/90G 3.9SN GN BX | 232.42 | 100 | 150 | 150 | PCE | B311 | PCB-connectors Basic pitch 5.xx | PL | Composants sur CI | PL40 | PCB Basicmate signal connector | 4050118641189 | 85366990 | CN | Connecteur PCB (raccordement sur platine), 320 V, 15 A, Pas en mm: 5.00, Nombre de pôles: 9, Raccordement soudé THT, Boîte | 634.5 | G | [5 empty] | MM | 91 |  |  | https://eshop.weidmueller.com/p/2645790000
2645800000 | CH 5.00/10/90 3.9SN GN BX | 258.24 | 100 | 150 | 150 | PCE | B311 | PCB-connectors Basic pitch 5.xx | PL | Composants sur CI | PL40 | PCB Basicmate signal connector | 4050118641172 | 85366990 | CN | Connecteur PCB (raccordement sur platine), 320 V, 15 A, Pas en mm: 5.00, Nombre de pôles: 10, Raccordement soudé THT, Boîte | 660 | G | [5 empty] | MM | 91 |  |  | https://eshop.weidmueller.com/p/2645800000
2645810000 | CH 5.00/10/90G 3.9SN GN BX | 258.24 | 100 | 120 | 120 | PCE | B311 | PCB-connectors Basic pitch 5.xx | PL | Composants sur CI | PL40 | PCB Basicmate signal connector | 4050118641165 | 85366990 | CN | Connecteur PCB (raccordement sur platine), 320 V, 15 A, Pas en mm: 5.00, Nombre de pôles: 10, Raccordement soudé THT, Boîte | 564 | G | [5 empty] | MM | 91 |  |  | https://eshop.weidmueller.com/p/2645810000
2645820000 | CH 5.00/11/90 3.9SN GN BX | 284.08 | 100 | 120 | 120 | PCE | B311 | PCB-connectors Basic pitch 5.xx | PL | Composants sur CI | PL40 | PCB Basicmate signal connector | 4050118641158 | 85366990 | CN | Connecteur PCB (raccordement sur platine), 320 V, 15 A, Pas en mm: 5.00, Nombre de pôles: 11, Raccordement soudé THT, Boîte | 580.8 | G | [5 empty] | MM | 91 |  |  | https://eshop.weidmueller.com/p/2645820000
2645830000 | CH 5.00/11/90G 3.9SN GN BX | 284.08 | 100 | 120 | 120 | PCE | B311 | PCB-connectors Basic pitch 5.xx | PL | Composants sur CI | PL40 | PCB Basicmate signal connector | 4050118641141 | 85366990 | CN | Connecteur PCB (raccordement sur platine), 320 V, 15 A, Pas en mm: 5.00, Nombre de pôles: 11, Raccordement soudé THT, Boîte | 620.4 | G | [5 empty] | MM | 91 |  |  | https://eshop.weidmueller.com/p/2645830000
2645840000 | CH 5.00/12/90 3.9SN GN BX | 309.84 | 100 | 120 | 120 | PCE | B311 | PCB-connectors Basic pitch 5.xx | PL | Composants sur CI | PL40 | PCB Basicmate signal connector | 4050118641134 | 85366990 | CN | Connecteur PCB (raccordement sur platine), 320 V, 15 A, Pas en mm: 5.00, Nombre de pôles: 12, Raccordement soudé THT, Boîte | 633.6 | G | [5 empty] | MM | 91 |  |  | https://eshop.weidmueller.com/p/2645840000
2645850000 | CH 5.00/12/90G 3.9SN GN BX | 309.84 | 100 | 120 | 120 | PCE | B311 | PCB-connectors Basic pitch 5.xx | PL | Composants sur CI | PL40 | PCB Basicmate signal connector | 4050118641127 | 85366990 | CN | Connecteur PCB (raccordement sur platine), 320 V, 15 A, Pas en mm: 5.00, Nombre de pôles: 12, Raccordement soudé THT, Boîte | 676.8 | G | [5 empty] | MM | 91 |  |  | https://eshop.weidmueller.com/p/2645850000
2645860000 | CH 5.00/13/90 3.9SN GN BX | 335.7 | 100 | 100 | 100 | PCE | B311 | PCB-connectors Basic pitch 5.xx | PL | Composants sur CI | PL40 | PCB Basicmate signal connector | 4050118641110 | 85366990 | CN | Connecteur PCB (raccordement sur platine), 320 V, 15 A, Pas en mm: 5.00, Nombre de pôles: 13, Raccordement soudé THT, Boîte | 572 | G | [5 empty] | MM | 91 |  |  | https://eshop.weidmueller.com/p/2645860000
2645870000 | CH 5.00/13/90G 3.9SN GN BX | 335.7 | 100 | 100 | 100 | PCE | B311 | PCB-connectors Basic pitch 5.xx | PL | Composants sur CI | PL40 | PCB Basicmate signal connector | 4050118641103 | 85366990 | CN | Connecteur PCB (raccordement sur platine), 320 V, 15 A, Pas en mm: 5.00, Nombre de pôles: 13, Raccordement soudé THT, Boîte | 611 | G | [5 empty] | MM | 91 |  |  | https://eshop.weidmueller.com/p/2645870000
2645880000 | CH 5.00/14/90 3.9SN GN BX | 361.49 | 100 | 100 | 100 | PCE | B311 | PCB-connectors Basic pitch 5.xx | PL | Composants sur CI | PL40 | PCB Basicmate signal connector | 4050118641097 | 85366990 | CN | Connecteur PCB (raccordement sur platine), 320 V, 15 A, Pas en mm: 5.00, Nombre de pôles: 14, Raccordement soudé THT, Boîte | 616 | G | [5 empty] | MM | 91 |  |  | https://eshop.weidmueller.com/p/2645880000
2645890000 | CH 5.00/14/90G 3.9SN GN BX | 361.49 | 100 | 100 | 100 | PCE | B311 | PCB-connectors Basic pitch 5.xx | PL | Composants sur CI | PL40 | PCB Basicmate signal connector | 4050118641080 | 85366990 | CN | Connecteur PCB (raccordement sur platine), 320 V, 15 A, Pas en mm: 5.00, Nombre de pôles: 14, Raccordement soudé THT, Boîte | 658 | G | [5 empty] | MM | 91 |  |  | https://eshop.weidmueller.com/p/2645890000
2645900000 | CH 5.00/15/90 3.9SN GN BX | 387.35 | 100 | 100 | 100 | PCE | B311 | PCB-connectors Basic pitch 5.xx | PL | Composants sur CI | PL40 | PCB Basicmate signal connector | 4050118641073 | 85366990 | CN | Connecteur PCB (raccordement sur platine), 320 V, 15 A, Pas en mm: 5.00, Nombre de pôles: 15, Raccordement soudé THT, Boîte | 660 | G | [5 empty] | MM | 91 |  |  | https://eshop.weidmueller.com/p/2645900000
2645910000 | CH 5.00/15/90G 3.9SN GN BX | 387.35 | 100 | 100 | 100 | PCE | B311 | PCB-connectors Basic pitch 5.xx | PL | Composants sur CI | PL40 | PCB Basicmate signal connector | 4050118641066 | 85366990 | CN | Connecteur PCB (raccordement sur platine), 320 V, 15 A, Pas en mm: 5.00, Nombre de pôles: 15, Raccordement soudé THT, Boîte | 705 | G | [5 empty] | MM | 91 |  |  | https://eshop.weidmueller.com/p/2645910000
2645920000 | CH 5.00/16/90 3.9SN GN BX | 413.16 | 100 | 75 | 75 | PCE | B311 | PCB-connectors Basic pitch 5.xx | PL | Composants sur CI | PL40 | PCB Basicmate signal connector | 4050118641059 | 85366990 | CN | Connecteur PCB (raccordement sur platine), 320 V, 15 A, Pas en mm: 5.00, Nombre de pôles: 16, Raccordement soudé THT, Boîte | 528 | G | [5 empty] | MM | 91 |  |  | https://eshop.weidmueller.com/p/2645920000
2645930000 | CH 5.00/16/90G 3.9SN GN BX | 413.16 | 100 | 75 | 75 | PCE | B311 | PCB-connectors Basic pitch 5.xx | PL | Composants sur CI | PL40 | PCB Basicmate signal connector | 4050118641042 | 85366990 | CN | Connecteur PCB (raccordement sur platine), 320 V, 15 A, Pas en mm: 5.00, Nombre de pôles: 16, Raccordement soudé THT, Boîte | 564 | G | [5 empty] | MM | 91 |  |  | https://eshop.weidmueller.com/p/2645930000
2645940000 | CH 5.00/17/90 3.9SN GN BX | 438.98 | 100 | 75 | 75 | PCE | B311 | PCB-connectors Basic pitch 5.xx | PL | Composants sur CI | PL40 | PCB Basicmate signal connector | 4050118641035 | 85366990 | CN | Connecteur PCB (raccordement sur platine), 320 V, 15 A, Pas en mm: 5.00, Nombre de pôles: 17, Raccordement soudé THT, Boîte | 561 | G | [5 empty] | MM | 91 |  |  | https://eshop.weidmueller.com/p/2645940000
2645950000 | CH 5.00/17/90G 3.9SN GN BX | 438.98 | 100 | 75 | 75 | PCE | B311 | PCB-connectors Basic pitch 5.xx | PL | Composants sur CI | PL40 | PCB Basicmate signal connector | 4050118641028 | 85366990 | CN | Connecteur PCB (raccordement sur platine), 320 V, 15 A, Pas en mm: 5.00, Nombre de pôles: 17, Raccordement soudé THT, Boîte | 599.25 | G | [5 empty] | MM | 91 |  |  | https://eshop.weidmueller.com/p/2645950000
2645960000 | CH 5.00/18/90 3.9SN GN BX | 464.78 | 100 | 75 | 75 | PCE | B311 | PCB-connectors Basic pitch 5.xx | PL | Composants sur CI | PL40 | PCB Basicmate signal connector | 4050118641011 | 85366990 | CN | Connecteur PCB (raccordement sur platine), 320 V, 15 A, Pas en mm: 5.00, Nombre de pôles: 18, Raccordement soudé THT, Boîte | 594 | G | [5 empty] | MM | 91 |  |  | https://eshop.weidmueller.com/p/2645960000
2645970000 | CH 5.00/18/90G 3.9SN GN BX | 464.78 | 100 | 70 | 70 | PCE | B311 | PCB-connectors Basic pitch 5.xx | PL | Composants sur CI | PL40 | PCB Basicmate signal connector | 4050118641004 | 85366990 | CN | Connecteur PCB (raccordement sur platine), 320 V, 15 A, Pas en mm: 5.00, Nombre de pôles: 18, Raccordement soudé THT, Boîte | 592.2 | G | [5 empty] | MM | 91 |  |  | https://eshop.weidmueller.com/p/2645970000
2645980000 | CH 5.00/19/90 3.9SN GN BX | 490.64 | 100 | 70 | 70 | PCE | B311 | PCB-connectors Basic pitch 5.xx | PL | Composants sur CI | PL40 | PCB Basicmate signal connector | 4050118640991 | 85366990 | CN | Connecteur PCB (raccordement sur platine), 320 V, 15 A, Pas en mm: 5.00, Nombre de pôles: 19, Raccordement soudé THT, Boîte | 585.2 | G | [5 empty] | MM | 91 |  |  | https://eshop.weidmueller.com/p/2645980000
2645990000 | CH 5.00/19/90G 3.9SN GN BX | 490.64 | 100 | 70 | 70 | PCE | B311 | PCB-connectors Basic pitch 5.xx | PL | Composants sur CI | PL40 | PCB Basicmate signal connector | 4050118640984 | 85366990 | CN | Connecteur PCB (raccordement sur platine), 320 V, 15 A, Pas en mm: 5.00, Nombre de pôles: 19, Raccordement soudé THT, Boîte | 625.1 | G | [5 empty] | MM | 91 |  |  | https://eshop.weidmueller.com/p/2645990000
2646000000 | CH 5.00/20/90 3.9SN GN BX | 516.4 | 100 | 70 | 70 | PCE | B311 | PCB-connectors Basic pitch 5.xx | PL | Composants sur CI | PL40 | PCB Basicmate signal connector | 4050118640977 | 85366990 | CN | Connecteur PCB (raccordement sur platine), 320 V, 15 A, Pas en mm: 5.00, Nombre de pôles: 20, Raccordement soudé THT, Boîte | 616 | G | [5 empty] | MM | 91 |  |  | https://eshop.weidmueller.com/p/2646000000
2646010000 | CH 5.00/20/90G 3.9SN GN BX | 516.4 | 100 | 65 | 65 | PCE | B311 | PCB-connectors Basic pitch 5.xx | PL | Composants sur CI | PL40 | PCB Basicmate signal connector | 4050118640960 | 85366990 | CN | Connecteur PCB (raccordement sur platine), 320 V, 15 A, Pas en mm: 5.00, Nombre de pôles: 20, Raccordement soudé THT, Boîte | 611 | G | [5 empty] | MM | 91 |  |  | https://eshop.weidmueller.com/p/2646010000
2646020000 | CH 5.00/21/90 3.9SN GN BX | 542.22 | 100 | 70 | 70 | PCE | B311 | PCB-connectors Basic pitch 5.xx | PL | Composants sur CI | PL40 | PCB Basicmate signal connector | 4050118640953 | 85366990 | CN | Connecteur PCB (raccordement sur platine), 320 V, 15 A, Pas en mm: 5.00, Nombre de pôles: 21, Raccordement soudé THT, Boîte | 646.8 | G | [5 empty] | MM | 91 |  |  | https://eshop.weidmueller.com/p/2646020000
2646030000 | CH 5.00/21/90G 3.9SN GN BX | 542.22 | 100 | 65 | 65 | PCE | B311 | PCB-connectors Basic pitch 5.xx | PL | Composants sur CI | PL40 | PCB Basicmate signal connector | 4050118640946 | 85366990 | CN | Connecteur PCB (raccordement sur platine), 320 V, 15 A, Pas en mm: 5.00, Nombre de pôles: 21, Raccordement soudé THT, Boîte | 641.55 | G | [5 empty] | MM | 91 |  |  | https://eshop.weidmueller.com/p/2646030000
2646040000 | CH 5.00/22/90 3.9SN GN BX | 568.06 | 100 | 60 | 60 | PCE | B311 | PCB-connectors Basic pitch 5.xx | PL | Composants sur CI | PL40 | PCB Basicmate signal connector | 4050118640939 | 85366990 | CN | Connecteur PCB (raccordement sur platine), 320 V, 15 A, Pas en mm: 5.00, Nombre de pôles: 22, Raccordement soudé THT, Boîte | 580.8 | G | [5 empty] | MM | 91 |  |  | https://eshop.weidmueller.com/p/2646040000
2646050000 | CH 5.00/22/90G 3.9SN GN BX | 568.06 | 100 | 60 | 60 | PCE | B311 | PCB-connectors Basic pitch 5.xx | PL | Composants sur CI | PL40 | PCB Basicmate signal connector | 4050118640922 | 85366990 | CN | Connecteur PCB (raccordement sur platine), 320 V, 15 A, Pas en mm: 5.00, Nombre de pôles: 22, Raccordement soudé THT, Boîte | 620.4 | G | [5 empty] | MM | 91 |  |  | https://eshop.weidmueller.com/p/2646050000
2646060000 | CH 5.00/23/90 3.9SN GN BX | 593.89 | 100 | 60 | 60 | PCE | B311 | PCB-connectors Basic pitch 5.xx | PL | Composants sur CI | PL40 | PCB Basicmate signal connector | 4050118640915 | 85366990 | CN | Connecteur PCB (raccordement sur platine), 320 V, 15 A, Pas en mm: 5.00, Nombre de pôles: 23, Raccordement soudé THT, Boîte | 607.2 | G | [5 empty] | MM | 91 |  |  | https://eshop.weidmueller.com/p/2646060000
2646070000 | CH 5.00/23/90G 3.9SN GN BX | 593.89 | 100 | 60 | 60 | PCE | B311 | PCB-connectors Basic pitch 5.xx | PL | Composants sur CI | PL40 | PCB Basicmate signal connector | 4050118640908 | 85366990 | CN | Connecteur PCB (raccordement sur platine), 320 V, 15 A, Pas en mm: 5.00, Nombre de pôles: 23, Raccordement soudé THT, Boîte | 648.6 | G | [5 empty] | MM | 91 |  |  | https://eshop.weidmueller.com/p/2646070000
2646080000 | CH 5.00/24/90 3.9SN GN BX | 619.68 | 100 | 60 | 60 | PCE | B311 | PCB-connectors Basic pitch 5.xx | PL | Composants sur CI | PL40 | PCB Basicmate signal connector | 4050118640892 | 85366990 | CN | Connecteur PCB (raccordement sur platine), 320 V, 15 A, Pas en mm: 5.00, Nombre de pôles: 24, Raccordement soudé THT, Boîte | 633.6 | G | [5 empty] | MM | 91 |  |  | https://eshop.weidmueller.com/p/2646080000
2646090000 | CH 5.00/24/90G 3.9SN GN BX | 619.68 | 100 | 60 | 60 | PCE | B311 | PCB-connectors Basic pitch 5.xx | PL | Composants sur CI | PL40 | PCB Basicmate signal connector | 4050118640885 | 85366990 | CN | Connecteur PCB (raccordement sur platine), 320 V, 15 A, Pas en mm: 5.00, Nombre de pôles: 24, Raccordement soudé THT, Boîte | 676.8 | G | [5 empty] | MM | 91 |  |  | https://eshop.weidmueller.com/p/2646090000
2646100000 | CH 5.00/02/180 3.9SN GN BX | 51.63 | 100 | 500 | 500 | PCE | B311 | PCB-connectors Basic pitch 5.xx | PL | Composants sur CI | PL40 | PCB Basicmate signal connector | 4050118640878 | 85366990 | CN | Connecteur PCB (raccordement sur platine), 320 V, 15 A, Pas en mm: 5.00, Nombre de pôles: 2, Raccordement soudé THT, Boîte | 409 | G | 1184.56 | CCM | 170 | 134 | 52 | MM | 91 |  |  | https://eshop.weidmueller.com/p/2646100000
2646110000 | CH 5.00/02/180G 3.9SN GN BX | 51.63 | 100 | 350 | 350 | PCE | B311 | PCB-connectors Basic pitch 5.xx | PL | Composants sur CI | PL40 | PCB Basicmate signal connector | 4050118640861 | 85366990 | CN | Connecteur PCB (raccordement sur platine), 320 V, 15 A, Pas en mm: 5.00, Nombre de pôles: 2, Raccordement soudé THT, Boîte | 384 | G | 1179.12 | CCM | 170 | 136 | 51 | MM | 91 |  |  | https://eshop.weidmueller.com/p/2646110000
2646120000 | CH 5.00/03/180 3.9SN GN BX | 77.5 | 100 | 300 | 300 | PCE | B311 | PCB-connectors Basic pitch 5.xx | PL | Composants sur CI | PL40 | PCB Basicmate signal connector | 4050118640854 | 85366990 | CN | Connecteur PCB (raccordement sur platine), 320 V, 15 A, Pas en mm: 5.00, Nombre de pôles: 3, Raccordement soudé THT, Boîte | 368 | G | 1177.335 | CCM | 171 | 135 | 51 | MM | 91 |  |  | https://eshop.weidmueller.com/p/2646120000
2646130000 | CH 5.00/03/180G 3.9SN GN BX | 77.5 | 100 | 250 | 250 | PCE | B311 | PCB-connectors Basic pitch 5.xx | PL | Composants sur CI | PL40 | PCB Basicmate signal connector | 4050118640847 | 85366990 | CN | Connecteur PCB (raccordement sur platine), 320 V, 15 A, Pas en mm: 5.00, Nombre de pôles: 3, Raccordement soudé THT, Boîte | 367 | G | 1147.5 | CCM | 170 | 135 | 50 | MM | 56 |  |  | https://eshop.weidmueller.com/p/2646130000
2646140000 | CH 5.00/04/180 3.9SN GN BX | 103.29 | 100 | 360 | 360 | PCE | B311 | PCB-connectors Basic pitch 5.xx | PL | Composants sur CI | PL40 | PCB Basicmate signal connector | 4050118640830 | 85366990 | CN | Connecteur PCB (raccordement sur platine), 320 V, 15 A, Pas en mm: 5.00, Nombre de pôles: 4, Raccordement soudé THT, Boîte | 558 | G | 1207.44 | CCM | 172 | 135 | 52 | MM | 91 |  |  | https://eshop.weidmueller.com/p/2646140000
2646150000 | CH 5.00/04/180G 3.9SN GN BX | 103.29 | 100 | 300 | 300 | PCE | B311 | PCB-connectors Basic pitch 5.xx | PL | Composants sur CI | PL40 | PCB Basicmate signal connector | 4050118640823 | 85366990 | CN | Connecteur PCB (raccordement sur platine), 320 V, 15 A, Pas en mm: 5.00, Nombre de pôles: 4, Raccordement soudé THT, Boîte | 533 | G | 1179.12 | CCM | 170 | 136 | 51 | MM | 56 |  |  | https://eshop.weidmueller.com/p/2646150000
2646160000 | CH 5.00/05/180 3.9SN GN BX | 129.12 | 100 | 300 | 300 | PCE | B311 | PCB-connectors Basic pitch 5.xx | PL | Composants sur CI | PL40 | PCB Basicmate signal connector | 4050118640816 | 85366990 | CN | Connecteur PCB (raccordement sur platine), 320 V, 15 A, Pas en mm: 5.00, Nombre de pôles: 5, Raccordement soudé THT, Boîte | 574 | G | 1227.096 | CCM | 171 | 138 | 52 | MM | 91 |  |  | https://eshop.weidmueller.com/p/2646160000
2646170000 | CH 5.00/05/180G 3.9SN GN BX | 129.12 | 100 | 250 | 250 | PCE | B311 | PCB-connectors Basic pitch 5.xx | PL | Composants sur CI | PL40 | PCB Basicmate signal connector | 4050118640809 | 85366990 | CN | Connecteur PCB (raccordement sur platine), 320 V, 15 A, Pas en mm: 5.00, Nombre de pôles: 5, Raccordement soudé THT, Boîte | 587.5 | G | [5 empty] | MM | 91 |  |  | https://eshop.weidmueller.com/p/2646170000
2646180000 | CH 5.00/06/180 3.9SN GN BX | 154.93 | 100 | 240 | 240 | PCE | B311 | PCB-connectors Basic pitch 5.xx | PL | Composants sur CI | PL40 | PCB Basicmate signal connector | 4050118640793 | 85366990 | CN | Connecteur PCB (raccordement sur platine), 320 V, 15 A, Pas en mm: 5.00, Nombre de pôles: 6, Raccordement soudé THT, Boîte | 561 | G | 1201 | CCM | 171 | 135 | 52 | MM | 91 |  |  | https://eshop.weidmueller.com/p/2646180000
2646190000 | CH 5.00/06/180G 3.9SN GN BX | 154.93 | 100 | 200 | 200 | PCE | B311 | PCB-connectors Basic pitch 5.xx | PL | Composants sur CI | PL40 | PCB Basicmate signal connector | 4050118640786 | 85366990 | CN | Connecteur PCB (raccordement sur platine), 320 V, 15 A, Pas en mm: 5.00, Nombre de pôles: 6, Raccordement soudé THT, Boîte | 515 | G | 1186.056 | CCM | 171 | 136 | 51 | MM | 91 |  |  | https://eshop.weidmueller.com/p/2646190000
2646200000 | CH 5.00/07/180 3.9SN GN BX | 180.77 | 100 | 200 | 200 | PCE | B311 | PCB-connectors Basic pitch 5.xx | PL | Composants sur CI | PL40 | PCB Basicmate signal connector | 4050118640779 | 85366990 | CN | Connecteur PCB (raccordement sur platine), 320 V, 15 A, Pas en mm: 5.00, Nombre de pôles: 7, Raccordement soudé THT, Boîte | 616 | G | [5 empty] | MM | 91 |  |  | https://eshop.weidmueller.com/p/2646200000
2646210000 | CH 5.00/07/180G 3.9SN GN BX | 180.77 | 100 | 200 | 200 | PCE | B311 | PCB-connectors Basic pitch 5.xx | PL | Composants sur CI | PL40 | PCB Basicmate signal connector | 4050118640762 | 85366990 | CN | Connecteur PCB (raccordement sur platine), 320 V, 15 A, Pas en mm: 5.00, Nombre de pôles: 7, Raccordement soudé THT, Boîte | 658 | G | [5 empty] | MM | 91 |  |  | https://eshop.weidmueller.com/p/2646210000
2646220000 | CH 5.00/08/180 3.9SN GN BX | 206.57 | 100 | 180 | 180 | PCE | B311 | PCB-connectors Basic pitch 5.xx | PL | Composants sur CI | PL40 | PCB Basicmate signal connector | 4050118640755 | 85366990 | CN | Connecteur PCB (raccordement sur platine), 320 V, 15 A, Pas en mm: 5.00, Nombre de pôles: 8, Raccordement soudé THT, Boîte | 633.6 | G | [5 empty] | MM | 91 |  |  | https://eshop.weidmueller.com/p/2646220000
2646230000 | CH 5.00/08/180G 3.9SN GN BX | 206.57 | 100 | 180 | 180 | PCE | B311 | PCB-connectors Basic pitch 5.xx | PL | Composants sur CI | PL40 | PCB Basicmate signal connector | 4050118640748 | 85366990 | CN | Connecteur PCB (raccordement sur platine), 320 V, 15 A, Pas en mm: 5.00, Nombre de pôles: 8, Raccordement soudé THT, Boîte | 676.8 | G | [5 empty] | MM | 91 |  |  | https://eshop.weidmueller.com/p/2646230000
2646240000 | CH 5.00/09/180 3.9SN GN BX | 232.42 | 100 | 150 | 150 | PCE | B311 | PCB-connectors Basic pitch 5.xx | PL | Composants sur CI | PL40 | PCB Basicmate signal connector | 4050118640731 | 85366990 | CN | Connecteur PCB (raccordement sur platine), 320 V, 15 A, Pas en mm: 5.00, Nombre de pôles: 9, Raccordement soudé THT, Boîte | 594 | G | [5 empty] | MM | 91 |  |  | https://eshop.weidmueller.com/p/2646240000
2646250000 | CH 5.00/09/180G 3.9SN GN BX | 232.42 | 100 | 150 | 150 | PCE | B311 | PCB-connectors Basic pitch 5.xx | PL | Composants sur CI | PL40 | PCB Basicmate signal connector | 4050118640724 | 85366990 | CN | Connecteur PCB (raccordement sur platine), 320 V, 15 A, Pas en mm: 5.00, Nombre de pôles: 9, Raccordement soudé THT, Boîte | 555 | G | 1152.4 | CCM | 172 | 134 | 50 | MM | 56 |  |  | https://eshop.weidmueller.com/p/2646250000
2646260000 | CH 5.00/10/180 3.9SN GN BX | 258.24 | 100 | 150 | 150 | PCE | B311 | PCB-connectors Basic pitch 5.xx | PL | Composants sur CI | PL40 | PCB Basicmate signal connector | 4050118640717 | 85366990 | CN | Connecteur PCB (raccordement sur platine), 320 V, 15 A, Pas en mm: 5.00, Nombre de pôles: 10, Raccordement soudé THT, Boîte | 660 | G | [5 empty] | MM | 91 |  |  | https://eshop.weidmueller.com/p/2646260000
2646270000 | CH 5.00/10/180G 3.9SN GN BX | 258.24 | 100 | 120 | 120 | PCE | B311 | PCB-connectors Basic pitch 5.xx | PL | Composants sur CI | PL40 | PCB Basicmate signal connector | 4050118640700 | 85366990 | CN | Connecteur PCB (raccordement sur platine), 320 V, 15 A, Pas en mm: 5.00, Nombre de pôles: 10, Raccordement soudé THT, Boîte | 564 | G | [5 empty] | MM | 91 |  |  | https://eshop.weidmueller.com/p/2646270000
2646280000 | CH 5.00/11/180 3.9SN GN BX | 284.08 | 100 | 120 | 120 | PCE | B311 | PCB-connectors Basic pitch 5.xx | PL | Composants sur CI | PL40 | PCB Basicmate signal connector | 4050118640694 | 85366990 | CN | Connecteur PCB (raccordement sur platine), 320 V, 15 A, Pas en mm: 5.00, Nombre de pôles: 11, Raccordement soudé THT, Boîte | 580.8 | G | [5 empty] | MM | 91 |  |  | https://eshop.weidmueller.com/p/2646280000
2646290000 | CH 5.00/11/180G 3.9SN GN BX | 284.08 | 100 | 120 | 120 | PCE | B311 | PCB-connectors Basic pitch 5.xx | PL | Composants sur CI | PL40 | PCB Basicmate signal connector | 4050118640687 | 85366990 | CN | Connecteur PCB (raccordement sur platine), 320 V, 15 A, Pas en mm: 5.00, Nombre de pôles: 11, Raccordement soudé THT, Boîte | 620.4 | G | [5 empty] | MM | 91 |  |  | https://eshop.weidmueller.com/p/2646290000
2646300000 | CH 5.00/12/180 3.9SN GN BX | 309.84 | 100 | 120 | 120 | PCE | B311 | PCB-connectors Basic pitch 5.xx | PL | Composants sur CI | PL40 | PCB Basicmate signal connector | 4050118640670 | 85366990 | CN | Connecteur PCB (raccordement sur platine), 320 V, 15 A, Pas en mm: 5.00, Nombre de pôles: 12, Raccordement soudé THT, Boîte | 633.6 | G | [5 empty] | MM | 91 |  |  | https://eshop.weidmueller.com/p/2646300000
2646310000 | CH 5.00/12/180G 3.9SN GN BX | 309.84 | 100 | 120 | 120 | PCE | B311 | PCB-connectors Basic pitch 5.xx | PL | Composants sur CI | PL40 | PCB Basicmate signal connector | 4050118640663 | 85366990 | CN | Connecteur PCB (raccordement sur platine), 320 V, 15 A, Pas en mm: 5.00, Nombre de pôles: 12, Raccordement soudé THT, Boîte | 579 | G | 1202.24 | CCM | 170 | 136 | 52 | MM | 56 |  |  | https://eshop.weidmueller.com/p/2646310000
2646320000 | CH 5.00/13/180 3.9SN GN BX | 335.7 | 100 | 100 | 100 | PCE | B311 | PCB-connectors Basic pitch 5.xx | PL | Composants sur CI | PL40 | PCB Basicmate signal connector | 4050118640656 | 85366990 | CN | Connecteur PCB (raccordement sur platine), 320 V, 15 A, Pas en mm: 5.00, Nombre de pôles: 13, Raccordement soudé THT, Boîte | 572 | G | [5 empty] | MM | 91 |  |  | https://eshop.weidmueller.com/p/2646320000
2646330000 | CH 5.00/13/180G 3.9SN GN BX | 335.7 | 100 | 100 | 100 | PCE | B311 | PCB-connectors Basic pitch 5.xx | PL | Composants sur CI | PL40 | PCB Basicmate signal connector | 4050118640649 | 85366990 | CN | Connecteur PCB (raccordement sur platine), 320 V, 15 A, Pas en mm: 5.00, Nombre de pôles: 13, Raccordement soudé THT, Boîte | 611 | G | [5 empty] | MM | 91 |  |  | https://eshop.weidmueller.com/p/2646330000
2646340000 | CH 5.00/14/180 3.9SN GN BX | 361.49 | 100 | 100 | 100 | PCE | B311 | PCB-connectors Basic pitch 5.xx | PL | Composants sur CI | PL40 | PCB Basicmate signal connector | 4050118640632 | 85366990 | CN | Connecteur PCB (raccordement sur platine), 320 V, 15 A, Pas en mm: 5.00, Nombre de pôles: 14, Raccordement soudé THT, Boîte | 616 | G | [5 empty] | MM | 91 |  |  | https://eshop.weidmueller.com/p/2646340000
2646350000 | CH 5.00/14/180G 3.9SN GN BX | 361.49 | 100 | 100 | 100 | PCE | B311 | PCB-connectors Basic pitch 5.xx | PL | Composants sur CI | PL40 | PCB Basicmate signal connector | 4050118640625 | 85366990 | CN | Connecteur PCB (raccordement sur platine), 320 V, 15 A, Pas en mm: 5.00, Nombre de pôles: 14, Raccordement soudé THT, Boîte | 658 | G | [5 empty] | MM | 91 |  |  | https://eshop.weidmueller.com/p/2646350000
2646360000 | CH 5.00/15/180 3.9SN GN BX | 387.35 | 100 | 100 | 100 | PCE | B311 | PCB-connectors Basic pitch 5.xx | PL | Composants sur CI | PL40 | PCB Basicmate signal connector | 4050118640618 | 85366990 | CN | Connecteur PCB (raccordement sur platine), 320 V, 15 A, Pas en mm: 5.00, Nombre de pôles: 15, Raccordement soudé THT, Boîte | 660 | G | [5 empty] | MM | 91 |  |  | https://eshop.weidmueller.com/p/2646360000
2646370000 | CH 5.00/15/180G 3.9SN GN BX | 387.35 | 100 | 100 | 100 | PCE | B311 | PCB-connectors Basic pitch 5.xx | PL | Composants sur CI | PL40 | PCB Basicmate signal connector | 4050118640601 | 85366990 | CN | Connecteur PCB (raccordement sur platine), 320 V, 15 A, Pas en mm: 5.00, Nombre de pôles: 15, Raccordement soudé THT, Boîte | 705 | G | [5 empty] | MM | 91 |  |  | https://eshop.weidmueller.com/p/2646370000
2646380000 | CH 5.00/16/180 3.9SN GN BX | 413.16 | 100 | 75 | 75 | PCE | B311 | PCB-connectors Basic pitch 5.xx | PL | Composants sur CI | PL40 | PCB Basicmate signal connector | 4050118640595 | 85366990 | CN | Connecteur PCB (raccordement sur platine), 320 V, 15 A, Pas en mm: 5.00, Nombre de pôles: 16, Raccordement soudé THT, Boîte | 528 | G | [5 empty] | MM | 91 |  |  | https://eshop.weidmueller.com/p/2646380000
2646390000 | CH 5.00/16/180G 3.9SN GN BX | 413.16 | 100 | 75 | 75 | PCE | B311 | PCB-connectors Basic pitch 5.xx | PL | Composants sur CI | PL40 | PCB Basicmate signal connector | 4050118640588 | 85366990 | CN | Connecteur PCB (raccordement sur platine), 320 V, 15 A, Pas en mm: 5.00, Nombre de pôles: 16, Raccordement soudé THT, Boîte | 564 | G | [5 empty] | MM | 91 |  |  | https://eshop.weidmueller.com/p/2646390000
2646400000 | CH 5.00/17/180 3.9SN GN BX | 438.98 | 100 | 75 | 75 | PCE | B311 | PCB-connectors Basic pitch 5.xx | PL | Composants sur CI | PL40 | PCB Basicmate signal connector | 4050118640571 | 85366990 | CN | Connecteur PCB (raccordement sur platine), 320 V, 15 A, Pas en mm: 5.00, Nombre de pôles: 17, Raccordement soudé THT, Boîte | 561 | G | [5 empty] | MM | 91 |  |  | https://eshop.weidmueller.com/p/2646400000
2646410000 | CH 5.00/17/180G 3.9SN GN BX | 438.98 | 100 | 75 | 75 | PCE | B311 | PCB-connectors Basic pitch 5.xx | PL | Composants sur CI | PL40 | PCB Basicmate signal connector | 4050118640564 | 85366990 | CN | Connecteur PCB (raccordement sur platine), 320 V, 15 A, Pas en mm: 5.00, Nombre de pôles: 17, Raccordement soudé THT, Boîte | 599.25 | G | [5 empty] | MM | 91 |  |  | https://eshop.weidmueller.com/p/2646410000
2646420000 | CH 5.00/18/180 3.9SN GN BX | 464.78 | 100 | 70 | 70 | PCE | B311 | PCB-connectors Basic pitch 5.xx | PL | Composants sur CI | PL40 | PCB Basicmate signal connector | 4050118640557 | 85366990 | CN | Connecteur PCB (raccordement sur platine), 320 V, 15 A, Pas en mm: 5.00, Nombre de pôles: 18, Raccordement soudé THT, Boîte | 554.4 | G | [5 empty] | MM | 91 |  |  | https://eshop.weidmueller.com/p/2646420000
2646430000 | CH 5.00/18/180G 3.9SN GN BX | 464.78 | 100 | 70 | 70 | PCE | B311 | PCB-connectors Basic pitch 5.xx | PL | Composants sur CI | PL40 | PCB Basicmate signal connector | 4050118640540 | 85366990 | CN | Connecteur PCB (raccordement sur platine), 320 V, 15 A, Pas en mm: 5.00, Nombre de pôles: 18, Raccordement soudé THT, Boîte | 592.2 | G | [5 empty] | MM | 91 |  |  | https://eshop.weidmueller.com/p/2646430000
2646440000 | CH 5.00/19/180 3.9SN GN BX | 490.64 | 100 | 70 | 70 | PCE | B311 | PCB-connectors Basic pitch 5.xx | PL | Composants sur CI | PL40 | PCB Basicmate signal connector | 4050118640533 | 85366990 | CN | Connecteur PCB (raccordement sur platine), 320 V, 15 A, Pas en mm: 5.00, Nombre de pôles: 19, Raccordement soudé THT, Boîte | 585.2 | G | [5 empty] | MM | 91 |  |  | https://eshop.weidmueller.com/p/2646440000
2646450000 | CH 5.00/19/180G 3.9SN GN BX | 490.64 | 100 | 70 | 70 | PCE | B311 | PCB-connectors Basic pitch 5.xx | PL | Composants sur CI | PL40 | PCB Basicmate signal connector | 4050118640526 | 85366990 | CN | Connecteur PCB (raccordement sur platine), 320 V, 15 A, Pas en mm: 5.00, Nombre de pôles: 19, Raccordement soudé THT, Boîte | 625.1 | G | [5 empty] | MM | 91 |  |  | https://eshop.weidmueller.com/p/2646450000
2646460000 | CH 5.00/20/180 3.9SN GN BX | 516.4 | 100 | 70 | 70 | PCE | B311 | PCB-connectors Basic pitch 5.xx | PL | Composants sur CI | PL40 | PCB Basicmate signal connector | 4050118640519 | 85366990 | CN | Connecteur PCB (raccordement sur platine), 320 V, 15 A, Pas en mm: 5.00, Nombre de pôles: 20, Raccordement soudé THT, Boîte | 616 | G | [5 empty] | MM | 91 |  |  | https://eshop.weidmueller.com/p/2646460000
2646470000 | CH 5.00/20/180G 3.9SN GN BX | 516.4 | 100 | 65 | 65 | PCE | B311 | PCB-connectors Basic pitch 5.xx | PL | Composants sur CI | PL40 | PCB Basicmate signal connector | 4050118640502 | 85366990 | CN | Connecteur PCB (raccordement sur platine), 320 V, 15 A, Pas en mm: 5.00, Nombre de pôles: 20, Raccordement soudé THT, Boîte | 611 | G | [5 empty] | MM | 91 |  |  | https://eshop.weidmueller.com/p/2646470000
2646480000 | CH 5.00/21/180 3.9SN GN BX | 542.22 | 100 | 70 | 70 | PCE | B311 | PCB-connectors Basic pitch 5.xx | PL | Composants sur CI | PL40 | PCB Basicmate signal connector | 4050118640496 | 85366990 | CN | Connecteur PCB (raccordement sur platine), 320 V, 15 A, Pas en mm: 5.00, Nombre de pôles: 21, Raccordement soudé THT, Boîte | 646.8 | G | [5 empty] | MM | 91 |  |  | https://eshop.weidmueller.com/p/2646480000
2646490000 | CH 5.00/21/180G 3.9SN GN BX | 542.22 | 100 | 65 | 65 | PCE | B311 | PCB-connectors Basic pitch 5.xx | PL | Composants sur CI | PL40 | PCB Basicmate signal connector | 4050118640489 | 85366990 | CN | Connecteur PCB (raccordement sur platine), 320 V, 15 A, Pas en mm: 5.00, Nombre de pôles: 21, Raccordement soudé THT, Boîte | 641.55 | G | [5 empty] | MM | 91 |  |  | https://eshop.weidmueller.com/p/2646490000
2646500000 | CH 5.00/22/180 3.9SN GN BX | 568.06 | 100 | 60 | 60 | PCE | B311 | PCB-connectors Basic pitch 5.xx | PL | Composants sur CI | PL40 | PCB Basicmate signal connector | 4050118640472 | 85366990 | CN | Connecteur PCB (raccordement sur platine), 320 V, 15 A, Pas en mm: 5.00, Nombre de pôles: 22, Raccordement soudé THT, Boîte | 580.8 | G | [5 empty] | MM | 91 |  |  | https://eshop.weidmueller.com/p/2646500000
2646510000 | CH 5.00/22/180G 3.9SN GN BX | 568.06 | 100 | 60 | 60 | PCE | B311 | PCB-connectors Basic pitch 5.xx | PL | Composants sur CI | PL40 | PCB Basicmate signal connector | 4050118640465 | 85366990 | CN | Connecteur PCB (raccordement sur platine), 320 V, 15 A, Pas en mm: 5.00, Nombre de pôles: 22, Raccordement soudé THT, Boîte | 620.4 | G | [5 empty] | MM | 91 |  |  | https://eshop.weidmueller.com/p/2646510000
2646520000 | CH 5.00/23/180 3.9SN GN BX | 593.9 | 100 | 60 | 60 | PCE | B311 | PCB-connectors Basic pitch 5.xx | PL | Composants sur CI | PL40 | PCB Basicmate signal connector | 4050118640458 | 85366990 | CN | Connecteur PCB (raccordement sur platine), 320 V, 15 A, Pas en mm: 5.00, Nombre de pôles: 23, Raccordement soudé THT, Boîte | 607.2 | G | [5 empty] | MM | 91 |  |  | https://eshop.weidmueller.com/p/2646520000
2646530000 | CH 5.00/23/180G 3.9SN GN BX | 593.89 | 100 | 60 | 60 | PCE | B311 | PCB-connectors Basic pitch 5.xx | PL | Composants sur CI | PL40 | PCB Basicmate signal connector | 4050118640441 | 85366990 | CN | Connecteur PCB (raccordement sur platine), 320 V, 15 A, Pas en mm: 5.00, Nombre de pôles: 23, Raccordement soudé THT, Boîte | 648.6 | G | [5 empty] | MM | 91 |  |  | https://eshop.weidmueller.com/p/2646530000
2646540000 | CH 5.00/24/180 3.9SN GN BX | 619.68 | 100 | 60 | 60 | PCE | B311 | PCB-connectors Basic pitch 5.xx | PL | Composants sur CI | PL40 | PCB Basicmate signal connector | 4050118640434 | 85366990 | CN | Connecteur PCB (raccordement sur platine), 320 V, 15 A, Pas en mm: 5.00, Nombre de pôles: 24, Raccordement soudé THT, Boîte | 633.6 | G | [5 empty] | MM | 91 |  |  | https://eshop.weidmueller.com/p/2646540000
2646550000 | CH 5.00/24/180G 3.9SN GN BX | 619.68 | 100 | 60 | 60 | PCE | B311 | PCB-connectors Basic pitch 5.xx | PL | Composants sur CI | PL40 | PCB Basicmate signal connector | 4050118640427 | 85366990 | CN | Connecteur PCB (raccordement sur platine), 320 V, 15 A, Pas en mm: 5.00, Nombre de pôles: 24, Raccordement soudé THT, Boîte | 676.8 | G | [5 empty] | MM | 91 |  |  | https://eshop.weidmueller.com/p/2646550000
2646560000 | CHDV 5.00/04/90 3.5SN GN BX | 183.96 | 100 | 192 | 192 | PCE | B311 | PCB-connectors Basic pitch 5.xx | PL | Composants sur CI | PL40 | PCB Basicmate signal connector | 4050118640410 | 85366990 | CN | Connecteur PCB (raccordement sur platine), 320 V, 10 A, Pas en mm: 5.00, Nombre de pôles: 4, Raccordement soudé THT, Boîte | 710.4 | G | [5 empty] | MM | 91 |  |  | https://eshop.weidmueller.com/p/2646560000
2646570000 | CHDV 5.00/04/90G 3.5SN GN BX | 183.96 | 100 | 130 | 130 | PCE | B311 | PCB-connectors Basic pitch 5.xx | PL | Composants sur CI | PL40 | PCB Basicmate signal connector | 4050118640403 | 85366990 | CN | Connecteur PCB (raccordement sur platine), 320 V, 10 A, Pas en mm: 5.00, Nombre de pôles: 4, Raccordement soudé THT, Boîte | 486.2 | G | [5 empty] | MM | 91 |  |  | https://eshop.weidmueller.com/p/2646570000
2646580000 | CHDV 5.00/06/90 3.5SN GN BX | 275.95 | 100 | 128 | 128 | PCE | B311 | PCB-connectors Basic pitch 5.xx | PL | Composants sur CI | PL40 | PCB Basicmate signal connector | 4050118640397 | 85366990 | CN | Connecteur PCB (raccordement sur platine), 320 V, 10 A, Pas en mm: 5.00, Nombre de pôles: 6, Raccordement soudé THT, Boîte | 710.4 | G | [5 empty] | MM | 91 |  |  | https://eshop.weidmueller.com/p/2646580000
2646590000 | CHDV 5.00/06/90G 3.5SN GN BX | 275.95 | 100 | 90 | 90 | PCE | B311 | PCB-connectors Basic pitch 5.xx | PL | Composants sur CI | PL40 | PCB Basicmate signal connector | 4050118640380 | 85366990 | CN | Connecteur PCB (raccordement sur platine), 320 V, 10 A, Pas en mm: 5.00, Nombre de pôles: 6, Raccordement soudé THT, Boîte | 504.9 | G | [5 empty] | MM | 91 |  |  | https://eshop.weidmueller.com/p/2646590000
2646600000 | CHDV 5.00/08/90 3.5SN GN BX | 367.95 | 100 | 96 | 96 | PCE | B311 | PCB-connectors Basic pitch 5.xx | PL | Composants sur CI | PL40 | PCB Basicmate signal connector | 4050118640373 | 85366990 | CN | Connecteur PCB (raccordement sur platine), 320 V, 10 A, Pas en mm: 5.00, Nombre de pôles: 8, Raccordement soudé THT, Boîte | 710.4 | G | [5 empty] | MM | 91 |  |  | https://eshop.weidmueller.com/p/2646600000
2646610000 | CHDV 5.00/08/90G 3.5SN GN BX | 367.95 | 100 | 65 | 65 | PCE | B311 | PCB-connectors Basic pitch 5.xx | PL | Composants sur CI | PL40 | PCB Basicmate signal connector | 4050118640366 | 85366990 | CN | Connecteur PCB (raccordement sur platine), 320 V, 10 A, Pas en mm: 5.00, Nombre de pôles: 8, Raccordement soudé THT, Boîte | 486.2 | G | [5 empty] | MM | 91 |  |  | https://eshop.weidmueller.com/p/2646610000
2646620000 | CHDV 5.00/10/90 3.5SN GN BX | 459.91 | 100 | 72 | 72 | PCE | B311 | PCB-connectors Basic pitch 5.xx | PL | Composants sur CI | PL40 | PCB Basicmate signal connector | 4050118640359 | 85366990 | CN | Connecteur PCB (raccordement sur platine), 320 V, 10 A, Pas en mm: 5.00, Nombre de pôles: 10, Raccordement soudé THT, Boîte | 666 | G | [5 empty] | MM | 91 |  |  | https://eshop.weidmueller.com/p/2646620000
2646630000 | CHDV 5.00/10/90G 3.5SN GN BX | 459.91 | 100 | 50 | 50 | PCE | B311 | PCB-connectors Basic pitch 5.xx | PL | Composants sur CI | PL40 | PCB Basicmate signal connector | 4050118640342 | 85366990 | CN | Connecteur PCB (raccordement sur platine), 320 V, 10 A, Pas en mm: 5.00, Nombre de pôles: 10, Raccordement soudé THT, Boîte | 467.5 | G | [5 empty] | MM | 91 |  |  | https://eshop.weidmueller.com/p/2646630000
2646640000 | CHDV 5.00/12/90 3.5SN GN BX | 551.9 | 100 | 64 | 64 | PCE | B311 | PCB-connectors Basic pitch 5.xx | PL | Composants sur CI | PL40 | PCB Basicmate signal connector | 4050118640335 | 85366990 | CN | Connecteur PCB (raccordement sur platine), 320 V, 10 A, Pas en mm: 5.00, Nombre de pôles: 12, Raccordement soudé THT, Boîte | 710.4 | G | [5 empty] | MM | 91 |  |  | https://eshop.weidmueller.com/p/2646640000
2646650000 | CHDV 5.00/12/90G 3.5SN GN BX | 551.9 | 100 | 46 | 46 | PCE | B311 | PCB-connectors Basic pitch 5.xx | PL | Composants sur CI | PL40 | PCB Basicmate signal connector | 4050118640328 | 85366990 | CN | Connecteur PCB (raccordement sur platine), 320 V, 10 A, Pas en mm: 5.00, Nombre de pôles: 12, Raccordement soudé THT, Boîte | 516.12 | G | [5 empty] | MM | 91 |  |  | https://eshop.weidmueller.com/p/2646650000
2646660000 | CHDV 5.00/14/90 3.5SN GN BX | 643.89 | 100 | 48 | 48 | PCE | B311 | PCB-connectors Basic pitch 5.xx | PL | Composants sur CI | PL40 | PCB Basicmate signal connector | 4050118640311 | 85366990 | CN | Connecteur PCB (raccordement sur platine), 320 V, 10 A, Pas en mm: 5.00, Nombre de pôles: 14, Raccordement soudé THT, Boîte | 621.6 | G | [5 empty] | MM | 91 |  |  | https://eshop.weidmueller.com/p/2646660000
2646670000 | CHDV 5.00/14/90G 3.5SN GN BX | 643.89 | 100 | 40 | 40 | PCE | B311 | PCB-connectors Basic pitch 5.xx | PL | Composants sur CI | PL40 | PCB Basicmate signal connector | 4050118640304 | 85366990 | CN | Connecteur PCB (raccordement sur platine), 320 V, 10 A, Pas en mm: 5.00, Nombre de pôles: 14, Raccordement soudé THT, Boîte | 523.6 | G | [5 empty] | MM | 91 |  |  | https://eshop.weidmueller.com/p/2646670000
2646680000 | CHDV 5.00/16/90 3.5SN GN BX | 735.81 | 100 | 48 | 48 | PCE | B311 | PCB-connectors Basic pitch 5.xx | PL | Composants sur CI | PL40 | PCB Basicmate signal connector | 4050118640298 | 85366990 | CN | Connecteur PCB (raccordement sur platine), 320 V, 10 A, Pas en mm: 5.00, Nombre de pôles: 16, Raccordement soudé THT, Boîte | 710.4 | G | [5 empty] | MM | 91 |  |  | https://eshop.weidmueller.com/p/2646680000
2646690000 | CHDV 5.00/16/90G 3.5SN GN BX | 735.81 | 100 | 36 | 36 | PCE | B311 | PCB-connectors Basic pitch 5.xx | PL | Composants sur CI | PL40 | PCB Basicmate signal connector | 4050118640281 | 85366990 | CN | Connecteur PCB (raccordement sur platine), 320 V, 10 A, Pas en mm: 5.00, Nombre de pôles: 16, Raccordement soudé THT, Boîte | 538.56 | G | [5 empty] | MM | 91 |  |  | https://eshop.weidmueller.com/p/2646690000
2646700000 | CHDV 5.00/18/90 3.5SN GN BX | 827.83 | 100 | 36 | 36 | PCE | B311 | PCB-connectors Basic pitch 5.xx | PL | Composants sur CI | PL40 | PCB Basicmate signal connector | 4050118640274 | 85366990 | CN | Connecteur PCB (raccordement sur platine), 320 V, 10 A, Pas en mm: 5.00, Nombre de pôles: 18, Raccordement soudé THT, Boîte | 599.4 | G | [5 empty] | MM | 91 |  |  | https://eshop.weidmueller.com/p/2646700000
2646710000 | CHDV 5.00/18/90G 3.5SN GN BX | 827.83 | 100 | 30 | 30 | PCE | B311 | PCB-connectors Basic pitch 5.xx | PL | Composants sur CI | PL40 | PCB Basicmate signal connector | 4050118640267 | 85366990 | CN | Connecteur PCB (raccordement sur platine), 320 V, 10 A, Pas en mm: 5.00, Nombre de pôles: 18, Raccordement soudé THT, Boîte | 504.9 | G | [5 empty] | MM | 91 |  |  | https://eshop.weidmueller.com/p/2646710000
2646720000 | CHDV 5.00/20/90 3.5SN GN BX | 919.79 | 100 | 36 | 36 | PCE | B311 | PCB-connectors Basic pitch 5.xx | PL | Composants sur CI | PL40 | PCB Basicmate signal connector | 4050118640250 | 85366990 | CN | Connecteur PCB (raccordement sur platine), 320 V, 10 A, Pas en mm: 5.00, Nombre de pôles: 20, Raccordement soudé THT, Boîte | 666 | G | [5 empty] | MM | 91 |  |  | https://eshop.weidmueller.com/p/2646720000
2646730000 | CHDV 5.00/20/90G 3.5SN GN BX | 919.79 | 100 | 26 | 26 | PCE | B311 | PCB-connectors Basic pitch 5.xx | PL | Composants sur CI | PL40 | PCB Basicmate signal connector | 4050118640243 | 85366990 | CN | Connecteur PCB (raccordement sur platine), 320 V, 10 A, Pas en mm: 5.00, Nombre de pôles: 20, Raccordement soudé THT, Boîte | 486.2 | G | [5 empty] | MM | 91 |  |  | https://eshop.weidmueller.com/p/2646730000
2646740000 | CHDV 5.00/22/90 3.5SN GN BX | 1011.79 | 100 | 32 | 32 | PCE | B311 | PCB-connectors Basic pitch 5.xx | PL | Composants sur CI | PL40 | PCB Basicmate signal connector | 4050118640236 | 85366990 | CN | Connecteur PCB (raccordement sur platine), 320 V, 10 A, Pas en mm: 5.00, Nombre de pôles: 22, Raccordement soudé THT, Boîte | 651.2 | G | [5 empty] | MM | 91 |  |  | https://eshop.weidmueller.com/p/2646740000
2646750000 | CHDV 5.00/22/90G 3.5SN GN BX | 1011.8 | 100 | 26 | 26 | PCE | B311 | PCB-connectors Basic pitch 5.xx | PL | Composants sur CI | PL40 | PCB Basicmate signal connector | 4050118640229 | 85366990 | CN | Connecteur PCB (raccordement sur platine), 320 V, 10 A, Pas en mm: 5.00, Nombre de pôles: 22, Raccordement soudé THT, Boîte | 534.82 | G | [5 empty] | MM | 91 |  |  | https://eshop.weidmueller.com/p/2646750000
2646760000 | CHDV 5.00/24/90 3.5SN GN BX | 1103.77 | 100 | 32 | 32 | PCE | B311 | PCB-connectors Basic pitch 5.xx | PL | Composants sur CI | PL40 | PCB Basicmate signal connector | 4050118640212 | 85366990 | CN | Connecteur PCB (raccordement sur platine), 320 V, 10 A, Pas en mm: 5.00, Nombre de pôles: 24, Raccordement soudé THT, Boîte | 710.4 | G | [5 empty] | MM | 91 |  |  | https://eshop.weidmueller.com/p/2646760000
2646770000 | CHDV 5.00/24/90G 3.5SN GN BX | 1103.77 | 100 | 24 | 24 | PCE | B311 | PCB-connectors Basic pitch 5.xx | PL | Composants sur CI | PL40 | PCB Basicmate signal connector | 4050118640205 | 85366990 | CN | Connecteur PCB (raccordement sur platine), 320 V, 10 A, Pas en mm: 5.00, Nombre de pôles: 24, Raccordement soudé THT, Boîte | 538.56 | G | [5 empty] | MM | 91 |  |  | https://eshop.weidmueller.com/p/2646770000
2646780000 | CHDV 5.00/26/90 3.5SN GN BX | 1195.77 | 100 | 24 | 24 | PCE | B311 | PCB-connectors Basic pitch 5.xx | PL | Composants sur CI | PL40 | PCB Basicmate signal connector | 4050118640199 | 85366990 | CN | Connecteur PCB (raccordement sur platine), 320 V, 10 A, Pas en mm: 5.00, Nombre de pôles: 26, Raccordement soudé THT, Boîte | 577.2 | G | [5 empty] | MM | 91 |  |  | https://eshop.weidmueller.com/p/2646780000
2646790000 | CHDV 5.00/26/90G 3.5SN GN BX | 1195.77 | 100 | 20 | 20 | PCE | B311 | PCB-connectors Basic pitch 5.xx | PL | Composants sur CI | PL40 | PCB Basicmate signal connector | 4050118640182 | 85366990 | CN | Connecteur PCB (raccordement sur platine), 320 V, 10 A, Pas en mm: 5.00, Nombre de pôles: 26, Raccordement soudé THT, Boîte | 486.2 | G | [5 empty] | MM | 91 |  |  | https://eshop.weidmueller.com/p/2646790000
2646800000 | CHDV 5.00/28/90 3.5SN GN BX | 1287.73 | 100 | 24 | 24 | PCE | B311 | PCB-connectors Basic pitch 5.xx | PL | Composants sur CI | PL40 | PCB Basicmate signal connector | 4050118640175 | 85366990 | CN | Connecteur PCB (raccordement sur platine), 320 V, 10 A, Pas en mm: 5.00, Nombre de pôles: 28, Raccordement soudé THT, Boîte | 621.6 | G | [5 empty] | MM | 91 |  |  | https://eshop.weidmueller.com/p/2646800000
2646810000 | CHDV 5.00/28/90G 3.5SN GN BX | 1287.73 | 100 | 20 | 20 | PCE | B311 | PCB-connectors Basic pitch 5.xx | PL | Composants sur CI | PL40 | PCB Basicmate signal connector | 4050118640168 | 85366990 | CN | Connecteur PCB (raccordement sur platine), 320 V, 10 A, Pas en mm: 5.00, Nombre de pôles: 28, Raccordement soudé THT, Boîte | 523.6 | G | [5 empty] | MM | 91 |  |  | https://eshop.weidmueller.com/p/2646810000
2646820000 | CHDV 5.00/30/90 3.5SN GN BX | 1379.75 | 100 | 24 | 24 | PCE | B311 | PCB-connectors Basic pitch 5.xx | PL | Composants sur CI | PL40 | PCB Basicmate signal connector | 4050118640151 | 85366990 | CN | Connecteur PCB (raccordement sur platine), 320 V, 10 A, Pas en mm: 5.00, Nombre de pôles: 30, Raccordement soudé THT, Boîte | 666 | G | [5 empty] | MM | 91 |  |  | https://eshop.weidmueller.com/p/2646820000
2646830000 | CHDV 5.00/30/90G 3.5SN GN BX | 1379.75 | 100 | 20 | 20 | PCE | B311 | PCB-connectors Basic pitch 5.xx | PL | Composants sur CI | PL40 | PCB Basicmate signal connector | 4050118640144 | 85366990 | CN | Connecteur PCB (raccordement sur platine), 320 V, 10 A, Pas en mm: 5.00, Nombre de pôles: 30, Raccordement soudé THT, Boîte | 561 | G | [5 empty] | MM | 91 |  |  | https://eshop.weidmueller.com/p/2646830000
2646840000 | CHDV 5.00/32/90 3.5SN GN BX | 1471.69 | 100 | 20 | 20 | PCE | B311 | PCB-connectors Basic pitch 5.xx | PL | Composants sur CI | PL40 | PCB Basicmate signal connector | 4050118640137 | 85366990 | CN | Connecteur PCB (raccordement sur platine), 320 V, 10 A, Pas en mm: 5.00, Nombre de pôles: 32, Raccordement soudé THT, Boîte | 592 | G | [5 empty] | MM | 91 |  |  | https://eshop.weidmueller.com/p/2646840000
2646850000 | CHDV 5.00/32/90G 3.5SN GN BX | 1471.69 | 100 | 15 | 15 | PCE | B311 | PCB-connectors Basic pitch 5.xx | PL | Composants sur CI | PL40 | PCB Basicmate signal connector | 4050118640120 | 85366990 | CN | Connecteur PCB (raccordement sur platine), 320 V, 10 A, Pas en mm: 5.00, Nombre de pôles: 32, Raccordement soudé THT, Boîte | 448.8 | G | [5 empty] | MM | 91 |  |  | https://eshop.weidmueller.com/p/2646850000
2646860000 | CHDV 5.00/34/90 3.5SN GN BX | 1563.66 | 100 | 20 | 20 | PCE | B311 | PCB-connectors Basic pitch 5.xx | PL | Composants sur CI | PL40 | PCB Basicmate signal connector | 4050118640113 | 85366990 | CN | Connecteur PCB (raccordement sur platine), 320 V, 10 A, Pas en mm: 5.00, Nombre de pôles: 34, Raccordement soudé THT, Boîte | 629 | G | [5 empty] | MM | 91 |  |  | https://eshop.weidmueller.com/p/2646860000
2646870000 | CHDV 5.00/34/90G 3.5SN GN BX | 1563.66 | 100 | 15 | 15 | PCE | B311 | PCB-connectors Basic pitch 5.xx | PL | Composants sur CI | PL40 | PCB Basicmate signal connector | 4050118640106 | 85366990 | CN | Connecteur PCB (raccordement sur platine), 320 V, 10 A, Pas en mm: 5.00, Nombre de pôles: 34, Raccordement soudé THT, Boîte | 476.85 | G | [5 empty] | MM | 91 |  |  | https://eshop.weidmueller.com/p/2646870000
2646880000 | CHDV 5.00/36/90 3.5SN GN BX | 1655.66 | 100 | 16 | 16 | PCE | B311 | PCB-connectors Basic pitch 5.xx | PL | Composants sur CI | PL40 | PCB Basicmate signal connector | 4050118640090 | 85366990 | CN | Connecteur PCB (raccordement sur platine), 320 V, 10 A, Pas en mm: 5.00, Nombre de pôles: 36, Raccordement soudé THT, Boîte | 532.8 | G | [5 empty] | MM | 91 |  |  | https://eshop.weidmueller.com/p/2646880000
2646890000 | CHDV 5.00/36/90G 3.5SN GN BX | 1655.66 | 100 | 15 | 15 | PCE | B311 | PCB-connectors Basic pitch 5.xx | PL | Composants sur CI | PL40 | PCB Basicmate signal connector | 4050118640083 | 85366990 | CN | Connecteur PCB (raccordement sur platine), 320 V, 10 A, Pas en mm: 5.00, Nombre de pôles: 36, Raccordement soudé THT, Boîte | 504.9 | G | [5 empty] | MM | 91 |  |  | https://eshop.weidmueller.com/p/2646890000
2646900000 | CHDV 5.00/38/90 3.5SN GN BX | 1747.62 | 100 | 16 | 16 | PCE | B311 | PCB-connectors Basic pitch 5.xx | PL | Composants sur CI | PL40 | PCB Basicmate signal connector | 4050118640076 | 85366990 | CN | Connecteur PCB (raccordement sur platine), 320 V, 10 A, Pas en mm: 5.00, Nombre de pôles: 38, Raccordement soudé THT, Boîte | 562.4 | G | [5 empty] | MM | 91 |  |  | https://eshop.weidmueller.com/p/2646900000
2646910000 | CHDV 5.00/38/90G 3.5SN GN BX | 1747.62 | 100 | 15 | 15 | PCE | B311 | PCB-connectors Basic pitch 5.xx | PL | Composants sur CI | PL40 | PCB Basicmate signal connector | 4050118640069 | 85366990 | CN | Connecteur PCB (raccordement sur platine), 320 V, 10 A, Pas en mm: 5.00, Nombre de pôles: 38, Raccordement soudé THT, Boîte | 532.95 | G | [5 empty] | MM | 91 |  |  | https://eshop.weidmueller.com/p/2646910000
2646920000 | CHDV 5.00/40/90 3.5SN GN BX | 1839.63 | 100 | 16 | 16 | PCE | B311 | PCB-connectors Basic pitch 5.xx | PL | Composants sur CI | PL40 | PCB Basicmate signal connector | 4050118640052 | 85366990 | CN | Connecteur PCB (raccordement sur platine), 320 V, 10 A, Pas en mm: 5.00, Nombre de pôles: 40, Raccordement soudé THT, Boîte | 592 | G | [5 empty] | MM | 91 |  |  | https://eshop.weidmueller.com/p/2646920000
2646930000 | CHDV 5.00/40/90G 3.5SN GN BX | 1839.63 | 100 | 13 | 13 | PCE | B311 | PCB-connectors Basic pitch 5.xx | PL | Composants sur CI | PL40 | PCB Basicmate signal connector | 4050118640045 | 85366990 | CN | Connecteur PCB (raccordement sur platine), 320 V, 10 A, Pas en mm: 5.00, Nombre de pôles: 40, Raccordement soudé THT, Boîte | 486.2 | G | [5 empty] | MM | 91 |  |  | https://eshop.weidmueller.com/p/2646930000
2646940000 | CHDV 5.00/42/90 3.5SN GN BX | 1931.58 | 100 | 16 | 16 | PCE | B311 | PCB-connectors Basic pitch 5.xx | PL | Composants sur CI | PL40 | PCB Basicmate signal connector | 4050118640038 | 85366990 | CN | Connecteur PCB (raccordement sur platine), 320 V, 10 A, Pas en mm: 5.00, Nombre de pôles: 42, Raccordement soudé THT, Boîte | 621.6 | G | [5 empty] | MM | 91 |  |  | https://eshop.weidmueller.com/p/2646940000
2646950000 | CHDV 5.00/42/90G 3.5SN GN BX | 1931.58 | 100 | 13 | 13 | PCE | B311 | PCB-connectors Basic pitch 5.xx | PL | Composants sur CI | PL40 | PCB Basicmate signal connector | 4050118640021 | 85366990 | CN | Connecteur PCB (raccordement sur platine), 320 V, 10 A, Pas en mm: 5.00, Nombre de pôles: 42, Raccordement soudé THT, Boîte | 510.51 | G | [5 empty] | MM | 91 |  |  | https://eshop.weidmueller.com/p/2646950000
2646960000 | CHDV 5.00/44/90 3.5SN GN BX | 2023.55 | 100 | 16 | 16 | PCE | B311 | PCB-connectors Basic pitch 5.xx | PL | Composants sur CI | PL40 | PCB Basicmate signal connector | 4050118640014 | 85366990 | CN | Connecteur PCB (raccordement sur platine), 320 V, 10 A, Pas en mm: 5.00, Nombre de pôles: 44, Raccordement soudé THT, Boîte | 651.2 | G | [5 empty] | MM | 91 |  |  | https://eshop.weidmueller.com/p/2646960000
2646970000 | CHDV 5.00/44/90G 3.5SN GN BX | 2023.55 | 100 | 13 | 13 | PCE | B311 | PCB-connectors Basic pitch 5.xx | PL | Composants sur CI | PL40 | PCB Basicmate signal connector | 4050118640007 | 85366990 | CN | Connecteur PCB (raccordement sur platine), 320 V, 10 A, Pas en mm: 5.00, Nombre de pôles: 44, Raccordement soudé THT, Boîte | 534.82 | G | [5 empty] | MM | 91 |  |  | https://eshop.weidmueller.com/p/2646970000
2646980000 | CHDV 5.00/46/90 3.5SN GN BX | 2115.57 | 100 | 16 | 16 | PCE | B311 | PCB-connectors Basic pitch 5.xx | PL | Composants sur CI | PL40 | PCB Basicmate signal connector | 4050118639995 | 85366990 | CN | Connecteur PCB (raccordement sur platine), 320 V, 10 A, Pas en mm: 5.00, Nombre de pôles: 46, Raccordement soudé THT, Boîte | 680.8 | G | [5 empty] | MM | 91 |  |  | https://eshop.weidmueller.com/p/2646980000
2646990000 | CHDV 5.00/46/90G 3.5SN GN BX | 2115.57 | 100 | 13 | 13 | PCE | B311 | PCB-connectors Basic pitch 5.xx | PL | Composants sur CI | PL40 | PCB Basicmate signal connector | 4050118639988 | 85366990 | CN | Connecteur PCB (raccordement sur platine), 320 V, 10 A, Pas en mm: 5.00, Nombre de pôles: 46, Raccordement soudé THT, Boîte | 559.13 | G | [5 empty] | MM | 91 |  |  | https://eshop.weidmueller.com/p/2646990000
2647000000 | CHDV 5.00/48/90 3.5SN GN BX | 2207.51 | 100 | 16 | 16 | PCE | B311 | PCB-connectors Basic pitch 5.xx | PL | Composants sur CI | PL40 | PCB Basicmate signal connector | 4050118639971 | 85366990 | CN | Connecteur PCB (raccordement sur platine), 320 V, 10 A, Pas en mm: 5.00, Nombre de pôles: 48, Raccordement soudé THT, Boîte | 710.4 | G | [5 empty] | MM | 91 |  |  | https://eshop.weidmueller.com/p/2647000000
2647010000 | CHDV 5.00/48/90G 3.5SN GN BX | 2207.51 | 100 | 13 | 13 | PCE | B311 | PCB-connectors Basic pitch 5.xx | PL | Composants sur CI | PL40 | PCB Basicmate signal connector | 4050118639964 | 85366990 | CN | Connecteur PCB (raccordement sur platine), 320 V, 10 A, Pas en mm: 5.00, Nombre de pôles: 48, Raccordement soudé THT, Boîte | 583.44 | G | [5 empty] | MM | 91 |  |  | https://eshop.weidmueller.com/p/2647010000
2647020000 | CPS 5.08/02/90 SN GN BX | 158.5 | 100 | 216 | 216 | PCE | B311 | PCB-connectors Basic pitch 5.xx | PL | Composants sur CI | PL40 | PCB Basicmate signal connector | 4050118639957 | 85366990 | CN | Connecteur PCB (raccordement du conducteur), 320 V, 22 A, Pas en mm: 5.08, 4 mm², Nombre de pôles: 2, Raccordement vissé, Boîte | 954 | G | 1170.45 | CCM | 170 | 135 | 51 | MM | 56 |  |  | https://eshop.weidmueller.com/p/2647020000
2647030000 | CPS 5.08/03/90 SN GN BX | 237.75 | 100 | 150 | 150 | PCE | B311 | PCB-connectors Basic pitch 5.xx | PL | Composants sur CI | PL40 | PCB Basicmate signal connector | 4050118639940 | 85366990 | CN | Connecteur PCB (raccordement du conducteur), 320 V, 22 A, Pas en mm: 5.08, 4 mm², Nombre de pôles: 3, Raccordement vissé, Boîte | 992 | G | 1186.056 | CCM | 171 | 136 | 51 | MM | 56 |  |  | https://eshop.weidmueller.com/p/2647030000
2647040000 | CPS 5.08/04/90 SN GN BX | 317.02 | 100 | 108 | 108 | PCE | B311 | PCB-connectors Basic pitch 5.xx | PL | Composants sur CI | PL40 | PCB Basicmate signal connector | 4050118639933 | 85366990 | CN | Connecteur PCB (raccordement du conducteur), 320 V, 22 A, Pas en mm: 5.08, 4 mm², Nombre de pôles: 4, Raccordement vissé, Boîte | 936 | G | 1154.25 | CCM | 171 | 135 | 50 | MM | 91 |  |  | https://eshop.weidmueller.com/p/2647040000
2647050000 | CPS 5.08/05/90 SN GN BX | 396.31 | 100 | 90 | 90 | PCE | B311 | PCB-connectors Basic pitch 5.xx | PL | Composants sur CI | PL40 | PCB Basicmate signal connector | 4050118639926 | 85366990 | CN | Connecteur PCB (raccordement du conducteur), 320 V, 22 A, Pas en mm: 5.08, 4 mm², Nombre de pôles: 5, Raccordement vissé, Boîte | 1021.5 | G | [5 empty] | MM | 91 |  |  | https://eshop.weidmueller.com/p/2647050000
2647060000 | CPS 5.08/06/90 SN GN BX | 475.53 | 100 | 75 | 75 | PCE | B311 | PCB-connectors Basic pitch 5.xx | PL | Composants sur CI | PL40 | PCB Basicmate signal connector | 4050118639919 | 85366990 | CN | Connecteur PCB (raccordement du conducteur), 320 V, 22 A, Pas en mm: 5.08, 4 mm², Nombre de pôles: 6, Raccordement vissé, Boîte | 986 | G | 1209.312 | CCM | 171 | 136 | 52 | MM | 91 |  |  | https://eshop.weidmueller.com/p/2647060000
2647070000 | CPS 5.08/07/90 SN GN BX | 554.8 | 100 | 60 | 60 | PCE | B311 | PCB-connectors Basic pitch 5.xx | PL | Composants sur CI | PL40 | PCB Basicmate signal connector | 4050118639902 | 85366990 | CN | Connecteur PCB (raccordement du conducteur), 320 V, 22 A, Pas en mm: 5.08, 4 mm², Nombre de pôles: 7, Raccordement vissé, Boîte | 953.4 | G | [5 empty] | MM | 91 |  |  | https://eshop.weidmueller.com/p/2647070000
2647080000 | CPS 5.08/08/90 SN GN BX | 634.06 | 100 | 54 | 54 | PCE | B311 | PCB-connectors Basic pitch 5.xx | PL | Composants sur CI | PL40 | PCB Basicmate signal connector | 4050118639896 | 85366990 | CN | Connecteur PCB (raccordement du conducteur), 320 V, 22 A, Pas en mm: 5.08, 4 mm², Nombre de pôles: 8, Raccordement vissé, Boîte | 946 | G | 1170.45 | CCM | 170 | 135 | 51 | MM | 91 |  |  | https://eshop.weidmueller.com/p/2647080000
2647090000 | CPS 5.08/09/90 SN GN BX | 713.28 | 100 | 45 | 45 | PCE | B311 | PCB-connectors Basic pitch 5.xx | PL | Composants sur CI | PL40 | PCB Basicmate signal connector | 4050118639889 | 85366990 | CN | Connecteur PCB (raccordement du conducteur), 320 V, 22 A, Pas en mm: 5.08, 4 mm², Nombre de pôles: 9, Raccordement vissé, Boîte | 890 | G | 1167.75 | CCM | 173 | 135 | 50 | MM | 56 |  |  | https://eshop.weidmueller.com/p/2647090000
2647100000 | CPS 5.08/10/90 SN GN BX | 792.53 | 100 | 45 | 45 | PCE | B311 | PCB-connectors Basic pitch 5.xx | PL | Composants sur CI | PL40 | PCB Basicmate signal connector | 4050118639872 | 85366990 | CN | Connecteur PCB (raccordement du conducteur), 320 V, 22 A, Pas en mm: 5.08, 4 mm², Nombre de pôles: 10, Raccordement vissé, Boîte | 1021.5 | G | [5 empty] | MM | 91 |  |  | https://eshop.weidmueller.com/p/2647100000
2647110000 | CPS 5.08/11/90 SN GN BX | 871.78 | 100 | 36 | 36 | PCE | B311 | PCB-connectors Basic pitch 5.xx | PL | Composants sur CI | PL40 | PCB Basicmate signal connector | 4050118639865 | 85366990 | CN | Connecteur PCB (raccordement du conducteur), 320 V, 22 A, Pas en mm: 5.08, 4 mm², Nombre de pôles: 11, Raccordement vissé, Boîte | 898.92 | G | [5 empty] | MM | 91 |  |  | https://eshop.weidmueller.com/p/2647110000
2647120000 | CPS 5.08/12/90 SN GN BX | 951.07 | 100 | 36 | 36 | PCE | B311 | PCB-connectors Basic pitch 5.xx | PL | Composants sur CI | PL40 | PCB Basicmate signal connector | 4050118639858 | 85366990 | CN | Connecteur PCB (raccordement du conducteur), 320 V, 22 A, Pas en mm: 5.08, 4 mm², Nombre de pôles: 12, Raccordement vissé, Boîte | 925 | G | 1196.46 | CCM | 170 | 138 | 51 | MM | 91 |  |  | https://eshop.weidmueller.com/p/2647120000
2647130000 | CPS 5.08/13/90 SN GN BX | 1030.3 | 100 | 33 | 33 | PCE | B311 | PCB-connectors Basic pitch 5.xx | PL | Composants sur CI | PL40 | PCB Basicmate signal connector | 4050118639841 | 85366990 | CN | Connecteur PCB (raccordement du conducteur), 320 V, 22 A, Pas en mm: 5.08, 4 mm², Nombre de pôles: 13, Raccordement vissé, Boîte | 973.83 | G | [5 empty] | MM | 91 |  |  | https://eshop.weidmueller.com/p/2647130000
2647140000 | CPS 5.08/14/90 SN GN BX | 1109.55 | 100 | 30 | 30 | PCE | B311 | PCB-connectors Basic pitch 5.xx | PL | Composants sur CI | PL40 | PCB Basicmate signal connector | 4050118639834 | 85366990 | CN | Connecteur PCB (raccordement du conducteur), 320 V, 22 A, Pas en mm: 5.08, 4 mm², Nombre de pôles: 14, Raccordement vissé, Boîte | 953.4 | G | [5 empty] | MM | 91 |  |  | https://eshop.weidmueller.com/p/2647140000
2647150000 | CPS 5.08/15/90 SN GN BX | 1188.84 | 100 | 30 | 30 | PCE | B311 | PCB-connectors Basic pitch 5.xx | PL | Composants sur CI | PL40 | PCB Basicmate signal connector | 4050118639827 | 85366990 | CN | Connecteur PCB (raccordement du conducteur), 320 V, 22 A, Pas en mm: 5.08, 4 mm², Nombre de pôles: 15, Raccordement vissé, Boîte | 1021.5 | G | [5 empty] | MM | 91 |  |  | https://eshop.weidmueller.com/p/2647150000
2647160000 | CPS 5.08/16/90 SN GN BX | 1268.07 | 100 | 24 | 24 | PCE | B311 | PCB-connectors Basic pitch 5.xx | PL | Composants sur CI | PL40 | PCB Basicmate signal connector | 4050118639810 | 85366990 | CN | Connecteur PCB (raccordement du conducteur), 320 V, 22 A, Pas en mm: 5.08, 4 mm², Nombre de pôles: 16, Raccordement vissé, Boîte | 871.68 | G | [5 empty] | MM | 91 |  |  | https://eshop.weidmueller.com/p/2647160000
2647170000 | CPS 5.08/17/90 SN GN BX | 1347.33 | 100 | 21 | 21 | PCE | B311 | PCB-connectors Basic pitch 5.xx | PL | Composants sur CI | PL40 | PCB Basicmate signal connector | 4050118639803 | 85366990 | CN | Connecteur PCB (raccordement du conducteur), 320 V, 22 A, Pas en mm: 5.08, 4 mm², Nombre de pôles: 17, Raccordement vissé, Boîte | 810.39 | G | [5 empty] | MM | 91 |  |  | https://eshop.weidmueller.com/p/2647170000
2647180000 | CPS 5.08/18/90 SN GN BX | 1426.59 | 100 | 21 | 21 | PCE | B311 | PCB-connectors Basic pitch 5.xx | PL | Composants sur CI | PL40 | PCB Basicmate signal connector | 4050118639797 | 85366990 | CN | Connecteur PCB (raccordement du conducteur), 320 V, 22 A, Pas en mm: 5.08, 4 mm², Nombre de pôles: 18, Raccordement vissé, Boîte | 858.06 | G | [5 empty] | MM | 91 |  |  | https://eshop.weidmueller.com/p/2647180000
2647190000 | CPS 5.08/19/90 SN GN BX | 1505.85 | 100 | 21 | 21 | PCE | B311 | PCB-connectors Basic pitch 5.xx | PL | Composants sur CI | PL40 | PCB Basicmate signal connector | 4050118639780 | 85366990 | CN | Connecteur PCB (raccordement du conducteur), 320 V, 22 A, Pas en mm: 5.08, 4 mm², Nombre de pôles: 19, Raccordement vissé, Boîte | 905.73 | G | [5 empty] | MM | 91 |  |  | https://eshop.weidmueller.com/p/2647190000
2647200000 | CPS 5.08/20/90 SN GN BX | 1585.1 | 100 | 21 | 21 | PCE | B311 | PCB-connectors Basic pitch 5.xx | PL | Composants sur CI | PL40 | PCB Basicmate signal connector | 4050118639773 | 85366990 | CN | Connecteur PCB (raccordement du conducteur), 320 V, 22 A, Pas en mm: 5.08, 4 mm², Nombre de pôles: 20, Raccordement vissé, Boîte | 953.4 | G | [5 empty] | MM | 91 |  |  | https://eshop.weidmueller.com/p/2647200000
2647210000 | CPS 5.08/21/90 SN GN BX | 1664.33 | 100 | 21 | 21 | PCE | B311 | PCB-connectors Basic pitch 5.xx | PL | Composants sur CI | PL40 | PCB Basicmate signal connector | 4050118639766 | 85366990 | CN | Connecteur PCB (raccordement du conducteur), 320 V, 22 A, Pas en mm: 5.08, 4 mm², Nombre de pôles: 21, Raccordement vissé, Boîte | 1001.07 | G | [5 empty] | MM | 91 |  |  | https://eshop.weidmueller.com/p/2647210000
2647220000 | CPS 5.08/22/90 SN GN BX | 1743.64 | 100 | 18 | 18 | PCE | B311 | PCB-connectors Basic pitch 5.xx | PL | Composants sur CI | PL40 | PCB Basicmate signal connector | 4050118639759 | 85366990 | CN | Connecteur PCB (raccordement du conducteur), 320 V, 22 A, Pas en mm: 5.08, 4 mm², Nombre de pôles: 22, Raccordement vissé, Boîte | 898.92 | G | [5 empty] | MM | 91 |  |  | https://eshop.weidmueller.com/p/2647220000
2647230000 | CPS 5.08/23/90 SN GN BX | 1822.91 | 100 | 18 | 18 | PCE | B311 | PCB-connectors Basic pitch 5.xx | PL | Composants sur CI | PL40 | PCB Basicmate signal connector | 4050118639742 | 85366990 | CN | Connecteur PCB (raccordement du conducteur), 320 V, 22 A, Pas en mm: 5.08, 4 mm², Nombre de pôles: 23, Raccordement vissé, Boîte | 939.78 | G | [5 empty] | MM | 91 |  |  | https://eshop.weidmueller.com/p/2647230000
2647240000 | CPS 5.08/24/90 SN GN BX | 1902.09 | 100 | 18 | 18 | PCE | B311 | PCB-connectors Basic pitch 5.xx | PL | Composants sur CI | PL40 | PCB Basicmate signal connector | 4050118639735 | 85366990 | CN | Connecteur PCB (raccordement du conducteur), 320 V, 22 A, Pas en mm: 5.08, 4 mm², Nombre de pôles: 24, Raccordement vissé, Boîte | 980.64 | G | [5 empty] | MM | 91 |  |  | https://eshop.weidmueller.com/p/2647240000
2647250000 | CPS 5.08/02/180 SN GN BX | 152.41 | 100 | 360 | 360 | PCE | B311 | PCB-connectors Basic pitch 5.xx | PL | Composants sur CI | PL40 | PCB Basicmate signal connector | 4050118639728 | 85366990 | CN | Connecteur PCB (raccordement du conducteur), 240 V, 22 A, Pas en mm: 5.08, 4 mm², Nombre de pôles: 2, Raccordement vissé, Boîte | 1285 | G | 1193.4 | CCM | 170 | 135 | 52 | MM | 56 |  |  | https://eshop.weidmueller.com/p/2647250000
2647260000 | CPS 5.08/03/180 SN GN BX | 228.61 | 100 | 240 | 240 | PCE | B311 | PCB-connectors Basic pitch 5.xx | PL | Composants sur CI | PL40 | PCB Basicmate signal connector | 4050118639711 | 85366990 | CN | Connecteur PCB (raccordement du conducteur), 320 V, 22 A, Pas en mm: 5.08, 4 mm², Nombre de pôles: 3, Raccordement vissé, Boîte | 1307 | G | 1184.56 | CCM | 170 | 134 | 52 | MM | 56 |  |  | https://eshop.weidmueller.com/p/2647260000
2647270000 | CPS 5.08/04/180 SN GN BX | 304.84 | 100 | 180 | 180 | PCE | B311 | PCB-connectors Basic pitch 5.xx | PL | Composants sur CI | PL40 | PCB Basicmate signal connector | 4050118639704 | 85366990 | CN | Connecteur PCB (raccordement du conducteur), 320 V, 22 A, Pas en mm: 5.08, 4 mm², Nombre de pôles: 4, Raccordement vissé, Boîte | 1308 | G | 1163.565 | CCM | 169 | 135 | 51 | MM | 56 |  |  | https://eshop.weidmueller.com/p/2647270000
2647280000 | CPS 5.08/05/180 SN GN BX | 381 | 100 | 150 | 150 | PCE | B311 | PCB-connectors Basic pitch 5.xx | PL | Composants sur CI | PL40 | PCB Basicmate signal connector | 4050118639698 | 85366990 | CN | Connecteur PCB (raccordement du conducteur), 320 V, 22 A, Pas en mm: 5.08, 4 mm², Nombre de pôles: 5, Raccordement vissé, Boîte | 1314 | G | 1239.3 | CCM | 170 | 135 | 54 | MM | 56 |  |  | https://eshop.weidmueller.com/p/2647280000
2647290000 | CPS 5.08/06/180 SN GN BX | 457.24 | 100 | 120 | 120 | PCE | B311 | PCB-connectors Basic pitch 5.xx | PL | Composants sur CI | PL40 | PCB Basicmate signal connector | 4050118639681 | 85366990 | CN | Connecteur PCB (raccordement du conducteur), 320 V, 22 A, Pas en mm: 5.08, 4 mm², Nombre de pôles: 6, Raccordement vissé, Boîte | 1300 | G | 1177.335 | CCM | 171 | 135 | 51 | MM | 56 |  |  | https://eshop.weidmueller.com/p/2647290000
2647300000 | CPS 5.08/07/180 SN GN BX | 533.43 | 100 | 105 | 105 | PCE | B311 | PCB-connectors Basic pitch 5.xx | PL | Composants sur CI | PL40 | PCB Basicmate signal connector | 4050118639674 | 85366990 | CN | Connecteur PCB (raccordement du conducteur), 320 V, 22 A, Pas en mm: 5.08, 4 mm², Nombre de pôles: 7, Raccordement vissé, Boîte | 1418.55 | G | [5 empty] | MM | 91 |  |  | https://eshop.weidmueller.com/p/2647300000
2647310000 | CPS 5.08/08/180 SN GN BX | 609.63 | 100 | 90 | 90 | PCE | B311 | PCB-connectors Basic pitch 5.xx | PL | Composants sur CI | PL40 | PCB Basicmate signal connector | 4050118639667 | 85366990 | CN | Connecteur PCB (raccordement du conducteur), 320 V, 22 A, Pas en mm: 5.08, 4 mm², Nombre de pôles: 8, Raccordement vissé, Boîte | 1256 | G | 1248.892 | CCM | 172 | 137 | 53 | MM | 56 |  |  | https://eshop.weidmueller.com/p/2647310000
2647320000 | CPS 5.08/09/180 SN GN BX | 685.84 | 100 | 78 | 78 | PCE | B311 | PCB-connectors Basic pitch 5.xx | PL | Composants sur CI | PL40 | PCB Basicmate signal connector | 4050118639650 | 85366990 | CN | Connecteur PCB (raccordement du conducteur), 320 V, 22 A, Pas en mm: 5.08, 4 mm², Nombre de pôles: 9, Raccordement vissé, Boîte | 1230 | G | 1239.3 | CCM | 170 | 135 | 54 | MM | 56 |  |  | https://eshop.weidmueller.com/p/2647320000
2647330000 | CPS 5.08/10/180 SN GN BX | 762.06 | 100 | 72 | 72 | PCE | B311 | PCB-connectors Basic pitch 5.xx | PL | Composants sur CI | PL40 | PCB Basicmate signal connector | 4050118639643 | 85366990 | CN | Connecteur PCB (raccordement du conducteur), 320 V, 22 A, Pas en mm: 5.08, 4 mm², Nombre de pôles: 10, Raccordement vissé, Boîte | 1253 | G | 1266.84 | CCM | 170 | 138 | 54 | MM | 56 |  |  | https://eshop.weidmueller.com/p/2647330000
2647340000 | CPS 5.08/11/180 SN GN BX | 838.31 | 100 | 60 | 60 | PCE | B311 | PCB-connectors Basic pitch 5.xx | PL | Composants sur CI | PL40 | PCB Basicmate signal connector | 4050118639636 | 85366990 | CN | Connecteur PCB (raccordement du conducteur), 320 V, 22 A, Pas en mm: 5.08, 4 mm², Nombre de pôles: 11, Raccordement vissé, Boîte | 1186 | G | 1177.335 | CCM | 171 | 135 | 51 | MM | 56 |  |  | https://eshop.weidmueller.com/p/2647340000
2647350000 | CPS 5.08/12/180 SN GN BX | 914.52 | 100 | 60 | 60 | PCE | B311 | PCB-connectors Basic pitch 5.xx | PL | Composants sur CI | PL40 | PCB Basicmate signal connector | 4050118639629 | 85366990 | CN | Connecteur PCB (raccordement du conducteur), 320 V, 22 A, Pas en mm: 5.08, 4 mm², Nombre de pôles: 12, Raccordement vissé, Boîte | 1263 | G | 1232.568 | CCM | 171 | 136 | 53 | MM | 56 |  |  | https://eshop.weidmueller.com/p/2647350000
2647360000 | CPS 5.08/13/180 SN GN BX | 990.68 | 100 | 48 | 48 | PCE | B311 | PCB-connectors Basic pitch 5.xx | PL | Composants sur CI | PL40 | PCB Basicmate signal connector | 4050118639612 | 85366990 | CN | Connecteur PCB (raccordement du conducteur), 320 V, 22 A, Pas en mm: 5.08, 4 mm², Nombre de pôles: 13, Raccordement vissé, Boîte | 1204.32 | G | [5 empty] | MM | 91 |  |  | https://eshop.weidmueller.com/p/2647360000
2647370000 | CPS 5.08/14/180 SN GN BX | 1066.93 | 100 | 48 | 48 | PCE | B311 | PCB-connectors Basic pitch 5.xx | PL | Composants sur CI | PL40 | PCB Basicmate signal connector | 4050118639605 | 85366990 | CN | Connecteur PCB (raccordement du conducteur), 320 V, 22 A, Pas en mm: 5.08, 4 mm², Nombre de pôles: 14, Raccordement vissé, Boîte | 1173 | G | 1209.312 | CCM | 171 | 136 | 52 | MM | 91 |  |  | https://eshop.weidmueller.com/p/2647370000
2647380000 | CPS 5.08/15/180 SN GN BX | 1143.12 | 100 | 48 | 48 | PCE | B311 | PCB-connectors Basic pitch 5.xx | PL | Composants sur CI | PL40 | PCB Basicmate signal connector | 4050118639599 | 85366990 | CN | Connecteur PCB (raccordement du conducteur), 320 V, 22 A, Pas en mm: 5.08, 4 mm², Nombre de pôles: 15, Raccordement vissé, Boîte | 1250 | G | 1216.35 | CCM | 170 | 135 | 53 | MM | 56 |  |  | https://eshop.weidmueller.com/p/2647380000
2647390000 | CPS 5.08/16/180 SN GN BX | 1219.32 | 100 | 36 | 36 | PCE | B311 | PCB-connectors Basic pitch 5.xx | PL | Composants sur CI | PL40 | PCB Basicmate signal connector | 4050118639582 | 85366990 | CN | Connecteur PCB (raccordement du conducteur), 320 V, 22 A, Pas en mm: 5.08, 4 mm², Nombre de pôles: 16, Raccordement vissé, Boîte | 1111.68 | G | [5 empty] | MM | 91 |  |  | https://eshop.weidmueller.com/p/2647390000
2647400000 | CPS 5.08/17/180 SN GN BX | 1295.48 | 100 | 36 | 36 | PCE | B311 | PCB-connectors Basic pitch 5.xx | PL | Composants sur CI | PL40 | PCB Basicmate signal connector | 4050118639575 | 85366990 | CN | Connecteur PCB (raccordement du conducteur), 320 V, 22 A, Pas en mm: 5.08, 4 mm², Nombre de pôles: 17, Raccordement vissé, Boîte | 1181.16 | G | [5 empty] | MM | 91 |  |  | https://eshop.weidmueller.com/p/2647400000
2647410000 | CPS 5.08/18/180 SN GN BX | 1371.77 | 100 | 36 | 36 | PCE | B311 | PCB-connectors Basic pitch 5.xx | PL | Composants sur CI | PL40 | PCB Basicmate signal connector | 4050118639568 | 85366990 | CN | Connecteur PCB (raccordement du conducteur), 320 V, 22 A, Pas en mm: 5.08, 4 mm², Nombre de pôles: 18, Raccordement vissé, Boîte | 1250.64 | G | [5 empty] | MM | 91 |  |  | https://eshop.weidmueller.com/p/2647410000
2647420000 | CPS 5.08/19/180 SN GN BX | 1447.91 | 100 | 33 | 33 | PCE | B311 | PCB-connectors Basic pitch 5.xx | PL | Composants sur CI | PL40 | PCB Basicmate signal connector | 4050118639551 | 85366990 | CN | Connecteur PCB (raccordement du conducteur), 320 V, 22 A, Pas en mm: 5.08, 4 mm², Nombre de pôles: 19, Raccordement vissé, Boîte | 1210.11 | G | [5 empty] | MM | 91 |  |  | https://eshop.weidmueller.com/p/2647420000
2647430000 | CPS 5.08/20/180 SN GN BX | 1524.13 | 100 | 33 | 33 | PCE | B311 | PCB-connectors Basic pitch 5.xx | PL | Composants sur CI | PL40 | PCB Basicmate signal connector | 4050118639544 | 85366990 | CN | Connecteur PCB (raccordement du conducteur), 320 V, 22 A, Pas en mm: 5.08, 4 mm², Nombre de pôles: 20, Raccordement vissé, Boîte | 1273.8 | G | [5 empty] | MM | 91 |  |  | https://eshop.weidmueller.com/p/2647430000
2647440000 | CPS 5.08/21/180 SN GN BX | 1600.34 | 100 | 30 | 30 | PCE | B311 | PCB-connectors Basic pitch 5.xx | PL | Composants sur CI | PL40 | PCB Basicmate signal connector | 4050118639537 | 85366990 | CN | Connecteur PCB (raccordement du conducteur), 320 V, 22 A, Pas en mm: 5.08, 4 mm², Nombre de pôles: 21, Raccordement vissé, Boîte | 1215.9 | G | [5 empty] | MM | 91 |  |  | https://eshop.weidmueller.com/p/2647440000
2647450000 | CPS 5.08/22/180 SN GN BX | 1676.54 | 100 | 30 | 30 | PCE | B311 | PCB-connectors Basic pitch 5.xx | PL | Composants sur CI | PL40 | PCB Basicmate signal connector | 4050118639520 | 85366990 | CN | Connecteur PCB (raccordement du conducteur), 320 V, 22 A, Pas en mm: 5.08, 4 mm², Nombre de pôles: 22, Raccordement vissé, Boîte | 1273.8 | G | 1186.38 | CCM | 338 | 130 | 27 | MM | 91 |  |  | https://eshop.weidmueller.com/p/2647450000
2647460000 | CPS 5.08/23/180 SN GN BX | 1752.75 | 100 | 30 | 30 | PCE | B311 | PCB-connectors Basic pitch 5.xx | PL | Composants sur CI | PL40 | PCB Basicmate signal connector | 4050118639513 | 85366990 | CN | Connecteur PCB (raccordement du conducteur), 320 V, 22 A, Pas en mm: 5.08, 4 mm², Nombre de pôles: 23, Raccordement vissé, Boîte | 1331.7 | G | 1186.38 | CCM | 338 | 130 | 27 | MM | 91 |  |  | https://eshop.weidmueller.com/p/2647460000
2647470000 | CPS 5.08/24/180 SN GN BX | 1828.96 | 100 | 30 | 30 | PCE | B311 | PCB-connectors Basic pitch 5.xx | PL | Composants sur CI | PL40 | PCB Basicmate signal connector | 4050118639506 | 85366990 | CN | Connecteur PCB (raccordement du conducteur), 320 V, 22 A, Pas en mm: 5.08, 4 mm², Nombre de pôles: 24, Raccordement vissé, Boîte | 1389.6 | G | 1186.38 | CCM | 338 | 130 | 27 | MM | 91 |  |  | https://eshop.weidmueller.com/p/2647470000
2647480000 | CPS 5.08/02/270 SN GN BX | 158.5 | 100 | 216 | 216 | PCE | B311 | PCB-connectors Basic pitch 5.xx | PL | Composants sur CI | PL40 | PCB Basicmate signal connector | 4050118639490 | 85366990 | CN | Connecteur PCB (raccordement du conducteur), 320 V, 18 A, Pas en mm: 5.08, 4 mm², Nombre de pôles: 2, Raccordement vissé, Boîte | 980.64 | G | [5 empty] | MM | 91 |  |  | https://eshop.weidmueller.com/p/2647480000
2647490000 | CPS 5.08/03/270 SN GN BX | 237.75 | 100 | 150 | 150 | PCE | B311 | PCB-connectors Basic pitch 5.xx | PL | Composants sur CI | PL40 | PCB Basicmate signal connector | 4050118639483 | 85366990 | CN | Connecteur PCB (raccordement du conducteur), 320 V, 18 A, Pas en mm: 5.08, 4 mm², Nombre de pôles: 3, Raccordement vissé, Boîte | 982 | G | 1267.124 | CCM | 172 | 139 | 53 | MM | 91 |  |  | https://eshop.weidmueller.com/p/2647490000
2647500000 | CPS 5.08/04/270 SN GN BX | 317.02 | 100 | 108 | 108 | PCE | B311 | PCB-connectors Basic pitch 5.xx | PL | Composants sur CI | PL40 | PCB Basicmate signal connector | 4050118639476 | 85366990 | CN | Connecteur PCB (raccordement du conducteur), 320 V, 18 A, Pas en mm: 5.08, 4 mm², Nombre de pôles: 4, Raccordement vissé, Boîte | 980.64 | G | [5 empty] | MM | 91 |  |  | https://eshop.weidmueller.com/p/2647500000
2647510000 | CPS 5.08/05/270 SN GN BX | 396.31 | 100 | 90 | 90 | PCE | B311 | PCB-connectors Basic pitch 5.xx | PL | Composants sur CI | PL40 | PCB Basicmate signal connector | 4050118639469 | 85366990 | CN | Connecteur PCB (raccordement du conducteur), 320 V, 18 A, Pas en mm: 5.08, 4 mm², Nombre de pôles: 5, Raccordement vissé, Boîte | 1021.5 | G | [5 empty] | MM | 91 |  |  | https://eshop.weidmueller.com/p/2647510000
2647520000 | CPS 5.08/06/270 SN GN BX | 475.53 | 100 | 75 | 75 | PCE | B311 | PCB-connectors Basic pitch 5.xx | PL | Composants sur CI | PL40 | PCB Basicmate signal connector | 4050118639452 | 85366990 | CN | Connecteur PCB (raccordement du conducteur), 320 V, 18 A, Pas en mm: 5.08, 4 mm², Nombre de pôles: 6, Raccordement vissé, Boîte | 1021.5 | G | [5 empty] | MM | 91 |  |  | https://eshop.weidmueller.com/p/2647520000
2647530000 | CPS 5.08/07/270 SN GN BX | 554.8 | 100 | 60 | 60 | PCE | B311 | PCB-connectors Basic pitch 5.xx | PL | Composants sur CI | PL40 | PCB Basicmate signal connector | 4050118639445 | 85366990 | CN | Connecteur PCB (raccordement du conducteur), 320 V, 18 A, Pas en mm: 5.08, 4 mm², Nombre de pôles: 7, Raccordement vissé, Boîte | 953.4 | G | 1186.38 | CCM | 338 | 130 | 27 | MM | 91 |  |  | https://eshop.weidmueller.com/p/2647530000
2647540000 | CPS 5.08/08/270 SN GN BX | 634.06 | 100 | 54 | 54 | PCE | B311 | PCB-connectors Basic pitch 5.xx | PL | Composants sur CI | PL40 | PCB Basicmate signal connector | 4050118639438 | 85366990 | CN | Connecteur PCB (raccordement du conducteur), 320 V, 18 A, Pas en mm: 5.08, 4 mm², Nombre de pôles: 8, Raccordement vissé, Boîte | 980.64 | G | 1186.38 | CCM | 338 | 130 | 27 | MM | 91 |  |  | https://eshop.weidmueller.com/p/2647540000
2647550000 | CPS 5.08/09/270 SN GN BX | 713.28 | 100 | 45 | 45 | PCE | B311 | PCB-connectors Basic pitch 5.xx | PL | Composants sur CI | PL40 | PCB Basicmate signal connector | 4050118639421 | 85366990 | CN | Connecteur PCB (raccordement du conducteur), 320 V, 18 A, Pas en mm: 5.08, 4 mm², Nombre de pôles: 9, Raccordement vissé, Boîte | 919.35 | G | [5 empty] | MM | 91 |  |  | https://eshop.weidmueller.com/p/2647550000
2647560000 | CPS 5.08/10/270 SN GN BX | 792.53 | 100 | 45 | 45 | PCE | B311 | PCB-connectors Basic pitch 5.xx | PL | Composants sur CI | PL40 | PCB Basicmate signal connector | 4050118639414 | 85366990 | CN | Connecteur PCB (raccordement du conducteur), 320 V, 18 A, Pas en mm: 5.08, 4 mm², Nombre de pôles: 10, Raccordement vissé, Boîte | 1021.5 | G | 1186.38 | CCM | 338 | 130 | 27 | MM | 91 |  |  | https://eshop.weidmueller.com/p/2647560000
2647570000 | CPS 5.08/11/270 SN GN BX | 871.78 | 100 | 36 | 36 | PCE | B311 | PCB-connectors Basic pitch 5.xx | PL | Composants sur CI | PL40 | PCB Basicmate signal connector | 4050118639407 | 85366990 | CN | Connecteur PCB (raccordement du conducteur), 320 V, 18 A, Pas en mm: 5.08, 4 mm², Nombre de pôles: 11, Raccordement vissé, Boîte | 898.92 | G | [5 empty] | MM | 91 |  |  | https://eshop.weidmueller.com/p/2647570000
2647580000 | CPS 5.08/12/270 SN GN BX | 951.07 | 100 | 36 | 36 | PCE | B311 | PCB-connectors Basic pitch 5.xx | PL | Composants sur CI | PL40 | PCB Basicmate signal connector | 4050118639391 | 85366990 | CN | Connecteur PCB (raccordement du conducteur), 320 V, 18 A, Pas en mm: 5.08, 4 mm², Nombre de pôles: 12, Raccordement vissé, Boîte | 980.64 | G | [5 empty] | MM | 91 |  |  | https://eshop.weidmueller.com/p/2647580000
2647590000 | CPS 5.08/13/270 SN GN BX | 1030.3 | 100 | 33 | 33 | PCE | B311 | PCB-connectors Basic pitch 5.xx | PL | Composants sur CI | PL40 | PCB Basicmate signal connector | 4050118639384 | 85366990 | CN | Connecteur PCB (raccordement du conducteur), 320 V, 18 A, Pas en mm: 5.08, 4 mm², Nombre de pôles: 13, Raccordement vissé, Boîte | 973.83 | G | [5 empty] | MM | 91 |  |  | https://eshop.weidmueller.com/p/2647590000
2647600000 | CPS 5.08/14/270 SN GN BX | 1109.55 | 100 | 30 | 30 | PCE | B311 | PCB-connectors Basic pitch 5.xx | PL | Composants sur CI | PL40 | PCB Basicmate signal connector | 4050118639377 | 85366990 | CN | Connecteur PCB (raccordement du conducteur), 320 V, 18 A, Pas en mm: 5.08, 4 mm², Nombre de pôles: 14, Raccordement vissé, Boîte | 953.4 | G | [5 empty] | MM | 91 |  |  | https://eshop.weidmueller.com/p/2647600000
2647610000 | CPS 5.08/15/270 SN GN BX | 1188.84 | 100 | 30 | 30 | PCE | B311 | PCB-connectors Basic pitch 5.xx | PL | Composants sur CI | PL40 | PCB Basicmate signal connector | 4050118639360 | 85366990 | CN | Connecteur PCB (raccordement du conducteur), 320 V, 18 A, Pas en mm: 5.08, 4 mm², Nombre de pôles: 15, Raccordement vissé, Boîte | 1021.5 | G | [5 empty] | MM | 91 |  |  | https://eshop.weidmueller.com/p/2647610000
2647620000 | CPS 5.08/16/270 SN GN BX | 1268.07 | 100 | 24 | 24 | PCE | B311 | PCB-connectors Basic pitch 5.xx | PL | Composants sur CI | PL40 | PCB Basicmate signal connector | 4050118639353 | 85366990 | CN | Connecteur PCB (raccordement du conducteur), 320 V, 18 A, Pas en mm: 5.08, 4 mm², Nombre de pôles: 16, Raccordement vissé, Boîte | 871.68 | G | [5 empty] | MM | 91 |  |  | https://eshop.weidmueller.com/p/2647620000
2647630000 | CPS 5.08/17/270 SN GN BX | 1347.33 | 100 | 21 | 21 | PCE | B311 | PCB-connectors Basic pitch 5.xx | PL | Composants sur CI | PL40 | PCB Basicmate signal connector | 4050118639346 | 85366990 | CN | Connecteur PCB (raccordement du conducteur), 320 V, 18 A, Pas en mm: 5.08, 4 mm², Nombre de pôles: 17, Raccordement vissé, Boîte | 810.39 | G | [5 empty] | MM | 91 |  |  | https://eshop.weidmueller.com/p/2647630000
2647640000 | CPS 5.08/18/270 SN GN BX | 1426.59 | 100 | 21 | 21 | PCE | B311 | PCB-connectors Basic pitch 5.xx | PL | Composants sur CI | PL40 | PCB Basicmate signal connector | 4050118639339 | 85366990 | CN | Connecteur PCB (raccordement du conducteur), 320 V, 18 A, Pas en mm: 5.08, 4 mm², Nombre de pôles: 18, Raccordement vissé, Boîte | 858.06 | G | [5 empty] | MM | 91 |  |  | https://eshop.weidmueller.com/p/2647640000
2647650000 | CPS 5.08/19/270 SN GN BX | 1505.85 | 100 | 21 | 21 | PCE | B311 | PCB-connectors Basic pitch 5.xx | PL | Composants sur CI | PL40 | PCB Basicmate signal connector | 4050118639322 | 85366990 | CN | Connecteur PCB (raccordement du conducteur), 320 V, 18 A, Pas en mm: 5.08, 4 mm², Nombre de pôles: 19, Raccordement vissé, Boîte | 905.73 | G | [5 empty] | MM | 91 |  |  | https://eshop.weidmueller.com/p/2647650000
2647660000 | CPS 5.08/20/270 SN GN BX | 1585.1 | 100 | 21 | 21 | PCE | B311 | PCB-connectors Basic pitch 5.xx | PL | Composants sur CI | PL40 | PCB Basicmate signal connector | 4050118639315 | 85366990 | CN | Connecteur PCB (raccordement du conducteur), 320 V, 18 A, Pas en mm: 5.08, 4 mm², Nombre de pôles: 20, Raccordement vissé, Boîte | 953.4 | G | 1186.38 | CCM | 338 | 130 | 27 | MM | 91 |  |  | https://eshop.weidmueller.com/p/2647660000
2647670000 | CPS 5.08/21/270 SN GN BX | 1664.33 | 100 | 21 | 21 | PCE | B311 | PCB-connectors Basic pitch 5.xx | PL | Composants sur CI | PL40 | PCB Basicmate signal connector | 4050118639308 | 85366990 | CN | Connecteur PCB (raccordement du conducteur), 320 V, 18 A, Pas en mm: 5.08, 4 mm², Nombre de pôles: 21, Raccordement vissé, Boîte | 1001.07 | G | [5 empty] | MM | 91 |  |  | https://eshop.weidmueller.com/p/2647670000
2647680000 | CPS 5.08/22/270 SN GN BX | 1743.64 | 100 | 18 | 18 | PCE | B311 | PCB-connectors Basic pitch 5.xx | PL | Composants sur CI | PL40 | PCB Basicmate signal connector | 4050118639292 | 85366990 | CN | Connecteur PCB (raccordement du conducteur), 320 V, 18 A, Pas en mm: 5.08, 4 mm², Nombre de pôles: 22, Raccordement vissé, Boîte | 898.92 | G | [5 empty] | MM | 91 |  |  | https://eshop.weidmueller.com/p/2647680000
2647690000 | CPS 5.08/23/270 SN GN BX | 1822.91 | 100 | 18 | 18 | PCE | B311 | PCB-connectors Basic pitch 5.xx | PL | Composants sur CI | PL40 | PCB Basicmate signal connector | 4050118639285 | 85366990 | CN | Connecteur PCB (raccordement du conducteur), 320 V, 18 A, Pas en mm: 5.08, 4 mm², Nombre de pôles: 23, Raccordement vissé, Boîte | 939.78 | G | [5 empty] | MM | 91 |  |  | https://eshop.weidmueller.com/p/2647690000
2647700000 | CPS 5.08/24/270 SN GN BX | 1902.09 | 100 | 18 | 18 | PCE | B311 | PCB-connectors Basic pitch 5.xx | PL | Composants sur CI | PL40 | PCB Basicmate signal connector | 4050118639278 | 85366990 | CN | Connecteur PCB (raccordement du conducteur), 320 V, 18 A, Pas en mm: 5.08, 4 mm², Nombre de pôles: 24, Raccordement vissé, Boîte | 980.64 | G | [5 empty] | MM | 91 |  |  | https://eshop.weidmueller.com/p/2647700000
2647710000 | CPS 5.08/02/90F SN GN BX | 196.71 | 100 | 108 | 108 | PCE | B311 | PCB-connectors Basic pitch 5.xx | PL | Composants sur CI | PL40 | PCB Basicmate signal connector | 4050118639261 | 85366990 | CN | Connecteur PCB (raccordement du conducteur), 320 V, 22 A, Pas en mm: 5.08, 4 mm², Nombre de pôles: 2, Raccordement vissé, Boîte | 574 | G | 1202.24 | CCM | 170 | 136 | 52 | MM | 91 |  |  | https://eshop.weidmueller.com/p/2647710000
2647720000 | CPS 5.08/03/90F SN GN BX | 274.17 | 100 | 90 | 90 | PCE | B311 | PCB-connectors Basic pitch 5.xx | PL | Composants sur CI | PL40 | PCB Basicmate signal connector | 4050118639254 | 85366990 | CN | Connecteur PCB (raccordement du conducteur), 320 V, 22 A, Pas en mm: 5.08, 4 mm², Nombre de pôles: 3, Raccordement vissé, Boîte | 669 | G | 1205.464 | CCM | 173 | 134 | 52 | MM | 91 |  |  | https://eshop.weidmueller.com/p/2647720000
2647730000 | CPS 5.08/04/90F SN GN BX | 351.65 | 100 | 72 | 72 | PCE | B311 | PCB-connectors Basic pitch 5.xx | PL | Composants sur CI | PL40 | PCB Basicmate signal connector | 4050118639247 | 85366990 | CN | Connecteur PCB (raccordement du conducteur), 320 V, 22 A, Pas en mm: 5.08, 4 mm², Nombre de pôles: 4, Raccordement vissé, Boîte | 705 | G | 1156 | CCM | 170 | 136 | 50 | MM | 91 |  |  | https://eshop.weidmueller.com/p/2647730000
2647740000 | CPS 5.08/05/90F SN GN BX | 429.12 | 100 | 60 | 60 | PCE | B311 | PCB-connectors Basic pitch 5.xx | PL | Composants sur CI | PL40 | PCB Basicmate signal connector | 4050118639230 | 85366990 | CN | Connecteur PCB (raccordement du conducteur), 320 V, 22 A, Pas en mm: 5.08, 4 mm², Nombre de pôles: 5, Raccordement vissé, Boîte | 729 | G | [5 empty] | MM | 91 |  |  | https://eshop.weidmueller.com/p/2647740000
2647750000 | CPS 5.08/06/90F SN GN BX | 506.59 | 100 | 72 | 72 | PCE | B311 | PCB-connectors Basic pitch 5.xx | PL | Composants sur CI | PL40 | PCB Basicmate signal connector | 4050118639223 | 85366990 | CN | Connecteur PCB (raccordement du conducteur), 320 V, 22 A, Pas en mm: 5.08, 4 mm², Nombre de pôles: 6, Raccordement vissé, Boîte | 1004 | G | 1184.56 | CCM | 170 | 134 | 52 | MM | 91 |  |  | https://eshop.weidmueller.com/p/2647750000
2647760000 | CPS 5.08/07/90F SN GN BX | 584.04 | 100 | 45 | 45 | PCE | B311 | PCB-connectors Basic pitch 5.xx | PL | Composants sur CI | PL40 | PCB Basicmate signal connector | 4050118639216 | 85366990 | CN | Connecteur PCB (raccordement du conducteur), 320 V, 22 A, Pas en mm: 5.08, 4 mm², Nombre de pôles: 7, Raccordement vissé, Boîte | 751.05 | G | [5 empty] | MM | 91 |  |  | https://eshop.weidmueller.com/p/2647760000
2647770000 | CPS 5.08/08/90F SN GN BX | 661.57 | 100 | 45 | 45 | PCE | B311 | PCB-connectors Basic pitch 5.xx | PL | Composants sur CI | PL40 | PCB Basicmate signal connector | 4050118639209 | 85366990 | CN | Connecteur PCB (raccordement du conducteur), 320 V, 22 A, Pas en mm: 5.08, 4 mm², Nombre de pôles: 8, Raccordement vissé, Boîte | 853.2 | G | [5 empty] | MM | 91 |  |  | https://eshop.weidmueller.com/p/2647770000
2647780000 | CPS 5.08/09/90F SN GN BX | 739.01 | 100 | 36 | 36 | PCE | B311 | PCB-connectors Basic pitch 5.xx | PL | Composants sur CI | PL40 | PCB Basicmate signal connector | 4050118639193 | 85366990 | CN | Connecteur PCB (raccordement du conducteur), 320 V, 22 A, Pas en mm: 5.08, 4 mm², Nombre de pôles: 9, Raccordement vissé, Boîte | 764.28 | G | [5 empty] | MM | 91 |  |  | https://eshop.weidmueller.com/p/2647780000
2647790000 | CPS 5.08/10/90F SN GN BX | 816.49 | 100 | 36 | 36 | PCE | B311 | PCB-connectors Basic pitch 5.xx | PL | Composants sur CI | PL40 | PCB Basicmate signal connector | 4050118639186 | 85366990 | CN | Connecteur PCB (raccordement du conducteur), 320 V, 22 A, Pas en mm: 5.08, 4 mm², Nombre de pôles: 10, Raccordement vissé, Boîte | 846 | G | [5 empty] | MM | 91 |  |  | https://eshop.weidmueller.com/p/2647790000
2647800000 | CPS 5.08/11/90F SN GN BX | 893.96 | 100 | 33 | 33 | PCE | B311 | PCB-connectors Basic pitch 5.xx | PL | Composants sur CI | PL40 | PCB Basicmate signal connector | 4050118639179 | 85366990 | CN | Connecteur PCB (raccordement du conducteur), 320 V, 22 A, Pas en mm: 5.08, 4 mm², Nombre de pôles: 11, Raccordement vissé, Boîte | 850.41 | G | [5 empty] | MM | 91 |  |  | https://eshop.weidmueller.com/p/2647800000
2647810000 | CPS 5.08/12/90F SN GN BX | 971.4 | 100 | 30 | 30 | PCE | B311 | PCB-connectors Basic pitch 5.xx | PL | Composants sur CI | PL40 | PCB Basicmate signal connector | 4050118639162 | 85366990 | CN | Connecteur PCB (raccordement du conducteur), 320 V, 22 A, Pas en mm: 5.08, 4 mm², Nombre de pôles: 12, Raccordement vissé, Boîte | 841.2 | G | [5 empty] | MM | 91 |  |  | https://eshop.weidmueller.com/p/2647810000
2647820000 | CPS 5.08/13/90F SN GN BX | 1048.92 | 100 | 30 | 30 | PCE | B311 | PCB-connectors Basic pitch 5.xx | PL | Composants sur CI | PL40 | PCB Basicmate signal connector | 4050118639155 | 85366990 | CN | Connecteur PCB (raccordement du conducteur), 320 V, 22 A, Pas en mm: 5.08, 4 mm², Nombre de pôles: 13, Raccordement vissé, Boîte | 909.3 | G | [5 empty] | MM | 91 |  |  | https://eshop.weidmueller.com/p/2647820000
2647830000 | CPS 5.08/14/90F SN GN BX | 1126.36 | 100 | 24 | 24 | PCE | B311 | PCB-connectors Basic pitch 5.xx | PL | Composants sur CI | PL40 | PCB Basicmate signal connector | 4050118639148 | 85366990 | CN | Connecteur PCB (raccordement du conducteur), 320 V, 22 A, Pas en mm: 5.08, 4 mm², Nombre de pôles: 14, Raccordement vissé, Boîte | 781.92 | G | [5 empty] | MM | 91 |  |  | https://eshop.weidmueller.com/p/2647830000
2647840000 | CPS 5.08/15/90F SN GN BX | 1203.87 | 100 | 21 | 21 | PCE | B311 | PCB-connectors Basic pitch 5.xx | PL | Composants sur CI | PL40 | PCB Basicmate signal connector | 4050118639131 | 85366990 | CN | Connecteur PCB (raccordement du conducteur), 320 V, 22 A, Pas en mm: 5.08, 4 mm², Nombre de pôles: 15, Raccordement vissé, Boîte | 731.85 | G | [5 empty] | MM | 91 |  |  | https://eshop.weidmueller.com/p/2647840000
2647850000 | CPS 5.08/16/90F SN GN BX | 1281.3 | 100 | 21 | 21 | PCE | B311 | PCB-connectors Basic pitch 5.xx | PL | Composants sur CI | PL40 | PCB Basicmate signal connector | 4050118639124 | 85366990 | CN | Connecteur PCB (raccordement du conducteur), 320 V, 22 A, Pas en mm: 5.08, 4 mm², Nombre de pôles: 16, Raccordement vissé, Boîte | 779.52 | G | [5 empty] | MM | 91 |  |  | https://eshop.weidmueller.com/p/2647850000
2647860000 | CPS 5.08/17/90F SN GN BX | 1358.78 | 100 | 21 | 21 | PCE | B311 | PCB-connectors Basic pitch 5.xx | PL | Composants sur CI | PL40 | PCB Basicmate signal connector | 4050118639117 | 85366990 | CN | Connecteur PCB (raccordement du conducteur), 320 V, 22 A, Pas en mm: 5.08, 4 mm², Nombre de pôles: 17, Raccordement vissé, Boîte | 827.19 | G | [5 empty] | MM | 91 |  |  | https://eshop.weidmueller.com/p/2647860000
2647870000 | CPS 5.08/18/90F SN GN BX | 1436.31 | 100 | 21 | 21 | PCE | B311 | PCB-connectors Basic pitch 5.xx | PL | Composants sur CI | PL40 | PCB Basicmate signal connector | 4050118639100 | 85366990 | CN | Connecteur PCB (raccordement du conducteur), 320 V, 22 A, Pas en mm: 5.08, 4 mm², Nombre de pôles: 18, Raccordement vissé, Boîte | 874.86 | G | [5 empty] | MM | 91 |  |  | https://eshop.weidmueller.com/p/2647870000
2647880000 | CPS 5.08/19/90F SN GN BX | 1513.73 | 100 | 21 | 21 | PCE | B311 | PCB-connectors Basic pitch 5.xx | PL | Composants sur CI | PL40 | PCB Basicmate signal connector | 4050118639094 | 85366990 | CN | Connecteur PCB (raccordement du conducteur), 320 V, 22 A, Pas en mm: 5.08, 4 mm², Nombre de pôles: 19, Raccordement vissé, Boîte | 922.53 | G | [5 empty] | MM | 91 |  |  | https://eshop.weidmueller.com/p/2647880000
2647890000 | CPS 5.08/20/90F SN GN BX | 1591.21 | 100 | 18 | 18 | PCE | B311 | PCB-connectors Basic pitch 5.xx | PL | Composants sur CI | PL40 | PCB Basicmate signal connector | 4050118639087 | 85366990 | CN | Connecteur PCB (raccordement du conducteur), 320 V, 15 A, Pas en mm: 5.08, 4 mm², Nombre de pôles: 20, Raccordement vissé, Boîte | 831.6 | G | [5 empty] | MM | 91 |  |  | https://eshop.weidmueller.com/p/2647890000
2647900000 | CPS 5.08/21/90F SN GN BX | 1668.68 | 100 | 18 | 18 | PCE | B311 | PCB-connectors Basic pitch 5.xx | PL | Composants sur CI | PL40 | PCB Basicmate signal connector | 4050118639070 | 85366990 | CN | Connecteur PCB (raccordement du conducteur), 320 V, 22 A, Pas en mm: 5.08, 4 mm², Nombre de pôles: 21, Raccordement vissé, Boîte | 838 | G | 1193.4 | CCM | 170 | 135 | 52 | MM | 91 |  |  | https://eshop.weidmueller.com/p/2647900000
2647910000 | CPS 5.08/22/90F SN GN BX | 1746.14 | 100 | 18 | 18 | PCE | B311 | PCB-connectors Basic pitch 5.xx | PL | Composants sur CI | PL40 | PCB Basicmate signal connector | 4050118639063 | 85366990 | CN | Connecteur PCB (raccordement du conducteur), 320 V, 22 A, Pas en mm: 5.08, 4 mm², Nombre de pôles: 22, Raccordement vissé, Boîte | 913.32 | G | [5 empty] | MM | 91 |  |  | https://eshop.weidmueller.com/p/2647910000
2647920000 | CPS 5.08/23/90F SN GN BX | 1823.65 | 100 | 18 | 18 | PCE | B311 | PCB-connectors Basic pitch 5.xx | PL | Composants sur CI | PL40 | PCB Basicmate signal connector | 4050118639056 | 85366990 | CN | Connecteur PCB (raccordement du conducteur), 320 V, 22 A, Pas en mm: 5.08, 4 mm², Nombre de pôles: 23, Raccordement vissé, Boîte | 954.18 | G | [5 empty] | MM | 91 |  |  | https://eshop.weidmueller.com/p/2647920000
2647930000 | CPS 5.08/24/90F SN GN BX | 1901.07 | 100 | 15 | 15 | PCE | B311 | PCB-connectors Basic pitch 5.xx | PL | Composants sur CI | PL40 | PCB Basicmate signal connector | 4050118639049 | 85366990 | CN | Connecteur PCB (raccordement du conducteur), 320 V, 22 A, Pas en mm: 5.08, 4 mm², Nombre de pôles: 24, Raccordement vissé, Boîte | 829.2 | G | [5 empty] | MM | 91 |  |  | https://eshop.weidmueller.com/p/2647930000
2647940000 | CPS 5.08/02/180F SN GN BX | 195.14 | 100 | 180 | 180 | PCE | B311 | PCB-connectors Basic pitch 5.xx | PL | Composants sur CI | PL40 | PCB Basicmate signal connector | 4050118639032 | 85366990 | CN | Connecteur PCB (raccordement du conducteur), 240 V, 22 A, Pas en mm: 5.08, 4 mm², Nombre de pôles: 2, Raccordement vissé, Boîte | 800 | G | 1177.592 | CCM | 169 | 134 | 52 | MM | 91 |  |  | https://eshop.weidmueller.com/p/2647940000
2647950000 | CPS 5.08/03/180F SN GN BX | 271.34 | 100 | 150 | 150 | PCE | B311 | PCB-connectors Basic pitch 5.xx | PL | Composants sur CI | PL40 | PCB Basicmate signal connector | 4050118639025 | 85366990 | CN | Connecteur PCB (raccordement du conducteur), 320 V, 22 A, Pas en mm: 5.08, 4 mm², Nombre de pôles: 3, Raccordement vissé, Boîte | 931 | G | 1179.12 | CCM | 170 | 136 | 51 | MM | 91 |  |  | https://eshop.weidmueller.com/p/2647950000
2647960000 | CPS 5.08/04/180F SN GN BX | 347.55 | 100 | 120 | 120 | PCE | B311 | PCB-connectors Basic pitch 5.xx | PL | Composants sur CI | PL40 | PCB Basicmate signal connector | 4050118639018 | 85366990 | CN | Connecteur PCB (raccordement du conducteur), 320 V, 22 A, Pas en mm: 5.08, 4 mm², Nombre de pôles: 4, Raccordement vissé, Boîte | 967 | G | 1139 | CCM | 170 | 134 | 50 | MM | 56 |  |  | https://eshop.weidmueller.com/p/2647960000
2647970000 | CPS 5.08/05/180F SN GN BX | 423.71 | 100 | 105 | 105 | PCE | B311 | PCB-connectors Basic pitch 5.xx | PL | Composants sur CI | PL40 | PCB Basicmate signal connector | 4050118639001 | 85366990 | CN | Connecteur PCB (raccordement du conducteur), 320 V, 22 A, Pas en mm: 5.08, 4 mm², Nombre de pôles: 5, Raccordement vissé, Boîte | 1097.25 | G | [5 empty] | MM | 91 |  |  | https://eshop.weidmueller.com/p/2647970000
2647980000 | CPS 5.08/06/180F SN GN BX | 499.95 | 100 | 90 | 90 | PCE | B311 | PCB-connectors Basic pitch 5.xx | PL | Composants sur CI | PL40 | PCB Basicmate signal connector | 4050118638998 | 85366990 | CN | Connecteur PCB (raccordement du conducteur), 320 V, 22 A, Pas en mm: 5.08, 4 mm², Nombre de pôles: 6, Raccordement vissé, Boîte | 1045 | G | 1175.72 | CCM | 170 | 133 | 52 | MM | 91 |  |  | https://eshop.weidmueller.com/p/2647980000
2647990000 | CPS 5.08/07/180F SN GN BX | 576.12 | 100 | 78 | 78 | PCE | B311 | PCB-connectors Basic pitch 5.xx | PL | Composants sur CI | PL40 | PCB Basicmate signal connector | 4050118638981 | 85366990 | CN | Connecteur PCB (raccordement du conducteur), 320 V, 22 A, Pas en mm: 5.08, 4 mm², Nombre de pôles: 7, Raccordement vissé, Boîte | 1116.18 | G | [5 empty] | MM | 91 |  |  | https://eshop.weidmueller.com/p/2647990000
2648000000 | CPS 5.08/08/180F SN GN BX | 652.38 | 100 | 72 | 72 | PCE | B311 | PCB-connectors Basic pitch 5.xx | PL | Composants sur CI | PL40 | PCB Basicmate signal connector | 4050118638974 | 85366990 | CN | Connecteur PCB (raccordement du conducteur), 320 V, 22 A, Pas en mm: 5.08, 4 mm², Nombre de pôles: 8, Raccordement vissé, Boîte | 1169.28 | G | [5 empty] | MM | 91 |  |  | https://eshop.weidmueller.com/p/2648000000
2648010000 | CPS 5.08/09/180F SN GN BX | 728.56 | 100 | 60 | 60 | PCE | B311 | PCB-connectors Basic pitch 5.xx | PL | Composants sur CI | PL40 | PCB Basicmate signal connector | 4050118638967 | 85366990 | CN | Connecteur PCB (raccordement du conducteur), 320 V, 22 A, Pas en mm: 5.08, 4 mm², Nombre de pôles: 9, Raccordement vissé, Boîte | 1090.2 | G | [5 empty] | MM | 91 |  |  | https://eshop.weidmueller.com/p/2648010000
2648020000 | CPS 5.08/10/180F SN GN BX | 804.83 | 100 | 60 | 60 | PCE | B311 | PCB-connectors Basic pitch 5.xx | PL | Composants sur CI | PL40 | PCB Basicmate signal connector | 4050118638950 | 85366990 | CN | Connecteur PCB (raccordement du conducteur), 320 V, 22 A, Pas en mm: 5.08, 4 mm², Nombre de pôles: 10, Raccordement vissé, Boîte | 1206 | G | [5 empty] | MM | 91 |  |  | https://eshop.weidmueller.com/p/2648020000
2648030000 | CPS 5.08/11/180F SN GN BX | 880.96 | 100 | 48 | 48 | PCE | B311 | PCB-connectors Basic pitch 5.xx | PL | Composants sur CI | PL40 | PCB Basicmate signal connector | 4050118638943 | 85366990 | CN | Connecteur PCB (raccordement du conducteur), 320 V, 22 A, Pas en mm: 5.08, 4 mm², Nombre de pôles: 11, Raccordement vissé, Boîte | 1057.44 | G | [5 empty] | MM | 91 |  |  | https://eshop.weidmueller.com/p/2648030000
2648040000 | CPS 5.08/12/180F SN GN BX | 957.2 | 100 | 48 | 48 | PCE | B311 | PCB-connectors Basic pitch 5.xx | PL | Composants sur CI | PL40 | PCB Basicmate signal connector | 4050118638936 | 85366990 | CN | Connecteur PCB (raccordement du conducteur), 320 V, 22 A, Pas en mm: 5.08, 4 mm², Nombre de pôles: 12, Raccordement vissé, Boîte | 1150.08 | G | [5 empty] | MM | 91 |  |  | https://eshop.weidmueller.com/p/2648040000
2648050000 | CPS 5.08/13/180F SN GN BX | 1033.42 | 100 | 48 | 48 | PCE | B311 | PCB-connectors Basic pitch 5.xx | PL | Composants sur CI | PL40 | PCB Basicmate signal connector | 4050118638929 | 85366990 | CN | Connecteur PCB (raccordement du conducteur), 320 V, 22 A, Pas en mm: 5.08, 4 mm², Nombre de pôles: 13, Raccordement vissé, Boîte | 1242.72 | G | [5 empty] | MM | 91 |  |  | https://eshop.weidmueller.com/p/2648050000
2648060000 | CPS 5.08/14/180F SN GN BX | 1109.6 | 100 | 36 | 36 | PCE | B311 | PCB-connectors Basic pitch 5.xx | PL | Composants sur CI | PL40 | PCB Basicmate signal connector | 4050118638912 | 85366990 | CN | Connecteur PCB (raccordement du conducteur), 320 V, 22 A, Pas en mm: 5.08, 4 mm², Nombre de pôles: 14, Raccordement vissé, Boîte | 1001.52 | G | [5 empty] | MM | 91 |  |  | https://eshop.weidmueller.com/p/2648060000
2648070000 | CPS 5.08/15/180F SN GN BX | 1185.85 | 100 | 36 | 36 | PCE | B311 | PCB-connectors Basic pitch 5.xx | PL | Composants sur CI | PL40 | PCB Basicmate signal connector | 4050118638905 | 85366990 | CN | Connecteur PCB (raccordement du conducteur), 320 V, 22 A, Pas en mm: 5.08, 4 mm², Nombre de pôles: 15, Raccordement vissé, Boîte | 1071 | G | [5 empty] | MM | 91 |  |  | https://eshop.weidmueller.com/p/2648070000
2648080000 | CPS 5.08/16/180F SN GN BX | 1262 | 100 | 36 | 36 | PCE | B311 | PCB-connectors Basic pitch 5.xx | PL | Composants sur CI | PL40 | PCB Basicmate signal connector | 4050118638899 | 85366990 | CN | Connecteur PCB (raccordement du conducteur), 320 V, 22 A, Pas en mm: 5.08, 4 mm², Nombre de pôles: 16, Raccordement vissé, Boîte | 1140.48 | G | [5 empty] | MM | 91 |  |  | https://eshop.weidmueller.com/p/2648080000
2648090000 | CPS 5.08/17/180F SN GN BX | 1338.25 | 100 | 33 | 33 | PCE | B311 | PCB-connectors Basic pitch 5.xx | PL | Composants sur CI | PL40 | PCB Basicmate signal connector | 4050118638882 | 85366990 | CN | Connecteur PCB (raccordement du conducteur), 320 V, 22 A, Pas en mm: 5.08, 4 mm², Nombre de pôles: 17, Raccordement vissé, Boîte | 1109.13 | G | [5 empty] | MM | 91 |  |  | https://eshop.weidmueller.com/p/2648090000
2648100000 | CPS 5.08/18/180F SN GN BX | 1414.43 | 100 | 33 | 33 | PCE | B311 | PCB-connectors Basic pitch 5.xx | PL | Composants sur CI | PL40 | PCB Basicmate signal connector | 4050118638875 | 85366990 | CN | Connecteur PCB (raccordement du conducteur), 320 V, 22 A, Pas en mm: 5.08, 4 mm², Nombre de pôles: 18, Raccordement vissé, Boîte | 1172.82 | G | [5 empty] | MM | 91 |  |  | https://eshop.weidmueller.com/p/2648100000
2648110000 | CPS 5.08/19/180F SN GN BX | 1490.65 | 100 | 33 | 33 | PCE | B311 | PCB-connectors Basic pitch 5.xx | PL | Composants sur CI | PL40 | PCB Basicmate signal connector | 4050118638868 | 85366990 | CN | Connecteur PCB (raccordement du conducteur), 320 V, 22 A, Pas en mm: 5.08, 4 mm², Nombre de pôles: 19, Raccordement vissé, Boîte | 1236.51 | G | [5 empty] | MM | 91 |  |  | https://eshop.weidmueller.com/p/2648110000
2648120000 | CPS 5.08/20/180F SN GN BX | 1566.82 | 100 | 30 | 30 | PCE | B311 | PCB-connectors Basic pitch 5.xx | PL | Composants sur CI | PL40 | PCB Basicmate signal connector | 4050118638851 | 85366990 | CN | Connecteur PCB (raccordement du conducteur), 320 V, 22 A, Pas en mm: 5.08, 4 mm², Nombre de pôles: 20, Raccordement vissé, Boîte | 1182 | G | [5 empty] | MM | 91 |  |  | https://eshop.weidmueller.com/p/2648120000
2648130000 | CPS 5.08/21/180F SN GN BX | 1643.04 | 100 | 30 | 30 | PCE | B311 | PCB-connectors Basic pitch 5.xx | PL | Composants sur CI | PL40 | PCB Basicmate signal connector | 4050118638844 | 85366990 | CN | Connecteur PCB (raccordement du conducteur), 320 V, 22 A, Pas en mm: 5.08, 4 mm², Nombre de pôles: 21, Raccordement vissé, Boîte | 1239.9 | G | [5 empty] | MM | 91 |  |  | https://eshop.weidmueller.com/p/2648130000
2648140000 | CPS 5.08/22/180F SN GN BX | 1719.27 | 100 | 30 | 30 | PCE | B311 | PCB-connectors Basic pitch 5.xx | PL | Composants sur CI | PL40 | PCB Basicmate signal connector | 4050118638837 | 85366990 | CN | Connecteur PCB (raccordement du conducteur), 320 V, 22 A, Pas en mm: 5.08, 4 mm², Nombre de pôles: 22, Raccordement vissé, Boîte | 1297.8 | G | 1186.38 | CCM | 338 | 130 | 27 | MM | 91 |  |  | https://eshop.weidmueller.com/p/2648140000
2648150000 | CPS 5.08/23/180F SN GN BX | 1795.51 | 100 | 30 | 30 | PCE | B311 | PCB-connectors Basic pitch 5.xx | PL | Composants sur CI | PL40 | PCB Basicmate signal connector | 4050118638820 | 85366990 | CN | Connecteur PCB (raccordement du conducteur), 320 V, 22 A, Pas en mm: 5.08, 4 mm², Nombre de pôles: 23, Raccordement vissé, Boîte | 1355.7 | G | 1186.38 | CCM | 338 | 130 | 27 | MM | 91 |  |  | https://eshop.weidmueller.com/p/2648150000
2648160000 | CPS 5.08/24/180F SN GN BX | 1871.78 | 100 | 24 | 24 | PCE | B311 | PCB-connectors Basic pitch 5.xx | PL | Composants sur CI | PL40 | PCB Basicmate signal connector | 4050118638813 | 85366990 | CN | Connecteur PCB (raccordement du conducteur), 320 V, 22 A, Pas en mm: 5.08, 4 mm², Nombre de pôles: 24, Raccordement vissé, Boîte | 1130.88 | G | [5 empty] | MM | 91 |  |  | https://eshop.weidmueller.com/p/2648160000
2648170000 | CPS 5.08/02/270F SN GN BX | 196.71 | 100 | 108 | 108 | PCE | B311 | PCB-connectors Basic pitch 5.xx | PL | Composants sur CI | PL40 | PCB Basicmate signal connector | 4050118638806 | 85366990 | CN | Connecteur PCB (raccordement du conducteur), 320 V, 18 A, Pas en mm: 5.08, 4 mm², Nombre de pôles: 2, Raccordement vissé, Boîte | 576.72 | G | [5 empty] | MM | 91 |  |  | https://eshop.weidmueller.com/p/2648170000
2648180000 | CPS 5.08/03/270F SN GN BX | 274.17 | 100 | 90 | 90 | PCE | B311 | PCB-connectors Basic pitch 5.xx | PL | Composants sur CI | PL40 | PCB Basicmate signal connector | 4050118638790 | 85366990 | CN | Connecteur PCB (raccordement du conducteur), 320 V, 18 A, Pas en mm: 5.08, 4 mm², Nombre de pôles: 3, Raccordement vissé, Boîte | 684.9 | G | [5 empty] | MM | 91 |  |  | https://eshop.weidmueller.com/p/2648180000
2648190000 | CPS 5.08/04/270F SN GN BX | 351.65 | 100 | 72 | 72 | PCE | B311 | PCB-connectors Basic pitch 5.xx | PL | Composants sur CI | PL40 | PCB Basicmate signal connector | 4050118638783 | 85366990 | CN | Connecteur PCB (raccordement du conducteur), 320 V, 18 A, Pas en mm: 5.08, 4 mm², Nombre de pôles: 4, Raccordement vissé, Boîte | 711.36 | G | [5 empty] | MM | 91 |  |  | https://eshop.weidmueller.com/p/2648190000
2648200000 | CPS 5.08/05/270F SN GN BX | 429.12 | 100 | 60 | 60 | PCE | B311 | PCB-connectors Basic pitch 5.xx | PL | Composants sur CI | PL40 | PCB Basicmate signal connector | 4050118638776 | 85366990 | CN | Connecteur PCB (raccordement du conducteur), 320 V, 18 A, Pas en mm: 5.08, 4 mm², Nombre de pôles: 5, Raccordement vissé, Boîte | 729 | G | [5 empty] | MM | 91 |  |  | https://eshop.weidmueller.com/p/2648200000
2648210000 | CPS 5.08/06/270F SN GN BX | 506.59 | 100 | 54 | 54 | PCE | B311 | PCB-connectors Basic pitch 5.xx | PL | Composants sur CI | PL40 | PCB Basicmate signal connector | 4050118638769 | 85366990 | CN | Connecteur PCB (raccordement du conducteur), 320 V, 18 A, Pas en mm: 5.08, 4 mm², Nombre de pôles: 6, Raccordement vissé, Boîte | 778.68 | G | [5 empty] | MM | 91 |  |  | https://eshop.weidmueller.com/p/2648210000
2648220000 | CPS 5.08/07/270F SN GN BX | 584.04 | 100 | 45 | 45 | PCE | B311 | PCB-connectors Basic pitch 5.xx | PL | Composants sur CI | PL40 | PCB Basicmate signal connector | 4050118638752 | 85366990 | CN | Connecteur PCB (raccordement du conducteur), 320 V, 18 A, Pas en mm: 5.08, 4 mm², Nombre de pôles: 7, Raccordement vissé, Boîte | 751.05 | G | [5 empty] | MM | 91 |  |  | https://eshop.weidmueller.com/p/2648220000
2648230000 | CPS 5.08/08/270F SN GN BX | 661.57 | 100 | 45 | 45 | PCE | B311 | PCB-connectors Basic pitch 5.xx | PL | Composants sur CI | PL40 | PCB Basicmate signal connector | 4050118638745 | 85366990 | CN | Connecteur PCB (raccordement du conducteur), 320 V, 18 A, Pas en mm: 5.08, 4 mm², Nombre de pôles: 8, Raccordement vissé, Boîte | 853.2 | G | [5 empty] | MM | 91 |  |  | https://eshop.weidmueller.com/p/2648230000
2648240000 | CPS 5.08/09/270F SN GN BX | 739.01 | 100 | 36 | 36 | PCE | B311 | PCB-connectors Basic pitch 5.xx | PL | Composants sur CI | PL40 | PCB Basicmate signal connector | 4050118638738 | 85366990 | CN | Connecteur PCB (raccordement du conducteur), 320 V, 18 A, Pas en mm: 5.08, 4 mm², Nombre de pôles: 9, Raccordement vissé, Boîte | 764.28 | G | [5 empty] | MM | 91 |  |  | https://eshop.weidmueller.com/p/2648240000
2648250000 | CPS 5.08/10/270F SN GN BX | 816.49 | 100 | 36 | 36 | PCE | B311 | PCB-connectors Basic pitch 5.xx | PL | Composants sur CI | PL40 | PCB Basicmate signal connector | 4050118638721 | 85366990 | CN | Connecteur PCB (raccordement du conducteur), 320 V, 18 A, Pas en mm: 5.08, 4 mm², Nombre de pôles: 10, Raccordement vissé, Boîte | 846 | G | [5 empty] | MM | 91 |  |  | https://eshop.weidmueller.com/p/2648250000
2648260000 | CPS 5.08/11/270F SN GN BX | 893.96 | 100 | 33 | 33 | PCE | B311 | PCB-connectors Basic pitch 5.xx | PL | Composants sur CI | PL40 | PCB Basicmate signal connector | 4050118638714 | 85366990 | CN | Connecteur PCB (raccordement du conducteur), 320 V, 18 A, Pas en mm: 5.08, 4 mm², Nombre de pôles: 11, Raccordement vissé, Boîte | 850.41 | G | [5 empty] | MM | 91 |  |  | https://eshop.weidmueller.com/p/2648260000
2648270000 | CPS 5.08/12/270F SN GN BX | 971.4 | 100 | 30 | 30 | PCE | B311 | PCB-connectors Basic pitch 5.xx | PL | Composants sur CI | PL40 | PCB Basicmate signal connector | 4050118638707 | 85366990 | CN | Connecteur PCB (raccordement du conducteur), 320 V, 18 A, Pas en mm: 5.08, 4 mm², Nombre de pôles: 12, Raccordement vissé, Boîte | 841.2 | G | [5 empty] | MM | 91 |  |  | https://eshop.weidmueller.com/p/2648270000
2648280000 | CPS 5.08/13/270F SN GN BX | 1048.92 | 100 | 30 | 30 | PCE | B311 | PCB-connectors Basic pitch 5.xx | PL | Composants sur CI | PL40 | PCB Basicmate signal connector | 4050118638691 | 85366990 | CN | Connecteur PCB (raccordement du conducteur), 320 V, 18 A, Pas en mm: 5.08, 4 mm², Nombre de pôles: 13, Raccordement vissé, Boîte | 909.3 | G | [5 empty] | MM | 91 |  |  | https://eshop.weidmueller.com/p/2648280000
2648290000 | CPS 5.08/14/270F SN GN BX | 1126.36 | 100 | 24 | 24 | PCE | B311 | PCB-connectors Basic pitch 5.xx | PL | Composants sur CI | PL40 | PCB Basicmate signal connector | 4050118638684 | 85366990 | CN | Connecteur PCB (raccordement du conducteur), 320 V, 18 A, Pas en mm: 5.08, 4 mm², Nombre de pôles: 14, Raccordement vissé, Boîte | 781.92 | G | [5 empty] | MM | 91 |  |  | https://eshop.weidmueller.com/p/2648290000
2648300000 | CPS 5.08/15/270F SN GN BX | 1203.87 | 100 | 21 | 21 | PCE | B311 | PCB-connectors Basic pitch 5.xx | PL | Composants sur CI | PL40 | PCB Basicmate signal connector | 4050118638677 | 85366990 | CN | Connecteur PCB (raccordement du conducteur), 320 V, 18 A, Pas en mm: 5.08, 4 mm², Nombre de pôles: 15, Raccordement vissé, Boîte | 731.85 | G | [5 empty] | MM | 91 |  |  | https://eshop.weidmueller.com/p/2648300000
2648310000 | CPS 5.08/16/270F SN GN BX | 1281.3 | 100 | 21 | 21 | PCE | B311 | PCB-connectors Basic pitch 5.xx | PL | Composants sur CI | PL40 | PCB Basicmate signal connector | 4050118638660 | 85366990 | CN | Connecteur PCB (raccordement du conducteur), 320 V, 18 A, Pas en mm: 5.08, 4 mm², Nombre de pôles: 16, Raccordement vissé, Boîte | 779.52 | G | [5 empty] | MM | 91 |  |  | https://eshop.weidmueller.com/p/2648310000
2648320000 | CPS 5.08/17/270F SN GN BX | 1358.78 | 100 | 21 | 21 | PCE | B311 | PCB-connectors Basic pitch 5.xx | PL | Composants sur CI | PL40 | PCB Basicmate signal connector | 4050118638653 | 85366990 | CN | Connecteur PCB (raccordement du conducteur), 320 V, 18 A, Pas en mm: 5.08, 4 mm², Nombre de pôles: 17, Raccordement vissé, Boîte | 827.19 | G | [5 empty] | MM | 91 |  |  | https://eshop.weidmueller.com/p/2648320000
2648330000 | CPS 5.08/18/270F SN GN BX | 1436.31 | 100 | 21 | 21 | PCE | B311 | PCB-connectors Basic pitch 5.xx | PL | Composants sur CI | PL40 | PCB Basicmate signal connector | 4050118638646 | 85366990 | CN | Connecteur PCB (raccordement du conducteur), 320 V, 18 A, Pas en mm: 5.08, 4 mm², Nombre de pôles: 18, Raccordement vissé, Boîte | 874.86 | G | [5 empty] | MM | 91 |  |  | https://eshop.weidmueller.com/p/2648330000
2648340000 | CPS 5.08/19/270F SN GN BX | 1513.73 | 100 | 21 | 21 | PCE | B311 | PCB-connectors Basic pitch 5.xx | PL | Composants sur CI | PL40 | PCB Basicmate signal connector | 4050118638639 | 85366990 | CN | Connecteur PCB (raccordement du conducteur), 320 V, 18 A, Pas en mm: 5.08, 4 mm², Nombre de pôles: 19, Raccordement vissé, Boîte | 922.53 | G | [5 empty] | MM | 91 |  |  | https://eshop.weidmueller.com/p/2648340000
2648350000 | CPS 5.08/20/270F SN GN BX | 1591.21 | 100 | 18 | 18 | PCE | B311 | PCB-connectors Basic pitch 5.xx | PL | Composants sur CI | PL40 | PCB Basicmate signal connector | 4050118638622 | 85366990 | CN | Connecteur PCB (raccordement du conducteur), 320 V, 18 A, Pas en mm: 5.08, 4 mm², Nombre de pôles: 20, Raccordement vissé, Boîte | 831.6 | G | [5 empty] | MM | 91 |  |  | https://eshop.weidmueller.com/p/2648350000
2648360000 | CPS 5.08/21/270F SN GN BX | 1668.68 | 100 | 18 | 18 | PCE | B311 | PCB-connectors Basic pitch 5.xx | PL | Composants sur CI | PL40 | PCB Basicmate signal connector | 4050118638615 | 85366990 | CN | Connecteur PCB (raccordement du conducteur), 320 V, 18 A, Pas en mm: 5.08, 4 mm², Nombre de pôles: 21, Raccordement vissé, Boîte | 872.46 | G | [5 empty] | MM | 91 |  |  | https://eshop.weidmueller.com/p/2648360000
2648370000 | CPS 5.08/22/270F SN GN BX | 1746.14 | 100 | 18 | 18 | PCE | B311 | PCB-connectors Basic pitch 5.xx | PL | Composants sur CI | PL40 | PCB Basicmate signal connector | 4050118638608 | 85366990 | CN | Connecteur PCB (raccordement du conducteur), 320 V, 18 A, Pas en mm: 5.08, 4 mm², Nombre de pôles: 22, Raccordement vissé, Boîte | 913.32 | G | [5 empty] | MM | 91 |  |  | https://eshop.weidmueller.com/p/2648370000
2648380000 | CPS 5.08/23/270F SN GN BX | 1823.65 | 100 | 18 | 18 | PCE | B311 | PCB-connectors Basic pitch 5.xx | PL | Composants sur CI | PL40 | PCB Basicmate signal connector | 4050118638592 | 85366990 | CN | Connecteur PCB (raccordement du conducteur), 320 V, 18 A, Pas en mm: 5.08, 4 mm², Nombre de pôles: 23, Raccordement vissé, Boîte | 954.18 | G | [5 empty] | MM | 91 |  |  | https://eshop.weidmueller.com/p/2648380000
2648390000 | CPS 5.08/24/270F SN GN BX | 1901.07 | 100 | 15 | 15 | PCE | B311 | PCB-connectors Basic pitch 5.xx | PL | Composants sur CI | PL40 | PCB Basicmate signal connector | 4050118638585 | 85366990 | CN | Connecteur PCB (raccordement du conducteur), 320 V, 18 A, Pas en mm: 5.08, 4 mm², Nombre de pôles: 24, Raccordement vissé, Boîte | 829.2 | G | [5 empty] | MM | 91 |  |  | https://eshop.weidmueller.com/p/2648390000
2648400000 | CH 5.08/02/90F 3.9SN GN BX | 117.53 | 100 | 360 | 360 | PCE | B311 | PCB-connectors Basic pitch 5.xx | PL | Composants sur CI | PL40 | PCB Basicmate signal connector | 4050118638578 | 85366990 | CN | Connecteur PCB (raccordement sur platine), 320 V, 15 A, Pas en mm: 5.08, Nombre de pôles: 2, Raccordement soudé THT, Boîte | 840 | G | 1145.7 | CCM | 171 | 134 | 50 | MM | 91 |  |  | https://eshop.weidmueller.com/p/2648400000
2648410000 | CH 5.08/03/90F 3.9SN GN BX | 143.67 | 100 | 300 | 300 | PCE | B311 | PCB-connectors Basic pitch 5.xx | PL | Composants sur CI | PL40 | PCB Basicmate signal connector | 4050118638561 | 85366990 | CN | Connecteur PCB (raccordement sur platine), 320 V, 15 A, Pas en mm: 5.08, Nombre de pôles: 3, Raccordement soudé THT, Boîte | 817 | G | 1109.654 | CCM | 169 | 134 | 49 | MM | 91 |  |  | https://eshop.weidmueller.com/p/2648410000
2648420000 | CH 5.08/04/90F 3.9SN GN BX | 169.79 | 100 | 250 | 250 | PCE | B311 | PCB-connectors Basic pitch 5.xx | PL | Composants sur CI | PL40 | PCB Basicmate signal connector | 4050118638554 | 85366990 | CN | Connecteur PCB (raccordement sur platine), 320 V, 15 A, Pas en mm: 5.08, Nombre de pôles: 4, Raccordement soudé THT, Boîte | 777 | G | 1140.75 | CCM | 169 | 135 | 50 | MM | 91 |  |  | https://eshop.weidmueller.com/p/2648420000
2648430000 | CH 5.08/05/90F 3.9SN GN BX | 195.92 | 100 | 200 | 200 | PCE | B311 | PCB-connectors Basic pitch 5.xx | PL | Composants sur CI | PL40 | PCB Basicmate signal connector | 4050118638547 | 85366990 | CN | Connecteur PCB (raccordement sur platine), 320 V, 15 A, Pas en mm: 5.08, Nombre de pôles: 5, Raccordement soudé THT, Boîte | 600 | G | [5 empty] | MM | 91 |  |  | https://eshop.weidmueller.com/p/2648430000
2648440000 | CH 5.08/06/90F 3.9SN GN BX | 222.03 | 100 | 180 | 180 | PCE | B311 | PCB-connectors Basic pitch 5.xx | PL | Composants sur CI | PL40 | PCB Basicmate signal connector | 4050118638530 | 85366990 | CN | Connecteur PCB (raccordement sur platine), 320 V, 15 A, Pas en mm: 5.08, Nombre de pôles: 6, Raccordement soudé THT, Boîte | 703 | G | 1139 | CCM | 170 | 134 | 50 | MM | 91 |  |  | https://eshop.weidmueller.com/p/2648440000
2648450000 | CH 5.08/07/90F 3.9SN GN BX | 248.15 | 100 | 150 | 150 | PCE | B311 | PCB-connectors Basic pitch 5.xx | PL | Composants sur CI | PL40 | PCB Basicmate signal connector | 4050118638523 | 85366990 | CN | Connecteur PCB (raccordement sur platine), 320 V, 15 A, Pas en mm: 5.08, Nombre de pôles: 7, Raccordement soudé THT, Boîte | 582 | G | [5 empty] | MM | 91 |  |  | https://eshop.weidmueller.com/p/2648450000
2648460000 | CH 5.08/08/90F 3.9SN GN BX | 274.25 | 100 | 150 | 150 | PCE | B311 | PCB-connectors Basic pitch 5.xx | PL | Composants sur CI | PL40 | PCB Basicmate signal connector | 4050118638516 | 85366990 | CN | Connecteur PCB (raccordement sur platine), 320 V, 15 A, Pas en mm: 5.08, Nombre de pôles: 8, Raccordement soudé THT, Boîte | 648 | G | [5 empty] | MM | 91 |  |  | https://eshop.weidmueller.com/p/2648460000
2648470000 | CH 5.08/09/90F 3.9SN GN BX | 300.41 | 100 | 120 | 120 | PCE | B311 | PCB-connectors Basic pitch 5.xx | PL | Composants sur CI | PL40 | PCB Basicmate signal connector | 4050118638509 | 85366990 | CN | Connecteur PCB (raccordement sur platine), 320 V, 15 A, Pas en mm: 5.08, Nombre de pôles: 9, Raccordement soudé THT, Boîte | 571.2 | G | [5 empty] | MM | 91 |  |  | https://eshop.weidmueller.com/p/2648470000
2648480000 | CH 5.08/10/90F 3.9SN GN BX | 326.5 | 100 | 120 | 120 | PCE | B311 | PCB-connectors Basic pitch 5.xx | PL | Composants sur CI | PL40 | PCB Basicmate signal connector | 4050118638493 | 85366990 | CN | Connecteur PCB (raccordement sur platine), 320 V, 15 A, Pas en mm: 5.08, Nombre de pôles: 10, Raccordement soudé THT, Boîte | 624 | G | [5 empty] | MM | 91 |  |  | https://eshop.weidmueller.com/p/2648480000
2648490000 | CH 5.08/11/90F 3.9SN GN BX | 352.63 | 100 | 100 | 100 | PCE | B311 | PCB-connectors Basic pitch 5.xx | PL | Composants sur CI | PL40 | PCB Basicmate signal connector | 4050118638486 | 85366990 | CN | Connecteur PCB (raccordement sur platine), 320 V, 15 A, Pas en mm: 5.08, Nombre de pôles: 11, Raccordement soudé THT, Boîte | 564 | G | [5 empty] | MM | 91 |  |  | https://eshop.weidmueller.com/p/2648490000
2648500000 | CH 5.08/12/90F 3.9SN GN BX | 378.74 | 100 | 100 | 100 | PCE | B311 | PCB-connectors Basic pitch 5.xx | PL | Composants sur CI | PL40 | PCB Basicmate signal connector | 4050118638479 | 85366990 | CN | Connecteur PCB (raccordement sur platine), 320 V, 15 A, Pas en mm: 5.08, Nombre de pôles: 12, Raccordement soudé THT, Boîte | 608 | G | [5 empty] | MM | 91 |  |  | https://eshop.weidmueller.com/p/2648500000
2648510000 | CH 5.08/13/90F 3.9SN GN BX | 404.89 | 100 | 100 | 100 | PCE | B311 | PCB-connectors Basic pitch 5.xx | PL | Composants sur CI | PL40 | PCB Basicmate signal connector | 4050118638462 | 85366990 | CN | Connecteur PCB (raccordement sur platine), 320 V, 15 A, Pas en mm: 5.08, Nombre de pôles: 13, Raccordement soudé THT, Boîte | 652 | G | [5 empty] | MM | 91 |  |  | https://eshop.weidmueller.com/p/2648510000
2648520000 | CH 5.08/14/90F 3.9SN GN BX | 430.98 | 100 | 75 | 75 | PCE | B311 | PCB-connectors Basic pitch 5.xx | PL | Composants sur CI | PL40 | PCB Basicmate signal connector | 4050118638455 | 85366990 | CN | Connecteur PCB (raccordement sur platine), 320 V, 15 A, Pas en mm: 5.08, Nombre de pôles: 14, Raccordement soudé THT, Boîte | 522 | G | [5 empty] | MM | 91 |  |  | https://eshop.weidmueller.com/p/2648520000
2648530000 | CH 5.08/15/90F 3.9SN GN BX | 457.09 | 100 | 75 | 75 | PCE | B311 | PCB-connectors Basic pitch 5.xx | PL | Composants sur CI | PL40 | PCB Basicmate signal connector | 4050118638448 | 85366990 | CN | Connecteur PCB (raccordement sur platine), 320 V, 15 A, Pas en mm: 5.08, Nombre de pôles: 15, Raccordement soudé THT, Boîte | 555 | G | [5 empty] | MM | 91 |  |  | https://eshop.weidmueller.com/p/2648530000
2648540000 | CH 5.08/16/90F 3.9SN GN BX | 483.26 | 100 | 75 | 75 | PCE | B311 | PCB-connectors Basic pitch 5.xx | PL | Composants sur CI | PL40 | PCB Basicmate signal connector | 4050118638431 | 85366990 | CN | Connecteur PCB (raccordement sur platine), 320 V, 15 A, Pas en mm: 5.08, Nombre de pôles: 16, Raccordement soudé THT, Boîte | 588 | G | [5 empty] | MM | 91 |  |  | https://eshop.weidmueller.com/p/2648540000
2648550000 | CH 5.08/17/90F 3.9SN GN BX | 509.34 | 100 | 70 | 70 | PCE | B311 | PCB-connectors Basic pitch 5.xx | PL | Composants sur CI | PL40 | PCB Basicmate signal connector | 4050118638424 | 85366990 | CN | Connecteur PCB (raccordement sur platine), 320 V, 15 A, Pas en mm: 5.08, Nombre de pôles: 17, Raccordement soudé THT, Boîte | 579.6 | G | [5 empty] | MM | 91 |  |  | https://eshop.weidmueller.com/p/2648550000
2648560000 | CH 5.08/18/90F 3.9SN GN BX | 535.47 | 100 | 70 | 70 | PCE | B311 | PCB-connectors Basic pitch 5.xx | PL | Composants sur CI | PL40 | PCB Basicmate signal connector | 4050118638417 | 85366990 | CN | Connecteur PCB (raccordement sur platine), 320 V, 15 A, Pas en mm: 5.08, Nombre de pôles: 18, Raccordement soudé THT, Boîte | 610.4 | G | [5 empty] | MM | 91 |  |  | https://eshop.weidmueller.com/p/2648560000
2648570000 | CH 5.08/19/90F 3.9SN GN BX | 561.59 | 100 | 65 | 65 | PCE | B311 | PCB-connectors Basic pitch 5.xx | PL | Composants sur CI | PL40 | PCB Basicmate signal connector | 4050118638400 | 85366990 | CN | Connecteur PCB (raccordement sur platine), 320 V, 15 A, Pas en mm: 5.08, Nombre de pôles: 19, Raccordement soudé THT, Boîte | 595.4 | G | [5 empty] | MM | 91 |  |  | https://eshop.weidmueller.com/p/2648570000
2648580000 | CH 5.08/20/90F 3.9SN GN BX | 587.72 | 100 | 65 | 65 | PCE | B311 | PCB-connectors Basic pitch 5.xx | PL | Composants sur CI | PL40 | PCB Basicmate signal connector | 4050118638394 | 85366990 | CN | Connecteur PCB (raccordement sur platine), 320 V, 15 A, Pas en mm: 5.08, Nombre de pôles: 20, Raccordement soudé THT, Boîte | 624 | G | [5 empty] | MM | 91 |  |  | https://eshop.weidmueller.com/p/2648580000
2648590000 | CH 5.08/21/90F 3.9SN GN BX | 613.82 | 100 | 60 | 60 | PCE | B311 | PCB-connectors Basic pitch 5.xx | PL | Composants sur CI | PL40 | PCB Basicmate signal connector | 4050118638387 | 85366990 | CN | Connecteur PCB (raccordement sur platine), 320 V, 15 A, Pas en mm: 5.08, Nombre de pôles: 21, Raccordement soudé THT, Boîte | 602.4 | G | [5 empty] | MM | 91 |  |  | https://eshop.weidmueller.com/p/2648590000
2648600000 | CH 5.08/22/90F 3.9SN GN BX | 639.99 | 100 | 60 | 60 | PCE | B311 | PCB-connectors Basic pitch 5.xx | PL | Composants sur CI | PL40 | PCB Basicmate signal connector | 4050118638370 | 85366990 | CN | Connecteur PCB (raccordement sur platine), 320 V, 15 A, Pas en mm: 5.08, Nombre de pôles: 22, Raccordement soudé THT, Boîte | 628.8 | G | [5 empty] | MM | 91 |  |  | https://eshop.weidmueller.com/p/2648600000
2648610000 | CH 5.08/23/90F 3.9SN GN BX | 666.07 | 100 | 60 | 60 | PCE | B311 | PCB-connectors Basic pitch 5.xx | PL | Composants sur CI | PL40 | PCB Basicmate signal connector | 4050118638363 | 85366990 | CN | Connecteur PCB (raccordement sur platine), 320 V, 15 A, Pas en mm: 5.08, Nombre de pôles: 23, Raccordement soudé THT, Boîte | 655.2 | G | [5 empty] | MM | 91 |  |  | https://eshop.weidmueller.com/p/2648610000
2648620000 | CH 5.08/24/90F 3.9SN GN BX | 692.2 | 100 | 50 | 50 | PCE | B311 | PCB-connectors Basic pitch 5.xx | PL | Composants sur CI | PL40 | PCB Basicmate signal connector | 4050118638356 | 85366990 | CN | Connecteur PCB (raccordement sur platine), 320 V, 15 A, Pas en mm: 5.08, Nombre de pôles: 24, Raccordement soudé THT, Boîte | 568 | G | [5 empty] | MM | 91 |  |  | https://eshop.weidmueller.com/p/2648620000
2648630000 | CH 5.08/02/180F 3.9SN GN BX | 117.53 | 100 | 360 | 360 | PCE | B311 | PCB-connectors Basic pitch 5.xx | PL | Composants sur CI | PL40 | PCB Basicmate signal connector | 4050118638349 | 85366990 | CN | Connecteur PCB (raccordement sur platine), 320 V, 15 A, Pas en mm: 5.08, Nombre de pôles: 2, Raccordement soudé THT, Boîte | 826 | G | 1132.3 | CCM | 169 | 134 | 50 | MM | 56 |  |  | https://eshop.weidmueller.com/p/2648630000
2648640000 | CH 5.08/03/180F 3.9SN GN BX | 143.67 | 100 | 300 | 300 | PCE | B311 | PCB-connectors Basic pitch 5.xx | PL | Composants sur CI | PL40 | PCB Basicmate signal connector | 4050118638332 | 85366990 | CN | Connecteur PCB (raccordement sur platine), 320 V, 15 A, Pas en mm: 5.08, Nombre de pôles: 3, Raccordement soudé THT, Boîte | 810 | G | 1147.5 | CCM | 170 | 135 | 50 | MM | 91 |  |  | https://eshop.weidmueller.com/p/2648640000
2648650000 | CH 5.08/04/180F 3.9SN GN BX | 169.79 | 100 | 250 | 250 | PCE | B311 | PCB-connectors Basic pitch 5.xx | PL | Composants sur CI | PL40 | PCB Basicmate signal connector | 4050118638325 | 85366990 | CN | Connecteur PCB (raccordement sur platine), 320 V, 15 A, Pas en mm: 5.08, Nombre de pôles: 4, Raccordement soudé THT, Boîte | 776 | G | 1147.5 | CCM | 170 | 135 | 50 | MM | 56 |  |  | https://eshop.weidmueller.com/p/2648650000
2648660000 | CH 5.08/05/180F 3.9SN GN BX | 195.92 | 100 | 200 | 200 | PCE | B311 | PCB-connectors Basic pitch 5.xx | PL | Composants sur CI | PL40 | PCB Basicmate signal connector | 4050118638318 | 85366990 | CN | Connecteur PCB (raccordement sur platine), 320 V, 15 A, Pas en mm: 5.08, Nombre de pôles: 5, Raccordement soudé THT, Boîte | 600 | G | [5 empty] | MM | 91 |  |  | https://eshop.weidmueller.com/p/2648660000
2648670000 | CH 5.08/06/180F 3.9SN GN BX | 222.03 | 100 | 180 | 180 | PCE | B311 | PCB-connectors Basic pitch 5.xx | PL | Composants sur CI | PL40 | PCB Basicmate signal connector | 4050118638301 | 85366990 | CN | Connecteur PCB (raccordement sur platine), 320 V, 15 A, Pas en mm: 5.08, Nombre de pôles: 6, Raccordement soudé THT, Boîte | 698 | G | 1132.3 | CCM | 169 | 134 | 50 | MM | 91 |  |  | https://eshop.weidmueller.com/p/2648670000
2648680000 | CH 5.08/07/180F 3.9SN GN BX | 248.15 | 100 | 150 | 150 | PCE | B311 | PCB-connectors Basic pitch 5.xx | PL | Composants sur CI | PL40 | PCB Basicmate signal connector | 4050118638295 | 85366990 | CN | Connecteur PCB (raccordement sur platine), 320 V, 15 A, Pas en mm: 5.08, Nombre de pôles: 7, Raccordement soudé THT, Boîte | 582 | G | [5 empty] | MM | 91 |  |  | https://eshop.weidmueller.com/p/2648680000
2648690000 | CH 5.08/08/180F 3.9SN GN BX | 274.25 | 100 | 150 | 150 | PCE | B311 | PCB-connectors Basic pitch 5.xx | PL | Composants sur CI | PL40 | PCB Basicmate signal connector | 4050118638288 | 85366990 | CN | Connecteur PCB (raccordement sur platine), 320 V, 15 A, Pas en mm: 5.08, Nombre de pôles: 8, Raccordement soudé THT, Boîte | 648 | G | [5 empty] | MM | 91 |  |  | https://eshop.weidmueller.com/p/2648690000
2648700000 | CH 5.08/09/180F 3.9SN GN BX | 300.41 | 100 | 120 | 120 | PCE | B311 | PCB-connectors Basic pitch 5.xx | PL | Composants sur CI | PL40 | PCB Basicmate signal connector | 4050118638271 | 85366990 | CN | Connecteur PCB (raccordement sur platine), 320 V, 15 A, Pas en mm: 5.08, Nombre de pôles: 9, Raccordement soudé THT, Boîte | 571.2 | G | [5 empty] | MM | 91 |  |  | https://eshop.weidmueller.com/p/2648700000
2648710000 | CH 5.08/10/180F 3.9SN GN BX | 326.5 | 100 | 120 | 120 | PCE | B311 | PCB-connectors Basic pitch 5.xx | PL | Composants sur CI | PL40 | PCB Basicmate signal connector | 4050118638264 | 85366990 | CN | Connecteur PCB (raccordement sur platine), 320 V, 15 A, Pas en mm: 5.08, Nombre de pôles: 10, Raccordement soudé THT, Boîte | 624 | G | [5 empty] | MM | 91 |  |  | https://eshop.weidmueller.com/p/2648710000
2648720000 | CH 5.08/11/180F 3.9SN GN BX | 352.63 | 100 | 100 | 100 | PCE | B311 | PCB-connectors Basic pitch 5.xx | PL | Composants sur CI | PL40 | PCB Basicmate signal connector | 4050118638257 | 85366990 | CN | Connecteur PCB (raccordement sur platine), 320 V, 15 A, Pas en mm: 5.08, Nombre de pôles: 11, Raccordement soudé THT, Boîte | 564 | G | [5 empty] | MM | 91 |  |  | https://eshop.weidmueller.com/p/2648720000
2648730000 | CH 5.08/12/180F 3.9SN GN BX | 378.74 | 100 | 100 | 100 | PCE | B311 | PCB-connectors Basic pitch 5.xx | PL | Composants sur CI | PL40 | PCB Basicmate signal connector | 4050118638240 | 85366990 | CN | Connecteur PCB (raccordement sur platine), 320 V, 15 A, Pas en mm: 5.08, Nombre de pôles: 12, Raccordement soudé THT, Boîte | 608 | G | [5 empty] | MM | 91 |  |  | https://eshop.weidmueller.com/p/2648730000
2648740000 | CH 5.08/13/180F 3.9SN GN BX | 404.89 | 100 | 100 | 100 | PCE | B311 | PCB-connectors Basic pitch 5.xx | PL | Composants sur CI | PL40 | PCB Basicmate signal connector | 4050118638233 | 85366990 | CN | Connecteur PCB (raccordement sur platine), 320 V, 15 A, Pas en mm: 5.08, Nombre de pôles: 13, Raccordement soudé THT, Boîte | 652 | G | [5 empty] | MM | 91 |  |  | https://eshop.weidmueller.com/p/2648740000
2648750000 | CH 5.08/14/180F 3.9SN GN BX | 430.98 | 100 | 75 | 75 | PCE | B311 | PCB-connectors Basic pitch 5.xx | PL | Composants sur CI | PL40 | PCB Basicmate signal connector | 4050118638226 | 85366990 | CN | Connecteur PCB (raccordement sur platine), 320 V, 15 A, Pas en mm: 5.08, Nombre de pôles: 14, Raccordement soudé THT, Boîte | 522 | G | [5 empty] | MM | 91 |  |  | https://eshop.weidmueller.com/p/2648750000
2648760000 | CH 5.08/15/180F 3.9SN GN BX | 457.09 | 100 | 75 | 75 | PCE | B311 | PCB-connectors Basic pitch 5.xx | PL | Composants sur CI | PL40 | PCB Basicmate signal connector | 4050118638219 | 85366990 | CN | Connecteur PCB (raccordement sur platine), 320 V, 15 A, Pas en mm: 5.08, Nombre de pôles: 15, Raccordement soudé THT, Boîte | 555 | G | [5 empty] | MM | 91 |  |  | https://eshop.weidmueller.com/p/2648760000
2648770000 | CH 5.08/16/180F 3.9SN GN BX | 476.99 | 100 | 75 | 75 | PCE | B311 | PCB-connectors Basic pitch 5.xx | PL | Composants sur CI | PL40 | PCB Basicmate signal connector | 4050118638202 | 85366990 | CN | Connecteur PCB (raccordement sur platine), 320 V, 15 A, Pas en mm: 5.08, Nombre de pôles: 16, Raccordement soudé THT, Boîte | 588 | G | [5 empty] | MM | 91 |  |  | https://eshop.weidmueller.com/p/2648770000
2648780000 | CH 5.08/17/180F 3.9SN GN BX | 509.34 | 100 | 70 | 70 | PCE | B311 | PCB-connectors Basic pitch 5.xx | PL | Composants sur CI | PL40 | PCB Basicmate signal connector | 4050118638196 | 85366990 | CN | Connecteur PCB (raccordement sur platine), 320 V, 15 A, Pas en mm: 5.08, Nombre de pôles: 17, Raccordement soudé THT, Boîte | 579.6 | G | [5 empty] | MM | 91 |  |  | https://eshop.weidmueller.com/p/2648780000
2648790000 | CH 5.08/18/180F 3.9SN GN BX | 535.47 | 100 | 70 | 70 | PCE | B311 | PCB-connectors Basic pitch 5.xx | PL | Composants sur CI | PL40 | PCB Basicmate signal connector | 4050118638189 | 85366990 | CN | Connecteur PCB (raccordement sur platine), 320 V, 15 A, Pas en mm: 5.08, Nombre de pôles: 18, Raccordement soudé THT, Boîte | 610.4 | G | [5 empty] | MM | 91 |  |  | https://eshop.weidmueller.com/p/2648790000
2648800000 | CH 5.08/19/180F 3.9SN GN BX | 561.59 | 100 | 65 | 65 | PCE | B311 | PCB-connectors Basic pitch 5.xx | PL | Composants sur CI | PL40 | PCB Basicmate signal connector | 4050118638172 | 85366990 | CN | Connecteur PCB (raccordement sur platine), 320 V, 15 A, Pas en mm: 5.08, Nombre de pôles: 19, Raccordement soudé THT, Boîte | 595.4 | G | [5 empty] | MM | 91 |  |  | https://eshop.weidmueller.com/p/2648800000
2648810000 | CH 5.08/20/180F 3.9SN GN BX | 587.72 | 100 | 65 | 65 | PCE | B311 | PCB-connectors Basic pitch 5.xx | PL | Composants sur CI | PL40 | PCB Basicmate signal connector | 4050118638165 | 85366990 | CN | Connecteur PCB (raccordement sur platine), 320 V, 15 A, Pas en mm: 5.08, Nombre de pôles: 20, Raccordement soudé THT, Boîte | 600 | G | 1186.38 | CCM | 169 | 135 | 52 | MM | 91 |  |  | https://eshop.weidmueller.com/p/2648810000
2648820000 | CH 5.08/21/180F 3.9SN GN BX | 613.82 | 100 | 60 | 60 | PCE | B311 | PCB-connectors Basic pitch 5.xx | PL | Composants sur CI | PL40 | PCB Basicmate signal connector | 4050118638158 | 85366990 | CN | Connecteur PCB (raccordement sur platine), 320 V, 15 A, Pas en mm: 5.08, Nombre de pôles: 21, Raccordement soudé THT, Boîte | 602.4 | G | [5 empty] | MM | 91 |  |  | https://eshop.weidmueller.com/p/2648820000
2648830000 | CH 5.08/22/180F 3.9SN GN BX | 639.99 | 100 | 60 | 60 | PCE | B311 | PCB-connectors Basic pitch 5.xx | PL | Composants sur CI | PL40 | PCB Basicmate signal connector | 4050118638141 | 85366990 | CN | Connecteur PCB (raccordement sur platine), 320 V, 15 A, Pas en mm: 5.08, Nombre de pôles: 22, Raccordement soudé THT, Boîte | 628.8 | G | [5 empty] | MM | 91 |  |  | https://eshop.weidmueller.com/p/2648830000
2648840000 | CH 5.08/23/180F 3.9SN GN BX | 666.07 | 100 | 60 | 60 | PCE | B311 | PCB-connectors Basic pitch 5.xx | PL | Composants sur CI | PL40 | PCB Basicmate signal connector | 4050118638134 | 85366990 | CN | Connecteur PCB (raccordement sur platine), 320 V, 15 A, Pas en mm: 5.08, Nombre de pôles: 23, Raccordement soudé THT, Boîte | 655.2 | G | [5 empty] | MM | 91 |  |  | https://eshop.weidmueller.com/p/2648840000
2648850000 | CH 5.08/24/180F 3.9SN GN BX | 692.2 | 100 | 50 | 50 | PCE | B311 | PCB-connectors Basic pitch 5.xx | PL | Composants sur CI | PL40 | PCB Basicmate signal connector | 4050118638127 | 85366990 | CN | Connecteur PCB (raccordement sur platine), 320 V, 15 A, Pas en mm: 5.08, Nombre de pôles: 24, Raccordement soudé THT, Boîte | 568 | G | [5 empty] | MM | 91 |  |  | https://eshop.weidmueller.com/p/2648850000
2648860000 | CHDV 5.08/04/90G 3.5SN GN BX | 183.96 | 100 | 130 | 130 | PCE | B311 | PCB-connectors Basic pitch 5.xx | PL | Composants sur CI | PL40 | PCB Basicmate signal connector | 4050118638110 | 85366990 | CN | Connecteur PCB (raccordement sur platine), 320 V, 10 A, Pas en mm: 5.08, Nombre de pôles: 4, Raccordement soudé THT, Boîte | 486.2 | G | [5 empty] | MM | 91 |  |  | https://eshop.weidmueller.com/p/2648860000
2648870000 | CHDV 5.08/06/90G 3.5SN GN BX | 275.96 | 100 | 90 | 90 | PCE | B311 | PCB-connectors Basic pitch 5.xx | PL | Composants sur CI | PL40 | PCB Basicmate signal connector | 4050118638103 | 85366990 | CN | Connecteur PCB (raccordement sur platine), 320 V, 10 A, Pas en mm: 5.08, Nombre de pôles: 6, Raccordement soudé THT, Boîte | 504.9 | G | [5 empty] | MM | 91 |  |  | https://eshop.weidmueller.com/p/2648870000
2648880000 | CHDV 5.08/08/90G 3.5SN GN BX | 367.95 | 100 | 65 | 65 | PCE | B311 | PCB-connectors Basic pitch 5.xx | PL | Composants sur CI | PL40 | PCB Basicmate signal connector | 4050118638097 | 85366990 | CN | Connecteur PCB (raccordement sur platine), 320 V, 10 A, Pas en mm: 5.08, Nombre de pôles: 8, Raccordement soudé THT, Boîte | 486.2 | G | [5 empty] | MM | 91 |  |  | https://eshop.weidmueller.com/p/2648880000
2648890000 | CHDV 5.08/10/90G 3.5SN GN BX | 459.91 | 100 | 50 | 50 | PCE | B311 | PCB-connectors Basic pitch 5.xx | PL | Composants sur CI | PL40 | PCB Basicmate signal connector | 4050118638080 | 85366990 | CN | Connecteur PCB (raccordement sur platine), 320 V, 10 A, Pas en mm: 5.08, Nombre de pôles: 10, Raccordement soudé THT, Boîte | 467.5 | G | [5 empty] | MM | 91 |  |  | https://eshop.weidmueller.com/p/2648890000
2648900000 | CHDV 5.08/12/90G 3.5SN GN BX | 551.89 | 100 | 46 | 46 | PCE | B311 | PCB-connectors Basic pitch 5.xx | PL | Composants sur CI | PL40 | PCB Basicmate signal connector | 4050118638073 | 85366990 | CN | Connecteur PCB (raccordement sur platine), 320 V, 10 A, Pas en mm: 5.08, Nombre de pôles: 12, Raccordement soudé THT, Boîte | 516.12 | G | [5 empty] | MM | 91 |  |  | https://eshop.weidmueller.com/p/2648900000
2648910000 | CHDV 5.08/14/90G 3.5SN GN BX | 643.89 | 100 | 40 | 40 | PCE | B311 | PCB-connectors Basic pitch 5.xx | PL | Composants sur CI | PL40 | PCB Basicmate signal connector | 4050118638066 | 85366990 | CN | Connecteur PCB (raccordement sur platine), 320 V, 10 A, Pas en mm: 5.08, Nombre de pôles: 14, Raccordement soudé THT, Boîte | 523.6 | G | [5 empty] | MM | 91 |  |  | https://eshop.weidmueller.com/p/2648910000
2648920000 | CHDV 5.08/16/90G 3.5SN GN BX | 735.82 | 100 | 36 | 36 | PCE | B311 | PCB-connectors Basic pitch 5.xx | PL | Composants sur CI | PL40 | PCB Basicmate signal connector | 4050118638059 | 85366990 | CN | Connecteur PCB (raccordement sur platine), 320 V, 10 A, Pas en mm: 5.08, Nombre de pôles: 16, Raccordement soudé THT, Boîte | 538.56 | G | [5 empty] | MM | 91 |  |  | https://eshop.weidmueller.com/p/2648920000
2648930000 | CHDV 5.08/18/90G 3.5SN GN BX | 827.83 | 100 | 30 | 30 | PCE | B311 | PCB-connectors Basic pitch 5.xx | PL | Composants sur CI | PL40 | PCB Basicmate signal connector | 4050118638042 | 85366990 | CN | Connecteur PCB (raccordement sur platine), 320 V, 10 A, Pas en mm: 5.08, Nombre de pôles: 18, Raccordement soudé THT, Boîte | 504.9 | G | [5 empty] | MM | 91 |  |  | https://eshop.weidmueller.com/p/2648930000
2648940000 | CHDV 5.08/20/90G 3.5SN GN BX | 919.8 | 100 | 26 | 26 | PCE | B311 | PCB-connectors Basic pitch 5.xx | PL | Composants sur CI | PL40 | PCB Basicmate signal connector | 4050118638035 | 85366990 | CN | Connecteur PCB (raccordement sur platine), 320 V, 10 A, Pas en mm: 5.08, Nombre de pôles: 20, Raccordement soudé THT, Boîte | 486.2 | G | [5 empty] | MM | 91 |  |  | https://eshop.weidmueller.com/p/2648940000
2648950000 | CHDV 5.08/22/90G 3.5SN GN BX | 1011.8 | 100 | 26 | 26 | PCE | B311 | PCB-connectors Basic pitch 5.xx | PL | Composants sur CI | PL40 | PCB Basicmate signal connector | 4050118638028 | 85366990 | CN | Connecteur PCB (raccordement sur platine), 320 V, 10 A, Pas en mm: 5.08, Nombre de pôles: 22, Raccordement soudé THT, Boîte | 534.82 | G | [5 empty] | MM | 91 |  |  | https://eshop.weidmueller.com/p/2648950000
2648960000 | CHDV 5.08/24/90G 3.5SN GN BX | 1103.77 | 100 | 24 | 24 | PCE | B311 | PCB-connectors Basic pitch 5.xx | PL | Composants sur CI | PL40 | PCB Basicmate signal connector | 4050118638011 | 85366990 | CN | Connecteur PCB (raccordement sur platine), 320 V, 10 A, Pas en mm: 5.08, Nombre de pôles: 24, Raccordement soudé THT, Boîte | 464 | G | 1186.056 | CCM | 171 | 136 | 51 | MM | 63 |  |  | https://eshop.weidmueller.com/p/2648960000
2648970000 | CHDV 5.08/26/90G 3.5SN GN BX | 1195.82 | 100 | 24 | 24 | PCE | B311 | PCB-connectors Basic pitch 5.xx | PL | Composants sur CI | PL40 | PCB Basicmate signal connector | 4050118638004 | 85369010 | CN | Connecteur PCB (raccordement sur platine), 320 V, 10 A, Pas en mm: 5.08, Nombre de pôles: 26, Raccordement soudé THT, Boîte | 583.44 | G | [5 empty] | MM | 91 |  |  | https://eshop.weidmueller.com/p/2648970000
2648980000 | CHDV 5.08/28/90G 3.5SN GN BX | 1287.77 | 100 | 20 | 20 | PCE | B311 | PCB-connectors Basic pitch 5.xx | PL | Composants sur CI | PL40 | PCB Basicmate signal connector | 4050118637991 | 85369010 | CN | Connecteur PCB (raccordement sur platine), 320 V, 10 A, Pas en mm: 5.08, Nombre de pôles: 28, Raccordement soudé THT, Boîte | 523.6 | G | [5 empty] | MM | 91 |  |  | https://eshop.weidmueller.com/p/2648980000
2648990000 | CHDV 5.08/30/90G 3.5SN GN BX | 1379.78 | 100 | 20 | 20 | PCE | B311 | PCB-connectors Basic pitch 5.xx | PL | Composants sur CI | PL40 | PCB Basicmate signal connector | 4050118637984 | 85369010 | CN | Connecteur PCB (raccordement sur platine), 320 V, 10 A, Pas en mm: 5.08, Nombre de pôles: 30, Raccordement soudé THT, Boîte | 561 | G | [5 empty] | MM | 91 |  |  | https://eshop.weidmueller.com/p/2648990000
2649000000 | CHDV 5.08/32/90G 3.5SN GN BX | 1471.75 | 100 | 20 | 20 | PCE | B311 | PCB-connectors Basic pitch 5.xx | PL | Composants sur CI | PL40 | PCB Basicmate signal connector | 4050118637977 | 85369010 | CN | Connecteur PCB (raccordement sur platine), 320 V, 10 A, Pas en mm: 5.08, Nombre de pôles: 32, Raccordement soudé THT, Boîte | 598.4 | G | [5 empty] | MM | 91 |  |  | https://eshop.weidmueller.com/p/2649000000
2649010000 | CHDV 5.08/34/90G 3.5SN GN BX | 1563.75 | 100 | 16 | 16 | PCE | B311 | PCB-connectors Basic pitch 5.xx | PL | Composants sur CI | PL40 | PCB Basicmate signal connector | 4050118637960 | 85369010 | CN | Connecteur PCB (raccordement sur platine), 320 V, 10 A, Pas en mm: 5.08, Nombre de pôles: 34, Raccordement soudé THT, Boîte | 508.64 | G | [5 empty] | MM | 91 |  |  | https://eshop.weidmueller.com/p/2649010000
2649020000 | CHDV 5.08/36/90G 3.5SN GN BX | 1655.72 | 100 | 16 | 16 | PCE | B311 | PCB-connectors Basic pitch 5.xx | PL | Composants sur CI | PL40 | PCB Basicmate signal connector | 4050118637953 | 85369010 | CN | Connecteur PCB (raccordement sur platine), 320 V, 10 A, Pas en mm: 5.08, Nombre de pôles: 36, Raccordement soudé THT, Boîte | 538.56 | G | [5 empty] | MM | 91 |  |  | https://eshop.weidmueller.com/p/2649020000
2649030000 | CHDV 5.08/38/90G 3.5SN GN BX | 1747.74 | 100 | 16 | 16 | PCE | B311 | PCB-connectors Basic pitch 5.xx | PL | Composants sur CI | PL40 | PCB Basicmate signal connector | 4050118637946 | 85369010 | CN | Connecteur PCB (raccordement sur platine), 320 V, 10 A, Pas en mm: 5.08, Nombre de pôles: 38, Raccordement soudé THT, Boîte | 568.48 | G | [5 empty] | MM | 91 |  |  | https://eshop.weidmueller.com/p/2649030000
2649040000 | CHDV 5.08/40/90G 3.5SN GN BX | 1839.68 | 100 | 16 | 16 | PCE | B311 | PCB-connectors Basic pitch 5.xx | PL | Composants sur CI | PL40 | PCB Basicmate signal connector | 4050118637939 | 85369010 | CN | Connecteur PCB (raccordement sur platine), 320 V, 10 A, Pas en mm: 5.08, Nombre de pôles: 40, Raccordement soudé THT, Boîte | 598.4 | G | [5 empty] | MM | 91 |  |  | https://eshop.weidmueller.com/p/2649040000
2649050000 | CHDV 5.08/42/90G 3.5SN GN BX | 1931.7 | 100 | 16 | 16 | PCE | B311 | PCB-connectors Basic pitch 5.xx | PL | Composants sur CI | PL40 | PCB Basicmate signal connector | 4050118637922 | 85369010 | CN | Connecteur PCB (raccordement sur platine), 320 V, 10 A, Pas en mm: 5.08, Nombre de pôles: 42, Raccordement soudé THT, Boîte | 628.32 | G | [5 empty] | MM | 91 |  |  | https://eshop.weidmueller.com/p/2649050000
2649060000 | CHDV 5.08/44/90G 3.5SN GN BX | 2023.68 | 100 | 16 | 16 | PCE | B311 | PCB-connectors Basic pitch 5.xx | PL | Composants sur CI | PL40 | PCB Basicmate signal connector | 4050118637915 | 85369010 | CN | Connecteur PCB (raccordement sur platine), 320 V, 10 A, Pas en mm: 5.08, Nombre de pôles: 44, Raccordement soudé THT, Boîte | 658.24 | G | [5 empty] | MM | 91 |  |  | https://eshop.weidmueller.com/p/2649060000
2649070000 | CHDV 5.08/46/90G 3.5SN GN BX | 2115.66 | 100 | 16 | 16 | PCE | B311 | PCB-connectors Basic pitch 5.xx | PL | Composants sur CI | PL40 | PCB Basicmate signal connector | 4050118637908 | 85369010 | CN | Connecteur PCB (raccordement sur platine), 320 V, 10 A, Pas en mm: 5.08, Nombre de pôles: 46, Raccordement soudé THT, Boîte | 688.16 | G | [5 empty] | MM | 91 |  |  | https://eshop.weidmueller.com/p/2649070000
2649080000 | CHDV 5.08/48/90G 3.5SN GN BX | 2207.64 | 100 | 16 | 16 | PCE | B311 | PCB-connectors Basic pitch 5.xx | PL | Composants sur CI | PL40 | PCB Basicmate signal connector | 4050118637892 | 85369010 | CN | Connecteur PCB (raccordement sur platine), 320 V, 10 A, Pas en mm: 5.08, Nombre de pôles: 48, Raccordement soudé THT, Boîte | 718.08 | G | [5 empty] | MM | 91 |  |  | https://eshop.weidmueller.com/p/2649080000
2649090000 | CH 5.08/02/90 3.9SN GN BX | 51.63 | 100 | 500 | 500 | PCE | B311 | PCB-connectors Basic pitch 5.xx | PL | Composants sur CI | PL40 | PCB Basicmate signal connector | 4050118637885 | 85366990 | CN | Connecteur PCB (raccordement sur platine), 320 V, 15 A, Pas en mm: 5.08, Nombre de pôles: 2, Raccordement soudé THT, Boîte | 412 | G | 1184.56 | CCM | 170 | 134 | 52 | MM | 91 |  |  | https://eshop.weidmueller.com/p/2649090000
2649100000 | CH 5.08/02/90G 3.9SN GN BX | 51.63 | 100 | 350 | 350 | PCE | B311 | PCB-connectors Basic pitch 5.xx | PL | Composants sur CI | PL40 | PCB Basicmate signal connector | 4050118637878 | 85366990 | CN | Connecteur PCB (raccordement sur platine), 320 V, 15 A, Pas en mm: 5.08, Nombre de pôles: 2, Raccordement soudé THT, Boîte | 388 | G | 1168.614 | CCM | 171 | 134 | 51 | MM | 91 |  |  | https://eshop.weidmueller.com/p/2649100000
2649110000 | CH 5.08/03/90 3.9SN GN BX | 77.5 | 100 | 300 | 300 | PCE | B311 | PCB-connectors Basic pitch 5.xx | PL | Composants sur CI | PL40 | PCB Basicmate signal connector | 4050118637861 | 85366990 | CN | Connecteur PCB (raccordement sur platine), 320 V, 15 A, Pas en mm: 5.08, Nombre de pôles: 3, Raccordement soudé THT, Boîte | 376 | G | 1161 | CCM | 172 | 135 | 50 | MM | 91 |  |  | https://eshop.weidmueller.com/p/2649110000
2649120000 | CH 5.08/03/90G 3.9SN GN BX | 77.5 | 100 | 250 | 250 | PCE | B311 | PCB-connectors Basic pitch 5.xx | PL | Composants sur CI | PL40 | PCB Basicmate signal connector | 4050118637854 | 85366990 | CN | Connecteur PCB (raccordement sur platine), 320 V, 15 A, Pas en mm: 5.08, Nombre de pôles: 3, Raccordement soudé THT, Boîte | 379 | G | 1139 | CCM | 170 | 134 | 50 | MM | 91 |  |  | https://eshop.weidmueller.com/p/2649120000
2649130000 | CH 5.08/04/90 3.9SN GN BX | 103.29 | 100 | 360 | 360 | PCE | B311 | PCB-connectors Basic pitch 5.xx | PL | Composants sur CI | PL40 | PCB Basicmate signal connector | 4050118637847 | 85366990 | CN | Connecteur PCB (raccordement sur platine), 320 V, 15 A, Pas en mm: 5.08, Nombre de pôles: 4, Raccordement soudé THT, Boîte | 570 | G | 1116.22 | CCM | 170 | 134 | 49 | MM | 56 |  |  | https://eshop.weidmueller.com/p/2649130000
2649140000 | CH 5.08/04/90G 3.9SN GN BX | 103.29 | 100 | 300 | 300 | PCE | B311 | PCB-connectors Basic pitch 5.xx | PL | Composants sur CI | PL40 | PCB Basicmate signal connector | 4050118637830 | 85366990 | CN | Connecteur PCB (raccordement sur platine), 320 V, 15 A, Pas en mm: 5.08, Nombre de pôles: 4, Raccordement soudé THT, Boîte | 556 | G | 1140.75 | CCM | 169 | 135 | 50 | MM | 91 |  |  | https://eshop.weidmueller.com/p/2649140000
2649150000 | CH 5.08/05/90 3.9SN GN BX | 129.12 | 100 | 300 | 300 | PCE | B311 | PCB-connectors Basic pitch 5.xx | PL | Composants sur CI | PL40 | PCB Basicmate signal connector | 4050118637823 | 85366990 | CN | Connecteur PCB (raccordement sur platine), 320 V, 15 A, Pas en mm: 5.08, Nombre de pôles: 5, Raccordement soudé THT, Boîte | 660 | G | [5 empty] | MM | 91 |  |  | https://eshop.weidmueller.com/p/2649150000
2649160000 | CH 5.08/05/90G 3.9SN GN BX | 129.12 | 100 | 240 | 240 | PCE | B311 | PCB-connectors Basic pitch 5.xx | PL | Composants sur CI | PL40 | PCB Basicmate signal connector | 4050118637816 | 85366990 | CN | Connecteur PCB (raccordement sur platine), 320 V, 15 A, Pas en mm: 5.08, Nombre de pôles: 5, Raccordement soudé THT, Boîte | 527 | G | 1175.448 | CCM | 172 | 134 | 51 | MM | 91 |  |  | https://eshop.weidmueller.com/p/2649160000
2649170000 | CH 5.08/06/90 3.9SN GN BX | 154.93 | 100 | 240 | 240 | PCE | B311 | PCB-connectors Basic pitch 5.xx | PL | Composants sur CI | PL40 | PCB Basicmate signal connector | 4050118637809 | 85366990 | CN | Connecteur PCB (raccordement sur platine), 320 V, 15 A, Pas en mm: 5.08, Nombre de pôles: 6, Raccordement soudé THT, Boîte | 571 | G | 1154.25 | CCM | 171 | 135 | 50 | MM | 91 |  |  | https://eshop.weidmueller.com/p/2649170000
2649180000 | CH 5.08/06/90G 3.9SN GN BX | 154.93 | 100 | 240 | 240 | PCE | B311 | PCB-connectors Basic pitch 5.xx | PL | Composants sur CI | PL40 | PCB Basicmate signal connector | 4050118637793 | 85366990 | CN | Connecteur PCB (raccordement sur platine), 320 V, 15 A, Pas en mm: 5.08, Nombre de pôles: 6, Raccordement soudé THT, Boîte | 629 | G | 1140.75 | CCM | 169 | 135 | 50 | MM | 91 |  |  | https://eshop.weidmueller.com/p/2649180000
2649190000 | CH 5.08/07/90 3.9SN GN BX | 180.77 | 100 | 200 | 200 | PCE | B311 | PCB-connectors Basic pitch 5.xx | PL | Composants sur CI | PL40 | PCB Basicmate signal connector | 4050118637786 | 85366990 | CN | Connecteur PCB (raccordement sur platine), 320 V, 15 A, Pas en mm: 5.08, Nombre de pôles: 7, Raccordement soudé THT, Boîte | 616 | G | [5 empty] | MM | 91 |  |  | https://eshop.weidmueller.com/p/2649190000
2649200000 | CH 5.08/07/90G 3.9SN GN BX | 180.77 | 100 | 200 | 200 | PCE | B311 | PCB-connectors Basic pitch 5.xx | PL | Composants sur CI | PL40 | PCB Basicmate signal connector | 4050118637779 | 85366990 | CN | Connecteur PCB (raccordement sur platine), 320 V, 15 A, Pas en mm: 5.08, Nombre de pôles: 7, Raccordement soudé THT, Boîte | 658 | G | [5 empty] | MM | 91 |  |  | https://eshop.weidmueller.com/p/2649200000
2649210000 | CH 5.08/08/90 3.9SN GN BX | 206.57 | 100 | 180 | 180 | PCE | B311 | PCB-connectors Basic pitch 5.xx | PL | Composants sur CI | PL40 | PCB Basicmate signal connector | 4050118637762 | 85366990 | CN | Connecteur PCB (raccordement sur platine), 320 V, 15 A, Pas en mm: 5.08, Nombre de pôles: 8, Raccordement soudé THT, Boîte | 633.6 | G | [5 empty] | MM | 91 |  |  | https://eshop.weidmueller.com/p/2649210000
2649220000 | CH 5.08/08/90G 3.9SN GN BX | 206.57 | 100 | 180 | 180 | PCE | B311 | PCB-connectors Basic pitch 5.xx | PL | Composants sur CI | PL40 | PCB Basicmate signal connector | 4050118637755 | 85366990 | CN | Connecteur PCB (raccordement sur platine), 320 V, 15 A, Pas en mm: 5.08, Nombre de pôles: 8, Raccordement soudé THT, Boîte | 609 | G | 1177.335 | CCM | 171 | 135 | 51 | MM | 56 |  |  | https://eshop.weidmueller.com/p/2649220000
2649230000 | CH 5.08/09/90 3.9SN GN BX | 232.42 | 100 | 150 | 150 | PCE | B311 | PCB-connectors Basic pitch 5.xx | PL | Composants sur CI | PL40 | PCB Basicmate signal connector | 4050118637748 | 85366990 | CN | Connecteur PCB (raccordement sur platine), 320 V, 15 A, Pas en mm: 5.08, Nombre de pôles: 9, Raccordement soudé THT, Boîte | 594 | G | [5 empty] | MM | 91 |  |  | https://eshop.weidmueller.com/p/2649230000
2649240000 | CH 5.08/09/90G 3.9SN GN BX | 232.42 | 100 | 150 | 150 | PCE | B311 | PCB-connectors Basic pitch 5.xx | PL | Composants sur CI | PL40 | PCB Basicmate signal connector | 4050118637731 | 85366990 | CN | Connecteur PCB (raccordement sur platine), 320 V, 15 A, Pas en mm: 5.08, Nombre de pôles: 9, Raccordement soudé THT, Boîte | 634.5 | G | [5 empty] | MM | 91 |  |  | https://eshop.weidmueller.com/p/2649240000
2649250000 | CH 5.08/10/90 3.9SN GN BX | 258.24 | 100 | 150 | 150 | PCE | B311 | PCB-connectors Basic pitch 5.xx | PL | Composants sur CI | PL40 | PCB Basicmate signal connector | 4050118637724 | 85366990 | CN | Connecteur PCB (raccordement sur platine), 320 V, 15 A, Pas en mm: 5.08, Nombre de pôles: 10, Raccordement soudé THT, Boîte | 660 | G | [5 empty] | MM | 91 |  |  | https://eshop.weidmueller.com/p/2649250000
2649260000 | CH 5.08/10/90G 3.9SN GN BX | 258.24 | 100 | 120 | 120 | PCE | B311 | PCB-connectors Basic pitch 5.xx | PL | Composants sur CI | PL40 | PCB Basicmate signal connector | 4050118637717 | 85366990 | CN | Connecteur PCB (raccordement sur platine), 320 V, 15 A, Pas en mm: 5.08, Nombre de pôles: 10, Raccordement soudé THT, Boîte | 510 | G |  | CCM |  |  |  | M | 91 |  |  | https://eshop.weidmueller.com/p/2649260000
2649270000 | CH 5.08/11/90 3.9SN GN BX | 284.08 | 100 | 120 | 120 | PCE | B311 | PCB-connectors Basic pitch 5.xx | PL | Composants sur CI | PL40 | PCB Basicmate signal connector | 4050118637700 | 85366990 | CN | Connecteur PCB (raccordement sur platine), 320 V, 15 A, Pas en mm: 5.08, Nombre de pôles: 11, Raccordement soudé THT, Boîte | 580.8 | G | [5 empty] | MM | 91 |  |  | https://eshop.weidmueller.com/p/2649270000
2649280000 | CH 5.08/11/90G 3.9SN GN BX | 284.08 | 100 | 120 | 120 | PCE | B311 | PCB-connectors Basic pitch 5.xx | PL | Composants sur CI | PL40 | PCB Basicmate signal connector | 4050118637694 | 85366990 | CN | Connecteur PCB (raccordement sur platine), 320 V, 15 A, Pas en mm: 5.08, Nombre de pôles: 11, Raccordement soudé THT, Boîte | 556 | G | 1137.15 | CCM | 171 | 133 | 50 | MM | 91 |  |  | https://eshop.weidmueller.com/p/2649280000
2649290000 | CH 5.08/12/90 3.9SN GN BX | 309.84 | 100 | 120 | 120 | PCE | B311 | PCB-connectors Basic pitch 5.xx | PL | Composants sur CI | PL40 | PCB Basicmate signal connector | 4050118637687 | 85366990 | CN | Connecteur PCB (raccordement sur platine), 320 V, 15 A, Pas en mm: 5.08, Nombre de pôles: 12, Raccordement soudé THT, Boîte | 633.6 | G | [5 empty] | MM | 91 |  |  | https://eshop.weidmueller.com/p/2649290000
2649300000 | CH 5.08/12/90G 3.9SN GN BX | 309.84 | 100 | 120 | 120 | PCE | B311 | PCB-connectors Basic pitch 5.xx | PL | Composants sur CI | PL40 | PCB Basicmate signal connector | 4050118637670 | 85366990 | CN | Connecteur PCB (raccordement sur platine), 320 V, 15 A, Pas en mm: 5.08, Nombre de pôles: 12, Raccordement soudé THT, Boîte | 676.8 | G | [5 empty] | MM | 91 |  |  | https://eshop.weidmueller.com/p/2649300000
2649310000 | CH 5.08/13/90 3.9SN GN BX | 335.7 | 100 | 100 | 100 | PCE | B311 | PCB-connectors Basic pitch 5.xx | PL | Composants sur CI | PL40 | PCB Basicmate signal connector | 4050118637663 | 85366990 | CN | Connecteur PCB (raccordement sur platine), 320 V, 15 A, Pas en mm: 5.08, Nombre de pôles: 13, Raccordement soudé THT, Boîte | 572 | G | [5 empty] | MM | 91 |  |  | https://eshop.weidmueller.com/p/2649310000
2649320000 | CH 5.08/13/90G 3.9SN GN BX | 335.7 | 100 | 100 | 100 | PCE | B311 | PCB-connectors Basic pitch 5.xx | PL | Composants sur CI | PL40 | PCB Basicmate signal connector | 4050118637656 | 85366990 | CN | Connecteur PCB (raccordement sur platine), 320 V, 15 A, Pas en mm: 5.08, Nombre de pôles: 13, Raccordement soudé THT, Boîte | 611 | G | [5 empty] | MM | 91 |  |  | https://eshop.weidmueller.com/p/2649320000
2649330000 | CH 5.08/14/90 3.9SN GN BX | 361.49 | 100 | 100 | 100 | PCE | B311 | PCB-connectors Basic pitch 5.xx | PL | Composants sur CI | PL40 | PCB Basicmate signal connector | 4050118637649 | 85366990 | CN | Connecteur PCB (raccordement sur platine), 320 V, 15 A, Pas en mm: 5.08, Nombre de pôles: 14, Raccordement soudé THT, Boîte | 616 | G | [5 empty] | MM | 91 |  |  | https://eshop.weidmueller.com/p/2649330000
2649340000 | CH 5.08/14/90G 3.9SN GN BX | 361.49 | 100 | 100 | 100 | PCE | B311 | PCB-connectors Basic pitch 5.xx | PL | Composants sur CI | PL40 | PCB Basicmate signal connector | 4050118637632 | 85366990 | CN | Connecteur PCB (raccordement sur platine), 320 V, 15 A, Pas en mm: 5.08, Nombre de pôles: 14, Raccordement soudé THT, Boîte | 658 | G | [5 empty] | MM | 91 |  |  | https://eshop.weidmueller.com/p/2649340000
2649350000 | CH 5.08/15/90 3.9SN GN BX | 387.35 | 100 | 100 | 100 | PCE | B311 | PCB-connectors Basic pitch 5.xx | PL | Composants sur CI | PL40 | PCB Basicmate signal connector | 4050118637625 | 85366990 | CN | Connecteur PCB (raccordement sur platine), 320 V, 15 A, Pas en mm: 5.08, Nombre de pôles: 15, Raccordement soudé THT, Boîte | 660 | G | [5 empty] | MM | 91 |  |  | https://eshop.weidmueller.com/p/2649350000
2649360000 | CH 5.08/15/90G 3.9SN GN BX | 387.35 | 100 | 100 | 100 | PCE | B311 | PCB-connectors Basic pitch 5.xx | PL | Composants sur CI | PL40 | PCB Basicmate signal connector | 4050118637618 | 85366990 | CN | Connecteur PCB (raccordement sur platine), 320 V, 15 A, Pas en mm: 5.08, Nombre de pôles: 15, Raccordement soudé THT, Boîte | 705 | G | [5 empty] | MM | 91 |  |  | https://eshop.weidmueller.com/p/2649360000
2649370000 | CH 5.08/16/90 3.9SN GN BX | 413.16 | 100 | 75 | 75 | PCE | B311 | PCB-connectors Basic pitch 5.xx | PL | Composants sur CI | PL40 | PCB Basicmate signal connector | 4050118637601 | 85366990 | CN | Connecteur PCB (raccordement sur platine), 320 V, 15 A, Pas en mm: 5.08, Nombre de pôles: 16, Raccordement soudé THT, Boîte | 528 | G | [5 empty] | MM | 91 |  |  | https://eshop.weidmueller.com/p/2649370000
2649380000 | CH 5.08/16/90G 3.9SN GN BX | 413.16 | 100 | 75 | 75 | PCE | B311 | PCB-connectors Basic pitch 5.xx | PL | Composants sur CI | PL40 | PCB Basicmate signal connector | 4050118637595 | 85366990 | CN | Connecteur PCB (raccordement sur platine), 320 V, 15 A, Pas en mm: 5.08, Nombre de pôles: 16, Raccordement soudé THT, Boîte | 564 | G | [5 empty] | MM | 91 |  |  | https://eshop.weidmueller.com/p/2649380000
2649390000 | CH 5.08/17/90 3.9SN GN BX | 438.98 | 100 | 75 | 75 | PCE | B311 | PCB-connectors Basic pitch 5.xx | PL | Composants sur CI | PL40 | PCB Basicmate signal connector | 4050118637588 | 85366990 | CN | Connecteur PCB (raccordement sur platine), 320 V, 15 A, Pas en mm: 5.08, Nombre de pôles: 17, Raccordement soudé THT, Boîte | 561 | G | [5 empty] | MM | 91 |  |  | https://eshop.weidmueller.com/p/2649390000
2649400000 | CH 5.08/17/90G 3.9SN GN BX | 438.98 | 100 | 75 | 75 | PCE | B311 | PCB-connectors Basic pitch 5.xx | PL | Composants sur CI | PL40 | PCB Basicmate signal connector | 4050118637571 | 85366990 | CN | Connecteur PCB (raccordement sur platine), 320 V, 15 A, Pas en mm: 5.08, Nombre de pôles: 17, Raccordement soudé THT, Boîte | 599.25 | G | [5 empty] | MM | 91 |  |  | https://eshop.weidmueller.com/p/2649400000
2649410000 | CH 5.08/18/90 3.9SN GN BX | 464.78 | 100 | 75 | 75 | PCE | B311 | PCB-connectors Basic pitch 5.xx | PL | Composants sur CI | PL40 | PCB Basicmate signal connector | 4050118637564 | 85366990 | CN | Connecteur PCB (raccordement sur platine), 320 V, 15 A, Pas en mm: 5.08, Nombre de pôles: 18, Raccordement soudé THT, Boîte | 594 | G | [5 empty] | MM | 91 |  |  | https://eshop.weidmueller.com/p/2649410000
2649420000 | CH 5.08/18/90G 3.9SN GN BX | 464.78 | 100 | 70 | 70 | PCE | B311 | PCB-connectors Basic pitch 5.xx | PL | Composants sur CI | PL40 | PCB Basicmate signal connector | 4050118637557 | 85366990 | CN | Connecteur PCB (raccordement sur platine), 320 V, 15 A, Pas en mm: 5.08, Nombre de pôles: 18, Raccordement soudé THT, Boîte | 592.2 | G | [5 empty] | MM | 91 |  |  | https://eshop.weidmueller.com/p/2649420000
2649430000 | CH 5.08/19/90 3.9SN GN BX | 490.64 | 100 | 70 | 70 | PCE | B311 | PCB-connectors Basic pitch 5.xx | PL | Composants sur CI | PL40 | PCB Basicmate signal connector | 4050118637540 | 85366990 | CN | Connecteur PCB (raccordement sur platine), 320 V, 15 A, Pas en mm: 5.08, Nombre de pôles: 19, Raccordement soudé THT, Boîte | 585.2 | G | [5 empty] | MM | 91 |  |  | https://eshop.weidmueller.com/p/2649430000
2649440000 | CH 5.08/19/90G 3.9SN GN BX | 490.64 | 100 | 70 | 70 | PCE | B311 | PCB-connectors Basic pitch 5.xx | PL | Composants sur CI | PL40 | PCB Basicmate signal connector | 4050118637533 | 85366990 | CN | Connecteur PCB (raccordement sur platine), 320 V, 15 A, Pas en mm: 5.08, Nombre de pôles: 19, Raccordement soudé THT, Boîte | 625.1 | G | [5 empty] | MM | 91 |  |  | https://eshop.weidmueller.com/p/2649440000
2649450000 | CH 5.08/20/90 3.9SN GN BX | 516.4 | 100 | 70 | 70 | PCE | B311 | PCB-connectors Basic pitch 5.xx | PL | Composants sur CI | PL40 | PCB Basicmate signal connector | 4050118637526 | 85366990 | CN | Connecteur PCB (raccordement sur platine), 320 V, 15 A, Pas en mm: 5.08, Nombre de pôles: 20, Raccordement soudé THT, Boîte | 616 | G | [5 empty] | MM | 91 |  |  | https://eshop.weidmueller.com/p/2649450000
2649460000 | CH 5.08/20/90G 3.9SN GN BX | 516.4 | 100 | 65 | 65 | PCE | B311 | PCB-connectors Basic pitch 5.xx | PL | Composants sur CI | PL40 | PCB Basicmate signal connector | 4050118637519 | 85366990 | CN | Connecteur PCB (raccordement sur platine), 320 V, 15 A, Pas en mm: 5.08, Nombre de pôles: 20, Raccordement soudé THT, Boîte | 611 | G | [5 empty] | MM | 91 |  |  | https://eshop.weidmueller.com/p/2649460000
2649470000 | CH 5.08/21/90 3.9SN GN BX | 542.22 | 100 | 70 | 70 | PCE | B311 | PCB-connectors Basic pitch 5.xx | PL | Composants sur CI | PL40 | PCB Basicmate signal connector | 4050118637502 | 85366990 | CN | Connecteur PCB (raccordement sur platine), 320 V, 15 A, Pas en mm: 5.08, Nombre de pôles: 21, Raccordement soudé THT, Boîte | 646.8 | G | [5 empty] | MM | 91 |  |  | https://eshop.weidmueller.com/p/2649470000
2649480000 | CH 5.08/21/90G 3.9SN GN BX | 542.22 | 100 | 65 | 65 | PCE | B311 | PCB-connectors Basic pitch 5.xx | PL | Composants sur CI | PL40 | PCB Basicmate signal connector | 4050118637496 | 85366990 | CN | Connecteur PCB (raccordement sur platine), 320 V, 15 A, Pas en mm: 5.08, Nombre de pôles: 21, Raccordement soudé THT, Boîte | 641.55 | G | [5 empty] | MM | 91 |  |  | https://eshop.weidmueller.com/p/2649480000
2649490000 | CH 5.08/22/90 3.9SN GN BX | 568.06 | 100 | 60 | 60 | PCE | B311 | PCB-connectors Basic pitch 5.xx | PL | Composants sur CI | PL40 | PCB Basicmate signal connector | 4050118637489 | 85366990 | CN | Connecteur PCB (raccordement sur platine), 320 V, 15 A, Pas en mm: 5.08, Nombre de pôles: 22, Raccordement soudé THT, Boîte | 580.8 | G | [5 empty] | MM | 91 |  |  | https://eshop.weidmueller.com/p/2649490000
2649500000 | CH 5.08/22/90G 3.9SN GN BX | 568.06 | 100 | 60 | 60 | PCE | B311 | PCB-connectors Basic pitch 5.xx | PL | Composants sur CI | PL40 | PCB Basicmate signal connector | 4050118637472 | 85366990 | CN | Connecteur PCB (raccordement sur platine), 320 V, 15 A, Pas en mm: 5.08, Nombre de pôles: 22, Raccordement soudé THT, Boîte | 620.4 | G | [5 empty] | MM | 91 |  |  | https://eshop.weidmueller.com/p/2649500000
2649510000 | CH 5.08/23/90 3.9SN GN BX | 593.89 | 100 | 60 | 60 | PCE | B311 | PCB-connectors Basic pitch 5.xx | PL | Composants sur CI | PL40 | PCB Basicmate signal connector | 4050118637465 | 85366990 | CN | Connecteur PCB (raccordement sur platine), 320 V, 15 A, Pas en mm: 5.08, Nombre de pôles: 23, Raccordement soudé THT, Boîte | 607.2 | G | [5 empty] | MM | 91 |  |  | https://eshop.weidmueller.com/p/2649510000
2649520000 | CH 5.08/23/90G 3.9SN GN BX | 593.89 | 100 | 60 | 60 | PCE | B311 | PCB-connectors Basic pitch 5.xx | PL | Composants sur CI | PL40 | PCB Basicmate signal connector | 4050118637458 | 85366990 | CN | Connecteur PCB (raccordement sur platine), 320 V, 15 A, Pas en mm: 5.08, Nombre de pôles: 23, Raccordement soudé THT, Boîte | 648.6 | G | [5 empty] | MM | 91 |  |  | https://eshop.weidmueller.com/p/2649520000
2649530000 | CH 5.08/24/90 3.9SN GN BX | 619.68 | 100 | 60 | 60 | PCE | B311 | PCB-connectors Basic pitch 5.xx | PL | Composants sur CI | PL40 | PCB Basicmate signal connector | 4050118637441 | 85366990 | CN | Connecteur PCB (raccordement sur platine), 320 V, 15 A, Pas en mm: 5.08, Nombre de pôles: 24, Raccordement soudé THT, Boîte | 633.6 | G | [5 empty] | MM | 91 |  |  | https://eshop.weidmueller.com/p/2649530000
2649540000 | CH 5.08/24/90G 3.9SN GN BX | 619.68 | 100 | 60 | 60 | PCE | B311 | PCB-connectors Basic pitch 5.xx | PL | Composants sur CI | PL40 | PCB Basicmate signal connector | 4050118637434 | 85366990 | CN | Connecteur PCB (raccordement sur platine), 320 V, 15 A, Pas en mm: 5.08, Nombre de pôles: 24, Raccordement soudé THT, Boîte | 676.8 | G | [5 empty] | MM | 91 |  |  | https://eshop.weidmueller.com/p/2649540000
2649550000 | CH 5.08/02/180 3.9SN GN BX | 51.63 | 100 | 500 | 500 | PCE | B311 | PCB-connectors Basic pitch 5.xx | PL | Composants sur CI | PL40 | PCB Basicmate signal connector | 4050118637427 | 85366990 | CN | Connecteur PCB (raccordement sur platine), 320 V, 15 A, Pas en mm: 5.08, Nombre de pôles: 2, Raccordement soudé THT, Boîte | 407 | G | 1177.335 | CCM | 171 | 135 | 51 | MM | 56 |  |  | https://eshop.weidmueller.com/p/2649550000
2649560000 | CH 5.08/02/180G 3.9SN GN BX | 51.63 | 100 | 350 | 350 | PCE | B311 | PCB-connectors Basic pitch 5.xx | PL | Composants sur CI | PL40 | PCB Basicmate signal connector | 4050118637410 | 85366990 | CN | Connecteur PCB (raccordement sur platine), 320 V, 15 A, Pas en mm: 5.08, Nombre de pôles: 2, Raccordement soudé THT, Boîte | 386 | G | 1186.38 | CCM | 169 | 135 | 52 | MM | 56 |  |  | https://eshop.weidmueller.com/p/2649560000
2649570000 | CH 5.08/03/180 3.9SN GN BX | 77.49 | 100 | 300 | 300 | PCE | B311 | PCB-connectors Basic pitch 5.xx | PL | Composants sur CI | PL40 | PCB Basicmate signal connector | 4050118637403 | 85366990 | CN | Connecteur PCB (raccordement sur platine), 320 V, 15 A, Pas en mm: 5.08, Nombre de pôles: 3, Raccordement soudé THT, Boîte | 372 | G | 1154.25 | CCM | 171 | 135 | 50 | MM | 56 |  |  | https://eshop.weidmueller.com/p/2649570000
2649580000 | CH 5.08/03/180G 3.9SN GN BX | 77.49 | 100 | 250 | 250 | PCE | B311 | PCB-connectors Basic pitch 5.xx | PL | Composants sur CI | PL40 | PCB Basicmate signal connector | 4050118637397 | 85366990 | CN | Connecteur PCB (raccordement sur platine), 320 V, 15 A, Pas en mm: 5.08, Nombre de pôles: 3, Raccordement soudé THT, Boîte | 371 | G | 1147.5 | CCM | 170 | 135 | 50 | MM | 56 |  |  | https://eshop.weidmueller.com/p/2649580000
2649590000 | CH 5.08/04/180 3.9SN GN BX | 103.29 | 100 | 360 | 360 | PCE | B311 | PCB-connectors Basic pitch 5.xx | PL | Composants sur CI | PL40 | PCB Basicmate signal connector | 4050118637380 | 85366990 | CN | Connecteur PCB (raccordement sur platine), 320 V, 15 A, Pas en mm: 5.08, Nombre de pôles: 4, Raccordement soudé THT, Boîte | 562 | G | 1149.2 | CCM | 169 | 136 | 50 | MM | 91 |  |  | https://eshop.weidmueller.com/p/2649590000
2649600000 | CH 5.08/04/180G 3.9SN GN BX | 103.29 | 100 | 300 | 300 | PCE | B311 | PCB-connectors Basic pitch 5.xx | PL | Composants sur CI | PL40 | PCB Basicmate signal connector | 4050118637373 | 85366990 | CN | Connecteur PCB (raccordement sur platine), 320 V, 15 A, Pas en mm: 5.08, Nombre de pôles: 4, Raccordement soudé THT, Boîte | 542 | G | 1145.7 | CCM | 171 | 134 | 50 | MM | 91 |  |  | https://eshop.weidmueller.com/p/2649600000
2649610000 | CH 5.08/05/180 3.9SN GN BX | 129.16 | 100 | 300 | 300 | PCE | B311 | PCB-connectors Basic pitch 5.xx | PL | Composants sur CI | PL40 | PCB Basicmate signal connector | 4050118637366 | 85366990 | CN | Connecteur PCB (raccordement sur platine), 320 V, 15 A, Pas en mm: 5.08, Nombre de pôles: 5, Raccordement soudé THT, Boîte | 577 | G | 1257.66 | CCM | 170 | 137 | 54 | MM | 56 |  |  | https://eshop.weidmueller.com/p/2649610000
2649620000 | CH 5.08/05/180G 3.9SN GN BX | 129.16 | 100 | 250 | 250 | PCE | B311 | PCB-connectors Basic pitch 5.xx | PL | Composants sur CI | PL40 | PCB Basicmate signal connector | 4050118637359 | 85366990 | CN | Connecteur PCB (raccordement sur platine), 320 V, 15 A, Pas en mm: 5.08, Nombre de pôles: 5, Raccordement soudé THT, Boîte | 545 | G | 1179.12 | CCM | 170 | 136 | 51 | MM | 91 |  |  | https://eshop.weidmueller.com/p/2649620000
2649630000 | CH 5.08/06/180 3.9SN GN BX | 154.93 | 100 | 240 | 240 | PCE | B311 | PCB-connectors Basic pitch 5.xx | PL | Composants sur CI | PL40 | PCB Basicmate signal connector | 4050118637342 | 85366990 | CN | Connecteur PCB (raccordement sur platine), 320 V, 15 A, Pas en mm: 5.08, Nombre de pôles: 6, Raccordement soudé THT, Boîte | 556 | G | 1140.75 | CCM | 169 | 135 | 50 | MM | 91 |  |  | https://eshop.weidmueller.com/p/2649630000
2649640000 | CH 5.08/06/180G 3.9SN GN BX | 154.93 | 100 | 200 | 200 | PCE | B311 | PCB-connectors Basic pitch 5.xx | PL | Composants sur CI | PL40 | PCB Basicmate signal connector | 4050118637335 | 85366990 | CN | Connecteur PCB (raccordement sur platine), 320 V, 15 A, Pas en mm: 5.08, Nombre de pôles: 6, Raccordement soudé THT, Boîte | 523 | G | 1140.75 | CCM | 169 | 135 | 50 | MM | 56 |  |  | https://eshop.weidmueller.com/p/2649640000
2649650000 | CH 5.08/07/180 3.9SN GN BX | 180.77 | 100 | 200 | 200 | PCE | B311 | PCB-connectors Basic pitch 5.xx | PL | Composants sur CI | PL40 | PCB Basicmate signal connector | 4050118637328 | 85366990 | CN | Connecteur PCB (raccordement sur platine), 320 V, 15 A, Pas en mm: 5.08, Nombre de pôles: 7, Raccordement soudé THT, Boîte | 616 | G | [5 empty] | MM | 91 |  |  | https://eshop.weidmueller.com/p/2649650000
2649660000 | CH 5.08/07/180G 3.9SN GN BX | 180.77 | 100 | 180 | 180 | PCE | B311 | PCB-connectors Basic pitch 5.xx | PL | Composants sur CI | PL40 | PCB Basicmate signal connector | 4050118637311 | 85366990 | CN | Connecteur PCB (raccordement sur platine), 320 V, 15 A, Pas en mm: 5.08, Nombre de pôles: 7, Raccordement soudé THT, Boîte | 592.2 | G | [5 empty] | MM | 91 |  |  | https://eshop.weidmueller.com/p/2649660000
2649670000 | CH 5.08/08/180 3.9SN GN BX | 206.56 | 100 | 180 | 180 | PCE | B311 | PCB-connectors Basic pitch 5.xx | PL | Composants sur CI | PL40 | PCB Basicmate signal connector | 4050118637304 | 85366990 | CN | Connecteur PCB (raccordement sur platine), 320 V, 15 A, Pas en mm: 5.08, Nombre de pôles: 8, Raccordement soudé THT, Boîte | 633.6 | G | [5 empty] | MM | 91 |  |  | https://eshop.weidmueller.com/p/2649670000
2649680000 | CH 5.08/08/180G 3.9SN GN BX | 206.56 | 100 | 180 | 180 | PCE | B311 | PCB-connectors Basic pitch 5.xx | PL | Composants sur CI | PL40 | PCB Basicmate signal connector | 4050118637298 | 85366990 | CN | Connecteur PCB (raccordement sur platine), 320 V, 15 A, Pas en mm: 5.08, Nombre de pôles: 8, Raccordement soudé THT, Boîte | 598 | G | 1209.312 | CCM | 171 | 136 | 52 | MM | 56 |  |  | https://eshop.weidmueller.com/p/2649680000
2649690000 | CH 5.08/09/180 3.9SN GN BX | 232.42 | 100 | 150 | 150 | PCE | B311 | PCB-connectors Basic pitch 5.xx | PL | Composants sur CI | PL40 | PCB Basicmate signal connector | 4050118637281 | 85366990 | CN | Connecteur PCB (raccordement sur platine), 320 V, 15 A, Pas en mm: 5.08, Nombre de pôles: 9, Raccordement soudé THT, Boîte | 518 | G | 1139 | CCM | 170 | 134 | 50 | MM | 56 |  |  | https://eshop.weidmueller.com/p/2649690000
2649700000 | CH 5.08/09/180G 3.9SN GN BX | 232.42 | 100 | 150 | 150 | PCE | B311 | PCB-connectors Basic pitch 5.xx | PL | Composants sur CI | PL40 | PCB Basicmate signal connector | 4050118637274 | 85366990 | CN | Connecteur PCB (raccordement sur platine), 320 V, 15 A, Pas en mm: 5.08, Nombre de pôles: 9, Raccordement soudé THT, Boîte | 562 | G | 1202.24 | CCM | 170 | 136 | 52 | MM | 56 |  |  | https://eshop.weidmueller.com/p/2649700000
2649710000 | CH 5.08/10/180 3.9SN GN BX | 258.24 | 100 | 150 | 150 | PCE | B311 | PCB-connectors Basic pitch 5.xx | PL | Composants sur CI | PL40 | PCB Basicmate signal connector | 4050118637267 | 85366990 | CN | Connecteur PCB (raccordement sur platine), 320 V, 15 A, Pas en mm: 5.08, Nombre de pôles: 10, Raccordement soudé THT, Boîte | 660 | G | [5 empty] | MM | 91 |  |  | https://eshop.weidmueller.com/p/2649710000
2649720000 | CH 5.08/10/180G 3.9SN GN BX | 258.24 | 100 | 120 | 120 | PCE | B311 | PCB-connectors Basic pitch 5.xx | PL | Composants sur CI | PL40 | PCB Basicmate signal connector | 4050118637250 | 85366990 | CN | Connecteur PCB (raccordement sur platine), 320 V, 15 A, Pas en mm: 5.08, Nombre de pôles: 10, Raccordement soudé THT, Boîte | 503 | G | 1214.442 | CCM | 171 | 134 | 53 | MM | 91 |  |  | https://eshop.weidmueller.com/p/2649720000
2649730000 | CH 5.08/11/180 3.9SN GN BX | 284.09 | 100 | 120 | 120 | PCE | B311 | PCB-connectors Basic pitch 5.xx | PL | Composants sur CI | PL40 | PCB Basicmate signal connector | 4050118637243 | 85366990 | CN | Connecteur PCB (raccordement sur platine), 320 V, 15 A, Pas en mm: 5.08, Nombre de pôles: 11, Raccordement soudé THT, Boîte | 580.8 | G | [5 empty] | MM | 91 |  |  | https://eshop.weidmueller.com/p/2649730000
2649740000 | CH 5.08/11/180G 3.9SN GN BX | 284.09 | 100 | 120 | 120 | PCE | B311 | PCB-connectors Basic pitch 5.xx | PL | Composants sur CI | PL40 | PCB Basicmate signal connector | 4050118637236 | 85366990 | CN | Connecteur PCB (raccordement sur platine), 320 V, 15 A, Pas en mm: 5.08, Nombre de pôles: 11, Raccordement soudé THT, Boîte | 548 | G | 1159.893 | CCM | 171 | 133 | 51 | MM | 91 |  |  | https://eshop.weidmueller.com/p/2649740000
2649750000 | CH 5.08/12/180 3.9SN GN BX | 309.84 | 100 | 120 | 120 | PCE | B311 | PCB-connectors Basic pitch 5.xx | PL | Composants sur CI | PL40 | PCB Basicmate signal connector | 4050118637229 | 85366990 | CN | Connecteur PCB (raccordement sur platine), 320 V, 15 A, Pas en mm: 5.08, Nombre de pôles: 12, Raccordement soudé THT, Boîte | 559 | G | 1177.592 | CCM | 169 | 134 | 52 | MM | 56 |  |  | https://eshop.weidmueller.com/p/2649750000
2649760000 | CH 5.08/12/180G 3.9SN GN BX | 309.84 | 100 | 120 | 120 | PCE | B311 | PCB-connectors Basic pitch 5.xx | PL | Composants sur CI | PL40 | PCB Basicmate signal connector | 4050118637212 | 85366990 | CN | Connecteur PCB (raccordement sur platine), 320 V, 15 A, Pas en mm: 5.08, Nombre de pôles: 12, Raccordement soudé THT, Boîte | 676.8 | G | [5 empty] | MM | 91 |  |  | https://eshop.weidmueller.com/p/2649760000
2649770000 | CH 5.08/13/180 3.9SN GN BX | 335.7 | 100 | 100 | 100 | PCE | B311 | PCB-connectors Basic pitch 5.xx | PL | Composants sur CI | PL40 | PCB Basicmate signal connector | 4050118637205 | 85366990 | CN | Connecteur PCB (raccordement sur platine), 320 V, 15 A, Pas en mm: 5.08, Nombre de pôles: 13, Raccordement soudé THT, Boîte | 572 | G | [5 empty] | MM | 91 |  |  | https://eshop.weidmueller.com/p/2649770000
2649780000 | CH 5.08/13/180G 3.9SN GN BX | 335.7 | 100 | 100 | 100 | PCE | B311 | PCB-connectors Basic pitch 5.xx | PL | Composants sur CI | PL40 | PCB Basicmate signal connector | 4050118637199 | 85366990 | CN | Connecteur PCB (raccordement sur platine), 320 V, 15 A, Pas en mm: 5.08, Nombre de pôles: 13, Raccordement soudé THT, Boîte | 611 | G | [5 empty] | MM | 91 |  |  | https://eshop.weidmueller.com/p/2649780000
2649790000 | CH 5.08/14/180 3.9SN GN BX | 361.49 | 100 | 100 | 100 | PCE | B311 | PCB-connectors Basic pitch 5.xx | PL | Composants sur CI | PL40 | PCB Basicmate signal connector | 4050118637182 | 85366990 | CN | Connecteur PCB (raccordement sur platine), 320 V, 15 A, Pas en mm: 5.08, Nombre de pôles: 14, Raccordement soudé THT, Boîte | 616 | G | [5 empty] | MM | 91 |  |  | https://eshop.weidmueller.com/p/2649790000
2649800000 | CH 5.08/14/180G 3.9SN GN BX | 361.49 | 100 | 100 | 100 | PCE | B311 | PCB-connectors Basic pitch 5.xx | PL | Composants sur CI | PL40 | PCB Basicmate signal connector | 4050118637175 | 85366990 | CN | Connecteur PCB (raccordement sur platine), 320 V, 15 A, Pas en mm: 5.08, Nombre de pôles: 14, Raccordement soudé THT, Boîte | 564 | G | 1265.058 | CCM | 171 | 137 | 54 | MM | 91 |  |  | https://eshop.weidmueller.com/p/2649800000
2649810000 | CH 5.08/15/180 3.9SN GN BX | 387.35 | 100 | 100 | 100 | PCE | B311 | PCB-connectors Basic pitch 5.xx | PL | Composants sur CI | PL40 | PCB Basicmate signal connector | 4050118637168 | 85366990 | CN | Connecteur PCB (raccordement sur platine), 320 V, 15 A, Pas en mm: 5.08, Nombre de pôles: 15, Raccordement soudé THT, Boîte | 660 | G | [5 empty] | MM | 91 |  |  | https://eshop.weidmueller.com/p/2649810000
2649820000 | CH 5.08/15/180G 3.9SN GN BX | 387.35 | 100 | 100 | 100 | PCE | B311 | PCB-connectors Basic pitch 5.xx | PL | Composants sur CI | PL40 | PCB Basicmate signal connector | 4050118637151 | 85366990 | CN | Connecteur PCB (raccordement sur platine), 320 V, 15 A, Pas en mm: 5.08, Nombre de pôles: 15, Raccordement soudé THT, Boîte | 598 | G | 1177.335 | CCM | 171 | 135 | 51 | MM | 91 |  |  | https://eshop.weidmueller.com/p/2649820000
2649830000 | CH 5.08/16/180 3.9SN GN BX | 413.16 | 100 | 75 | 75 | PCE | B311 | PCB-connectors Basic pitch 5.xx | PL | Composants sur CI | PL40 | PCB Basicmate signal connector | 4050118637144 | 85366990 | CN | Connecteur PCB (raccordement sur platine), 320 V, 15 A, Pas en mm: 5.08, Nombre de pôles: 16, Raccordement soudé THT, Boîte | 483 | G | 1163.565 | CCM | 169 | 135 | 51 | MM | 56 |  |  | https://eshop.weidmueller.com/p/2649830000
2649840000 | CH 5.08/16/180G 3.9SN GN BX | 413.16 | 100 | 75 | 75 | PCE | B311 | PCB-connectors Basic pitch 5.xx | PL | Composants sur CI | PL40 | PCB Basicmate signal connector | 4050118637137 | 85366990 | CN | Connecteur PCB (raccordement sur platine), 320 V, 15 A, Pas en mm: 5.08, Nombre de pôles: 16, Raccordement soudé THT, Boîte | 564 | G | [5 empty] | MM | 91 |  |  | https://eshop.weidmueller.com/p/2649840000
2649850000 | CH 5.08/17/180 3.9SN GN BX | 438.98 | 100 | 75 | 75 | PCE | B311 | PCB-connectors Basic pitch 5.xx | PL | Composants sur CI | PL40 | PCB Basicmate signal connector | 4050118637120 | 85366990 | CN | Connecteur PCB (raccordement sur platine), 320 V, 15 A, Pas en mm: 5.08, Nombre de pôles: 17, Raccordement soudé THT, Boîte | 561 | G | [5 empty] | MM | 91 |  |  | https://eshop.weidmueller.com/p/2649850000
2649860000 | CH 5.08/17/180G 3.9SN GN BX | 438.98 | 100 | 75 | 75 | PCE | B311 | PCB-connectors Basic pitch 5.xx | PL | Composants sur CI | PL40 | PCB Basicmate signal connector | 4050118637113 | 85366990 | CN | Connecteur PCB (raccordement sur platine), 320 V, 15 A, Pas en mm: 5.08, Nombre de pôles: 17, Raccordement soudé THT, Boîte | 599.25 | G | [5 empty] | MM | 91 |  |  | https://eshop.weidmueller.com/p/2649860000
2649870000 | CH 5.08/18/180 3.9SN GN BX | 464.78 | 100 | 70 | 70 | PCE | B311 | PCB-connectors Basic pitch 5.xx | PL | Composants sur CI | PL40 | PCB Basicmate signal connector | 4050118637106 | 85366990 | CN | Connecteur PCB (raccordement sur platine), 320 V, 15 A, Pas en mm: 5.08, Nombre de pôles: 18, Raccordement soudé THT, Boîte | 554.4 | G | [5 empty] | MM | 91 |  |  | https://eshop.weidmueller.com/p/2649870000
2649880000 | CH 5.08/18/180G 3.9SN GN BX | 464.78 | 100 | 70 | 70 | PCE | B311 | PCB-connectors Basic pitch 5.xx | PL | Composants sur CI | PL40 | PCB Basicmate signal connector | 4050118637090 | 85366990 | CN | Connecteur PCB (raccordement sur platine), 320 V, 15 A, Pas en mm: 5.08, Nombre de pôles: 18, Raccordement soudé THT, Boîte | 592.2 | G | [5 empty] | MM | 91 |  |  | https://eshop.weidmueller.com/p/2649880000
2649890000 | CH 5.08/19/180 3.9SN GN BX | 490.64 | 100 | 70 | 70 | PCE | B311 | PCB-connectors Basic pitch 5.xx | PL | Composants sur CI | PL40 | PCB Basicmate signal connector | 4050118637083 | 85366990 | CN | Connecteur PCB (raccordement sur platine), 320 V, 15 A, Pas en mm: 5.08, Nombre de pôles: 19, Raccordement soudé THT, Boîte | 585.2 | G | [5 empty] | MM | 91 |  |  | https://eshop.weidmueller.com/p/2649890000
2649900000 | CH 5.08/19/180G 3.9SN GN BX | 490.64 | 100 | 70 | 70 | PCE | B311 | PCB-connectors Basic pitch 5.xx | PL | Composants sur CI | PL40 | PCB Basicmate signal connector | 4050118637076 | 85366990 | CN | Connecteur PCB (raccordement sur platine), 320 V, 15 A, Pas en mm: 5.08, Nombre de pôles: 19, Raccordement soudé THT, Boîte | 625.1 | G | [5 empty] | MM | 91 |  |  | https://eshop.weidmueller.com/p/2649900000
2649910000 | CH 5.08/20/180 3.9SN GN BX | 516.39 | 100 | 70 | 70 | PCE | B311 | PCB-connectors Basic pitch 5.xx | PL | Composants sur CI | PL40 | PCB Basicmate signal connector | 4050118637069 | 85366990 | CN | Connecteur PCB (raccordement sur platine), 320 V, 15 A, Pas en mm: 5.08, Nombre de pôles: 20, Raccordement soudé THT, Boîte | 616 | G | [5 empty] | MM | 91 |  |  | https://eshop.weidmueller.com/p/2649910000
2649920000 | CH 5.08/20/180G 3.9SN GN BX | 516.39 | 100 | 65 | 65 | PCE | B311 | PCB-connectors Basic pitch 5.xx | PL | Composants sur CI | PL40 | PCB Basicmate signal connector | 4050118637052 | 85366990 | CN | Connecteur PCB (raccordement sur platine), 320 V, 15 A, Pas en mm: 5.08, Nombre de pôles: 20, Raccordement soudé THT, Boîte | 611 | G | [5 empty] | MM | 91 |  |  | https://eshop.weidmueller.com/p/2649920000
2649930000 | CH 5.08/21/180 3.9SN GN BX | 542.22 | 100 | 70 | 70 | PCE | B311 | PCB-connectors Basic pitch 5.xx | PL | Composants sur CI | PL40 | PCB Basicmate signal connector | 4050118637045 | 85366990 | CN | Connecteur PCB (raccordement sur platine), 320 V, 15 A, Pas en mm: 5.08, Nombre de pôles: 21, Raccordement soudé THT, Boîte | 646.8 | G | [5 empty] | MM | 91 |  |  | https://eshop.weidmueller.com/p/2649930000
2649940000 | CH 5.08/21/180G 3.9SN GN BX | 542.22 | 100 | 65 | 65 | PCE | B311 | PCB-connectors Basic pitch 5.xx | PL | Composants sur CI | PL40 | PCB Basicmate signal connector | 4050118637038 | 85366990 | CN | Connecteur PCB (raccordement sur platine), 320 V, 15 A, Pas en mm: 5.08, Nombre de pôles: 21, Raccordement soudé THT, Boîte | 641.55 | G | [5 empty] | MM | 91 |  |  | https://eshop.weidmueller.com/p/2649940000
2649950000 | CH 5.08/22/180 3.9SN GN BX | 568.06 | 100 | 60 | 60 | PCE | B311 | PCB-connectors Basic pitch 5.xx | PL | Composants sur CI | PL40 | PCB Basicmate signal connector | 4050118637021 | 85366990 | CN | Connecteur PCB (raccordement sur platine), 320 V, 15 A, Pas en mm: 5.08, Nombre de pôles: 22, Raccordement soudé THT, Boîte | 580.8 | G | [5 empty] | MM | 91 |  |  | https://eshop.weidmueller.com/p/2649950000
2649960000 | CH 5.08/22/180G 3.9SN GN BX | 568.06 | 100 | 60 | 60 | PCE | B311 | PCB-connectors Basic pitch 5.xx | PL | Composants sur CI | PL40 | PCB Basicmate signal connector | 4050118637014 | 85366990 | CN | Connecteur PCB (raccordement sur platine), 320 V, 15 A, Pas en mm: 5.08, Nombre de pôles: 22, Raccordement soudé THT, Boîte | 620.4 | G | [5 empty] | MM | 91 |  |  | https://eshop.weidmueller.com/p/2649960000
2649970000 | CH 5.08/23/180 3.9SN GN BX | 593.9 | 100 | 60 | 60 | PCE | B311 | PCB-connectors Basic pitch 5.xx | PL | Composants sur CI | PL40 | PCB Basicmate signal connector | 4050118637007 | 85366990 | CN | Connecteur PCB (raccordement sur platine), 320 V, 15 A, Pas en mm: 5.08, Nombre de pôles: 23, Raccordement soudé THT, Boîte | 607.2 | G | [5 empty] | MM | 91 |  |  | https://eshop.weidmueller.com/p/2649970000
2649980000 | CH 5.08/23/180G 3.9SN GN BX | 593.9 | 100 | 60 | 60 | PCE | B311 | PCB-connectors Basic pitch 5.xx | PL | Composants sur CI | PL40 | PCB Basicmate signal connector | 4050118636994 | 85366990 | CN | Connecteur PCB (raccordement sur platine), 320 V, 15 A, Pas en mm: 5.08, Nombre de pôles: 23, Raccordement soudé THT, Boîte | 648.6 | G | [5 empty] | MM | 91 |  |  | https://eshop.weidmueller.com/p/2649980000
2649990000 | CH 5.08/24/180 3.9SN GN BX | 619.68 | 100 | 60 | 60 | PCE | B311 | PCB-connectors Basic pitch 5.xx | PL | Composants sur CI | PL40 | PCB Basicmate signal connector | 4050118636987 | 85366990 | CN | Connecteur PCB (raccordement sur platine), 320 V, 15 A, Pas en mm: 5.08, Nombre de pôles: 24, Raccordement soudé THT, Boîte | 633.6 | G | [5 empty] | MM | 91 |  |  | https://eshop.weidmueller.com/p/2649990000
2650000000 | CH 5.08/24/180G 3.9SN GN BX | 619.68 | 100 | 60 | 60 | PCE | B311 | PCB-connectors Basic pitch 5.xx | PL | Composants sur CI | PL40 | PCB Basicmate signal connector | 4050118636970 | 85366990 | CN | Connecteur PCB (raccordement sur platine), 320 V, 15 A, Pas en mm: 5.08, Nombre de pôles: 24, Raccordement soudé THT, Boîte | 676.8 | G | [5 empty] | MM | 91 |  |  | https://eshop.weidmueller.com/p/2650000000
2650010000 | CHDV 5.08/04/90 3.5SN GN BX | 183.96 | 100 | 192 | 192 | PCE | B311 | PCB-connectors Basic pitch 5.xx | PL | Composants sur CI | PL40 | PCB Basicmate signal connector | 4050118636963 | 85366990 | CN | Connecteur PCB (raccordement sur platine), 320 V, 10 A, Pas en mm: 5.08, Nombre de pôles: 4, Raccordement soudé THT, Boîte | 710.4 | G | [5 empty] | MM | 91 |  |  | https://eshop.weidmueller.com/p/2650010000
2650020000 | CHDV 5.08/06/90 3.5SN GN BX | 275.96 | 100 | 128 | 128 | PCE | B311 | PCB-connectors Basic pitch 5.xx | PL | Composants sur CI | PL40 | PCB Basicmate signal connector | 4050118636956 | 85366990 | CN | Connecteur PCB (raccordement sur platine), 320 V, 10 A, Pas en mm: 5.08, Nombre de pôles: 6, Raccordement soudé THT, Boîte | 710.4 | G | [5 empty] | MM | 91 |  |  | https://eshop.weidmueller.com/p/2650020000
2650030000 | CHDV 5.08/08/90 3.5SN GN BX | 367.95 | 100 | 96 | 96 | PCE | B311 | PCB-connectors Basic pitch 5.xx | PL | Composants sur CI | PL40 | PCB Basicmate signal connector | 4050118636949 | 85366990 | CN | Connecteur PCB (raccordement sur platine), 320 V, 10 A, Pas en mm: 5.08, Nombre de pôles: 8, Raccordement soudé THT, Boîte | 710.4 | G | [5 empty] | MM | 91 |  |  | https://eshop.weidmueller.com/p/2650030000
2650040000 | CHDV 5.08/10/90 3.5SN GN BX | 459.91 | 100 | 72 | 72 | PCE | B311 | PCB-connectors Basic pitch 5.xx | PL | Composants sur CI | PL40 | PCB Basicmate signal connector | 4050118636932 | 85366990 | CN | Connecteur PCB (raccordement sur platine), 320 V, 10 A, Pas en mm: 5.08, Nombre de pôles: 10, Raccordement soudé THT, Boîte | 666 | G | [5 empty] | MM | 91 |  |  | https://eshop.weidmueller.com/p/2650040000
2650050000 | CHDV 5.08/12/90 3.5SN GN BX | 551.89 | 100 | 64 | 64 | PCE | B311 | PCB-connectors Basic pitch 5.xx | PL | Composants sur CI | PL40 | PCB Basicmate signal connector | 4050118636925 | 85366990 | CN | Connecteur PCB (raccordement sur platine), 320 V, 10 A, Pas en mm: 5.08, Nombre de pôles: 12, Raccordement soudé THT, Boîte | 710.4 | G | [5 empty] | MM | 91 |  |  | https://eshop.weidmueller.com/p/2650050000
2650060000 | CHDV 5.08/14/90 3.5SN GN BX | 643.89 | 100 | 48 | 48 | PCE | B311 | PCB-connectors Basic pitch 5.xx | PL | Composants sur CI | PL40 | PCB Basicmate signal connector | 4050118636918 | 85366990 | CN | Connecteur PCB (raccordement sur platine), 320 V, 10 A, Pas en mm: 5.08, Nombre de pôles: 14, Raccordement soudé THT, Boîte | 621.6 | G | [5 empty] | MM | 91 |  |  | https://eshop.weidmueller.com/p/2650060000
2650070000 | CHDV 5.08/16/90 3.5SN GN BX | 735.82 | 100 | 48 | 48 | PCE | B311 | PCB-connectors Basic pitch 5.xx | PL | Composants sur CI | PL40 | PCB Basicmate signal connector | 4050118636901 | 85366990 | CN | Connecteur PCB (raccordement sur platine), 320 V, 10 A, Pas en mm: 5.08, Nombre de pôles: 16, Raccordement soudé THT, Boîte | 710.4 | G | [5 empty] | MM | 91 |  |  | https://eshop.weidmueller.com/p/2650070000
2650080000 | CHDV 5.08/18/90 3.5SN GN BX | 827.83 | 100 | 36 | 36 | PCE | B311 | PCB-connectors Basic pitch 5.xx | PL | Composants sur CI | PL40 | PCB Basicmate signal connector | 4050118636895 | 85366990 | CN | Connecteur PCB (raccordement sur platine), 320 V, 10 A, Pas en mm: 5.08, Nombre de pôles: 18, Raccordement soudé THT, Boîte | 599.4 | G | [5 empty] | MM | 91 |  |  | https://eshop.weidmueller.com/p/2650080000
2650090000 | CHDV 5.08/20/90 3.5SN GN BX | 919.8 | 100 | 36 | 36 | PCE | B311 | PCB-connectors Basic pitch 5.xx | PL | Composants sur CI | PL40 | PCB Basicmate signal connector | 4050118636888 | 85366990 | CN | Connecteur PCB (raccordement sur platine), 320 V, 10 A, Pas en mm: 5.08, Nombre de pôles: 20, Raccordement soudé THT, Boîte | 666 | G | [5 empty] | MM | 91 |  |  | https://eshop.weidmueller.com/p/2650090000
2650100000 | CHDV 5.08/22/90 3.5SN GN BX | 1011.78 | 100 | 32 | 32 | PCE | B311 | PCB-connectors Basic pitch 5.xx | PL | Composants sur CI | PL40 | PCB Basicmate signal connector | 4050118636871 | 85366990 | CN | Connecteur PCB (raccordement sur platine), 320 V, 10 A, Pas en mm: 5.08, Nombre de pôles: 22, Raccordement soudé THT, Boîte | 651.2 | G | [5 empty] | MM | 91 |  |  | https://eshop.weidmueller.com/p/2650100000
2650110000 | CHDV 5.08/24/90 3.5SN GN BX | 1103.77 | 100 | 32 | 32 | PCE | B311 | PCB-connectors Basic pitch 5.xx | PL | Composants sur CI | PL40 | PCB Basicmate signal connector | 4050118636864 | 85366990 | CN | Connecteur PCB (raccordement sur platine), 320 V, 10 A, Pas en mm: 5.08, Nombre de pôles: 24, Raccordement soudé THT, Boîte | 710.4 | G | [5 empty] | MM | 91 |  |  | https://eshop.weidmueller.com/p/2650110000
2650430000 | TCS 3.81/02/90 3.5SN GN BX | 36.63 | 100 | 1000 | 1000 | PCE | B300 | PCB-terminals Basic up to 1.5qmm standard | PL | Composants sur CI | PL42 | PCB Basicmate signal terminals smaller 10mm² | 4050118636543 | 85369010 | CN | Bloc de jonction pour circuit imprimé, 250 V, 10 A, Pas en mm: 3.81, 1.5 mm², Nombre de pôles: 2, Raccordement vissé, Raccordement soudé THT, 90°, Boî | 1006 | G | 1193.4 | CCM | 170 | 135 | 52 | MM | 91 |  |  | https://eshop.weidmueller.com/p/2650430000
2650440000 | TCS 3.81/03/90 3.5SN GN BX | 55.11 | 100 | 500 | 500 | PCE | B300 | PCB-terminals Basic up to 1.5qmm standard | PL | Composants sur CI | PL42 | PCB Basicmate signal terminals smaller 10mm² | 4050118636536 | 85369010 | CN | Bloc de jonction pour circuit imprimé, 250 V, 10 A, Pas en mm: 3.81, 1.5 mm², Nombre de pôles: 3, Raccordement vissé, Raccordement soudé THT, 90°, Boî | 760 | G | 1926.6 | CCM | 200 | 169 | 57 | MM | 91 |  |  | https://eshop.weidmueller.com/p/2650440000
2650450000 | TCS 3.81/04/90 3.5SN GN BX | 73.31 | 100 | 480 | 480 | PCE | B300 | PCB-terminals Basic up to 1.5qmm standard | PL | Composants sur CI | PL42 | PCB Basicmate signal terminals smaller 10mm² | 4050118636529 | 85369010 | CN | Bloc de jonction pour circuit imprimé, 250 V, 10 A, Pas en mm: 3.81, 1.5 mm², Nombre de pôles: 4, Raccordement vissé, Raccordement soudé THT, 90°, Boî | 950 | G | 1959.93 | CCM | 210 | 153 | 61 | MM | 91 |  |  | https://eshop.weidmueller.com/p/2650450000
2650460000 | TCS 3.81/05/90 3.5SN GN BX | 91.65 | 100 | 384 | 384 | PCE | B300 | PCB-terminals Basic up to 1.5qmm standard | PL | Composants sur CI | PL42 | PCB Basicmate signal terminals smaller 10mm² | 4050118636512 | 85369010 | CN | Bloc de jonction pour circuit imprimé, 250 V, 10 A, Pas en mm: 3.81, 1.5 mm², Nombre de pôles: 5, Raccordement vissé, Raccordement soudé THT, 90°, Boî | 1017.6 | G | 1050.168 | CCM | 168 | 133 | 47 | MM | 91 |  |  | https://eshop.weidmueller.com/p/2650460000
2650470000 | TCS 3.81/06/90 3.5SN GN BX | 110.01 | 100 | 320 | 320 | PCE | B300 | PCB-terminals Basic up to 1.5qmm standard | PL | Composants sur CI | PL42 | PCB Basicmate signal terminals smaller 10mm² | 4050118636505 | 85369010 | CN | Bloc de jonction pour circuit imprimé, 250 V, 10 A, Pas en mm: 3.81, 1.5 mm², Nombre de pôles: 6, Raccordement vissé, Raccordement soudé THT, 90°, Boî | 1017.6 | G | 1050.168 | CCM | 168 | 133 | 47 | MM | 91 |  |  | https://eshop.weidmueller.com/p/2650470000
2650480000 | TCS 3.81/07/90 3.5SN GN BX | 128.33 | 100 | 256 | 256 | PCE | B300 | PCB-terminals Basic up to 1.5qmm standard | PL | Composants sur CI | PL42 | PCB Basicmate signal terminals smaller 10mm² | 4050118636499 | 85369010 | CN | Bloc de jonction pour circuit imprimé, 250 V, 10 A, Pas en mm: 3.81, 1.5 mm², Nombre de pôles: 7, Raccordement vissé, Raccordement soudé THT, 90°, Boî | 949.76 | G | 1050.168 | CCM | 168 | 133 | 47 | MM | 91 |  |  | https://eshop.weidmueller.com/p/2650480000
2650490000 | TCS 3.81/08/90 3.5SN GN BX | 146.66 | 100 | 256 | 256 | PCE | B300 | PCB-terminals Basic up to 1.5qmm standard | PL | Composants sur CI | PL42 | PCB Basicmate signal terminals smaller 10mm² | 4050118636482 | 85369010 | CN | Bloc de jonction pour circuit imprimé, 250 V, 10 A, Pas en mm: 3.81, 1.5 mm², Nombre de pôles: 8, Raccordement vissé, Raccordement soudé THT, 90°, Boî | 1085.44 | G | 1147.5 | CCM | 168 | 133 | 47 | MM | 91 |  |  | https://eshop.weidmueller.com/p/2650490000
2650500000 | TCS 3.81/09/90 3.5SN GN BX | 164.97 | 100 | 192 | 192 | PCE | B300 | PCB-terminals Basic up to 1.5qmm standard | PL | Composants sur CI | PL42 | PCB Basicmate signal terminals smaller 10mm² | 4050118636475 | 85369010 | CN | Bloc de jonction pour circuit imprimé, 250 V, 10 A, Pas en mm: 3.81, 1.5 mm², Nombre de pôles: 9, Raccordement vissé, Raccordement soudé THT, 90°, Boî | 915.84 | G | 1147.5 | CCM | 168 | 133 | 47 | MM | 91 |  |  | https://eshop.weidmueller.com/p/2650500000
2650510000 | TCS 3.81/10/90 3.5SN GN BX | 183.31 | 100 | 192 | 192 | PCE | B300 | PCB-terminals Basic up to 1.5qmm standard | PL | Composants sur CI | PL42 | PCB Basicmate signal terminals smaller 10mm² | 4050118636468 | 85369010 | CN | Bloc de jonction pour circuit imprimé, 250 V, 10 A, Pas en mm: 3.81, 1.5 mm², Nombre de pôles: 10, Raccordement vissé, Raccordement soudé THT, 90°, Bo | 1017.6 | G | 1147.5 | CCM | 168 | 133 | 47 | MM | 91 |  |  | https://eshop.weidmueller.com/p/2650510000
2650520000 | TCS 3.81/11/90 3.5SN GN BX | 201.63 | 100 | 192 | 192 | PCE | B300 | PCB-terminals Basic up to 1.5qmm standard | PL | Composants sur CI | PL42 | PCB Basicmate signal terminals smaller 10mm² | 4050118636451 | 85369010 | CN | Bloc de jonction pour circuit imprimé, 250 V, 10 A, Pas en mm: 3.81, 1.5 mm², Nombre de pôles: 11, Raccordement vissé, Raccordement soudé THT, 90°, Bo | 1119.36 | G | 1147.5 | CCM | 168 | 133 | 47 | MM | 91 |  |  | https://eshop.weidmueller.com/p/2650520000
2650530000 | TCS 3.81/12/90 3.5SN GN BX | 219.96 | 100 | 156 | 156 | PCE | B300 | PCB-terminals Basic up to 1.5qmm standard | PL | Composants sur CI | PL42 | PCB Basicmate signal terminals smaller 10mm² | 4050118636444 | 85369010 | CN | Bloc de jonction pour circuit imprimé, 250 V, 10 A, Pas en mm: 3.81, 1.5 mm², Nombre de pôles: 12, Raccordement vissé, Raccordement soudé THT, 90°, Bo | 929 | G | 1160 | CCM | 168 | 138 | 50 | MM | 91 |  |  | https://eshop.weidmueller.com/p/2650530000
2650540000 | TCS 3.81/13/90 3.5SN GN BX | 238.25 | 100 | 156 | 156 | PCE | B300 | PCB-terminals Basic up to 1.5qmm standard | PL | Composants sur CI | PL42 | PCB Basicmate signal terminals smaller 10mm² | 4050118636437 | 85369010 | CN | Bloc de jonction pour circuit imprimé, 250 V, 10 A, Pas en mm: 3.81, 1.5 mm², Nombre de pôles: 13, Raccordement vissé, Raccordement soudé THT, 90°, Bo | 1074.84 | G | 1147.5 | CCM | 168 | 133 | 47 | MM | 91 |  |  | https://eshop.weidmueller.com/p/2650540000
2650550000 | TCS 3.81/14/90 3.5SN GN BX | 256.58 | 100 | 128 | 128 | PCE | B300 | PCB-terminals Basic up to 1.5qmm standard | PL | Composants sur CI | PL42 | PCB Basicmate signal terminals smaller 10mm² | 4050118636420 | 85369010 | CN | Bloc de jonction pour circuit imprimé, 250 V, 10 A, Pas en mm: 3.81, 1.5 mm², Nombre de pôles: 14, Raccordement vissé, Raccordement soudé THT, 90°, Bo | 949.76 | G | 1147.5 | CCM | 168 | 133 | 47 | MM | 91 |  |  | https://eshop.weidmueller.com/p/2650550000
2650560000 | TCS 3.81/15/90 3.5SN GN BX | 274.98 | 100 | 128 | 128 | PCE | B300 | PCB-terminals Basic up to 1.5qmm standard | PL | Composants sur CI | PL42 | PCB Basicmate signal terminals smaller 10mm² | 4050118636413 | 85369010 | CN | Bloc de jonction pour circuit imprimé, 250 V, 10 A, Pas en mm: 3.81, 1.5 mm², Nombre de pôles: 15, Raccordement vissé, Raccordement soudé THT, 90°, Bo | 1017.6 | G | 1147.5 | CCM | 168 | 133 | 47 | MM | 91 |  |  | https://eshop.weidmueller.com/p/2650560000
2650950000 | TMS 5.00/02/90 3.0SN GN BX | 47.01 | 100 | 350 | 350 | PCE | B300 | PCB-terminals Basic up to 1.5qmm standard | PL | Composants sur CI | PL42 | PCB Basicmate signal terminals smaller 10mm² | 4050118636024 | 85369010 | CN | Bloc de jonction pour circuit imprimé, 250 V, 15 A, Pas en mm: 5.00, 2.5 mm², Nombre de pôles: 2, Raccordement vissé, Raccordement soudé THT, 90°, Boî | 578 | G | 1153.11 | CCM | 170 | 133 | 51 | MM | 91 |  |  | https://eshop.weidmueller.com/p/2650950000
2650960000 | TMS 5.00/03/90 3.0SN GN BX | 70.63 | 100 | 250 | 250 | PCE | B300 | PCB-terminals Basic up to 1.5qmm standard | PL | Composants sur CI | PL42 | PCB Basicmate signal terminals smaller 10mm² | 4050118636017 | 85369010 | CN | Bloc de jonction pour circuit imprimé, 250 V, 15 A, Pas en mm: 5.00, 2.5 mm², Nombre de pôles: 3, Raccordement vissé, Raccordement soudé THT, 90°, Boî | 1052 | G | 1225.36 | CCM | 170 | 136 | 53 | MM | 56 |  |  | https://eshop.weidmueller.com/p/2650960000
2650970000 | TMS 5.00/04/90 3.0SN GN BX | 94.04 | 100 | 150 | 150 | PCE | B300 | PCB-terminals Basic up to 1.5qmm standard | PL | Composants sur CI | PL42 | PCB Basicmate signal terminals smaller 10mm² | 4050118636000 | 85369010 | CN | Bloc de jonction pour circuit imprimé, 250 V, 15 A, Pas en mm: 5.00, 2.5 mm², Nombre de pôles: 4, Raccordement vissé, Raccordement soudé THT, 90°, Boî | 852 | G | 1179.12 | CCM | 170 | 136 | 51 | MM | 56 |  |  | https://eshop.weidmueller.com/p/2650970000
2650980000 | TMS 5.00/05/90 3.0SN GN BX | 117.64 | 100 | 200 | 200 | PCE | B300 | PCB-terminals Basic up to 1.5qmm standard | PL | Composants sur CI | PL42 | PCB Basicmate signal terminals smaller 10mm² | 4050118635997 | 85369010 | CN | Bloc de jonction pour circuit imprimé, 250 V, 15 A, Pas en mm: 5.00, 2.5 mm², Nombre de pôles: 5, Raccordement vissé, Raccordement soudé THT, 90°, Boî | 1404 | G | 1186.056 | CCM | 171 | 136 | 51 | MM | 91 |  |  | https://eshop.weidmueller.com/p/2650980000
2650990000 | TMS 5.00/06/90 3.0SN GN BX | 141.03 | 100 | 160 | 160 | PCE | B300 | PCB-terminals Basic up to 1.5qmm standard | PL | Composants sur CI | PL42 | PCB Basicmate signal terminals smaller 10mm² | 4050118635980 | 85369010 | CN | Bloc de jonction pour circuit imprimé, 250 V, 15 A, Pas en mm: 5.00, 2.5 mm², Nombre de pôles: 6, Raccordement vissé, Raccordement soudé THT, 90°, Boî | 1331 | G | 1161 | CCM | 172 | 135 | 50 | MM | 91 |  |  | https://eshop.weidmueller.com/p/2650990000
2651000000 | TMS 5.00/07/90 3.0SN GN BX | 164.64 | 100 | 120 | 120 | PCE | B300 | PCB-terminals Basic up to 1.5qmm standard | PL | Composants sur CI | PL42 | PCB Basicmate signal terminals smaller 10mm² | 4050118635973 | 85369010 | CN | Bloc de jonction pour circuit imprimé, 250 V, 15 A, Pas en mm: 5.00, 2.5 mm², Nombre de pôles: 7, Raccordement vissé, Raccordement soudé THT, 90°, Boî | 974.4 | G | [5 empty] | MM | 91 |  |  | https://eshop.weidmueller.com/p/2651000000
2651010000 | TMS 5.00/08/90 3.0SN GN BX | 188.01 | 100 | 120 | 120 | PCE | B300 | PCB-terminals Basic up to 1.5qmm standard | PL | Composants sur CI | PL42 | PCB Basicmate signal terminals smaller 10mm² | 4050118635966 | 85369010 | CN | Bloc de jonction pour circuit imprimé, 250 V, 15 A, Pas en mm: 5.00, 2.5 mm², Nombre de pôles: 8, Raccordement vissé, Raccordement soudé THT, 90°, Boî | 1113.6 | G | 1147.5 | CCM | 170 | 135 | 50 | MM | 91 |  |  | https://eshop.weidmueller.com/p/2651010000
2651020000 | TMS 5.00/09/90 3.0SN GN BX | 211.69 | 100 | 96 | 96 | PCE | B300 | PCB-terminals Basic up to 1.5qmm standard | PL | Composants sur CI | PL42 | PCB Basicmate signal terminals smaller 10mm² | 4050118635959 | 85369010 | CN | Bloc de jonction pour circuit imprimé, 250 V, 15 A, Pas en mm: 5.00, 2.5 mm², Nombre de pôles: 9, Raccordement vissé, Raccordement soudé THT, 90°, Boî | 1002.24 | G | [5 empty] | MM | 91 |  |  | https://eshop.weidmueller.com/p/2651020000
2651030000 | TMS 5.00/10/90 3.0SN GN BX | 235.03 | 100 | 96 | 96 | PCE | B300 | PCB-terminals Basic up to 1.5qmm standard | PL | Composants sur CI | PL42 | PCB Basicmate signal terminals smaller 10mm² | 4050118635942 | 85369010 | CN | Bloc de jonction pour circuit imprimé, 250 V, 15 A, Pas en mm: 5.00, 2.5 mm², Nombre de pôles: 10, Raccordement vissé, Raccordement soudé THT, 90°, Bo | 1113.6 | G | 1147.5 | CCM | 170 | 135 | 50 | MM | 91 |  |  | https://eshop.weidmueller.com/p/2651030000
2651040000 | TMS 5.00/11/90 3.0SN GN BX | 258.67 | 100 | 80 | 80 | PCE | B300 | PCB-terminals Basic up to 1.5qmm standard | PL | Composants sur CI | PL42 | PCB Basicmate signal terminals smaller 10mm² | 4050118635935 | 85369010 | CN | Bloc de jonction pour circuit imprimé, 250 V, 15 A, Pas en mm: 5.00, 2.5 mm², Nombre de pôles: 11, Raccordement vissé, Raccordement soudé THT, 90°, Bo | 1020.8 | G | 1147.5 | CCM | 170 | 135 | 50 | MM | 91 |  |  | https://eshop.weidmueller.com/p/2651040000
2651050000 | TMS 5.00/12/90 3.0SN GN BX | 282.07 | 100 | 80 | 80 | PCE | B300 | PCB-terminals Basic up to 1.5qmm standard | PL | Composants sur CI | PL42 | PCB Basicmate signal terminals smaller 10mm² | 4050118635928 | 85369010 | CN | Bloc de jonction pour circuit imprimé, 250 V, 15 A, Pas en mm: 5.00, 2.5 mm², Nombre de pôles: 12, Raccordement vissé, Raccordement soudé THT, 90°, Bo | 1113.6 | G | 1147.5 | CCM | 170 | 135 | 50 | MM | 91 |  |  | https://eshop.weidmueller.com/p/2651050000
2651060000 | TMS 5.00/13/90 3.0SN GN BX | 305.66 | 100 | 64 | 64 | PCE | B300 | PCB-terminals Basic up to 1.5qmm standard | PL | Composants sur CI | PL42 | PCB Basicmate signal terminals smaller 10mm² | 4050118635911 | 85369010 | CN | Bloc de jonction pour circuit imprimé, 250 V, 15 A, Pas en mm: 5.00, 2.5 mm², Nombre de pôles: 13, Raccordement vissé, Raccordement soudé THT, 90°, Bo | 965.12 | G | [5 empty] | MM | 91 |  |  | https://eshop.weidmueller.com/p/2651060000
2651070000 | TMS 5.00/14/90 3.0SN GN BX | 329.03 | 100 | 64 | 64 | PCE | B300 | PCB-terminals Basic up to 1.5qmm standard | PL | Composants sur CI | PL42 | PCB Basicmate signal terminals smaller 10mm² | 4050118635904 | 85369010 | CN | Bloc de jonction pour circuit imprimé, 250 V, 15 A, Pas en mm: 5.00, 2.5 mm², Nombre de pôles: 14, Raccordement vissé, Raccordement soudé THT, 90°, Bo | 1039.36 | G | [5 empty] | MM | 91 |  |  | https://eshop.weidmueller.com/p/2651070000
2651080000 | TMS 5.00/15/90 3.0SN GN BX | 352.68 | 100 | 64 | 64 | PCE | B300 | PCB-terminals Basic up to 1.5qmm standard | PL | Composants sur CI | PL42 | PCB Basicmate signal terminals smaller 10mm² | 4050118635898 | 85369010 | CN | Bloc de jonction pour circuit imprimé, 250 V, 15 A, Pas en mm: 5.00, 2.5 mm², Nombre de pôles: 15, Raccordement vissé, Raccordement soudé THT, 90°, Bo | 1113.6 | G | 1147.5 | CCM | 170 | 135 | 50 | MM | 91 |  |  | https://eshop.weidmueller.com/p/2651080000
2651090000 | TMS 5.00/16/90 3.0SN GN BX | 376.08 | 100 | 48 | 48 | PCE | B300 | PCB-terminals Basic up to 1.5qmm standard | PL | Composants sur CI | PL42 | PCB Basicmate signal terminals smaller 10mm² | 4050118635881 | 85369010 | CN | Bloc de jonction pour circuit imprimé, 250 V, 15 A, Pas en mm: 5.00, 2.5 mm², Nombre de pôles: 16, Raccordement vissé, Raccordement soudé THT, 90°, Bo | 890.88 | G | [5 empty] | MM | 91 |  |  | https://eshop.weidmueller.com/p/2651090000
2651100000 | TMS 5.00/17/90 3.0SN GN BX | 399.67 | 100 | 48 | 48 | PCE | B300 | PCB-terminals Basic up to 1.5qmm standard | PL | Composants sur CI | PL42 | PCB Basicmate signal terminals smaller 10mm² | 4050118635874 | 85369010 | CN | Bloc de jonction pour circuit imprimé, 250 V, 15 A, Pas en mm: 5.00, 2.5 mm², Nombre de pôles: 17, Raccordement vissé, Raccordement soudé THT, 90°, Bo | 946.56 | G | [5 empty] | MM | 91 |  |  | https://eshop.weidmueller.com/p/2651100000
2651110000 | TMS 5.00/18/90 3.0SN GN BX | 423.07 | 100 | 48 | 48 | PCE | B300 | PCB-terminals Basic up to 1.5qmm standard | PL | Composants sur CI | PL42 | PCB Basicmate signal terminals smaller 10mm² | 4050118635867 | 85369010 | CN | Bloc de jonction pour circuit imprimé, 250 V, 15 A, Pas en mm: 5.00, 2.5 mm², Nombre de pôles: 18, Raccordement vissé, Raccordement soudé THT, 90°, Bo | 1002.24 | G | [5 empty] | MM | 91 |  |  | https://eshop.weidmueller.com/p/2651110000
2651120000 | TMS 5.00/19/90 3.0SN GN BX | 446.7 | 100 | 40 | 40 | PCE | B300 | PCB-terminals Basic up to 1.5qmm standard | PL | Composants sur CI | PL42 | PCB Basicmate signal terminals smaller 10mm² | 4050118635850 | 85369010 | CN | Bloc de jonction pour circuit imprimé, 250 V, 15 A, Pas en mm: 5.00, 2.5 mm², Nombre de pôles: 19, Raccordement vissé, Raccordement soudé THT, 90°, Bo | 881.6 | G | [5 empty] | MM | 91 |  |  | https://eshop.weidmueller.com/p/2651120000
2651130000 | TMS 5.00/20/90 3.0SN GN BX | 470.07 | 100 | 40 | 40 | PCE | B300 | PCB-terminals Basic up to 1.5qmm standard | PL | Composants sur CI | PL42 | PCB Basicmate signal terminals smaller 10mm² | 4050118635843 | 85369010 | CN | Bloc de jonction pour circuit imprimé, 250 V, 15 A, Pas en mm: 5.00, 2.5 mm², Nombre de pôles: 20, Raccordement vissé, Raccordement soudé THT, 90°, Bo | 928 | G | [5 empty] | MM | 91 |  |  | https://eshop.weidmueller.com/p/2651130000
2651140000 | TSS 5.00/02/135 3.3SN GN BX | 56.85 | 100 | 250 | 250 | PCE | B300 | PCB-terminals Basic up to 1.5qmm standard | PL | Composants sur CI | PL42 | PCB Basicmate signal terminals smaller 10mm² | 4050118635836 | 85369010 | CN | Bloc de jonction pour circuit imprimé, 400 V, 20 A, Pas en mm: 5.00, 2.5 mm², Nombre de pôles: 2, Raccordement vissé, Raccordement soudé THT, 135°, Bo | 889 | G | 1149.795 | CCM | 167 | 135 | 51 | MM | 56 |  |  | https://eshop.weidmueller.com/p/2651140000
2651150000 | TSS 5.00/03/135 3.3SN GN BX | 85.28 | 100 | 150 | 150 | PCE | B300 | PCB-terminals Basic up to 1.5qmm standard | PL | Composants sur CI | PL42 | PCB Basicmate signal terminals smaller 10mm² | 4050118635829 | 85369010 | CN | Bloc de jonction pour circuit imprimé, 400 V, 20 A, Pas en mm: 5.00, 2.5 mm², Nombre de pôles: 3, Raccordement vissé, Raccordement soudé THT, 135°, Bo | 1215 | G | [5 empty] | MM | 91 |  |  | https://eshop.weidmueller.com/p/2651150000
2651160000 | TSS 5.00/04/135 3.3SN GN BX | 113.69 | 100 | 162 | 162 | PCE | B300 | PCB-terminals Basic up to 1.5qmm standard | PL | Composants sur CI | PL42 | PCB Basicmate signal terminals smaller 10mm² | 4050118635812 | 85369010 | CN | Bloc de jonction pour circuit imprimé, 400 V, 20 A, Pas en mm: 5.00, 2.5 mm², Nombre de pôles: 4, Raccordement vissé, Raccordement soudé THT, 135°, Bo | 1749.6 | G | [5 empty] | MM | 91 |  |  | https://eshop.weidmueller.com/p/2651160000
2651170000 | TSS 5.00/05/135 3.3SN GN BX | 142.13 | 100 | 135 | 135 | PCE | B300 | PCB-terminals Basic up to 1.5qmm standard | PL | Composants sur CI | PL42 | PCB Basicmate signal terminals smaller 10mm² | 4050118635805 | 85369010 | CN | Bloc de jonction pour circuit imprimé, 400 V, 20 A, Pas en mm: 5.00, 2.5 mm², Nombre de pôles: 5, Raccordement vissé, Raccordement soudé THT, 135°, Bo | 1822.5 | G | 10998 | CCM | 170 | 135 | 50 | MM | 91 |  |  | https://eshop.weidmueller.com/p/2651170000
2651180000 | TSS 5.00/06/135 3.3SN GN BX | 170.52 | 100 | 108 | 108 | PCE | B300 | PCB-terminals Basic up to 1.5qmm standard | PL | Composants sur CI | PL42 | PCB Basicmate signal terminals smaller 10mm² | 4050118635799 | 85369010 | CN | Bloc de jonction pour circuit imprimé, 400 V, 20 A, Pas en mm: 5.00, 2.5 mm², Nombre de pôles: 6, Raccordement vissé, Raccordement soudé THT, 135°, Bo | 1749.6 | G | [5 empty] | MM | 91 |  |  | https://eshop.weidmueller.com/p/2651180000
2651190000 | TSS 5.00/07/135 3.3SN GN BX | 198.96 | 100 | 81 | 81 | PCE | B300 | PCB-terminals Basic up to 1.5qmm standard | PL | Composants sur CI | PL42 | PCB Basicmate signal terminals smaller 10mm² | 4050118635782 | 85369010 | CN | Bloc de jonction pour circuit imprimé, 400 V, 20 A, Pas en mm: 5.00, 2.5 mm², Nombre de pôles: 7, Raccordement vissé, Raccordement soudé THT, 135°, Bo | 1530.9 | G | [5 empty] | MM | 91 |  |  | https://eshop.weidmueller.com/p/2651190000
2651200000 | TSS 5.00/08/135 3.3SN GN BX | 227.39 | 100 | 81 | 81 | PCE | B300 | PCB-terminals Basic up to 1.5qmm standard | PL | Composants sur CI | PL42 | PCB Basicmate signal terminals smaller 10mm² | 4050118635775 | 85369010 | CN | Bloc de jonction pour circuit imprimé, 400 V, 20 A, Pas en mm: 5.00, 2.5 mm², Nombre de pôles: 8, Raccordement vissé, Raccordement soudé THT, 135°, Bo | 1749.6 | G | [5 empty] | MM | 91 |  |  | https://eshop.weidmueller.com/p/2651200000
2651210000 | TSS 5.00/09/135 3.3SN GN BX | 255.8 | 100 | 63 | 63 | PCE | B300 | PCB-terminals Basic up to 1.5qmm standard | PL | Composants sur CI | PL42 | PCB Basicmate signal terminals smaller 10mm² | 4050118635768 | 85369010 | CN | Bloc de jonction pour circuit imprimé, 400 V, 20 A, Pas en mm: 5.00, 2.5 mm², Nombre de pôles: 9, Raccordement vissé, Raccordement soudé THT, 135°, Bo | 1530.9 | G | [5 empty] | MM | 91 |  |  | https://eshop.weidmueller.com/p/2651210000
2651220000 | TSS 5.00/10/135 3.3SN GN BX | 284.22 | 100 | 63 | 63 | PCE | B300 | PCB-terminals Basic up to 1.5qmm standard | PL | Composants sur CI | PL42 | PCB Basicmate signal terminals smaller 10mm² | 4050118635751 | 85369010 | CN | Bloc de jonction pour circuit imprimé, 400 V, 20 A, Pas en mm: 5.00, 2.5 mm², Nombre de pôles: 10, Raccordement vissé, Raccordement soudé THT, 135°, B | 1701 | G | [5 empty] | MM | 91 |  |  | https://eshop.weidmueller.com/p/2651220000
2651230000 | TSS 5.00/11/135 3.3SN GN BX | 312.67 | 100 | 54 | 54 | PCE | B300 | PCB-terminals Basic up to 1.5qmm standard | PL | Composants sur CI | PL42 | PCB Basicmate signal terminals smaller 10mm² | 4050118635744 | 85369010 | CN | Bloc de jonction pour circuit imprimé, 400 V, 20 A, Pas en mm: 5.00, 2.5 mm², Nombre de pôles: 11, Raccordement vissé, Raccordement soudé THT, 135°, B | 1603.8 | G | [5 empty] | MM | 91 |  |  | https://eshop.weidmueller.com/p/2651230000
2651240000 | TSS 5.00/12/135 3.3SN GN BX | 341.05 | 100 | 54 | 54 | PCE | B300 | PCB-terminals Basic up to 1.5qmm standard | PL | Composants sur CI | PL42 | PCB Basicmate signal terminals smaller 10mm² | 4050118635737 | 85369010 | CN | Bloc de jonction pour circuit imprimé, 400 V, 20 A, Pas en mm: 5.00, 2.5 mm², Nombre de pôles: 12, Raccordement vissé, Raccordement soudé THT, 135°, B | 1749.6 | G | [5 empty] | MM | 91 |  |  | https://eshop.weidmueller.com/p/2651240000
2651250000 | TSS 5.00/13/135 3.3SN GN BX | 369.51 | 100 | 45 | 45 | PCE | B300 | PCB-terminals Basic up to 1.5qmm standard | PL | Composants sur CI | PL42 | PCB Basicmate signal terminals smaller 10mm² | 4050118635720 | 85369010 | CN | Bloc de jonction pour circuit imprimé, 400 V, 20 A, Pas en mm: 5.00, 2.5 mm², Nombre de pôles: 13, Raccordement vissé, Raccordement soudé THT, 135°, B | 1579.5 | G | [5 empty] | MM | 91 |  |  | https://eshop.weidmueller.com/p/2651250000
2651260000 | TSS 5.00/14/135 3.3SN GN BX | 397.96 | 100 | 42 | 42 | PCE | B300 | PCB-terminals Basic up to 1.5qmm standard | PL | Composants sur CI | PL42 | PCB Basicmate signal terminals smaller 10mm² | 4050118635713 | 85369010 | CN | Bloc de jonction pour circuit imprimé, 400 V, 20 A, Pas en mm: 5.00, 2.5 mm², Nombre de pôles: 14, Raccordement vissé, Raccordement soudé THT, 135°, B | 1587.6 | G | [5 empty] | MM | 91 |  |  | https://eshop.weidmueller.com/p/2651260000
2651270000 | TSS 5.00/15/135 3.3SN GN BX | 426.32 | 100 | 42 | 42 | PCE | B300 | PCB-terminals Basic up to 1.5qmm standard | PL | Composants sur CI | PL42 | PCB Basicmate signal terminals smaller 10mm² | 4050118635706 | 85369010 | CN | Bloc de jonction pour circuit imprimé, 400 V, 20 A, Pas en mm: 5.00, 2.5 mm², Nombre de pôles: 15, Raccordement vissé, Raccordement soudé THT, 135°, B | 1701 | G | [5 empty] | MM | 91 |  |  | https://eshop.weidmueller.com/p/2651270000
2651280000 | TSS 5.00/16/135 3.3SN GN BX | 454.79 | 100 | 33 | 33 | PCE | B300 | PCB-terminals Basic up to 1.5qmm standard | PL | Composants sur CI | PL42 | PCB Basicmate signal terminals smaller 10mm² | 4050118635690 | 85369010 | CN | Bloc de jonction pour circuit imprimé, 400 V, 20 A, Pas en mm: 5.00, 2.5 mm², Nombre de pôles: 16, Raccordement vissé, Raccordement soudé THT, 135°, B | 1425.6 | G | [5 empty] | MM | 91 |  |  | https://eshop.weidmueller.com/p/2651280000
2651290000 | TSS 5.00/17/135 3.3SN GN BX | 483.22 | 100 | 33 | 33 | PCE | B300 | PCB-terminals Basic up to 1.5qmm standard | PL | Composants sur CI | PL42 | PCB Basicmate signal terminals smaller 10mm² | 4050118635683 | 85369010 | CN | Bloc de jonction pour circuit imprimé, 400 V, 20 A, Pas en mm: 5.00, 2.5 mm², Nombre de pôles: 17, Raccordement vissé, Raccordement soudé THT, 135°, B | 1514.7 | G | [5 empty] | MM | 91 |  |  | https://eshop.weidmueller.com/p/2651290000
2651300000 | TSS 5.00/18/135 3.3SN GN BX | 511.62 | 100 | 30 | 30 | PCE | B300 | PCB-terminals Basic up to 1.5qmm standard | PL | Composants sur CI | PL42 | PCB Basicmate signal terminals smaller 10mm² | 4050118635676 | 85369010 | CN | Bloc de jonction pour circuit imprimé, 400 V, 20 A, Pas en mm: 5.00, 2.5 mm², Nombre de pôles: 18, Raccordement vissé, Raccordement soudé THT, 135°, B | 1458 | G | [5 empty] | MM | 91 |  |  | https://eshop.weidmueller.com/p/2651300000
2651310000 | TSS 5.00/19/135 3.3SN GN BX | 540.05 | 100 | 30 | 30 | PCE | B300 | PCB-terminals Basic up to 1.5qmm standard | PL | Composants sur CI | PL42 | PCB Basicmate signal terminals smaller 10mm² | 4050118635669 | 85369010 | CN | Bloc de jonction pour circuit imprimé, 400 V, 20 A, Pas en mm: 5.00, 2.5 mm², Nombre de pôles: 19, Raccordement vissé, Raccordement soudé THT, 135°, B | 1539 | G | [5 empty] | MM | 91 |  |  | https://eshop.weidmueller.com/p/2651310000
2651320000 | TSS 5.00/20/135 3.3SN GN BX | 568.44 | 100 | 30 | 30 | PCE | B300 | PCB-terminals Basic up to 1.5qmm standard | PL | Composants sur CI | PL42 | PCB Basicmate signal terminals smaller 10mm² | 4050118635652 | 85369010 | CN | Bloc de jonction pour circuit imprimé, 400 V, 20 A, Pas en mm: 5.00, 2.5 mm², Nombre de pôles: 20, Raccordement vissé, Raccordement soudé THT, 135°, B | 1620 | G | [5 empty] | MM | 91 |  |  | https://eshop.weidmueller.com/p/2651320000
2651330000 | TMS 5.08/02/90 3.0SN GN BX | 46.34 | 100 | 200 | 200 | PCE | B300 | PCB-terminals Basic up to 1.5qmm standard | PL | Composants sur CI | PL42 | PCB Basicmate signal terminals smaller 10mm² | 4050118635645 | 85369010 | CN | Bloc de jonction pour circuit imprimé, 250 V, 15 A, Pas en mm: 5.08, 2.5 mm², Nombre de pôles: 2, Raccordement vissé, Raccordement soudé THT, 90°, Boî | 594 | G | 1200.42 | CCM | 171 | 135 | 52 | MM | 91 |  |  | https://eshop.weidmueller.com/p/2651330000
2651340000 | TMS 5.08/03/90 3.0SN GN BX | 69.71 | 100 | 200 | 200 | PCE | B300 | PCB-terminals Basic up to 1.5qmm standard | PL | Composants sur CI | PL42 | PCB Basicmate signal terminals smaller 10mm² | 4050118635638 | 85369010 | CN | Bloc de jonction pour circuit imprimé, 250 V, 15 A, Pas en mm: 5.08, 2.5 mm², Nombre de pôles: 3, Raccordement vissé, Raccordement soudé THT, 90°, Boî | 857 | G | 1116.22 | CCM | 170 | 134 | 49 | MM | 91 |  |  | https://eshop.weidmueller.com/p/2651340000
2651350000 | TMS 5.08/04/90 3.0SN GN BX | 94.04 | 100 | 150 | 150 | PCE | B300 | PCB-terminals Basic up to 1.5qmm standard | PL | Composants sur CI | PL42 | PCB Basicmate signal terminals smaller 10mm² | 4050118635621 | 85369010 | CN | Bloc de jonction pour circuit imprimé, 250 V, 15 A, Pas en mm: 5.08, 2.5 mm², Nombre de pôles: 4, Raccordement vissé, Raccordement soudé THT, 90°, Boî | 847 | G | 1132.3 | CCM | 169 | 134 | 50 | MM | 91 |  |  | https://eshop.weidmueller.com/p/2651350000
2651360000 | TMS 5.08/05/90 3.0SN GN BX | 117.64 | 100 | 200 | 200 | PCE | B300 | PCB-terminals Basic up to 1.5qmm standard | PL | Composants sur CI | PL42 | PCB Basicmate signal terminals smaller 10mm² | 4050118635614 | 85369010 | CN | Bloc de jonction pour circuit imprimé, 250 V, 15 A, Pas en mm: 5.08, 2.5 mm², Nombre de pôles: 5, Raccordement vissé, Raccordement soudé THT, 90°, Boî | 1160 | G | 1147.5 | CCM | 170 | 135 | 50 | MM | 91 |  |  | https://eshop.weidmueller.com/p/2651360000
2651370000 | TMS 5.08/06/90 3.0SN GN BX | 141.03 | 100 | 160 | 160 | PCE | B300 | PCB-terminals Basic up to 1.5qmm standard | PL | Composants sur CI | PL42 | PCB Basicmate signal terminals smaller 10mm² | 4050118635607 | 85369010 | CN | Bloc de jonction pour circuit imprimé, 250 V, 15 A, Pas en mm: 5.08, 2.5 mm², Nombre de pôles: 6, Raccordement vissé, Raccordement soudé THT, 90°, Boî | 1334 | G | 1162.8 | CCM | 171 | 136 | 50 | MM | 91 |  |  | https://eshop.weidmueller.com/p/2651370000
2651380000 | TMS 5.08/07/90 3.0SN GN BX | 164.64 | 100 | 120 | 120 | PCE | B300 | PCB-terminals Basic up to 1.5qmm standard | PL | Composants sur CI | PL42 | PCB Basicmate signal terminals smaller 10mm² | 4050118635591 | 85369010 | CN | Bloc de jonction pour circuit imprimé, 250 V, 15 A, Pas en mm: 5.08, 2.5 mm², Nombre de pôles: 7, Raccordement vissé, Raccordement soudé THT, 90°, Boî | 974.4 | G | [5 empty] | MM | 91 |  |  | https://eshop.weidmueller.com/p/2651380000
2651390000 | TMS 5.08/08/90 3.0SN GN BX | 188.01 | 100 | 120 | 120 | PCE | B300 | PCB-terminals Basic up to 1.5qmm standard | PL | Composants sur CI | PL42 | PCB Basicmate signal terminals smaller 10mm² | 4050118635584 | 85369010 | CN | Bloc de jonction pour circuit imprimé, 250 V, 15 A, Pas en mm: 5.08, 2.5 mm², Nombre de pôles: 8, Raccordement vissé, Raccordement soudé THT, 90°, Boî | 1113.6 | G | 1147.5 | CCM | 170 | 135 | 50 | MM | 91 |  |  | https://eshop.weidmueller.com/p/2651390000
2651400000 | TMS 5.08/09/90 3.0SN GN BX | 211.69 | 100 | 96 | 96 | PCE | B300 | PCB-terminals Basic up to 1.5qmm standard | PL | Composants sur CI | PL42 | PCB Basicmate signal terminals smaller 10mm² | 4050118635577 | 85369010 | CN | Bloc de jonction pour circuit imprimé, 250 V, 15 A, Pas en mm: 5.08, 2.5 mm², Nombre de pôles: 9, Raccordement vissé, Raccordement soudé THT, 90°, Boî | 1002.24 | G | [5 empty] | MM | 91 |  |  | https://eshop.weidmueller.com/p/2651400000
2651410000 | TMS 5.08/10/90 3.0SN GN BX | 235.03 | 100 | 96 | 96 | PCE | B300 | PCB-terminals Basic up to 1.5qmm standard | PL | Composants sur CI | PL42 | PCB Basicmate signal terminals smaller 10mm² | 4050118635560 | 85369010 | CN | Bloc de jonction pour circuit imprimé, 250 V, 15 A, Pas en mm: 5.08, 2.5 mm², Nombre de pôles: 10, Raccordement vissé, Raccordement soudé THT, 90°, Bo | 1113.6 | G | 1147.5 | CCM | 170 | 135 | 50 | MM | 91 |  |  | https://eshop.weidmueller.com/p/2651410000
2651420000 | TMS 5.08/11/90 3.0SN GN BX | 258.67 | 100 | 80 | 80 | PCE | B300 | PCB-terminals Basic up to 1.5qmm standard | PL | Composants sur CI | PL42 | PCB Basicmate signal terminals smaller 10mm² | 4050118635553 | 85369010 | CN | Bloc de jonction pour circuit imprimé, 250 V, 15 A, Pas en mm: 5.08, 2.5 mm², Nombre de pôles: 11, Raccordement vissé, Raccordement soudé THT, 90°, Bo | 1020.8 | G | 1147.5 | CCM | 170 | 135 | 50 | MM | 91 |  |  | https://eshop.weidmueller.com/p/2651420000
2651430000 | TMS 5.08/12/90 3.0SN GN BX | 282.07 | 100 | 80 | 80 | PCE | B300 | PCB-terminals Basic up to 1.5qmm standard | PL | Composants sur CI | PL42 | PCB Basicmate signal terminals smaller 10mm² | 4050118635546 | 85369010 | CN | Bloc de jonction pour circuit imprimé, 250 V, 15 A, Pas en mm: 5.08, 2.5 mm², Nombre de pôles: 12, Raccordement vissé, Raccordement soudé THT, 90°, Bo | 1113.6 | G | 1147.5 | CCM | 170 | 135 | 50 | MM | 91 |  |  | https://eshop.weidmueller.com/p/2651430000
2651440000 | TMS 5.08/13/90 3.0SN GN BX | 305.66 | 100 | 64 | 64 | PCE | B300 | PCB-terminals Basic up to 1.5qmm standard | PL | Composants sur CI | PL42 | PCB Basicmate signal terminals smaller 10mm² | 4050118635539 | 85369010 | CN | Bloc de jonction pour circuit imprimé, 250 V, 15 A, Pas en mm: 5.08, 2.5 mm², Nombre de pôles: 13, Raccordement vissé, Raccordement soudé THT, 90°, Bo | 965.12 | G | [5 empty] | MM | 91 |  |  | https://eshop.weidmueller.com/p/2651440000
2651450000 | TMS 5.08/14/90 3.0SN GN BX | 329.03 | 100 | 64 | 64 | PCE | B300 | PCB-terminals Basic up to 1.5qmm standard | PL | Composants sur CI | PL42 | PCB Basicmate signal terminals smaller 10mm² | 4050118635522 | 85369010 | CN | Bloc de jonction pour circuit imprimé, 250 V, 15 A, Pas en mm: 5.08, 2.5 mm², Nombre de pôles: 14, Raccordement vissé, Raccordement soudé THT, 90°, Bo | 1039.36 | G | [5 empty] | MM | 91 |  |  | https://eshop.weidmueller.com/p/2651450000
2651460000 | TMS 5.08/15/90 3.0SN GN BX | 352.68 | 100 | 64 | 64 | PCE | B300 | PCB-terminals Basic up to 1.5qmm standard | PL | Composants sur CI | PL42 | PCB Basicmate signal terminals smaller 10mm² | 4050118635515 | 85369010 | CN | Bloc de jonction pour circuit imprimé, 250 V, 15 A, Pas en mm: 5.08, 2.5 mm², Nombre de pôles: 15, Raccordement vissé, Raccordement soudé THT, 90°, Bo | 1113.6 | G | 1147.5 | CCM | 170 | 135 | 50 | MM | 91 |  |  | https://eshop.weidmueller.com/p/2651460000
2651470000 | TMS 5.08/16/90 3.0SN GN BX | 376.08 | 100 | 48 | 48 | PCE | B300 | PCB-terminals Basic up to 1.5qmm standard | PL | Composants sur CI | PL42 | PCB Basicmate signal terminals smaller 10mm² | 4050118635508 | 85369010 | CN | Bloc de jonction pour circuit imprimé, 250 V, 15 A, Pas en mm: 5.08, 2.5 mm², Nombre de pôles: 16, Raccordement vissé, Raccordement soudé THT, 90°, Bo | 890.88 | G | [5 empty] | MM | 91 |  |  | https://eshop.weidmueller.com/p/2651470000
2651480000 | TMS 5.08/17/90 3.0SN GN BX | 399.67 | 100 | 48 | 48 | PCE | B300 | PCB-terminals Basic up to 1.5qmm standard | PL | Composants sur CI | PL42 | PCB Basicmate signal terminals smaller 10mm² | 4050118635492 | 85369010 | CN | Bloc de jonction pour circuit imprimé, 250 V, 15 A, Pas en mm: 5.08, 2.5 mm², Nombre de pôles: 17, Raccordement vissé, Raccordement soudé THT, 90°, Bo | 946.56 | G | [5 empty] | MM | 91 |  |  | https://eshop.weidmueller.com/p/2651480000
2651490000 | TMS 5.08/18/90 3.0SN GN BX | 423.07 | 100 | 48 | 48 | PCE | B300 | PCB-terminals Basic up to 1.5qmm standard | PL | Composants sur CI | PL42 | PCB Basicmate signal terminals smaller 10mm² | 4050118635485 | 85369010 | CN | Bloc de jonction pour circuit imprimé, 250 V, 15 A, Pas en mm: 5.08, 2.5 mm², Nombre de pôles: 18, Raccordement vissé, Raccordement soudé THT, 90°, Bo | 1002.24 | G | [5 empty] | MM | 91 |  |  | https://eshop.weidmueller.com/p/2651490000
2651500000 | TMS 5.08/19/90 3.0SN GN BX | 446.7 | 100 | 40 | 40 | PCE | B300 | PCB-terminals Basic up to 1.5qmm standard | PL | Composants sur CI | PL42 | PCB Basicmate signal terminals smaller 10mm² | 4050118635478 | 85369010 | CN | Bloc de jonction pour circuit imprimé, 250 V, 15 A, Pas en mm: 5.08, 2.5 mm², Nombre de pôles: 19, Raccordement vissé, Raccordement soudé THT, 90°, Bo | 881.6 | G | [5 empty] | MM | 91 |  |  | https://eshop.weidmueller.com/p/2651500000
2651510000 | TMS 5.08/20/90 3.0SN GN BX | 470.07 | 100 | 40 | 40 | PCE | B300 | PCB-terminals Basic up to 1.5qmm standard | PL | Composants sur CI | PL42 | PCB Basicmate signal terminals smaller 10mm² | 4050118635461 | 85369010 | CN | Bloc de jonction pour circuit imprimé, 250 V, 15 A, Pas en mm: 5.08, 2.5 mm², Nombre de pôles: 20, Raccordement vissé, Raccordement soudé THT, 90°, Bo | 928 | G | [5 empty] | MM | 91 |  |  | https://eshop.weidmueller.com/p/2651510000
2651520000 | TSS 5.08/02/135 3.3SN GN BX | 56.85 | 100 | 250 | 250 | PCE | B300 | PCB-terminals Basic up to 1.5qmm standard | PL | Composants sur CI | PL42 | PCB Basicmate signal terminals smaller 10mm² | 4050118635454 | 85369010 | CN | Bloc de jonction pour circuit imprimé, 400 V, 20 A, Pas en mm: 5.08, 2.5 mm², Nombre de pôles: 2, Raccordement vissé, Raccordement soudé THT, 135°, Bo | 879 | G | 1139 | CCM | 170 | 134 | 50 | MM | 91 |  |  | https://eshop.weidmueller.com/p/2651520000
2651530000 | TSS 5.08/03/135 3.3SN GN BX | 85.28 | 100 | 150 | 150 | PCE | B300 | PCB-terminals Basic up to 1.5qmm standard | PL | Composants sur CI | PL42 | PCB Basicmate signal terminals smaller 10mm² | 4050118635447 | 85369010 | CN | Bloc de jonction pour circuit imprimé, 400 V, 20 A, Pas en mm: 5.08, 2.5 mm², Nombre de pôles: 3, Raccordement vissé, Raccordement soudé THT, 135°, Bo | 799 | G | 1147.5 | CCM | 170 | 135 | 50 | MM | 91 |  |  | https://eshop.weidmueller.com/p/2651530000
2651540000 | TSS 5.08/04/135 3.3SN GN BX | 113.69 | 100 | 162 | 162 | PCE | B300 | PCB-terminals Basic up to 1.5qmm standard | PL | Composants sur CI | PL42 | PCB Basicmate signal terminals smaller 10mm² | 4050118635430 | 85369010 |  | Bloc de jonction pour circuit imprimé, 400 V, 20 A, Pas en mm: 5.08, 2.5 mm², Nombre de pôles: 4, Raccordement vissé, Raccordement soudé THT, 135°, Bo | 1119 | G | 1186.056 | CCM | 171 | 136 | 51 | MM | 91 |  |  | https://eshop.weidmueller.com/p/2651540000
2651550000 | TSS 5.08/05/135 3.3SN GN BX | 142.13 | 100 | 135 | 135 | PCE | B300 | PCB-terminals Basic up to 1.5qmm standard | PL | Composants sur CI | PL42 | PCB Basicmate signal terminals smaller 10mm² | 4050118635423 | 85369010 | CN | Bloc de jonction pour circuit imprimé, 400 V, 20 A, Pas en mm: 5.08, 2.5 mm², Nombre de pôles: 5, Raccordement vissé, Raccordement soudé THT, 135°, Bo | 1822.5 | G | 10998 | CCM | 170 | 135 | 50 | MM | 91 |  |  | https://eshop.weidmueller.com/p/2651550000
2651560000 | TSS 5.08/06/135 3.3SN GN BX | 170.52 | 100 | 108 | 108 | PCE | B300 | PCB-terminals Basic up to 1.5qmm standard | PL | Composants sur CI | PL42 | PCB Basicmate signal terminals smaller 10mm² | 4050118635416 | 85369010 | CN | Bloc de jonction pour circuit imprimé, 400 V, 20 A, Pas en mm: 5.08, 2.5 mm², Nombre de pôles: 6, Raccordement vissé, Raccordement soudé THT, 135°, Bo | 1119 | G | 1147.5 | CCM | 170 | 135 | 50 | MM | 91 |  |  | https://eshop.weidmueller.com/p/2651560000
2651570000 | TSS 5.08/07/135 3.3SN GN BX | 198.96 | 100 | 81 | 81 | PCE | B300 | PCB-terminals Basic up to 1.5qmm standard | PL | Composants sur CI | PL42 | PCB Basicmate signal terminals smaller 10mm² | 4050118635409 | 85369010 | CN | Bloc de jonction pour circuit imprimé, 400 V, 20 A, Pas en mm: 5.08, 2.5 mm², Nombre de pôles: 7, Raccordement vissé, Raccordement soudé THT, 135°, Bo | 1530.9 | G | [5 empty] | MM | 91 |  |  | https://eshop.weidmueller.com/p/2651570000
2651580000 | TSS 5.08/08/135 3.3SN GN BX | 227.39 | 100 | 81 | 81 | PCE | B300 | PCB-terminals Basic up to 1.5qmm standard | PL | Composants sur CI | PL42 | PCB Basicmate signal terminals smaller 10mm² | 4050118635393 | 85369010 | CN | Bloc de jonction pour circuit imprimé, 400 V, 20 A, Pas en mm: 5.08, 2.5 mm², Nombre de pôles: 8, Raccordement vissé, Raccordement soudé THT, 135°, Bo | 1749.6 | G | [5 empty] | MM | 91 |  |  | https://eshop.weidmueller.com/p/2651580000
2651590000 | TSS 5.08/09/135 3.3SN GN BX | 255.8 | 100 | 63 | 63 | PCE | B300 | PCB-terminals Basic up to 1.5qmm standard | PL | Composants sur CI | PL42 | PCB Basicmate signal terminals smaller 10mm² | 4050118635386 | 85369010 | CN | Bloc de jonction pour circuit imprimé, 400 V, 20 A, Pas en mm: 5.08, 2.5 mm², Nombre de pôles: 9, Raccordement vissé, Raccordement soudé THT, 135°, Bo | 1530.9 | G | [5 empty] | MM | 91 |  |  | https://eshop.weidmueller.com/p/2651590000
2651600000 | TSS 5.08/10/135 3.3SN GN BX | 284.22 | 100 | 63 | 63 | PCE | B300 | PCB-terminals Basic up to 1.5qmm standard | PL | Composants sur CI | PL42 | PCB Basicmate signal terminals smaller 10mm² | 4050118635379 | 85369010 | CN | Bloc de jonction pour circuit imprimé, 400 V, 20 A, Pas en mm: 5.08, 2.5 mm², Nombre de pôles: 10, Raccordement vissé, Raccordement soudé THT, 135°, B | 1701 | G | [5 empty] | MM | 91 |  |  | https://eshop.weidmueller.com/p/2651600000
2651610000 | TSS 5.08/11/135 3.3SN GN BX | 312.67 | 100 | 54 | 54 | PCE | B300 | PCB-terminals Basic up to 1.5qmm standard | PL | Composants sur CI | PL42 | PCB Basicmate signal terminals smaller 10mm² | 4050118635362 | 85369010 | CN | Bloc de jonction pour circuit imprimé, 400 V, 20 A, Pas en mm: 5.08, 2.5 mm², Nombre de pôles: 11, Raccordement vissé, Raccordement soudé THT, 135°, B | 1603.8 | G | [5 empty] | MM | 91 |  |  | https://eshop.weidmueller.com/p/2651610000
2651620000 | TSS 5.08/12/135 3.3SN GN BX | 341.05 | 100 | 54 | 54 | PCE | B300 | PCB-terminals Basic up to 1.5qmm standard | PL | Composants sur CI | PL42 | PCB Basicmate signal terminals smaller 10mm² | 4050118635355 | 85369010 | CN | Bloc de jonction pour circuit imprimé, 400 V, 20 A, Pas en mm: 5.08, 2.5 mm², Nombre de pôles: 12, Raccordement vissé, Raccordement soudé THT, 135°, B | 1749.6 | G | [5 empty] | MM | 91 |  |  | https://eshop.weidmueller.com/p/2651620000
2651630000 | TSS 5.08/13/135 3.3SN GN BX | 369.51 | 100 | 45 | 45 | PCE | B300 | PCB-terminals Basic up to 1.5qmm standard | PL | Composants sur CI | PL42 | PCB Basicmate signal terminals smaller 10mm² | 4050118635348 | 85369010 | CN | Bloc de jonction pour circuit imprimé, 400 V, 20 A, Pas en mm: 5.08, 2.5 mm², Nombre de pôles: 13, Raccordement vissé, Raccordement soudé THT, 135°, B | 1579.5 | G | [5 empty] | MM | 91 |  |  | https://eshop.weidmueller.com/p/2651630000
2651640000 | TSS 5.08/14/135 3.3SN GN BX | 397.96 | 100 | 42 | 42 | PCE | B300 | PCB-terminals Basic up to 1.5qmm standard | PL | Composants sur CI | PL42 | PCB Basicmate signal terminals smaller 10mm² | 4050118635331 | 85369010 | CN | Bloc de jonction pour circuit imprimé, 400 V, 20 A, Pas en mm: 5.08, 2.5 mm², Nombre de pôles: 14, Raccordement vissé, Raccordement soudé THT, 135°, B | 1587.6 | G | [5 empty] | MM | 91 |  |  | https://eshop.weidmueller.com/p/2651640000
2651650000 | TSS 5.08/15/135 3.3SN GN BX | 426.32 | 100 | 42 | 42 | PCE | B300 | PCB-terminals Basic up to 1.5qmm standard | PL | Composants sur CI | PL42 | PCB Basicmate signal terminals smaller 10mm² | 4050118635324 | 85369010 | CN | Bloc de jonction pour circuit imprimé, 400 V, 20 A, Pas en mm: 5.08, 2.5 mm², Nombre de pôles: 15, Raccordement vissé, Raccordement soudé THT, 135°, B | 1701 | G | [5 empty] | MM | 91 |  |  | https://eshop.weidmueller.com/p/2651650000
2651660000 | TSS 5.08/16/135 3.3SN GN BX | 454.79 | 100 | 33 | 33 | PCE | B300 | PCB-terminals Basic up to 1.5qmm standard | PL | Composants sur CI | PL42 | PCB Basicmate signal terminals smaller 10mm² | 4050118635317 | 85369010 | CN | Bloc de jonction pour circuit imprimé, 400 V, 20 A, Pas en mm: 5.08, 2.5 mm², Nombre de pôles: 16, Raccordement vissé, Raccordement soudé THT, 135°, B | 1425.6 | G | [5 empty] | MM | 91 |  |  | https://eshop.weidmueller.com/p/2651660000
2651670000 | TSS 5.08/17/135 3.3SN GN BX | 483.22 | 100 | 33 | 33 | PCE | B300 | PCB-terminals Basic up to 1.5qmm standard | PL | Composants sur CI | PL42 | PCB Basicmate signal terminals smaller 10mm² | 4050118635300 | 85369010 | CN | Bloc de jonction pour circuit imprimé, 400 V, 20 A, Pas en mm: 5.08, 2.5 mm², Nombre de pôles: 17, Raccordement vissé, Raccordement soudé THT, 135°, B | 1514.7 | G | [5 empty] | MM | 91 |  |  | https://eshop.weidmueller.com/p/2651670000
2651680000 | TSS 5.08/18/135 3.3SN GN BX | 511.62 | 100 | 30 | 30 | PCE | B300 | PCB-terminals Basic up to 1.5qmm standard | PL | Composants sur CI | PL42 | PCB Basicmate signal terminals smaller 10mm² | 4050118635294 | 85369010 | CN | Bloc de jonction pour circuit imprimé, 400 V, 20 A, Pas en mm: 5.08, 2.5 mm², Nombre de pôles: 18, Raccordement vissé, Raccordement soudé THT, 135°, B | 943 | G | 1216.35 | CCM | 170 | 135 | 53 | MM | 91 |  |  | https://eshop.weidmueller.com/p/2651680000
2651690000 | TSS 5.08/19/135 3.3SN GN BX | 540.05 | 100 | 30 | 30 | PCE | B300 | PCB-terminals Basic up to 1.5qmm standard | PL | Composants sur CI | PL42 | PCB Basicmate signal terminals smaller 10mm² | 4050118635287 | 85369010 | CN | Bloc de jonction pour circuit imprimé, 400 V, 20 A, Pas en mm: 5.08, 2.5 mm², Nombre de pôles: 19, Raccordement vissé, Raccordement soudé THT, 135°, B | 1539 | G | [5 empty] | MM | 91 |  |  | https://eshop.weidmueller.com/p/2651690000
2651700000 | TSS 5.08/20/135 3.3SN GN BX | 568.44 | 100 | 30 | 30 | PCE | B300 | PCB-terminals Basic up to 1.5qmm standard | PL | Composants sur CI | PL42 | PCB Basicmate signal terminals smaller 10mm² | 4050118635270 | 85369010 | CN | Bloc de jonction pour circuit imprimé, 400 V, 20 A, Pas en mm: 5.08, 2.5 mm², Nombre de pôles: 20, Raccordement vissé, Raccordement soudé THT, 135°, B | 1620 | G | [5 empty] | MM | 91 |  |  | https://eshop.weidmueller.com/p/2651700000
2651710000 | TPS 5.00/02/90 3.5SN GN BX | 105.65 | 100 | 200 | 200 | PCE | B300 | PCB-terminals Basic up to 1.5qmm standard | PL | Composants sur CI | PL42 | PCB Basicmate signal terminals smaller 10mm² | 4050118635263 | 85369010 | CN | Bloc de jonction pour circuit imprimé, 250 V, 15 A, Pas en mm: 5.00, 4 mm², Nombre de pôles: 2, Raccordement vissé, Raccordement soudé THT, 90°, Boîte | 797 | G | 1101.6 | CCM | 170 | 135 | 48 | MM | 91 |  |  | https://eshop.weidmueller.com/p/2651710000
2651720000 | TPS 5.00/03/90 3.5SN GN BX | 158.5 | 100 | 150 | 150 | PCE | B300 | PCB-terminals Basic up to 1.5qmm standard | PL | Composants sur CI | PL42 | PCB Basicmate signal terminals smaller 10mm² | 4050118635256 | 85369010 | CN | Bloc de jonction pour circuit imprimé, 250 V, 15 A, Pas en mm: 5.00, 4 mm², Nombre de pôles: 3, Raccordement vissé, Raccordement soudé THT, 90°, Boîte | 890 | G | 1234.272 | CCM | 172 | 138 | 52 | MM | 91 |  |  | https://eshop.weidmueller.com/p/2651720000
2651730000 | TPS 5.00/04/90 3.5SN GN BX | 211.29 | 100 | 192 | 192 | PCE | B300 | PCB-terminals Basic up to 1.5qmm standard | PL | Composants sur CI | PL42 | PCB Basicmate signal terminals smaller 10mm² | 4050118635249 | 85369010 | CN | Bloc de jonction pour circuit imprimé, 250 V, 15 A, Pas en mm: 5.00, 4 mm², Nombre de pôles: 4, Raccordement vissé, Raccordement soudé THT, 90°, Boîte | 1651.2 | G | 1147.5 | CCM | 170 | 135 | 50 | MM | 91 |  |  | https://eshop.weidmueller.com/p/2651730000
2651740000 | TPS 5.00/05/90 3.5SN GN BX | 264.15 | 100 | 160 | 160 | PCE | B300 | PCB-terminals Basic up to 1.5qmm standard | PL | Composants sur CI | PL42 | PCB Basicmate signal terminals smaller 10mm² | 4050118635232 | 85369010 | CN | Bloc de jonction pour circuit imprimé, 250 V, 15 A, Pas en mm: 5.00, 4 mm², Nombre de pôles: 5, Raccordement vissé, Raccordement soudé THT, 90°, Boîte | 1720 | G | 1147.5 | CCM | 170 | 135 | 50 | MM | 91 |  |  | https://eshop.weidmueller.com/p/2651740000
2651750000 | TPS 5.00/06/90 3.5SN GN BX | 316.93 | 100 | 120 | 120 | PCE | B300 | PCB-terminals Basic up to 1.5qmm standard | PL | Composants sur CI | PL42 | PCB Basicmate signal terminals smaller 10mm² | 4050118635225 | 85369010 | CN | Bloc de jonction pour circuit imprimé, 250 V, 15 A, Pas en mm: 5.00, 4 mm², Nombre de pôles: 6, Raccordement vissé, Raccordement soudé THT, 90°, Boîte | 1548 | G | [5 empty] | MM | 91 |  |  | https://eshop.weidmueller.com/p/2651750000
2651760000 | TPS 5.00/07/90 3.5SN GN BX | 369.77 | 100 | 96 | 96 | PCE | B300 | PCB-terminals Basic up to 1.5qmm standard | PL | Composants sur CI | PL42 | PCB Basicmate signal terminals smaller 10mm² | 4050118635218 | 85369010 | CN | Bloc de jonction pour circuit imprimé, 250 V, 15 A, Pas en mm: 5.00, 4 mm², Nombre de pôles: 7, Raccordement vissé, Raccordement soudé THT, 90°, Boîte | 1444.8 | G | 1147.5 | CCM | 170 | 135 | 50 | MM | 91 |  |  | https://eshop.weidmueller.com/p/2651760000
2651770000 | TPS 5.00/08/90 3.5SN GN BX | 422.63 | 100 | 96 | 96 | PCE | B300 | PCB-terminals Basic up to 1.5qmm standard | PL | Composants sur CI | PL42 | PCB Basicmate signal terminals smaller 10mm² | 4050118635201 | 85369010 | CN | Bloc de jonction pour circuit imprimé, 250 V, 15 A, Pas en mm: 5.00, 4 mm², Nombre de pôles: 8, Raccordement vissé, Raccordement soudé THT, 90°, Boîte | 1651.2 | G | 1147.5 | CCM | 170 | 135 | 50 | MM | 91 |  |  | https://eshop.weidmueller.com/p/2651770000
2651780000 | TPS 5.00/09/90 3.5SN GN BX | 475.47 | 100 | 72 | 72 | PCE | B300 | PCB-terminals Basic up to 1.5qmm standard | PL | Composants sur CI | PL42 | PCB Basicmate signal terminals smaller 10mm² | 4050118635195 | 85369010 | CN | Bloc de jonction pour circuit imprimé, 250 V, 15 A, Pas en mm: 5.00, 4 mm², Nombre de pôles: 9, Raccordement vissé, Raccordement soudé THT, 90°, Boîte | 1393.2 | G | [5 empty] | MM | 91 |  |  | https://eshop.weidmueller.com/p/2651780000
2651790000 | TPS 5.00/10/90 3.5SN GN BX | 528.29 | 100 | 72 | 72 | PCE | B300 | PCB-terminals Basic up to 1.5qmm standard | PL | Composants sur CI | PL42 | PCB Basicmate signal terminals smaller 10mm² | 4050118635188 | 85369010 | CN | Bloc de jonction pour circuit imprimé, 250 V, 15 A, Pas en mm: 5.00, 4 mm², Nombre de pôles: 10, Raccordement vissé, Raccordement soudé THT, 90°, Boît | 1548 | G | 1147.5 | CCM | 170 | 135 | 50 | MM | 91 |  |  | https://eshop.weidmueller.com/p/2651790000
2651800000 | TPS 5.00/11/90 3.5SN GN BX | 581.12 | 100 | 64 | 64 | PCE | B300 | PCB-terminals Basic up to 1.5qmm standard | PL | Composants sur CI | PL42 | PCB Basicmate signal terminals smaller 10mm² | 4050118635171 | 85369010 | CN | Bloc de jonction pour circuit imprimé, 250 V, 15 A, Pas en mm: 5.00, 4 mm², Nombre de pôles: 11, Raccordement vissé, Raccordement soudé THT, 90°, Boît | 1513.6 | G | 1147.5 | CCM | 170 | 135 | 50 | MM | 91 |  |  | https://eshop.weidmueller.com/p/2651800000
2651810000 | TPS 5.00/12/90 3.5SN GN BX | 633.95 | 100 | 64 | 64 | PCE | B300 | PCB-terminals Basic up to 1.5qmm standard | PL | Composants sur CI | PL42 | PCB Basicmate signal terminals smaller 10mm² | 4050118635164 | 85369010 | CN | Bloc de jonction pour circuit imprimé, 250 V, 15 A, Pas en mm: 5.00, 4 mm², Nombre de pôles: 12, Raccordement vissé, Raccordement soudé THT, 90°, Boît | 1651.2 | G | 1147.5 | CCM | 170 | 135 | 50 | MM | 91 |  |  | https://eshop.weidmueller.com/p/2651810000
2651820000 | TPS 5.00/13/90 3.5SN GN BX | 686.74 | 100 | 52 | 52 | PCE | B300 | PCB-terminals Basic up to 1.5qmm standard | PL | Composants sur CI | PL42 | PCB Basicmate signal terminals smaller 10mm² | 4050118635157 | 85369010 | CN | Bloc de jonction pour circuit imprimé, 250 V, 15 A, Pas en mm: 5.00, 4 mm², Nombre de pôles: 13, Raccordement vissé, Raccordement soudé THT, 90°, Boît | 1453.4 | G | 1147.5 | CCM | 170 | 135 | 50 | MM | 91 |  |  | https://eshop.weidmueller.com/p/2651820000
2651830000 | TPS 5.00/14/90 3.5SN GN BX | 739.61 | 100 | 48 | 48 | PCE | B300 | PCB-terminals Basic up to 1.5qmm standard | PL | Composants sur CI | PL42 | PCB Basicmate signal terminals smaller 10mm² | 4050118635140 | 85369010 | CN | Bloc de jonction pour circuit imprimé, 250 V, 15 A, Pas en mm: 5.00, 4 mm², Nombre de pôles: 14, Raccordement vissé, Raccordement soudé THT, 90°, Boît | 1444.8 | G | 1147.5 | CCM | 170 | 135 | 50 | MM | 91 |  |  | https://eshop.weidmueller.com/p/2651830000
2651840000 | TPS 5.00/15/90 3.5SN GN BX | 792.42 | 100 | 48 | 48 | PCE | B300 | PCB-terminals Basic up to 1.5qmm standard | PL | Composants sur CI | PL42 | PCB Basicmate signal terminals smaller 10mm² | 4050118635133 | 85369010 | CN | Bloc de jonction pour circuit imprimé, 250 V, 15 A, Pas en mm: 5.00, 4 mm², Nombre de pôles: 15, Raccordement vissé, Raccordement soudé THT, 90°, Boît | 1548 | G | 1147.5 | CCM | 170 | 135 | 50 | MM | 91 |  |  | https://eshop.weidmueller.com/p/2651840000
2651850000 | TPS 5.00/16/90 3.5SN GN BX | 845.24 | 100 | 40 | 40 | PCE | B300 | PCB-terminals Basic up to 1.5qmm standard | PL | Composants sur CI | PL42 | PCB Basicmate signal terminals smaller 10mm² | 4050118635126 | 85369010 | CN | Bloc de jonction pour circuit imprimé, 250 V, 15 A, Pas en mm: 5.00, 4 mm², Nombre de pôles: 16, Raccordement vissé, Raccordement soudé THT, 90°, Boît | 1376 | G | 1147.5 | CCM | 170 | 135 | 50 | MM | 91 |  |  | https://eshop.weidmueller.com/p/2651850000
2651860000 | TPS 5.00/17/90 3.5SN GN BX | 898.08 | 100 | 40 | 40 | PCE | B300 | PCB-terminals Basic up to 1.5qmm standard | PL | Composants sur CI | PL42 | PCB Basicmate signal terminals smaller 10mm² | 4050118635119 | 85369010 | CN | Bloc de jonction pour circuit imprimé, 250 V, 15 A, Pas en mm: 5.00, 4 mm², Nombre de pôles: 17, Raccordement vissé, Raccordement soudé THT, 90°, Boît | 1462 | G | [5 empty] | MM | 91 |  |  | https://eshop.weidmueller.com/p/2651860000
2651870000 | TPS 5.00/18/90 3.5SN GN BX | 950.88 | 100 | 36 | 36 | PCE | B300 | PCB-terminals Basic up to 1.5qmm standard | PL | Composants sur CI | PL42 | PCB Basicmate signal terminals smaller 10mm² | 4050118635102 | 85369010 | CN | Bloc de jonction pour circuit imprimé, 250 V, 15 A, Pas en mm: 5.00, 4 mm², Nombre de pôles: 18, Raccordement vissé, Raccordement soudé THT, 90°, Boît | 1393.2 | G | [5 empty] | MM | 91 |  |  | https://eshop.weidmueller.com/p/2651870000
2651880000 | TPS 5.00/19/90 3.5SN GN BX | 1003.68 | 100 | 36 | 36 | PCE | B300 | PCB-terminals Basic up to 1.5qmm standard | PL | Composants sur CI | PL42 | PCB Basicmate signal terminals smaller 10mm² | 4050118635096 | 85369010 | CN | Bloc de jonction pour circuit imprimé, 250 V, 15 A, Pas en mm: 5.00, 4 mm², Nombre de pôles: 19, Raccordement vissé, Raccordement soudé THT, 90°, Boît | 1470.6 | G | [5 empty] | MM | 91 |  |  | https://eshop.weidmueller.com/p/2651880000
2651890000 | TPS 5.00/20/90 3.5SN GN BX | 1056.52 | 100 | 32 | 32 | PCE | B300 | PCB-terminals Basic up to 1.5qmm standard | PL | Composants sur CI | PL42 | PCB Basicmate signal terminals smaller 10mm² | 4050118635089 | 85369010 | CN | Bloc de jonction pour circuit imprimé, 250 V, 15 A, Pas en mm: 5.00, 4 mm², Nombre de pôles: 20, Raccordement vissé, Raccordement soudé THT, 90°, Boît | 1376 | G | 1147.5 | CCM | 170 | 135 | 50 | MM | 91 |  |  | https://eshop.weidmueller.com/p/2651890000
2651900000 | TPS 5.08/02/90 5.0SN GN BX | 75.04 | 100 | 200 | 200 | PCE | B300 | PCB-terminals Basic up to 1.5qmm standard | PL | Composants sur CI | PL42 | PCB Basicmate signal terminals smaller 10mm² | 4050118635072 | 85369010 | CN | Bloc de jonction pour circuit imprimé, 250 V, 20 A, Pas en mm: 5.08, 4 mm², Nombre de pôles: 2, Raccordement vissé, Raccordement soudé THT, 90°, Boîte | 827 | G | 1133 | CCM | 169 | 134 | 50 | MM | 91 |  |  | https://eshop.weidmueller.com/p/2651900000
2651910000 | TPS 5.08/03/90 5.0SN GN BX | 156.26 | 100 | 150 | 150 | PCE | B300 | PCB-terminals Basic up to 1.5qmm standard | PL | Composants sur CI | PL42 | PCB Basicmate signal terminals smaller 10mm² | 4050118635065 | 85369010 | CN | Bloc de jonction pour circuit imprimé, 250 V, 20 A, Pas en mm: 5.08, 4 mm², Nombre de pôles: 3, Raccordement vissé, Raccordement soudé THT, 90°, Boîte | 917 | G | 1161 | CCM | 172 | 135 | 50 | MM | 56 |  |  | https://eshop.weidmueller.com/p/2651910000
2651920000 | TPS 5.08/04/90 5.0SN GN BX | 211.29 | 100 | 192 | 192 | PCE | B300 | PCB-terminals Basic up to 1.5qmm standard | PL | Composants sur CI | PL42 | PCB Basicmate signal terminals smaller 10mm² | 4050118635058 | 85369010 | CN | Bloc de jonction pour circuit imprimé, 250 V, 20 A, Pas en mm: 5.08, 4 mm², Nombre de pôles: 4, Raccordement vissé, Raccordement soudé THT, 90°, Boîte | 1547 | G | 1147.5 | CCM | 170 | 135 | 50 | MM | 91 |  |  | https://eshop.weidmueller.com/p/2651920000
2651930000 | TPS 5.08/05/90 5.0SN GN BX | 264.15 | 100 | 152 | 152 | PCE | B300 | PCB-terminals Basic up to 1.5qmm standard | PL | Composants sur CI | PL42 | PCB Basicmate signal terminals smaller 10mm² | 4050118635041 | 85369010 | CN | Bloc de jonction pour circuit imprimé, 250 V, 20 A, Pas en mm: 5.08, 4 mm², Nombre de pôles: 5, Raccordement vissé, Raccordement soudé THT, 90°, Boîte | 1634 | G | 1147.5 | CCM | 170 | 135 | 50 | MM | 91 |  |  | https://eshop.weidmueller.com/p/2651930000
2651940000 | TPS 5.08/06/90 5.0SN GN BX | 316.93 | 100 | 128 | 128 | PCE | B300 | PCB-terminals Basic up to 1.5qmm standard | PL | Composants sur CI | PL42 | PCB Basicmate signal terminals smaller 10mm² | 4050118635034 | 85369010 | CN | Bloc de jonction pour circuit imprimé, 250 V, 20 A, Pas en mm: 5.08, 4 mm², Nombre de pôles: 6, Raccordement vissé, Raccordement soudé THT, 90°, Boîte | 1534 | G | 1141 | CCM | 169 | 135 | 50 | MM | 91 |  |  | https://eshop.weidmueller.com/p/2651940000
2651950000 | TPS 5.08/07/90 5.0SN GN BX | 369.77 | 100 | 96 | 96 | PCE | B300 | PCB-terminals Basic up to 1.5qmm standard | PL | Composants sur CI | PL42 | PCB Basicmate signal terminals smaller 10mm² | 4050118635027 | 85369010 | CN | Bloc de jonction pour circuit imprimé, 250 V, 20 A, Pas en mm: 5.08, 4 mm², Nombre de pôles: 7, Raccordement vissé, Raccordement soudé THT, 90°, Boîte | 1444.8 | G | 1147.5 | CCM | 170 | 135 | 50 | MM | 91 |  |  | https://eshop.weidmueller.com/p/2651950000
2651960000 | TPS 5.08/08/90 5.0SN GN BX | 422.63 | 100 | 96 | 96 | PCE | B300 | PCB-terminals Basic up to 1.5qmm standard | PL | Composants sur CI | PL42 | PCB Basicmate signal terminals smaller 10mm² | 4050118635010 | 85369010 | CN | Bloc de jonction pour circuit imprimé, 250 V, 20 A, Pas en mm: 5.08, 4 mm², Nombre de pôles: 8, Raccordement vissé, Raccordement soudé THT, 90°, Boîte | 1651.2 | G | 1147.5 | CCM | 170 | 135 | 50 | MM | 91 |  |  | https://eshop.weidmueller.com/p/2651960000
2651970000 | TPS 5.08/09/90 5.0SN GN BX | 475.47 | 100 | 72 | 72 | PCE | B300 | PCB-terminals Basic up to 1.5qmm standard | PL | Composants sur CI | PL42 | PCB Basicmate signal terminals smaller 10mm² | 4050118635003 | 85369010 | CN | Bloc de jonction pour circuit imprimé, 250 V, 20 A, Pas en mm: 5.08, 4 mm², Nombre de pôles: 9, Raccordement vissé, Raccordement soudé THT, 90°, Boîte | 1393.2 | G | 1147.5 | CCM | 170 | 135 | 50 | MM | 91 |  |  | https://eshop.weidmueller.com/p/2651970000
2651980000 | TPS 5.08/10/90 5.0SN GN BX | 528.29 | 100 | 72 | 72 | PCE | B300 | PCB-terminals Basic up to 1.5qmm standard | PL | Composants sur CI | PL42 | PCB Basicmate signal terminals smaller 10mm² | 4050118634990 | 85369010 | CN | Bloc de jonction pour circuit imprimé, 250 V, 20 A, Pas en mm: 5.08, 4 mm², Nombre de pôles: 10, Raccordement vissé, Raccordement soudé THT, 90°, Boît | 1548 | G | 701.943 | CCM | 170 | 135 | 50 | MM | 91 |  |  | https://eshop.weidmueller.com/p/2651980000
2651990000 | TPS 5.08/11/90 5.0SN GN BX | 581.12 | 100 | 64 | 64 | PCE | B300 | PCB-terminals Basic up to 1.5qmm standard | PL | Composants sur CI | PL42 | PCB Basicmate signal terminals smaller 10mm² | 4050118634983 | 85369010 | CN | Bloc de jonction pour circuit imprimé, 250 V, 20 A, Pas en mm: 5.08, 4 mm², Nombre de pôles: 11, Raccordement vissé, Raccordement soudé THT, 90°, Boît | 1513.6 | G | 701.943 | CCM | 170 | 135 | 50 | MM | 91 |  |  | https://eshop.weidmueller.com/p/2651990000
2652000000 | TPS 5.08/12/90 5.0SN GN BX | 633.95 | 100 | 64 | 64 | PCE | B300 | PCB-terminals Basic up to 1.5qmm standard | PL | Composants sur CI | PL42 | PCB Basicmate signal terminals smaller 10mm² | 4050118634976 | 85369010 | CN | Bloc de jonction pour circuit imprimé, 250 V, 20 A, Pas en mm: 5.08, 4 mm², Nombre de pôles: 12, Raccordement vissé, Raccordement soudé THT, 90°, Boît | 1651.2 | G | [5 empty] | MM | 91 |  |  | https://eshop.weidmueller.com/p/2652000000
2652010000 | TPS 5.08/13/90 5.0SN GN BX | 686.74 | 100 | 48 | 48 | PCE | B300 | PCB-terminals Basic up to 1.5qmm standard | PL | Composants sur CI | PL42 | PCB Basicmate signal terminals smaller 10mm² | 4050118634969 | 85369010 | CN | Bloc de jonction pour circuit imprimé, 250 V, 20 A, Pas en mm: 5.08, 4 mm², Nombre de pôles: 13, Raccordement vissé, Raccordement soudé THT, 90°, Boît | 1341.6 | G | [5 empty] | MM | 91 |  |  | https://eshop.weidmueller.com/p/2652010000
2652020000 | TPS 5.08/14/90 5.0SN GN BX | 739.61 | 100 | 48 | 48 | PCE | B300 | PCB-terminals Basic up to 1.5qmm standard | PL | Composants sur CI | PL42 | PCB Basicmate signal terminals smaller 10mm² | 4050118634952 | 85369010 | CN | Bloc de jonction pour circuit imprimé, 250 V, 20 A, Pas en mm: 5.08, 4 mm², Nombre de pôles: 14, Raccordement vissé, Raccordement soudé THT, 90°, Boît | 1444.8 | G | 1226.728 | CCM | 170 | 135 | 50 | MM | 91 |  |  | https://eshop.weidmueller.com/p/2652020000
2652030000 | TPS 5.08/15/90 5.0SN GN BX | 792.42 | 100 | 48 | 48 | PCE | B300 | PCB-terminals Basic up to 1.5qmm standard | PL | Composants sur CI | PL42 | PCB Basicmate signal terminals smaller 10mm² | 4050118634945 | 85369010 | CN | Bloc de jonction pour circuit imprimé, 250 V, 20 A, Pas en mm: 5.08, 4 mm², Nombre de pôles: 15, Raccordement vissé, Raccordement soudé THT, 90°, Boît | 1548 | G | 1226.728 | CCM | 170 | 135 | 50 | MM | 91 |  |  | https://eshop.weidmueller.com/p/2652030000
2652040000 | TPS 5.08/16/90 5.0SN GN BX | 845.24 | 100 | 40 | 40 | PCE | B300 | PCB-terminals Basic up to 1.5qmm standard | PL | Composants sur CI | PL42 | PCB Basicmate signal terminals smaller 10mm² | 4050118634938 | 85369010 | CN | Bloc de jonction pour circuit imprimé, 250 V, 20 A, Pas en mm: 5.08, 4 mm², Nombre de pôles: 16, Raccordement vissé, Raccordement soudé THT, 90°, Boît | 1376 | G | 10998 | CCM | 170 | 135 | 50 | MM | 91 |  |  | https://eshop.weidmueller.com/p/2652040000
2652050000 | TPS 5.08/17/90 5.0SN GN BX | 898.08 | 100 | 40 | 40 | PCE | B300 | PCB-terminals Basic up to 1.5qmm standard | PL | Composants sur CI | PL42 | PCB Basicmate signal terminals smaller 10mm² | 4050118634921 | 85369010 | CN | Bloc de jonction pour circuit imprimé, 250 V, 20 A, Pas en mm: 5.08, 4 mm², Nombre de pôles: 17, Raccordement vissé, Raccordement soudé THT, 90°, Boît | 1462 | G | 10998 | CCM | 170 | 135 | 50 | MM | 91 |  |  | https://eshop.weidmueller.com/p/2652050000
2652060000 | TPS 5.08/18/90 5.0SN GN BX | 950.88 | 100 | 36 | 36 | PCE | B300 | PCB-terminals Basic up to 1.5qmm standard | PL | Composants sur CI | PL42 | PCB Basicmate signal terminals smaller 10mm² | 4050118634914 | 85369010 | CN | Bloc de jonction pour circuit imprimé, 250 V, 20 A, Pas en mm: 5.08, 4 mm², Nombre de pôles: 18, Raccordement vissé, Raccordement soudé THT, 90°, Boît | 1393.2 | G | [5 empty] | MM | 91 |  |  | https://eshop.weidmueller.com/p/2652060000
2652070000 | TPS 5.08/19/90 5.0SN GN BX | 1003.68 | 100 | 36 | 36 | PCE | B300 | PCB-terminals Basic up to 1.5qmm standard | PL | Composants sur CI | PL42 | PCB Basicmate signal terminals smaller 10mm² | 4050118634907 | 85369010 | CN | Bloc de jonction pour circuit imprimé, 250 V, 20 A, Pas en mm: 5.08, 4 mm², Nombre de pôles: 19, Raccordement vissé, Raccordement soudé THT, 90°, Boît | 1470.6 | G | [5 empty] | MM | 91 |  |  | https://eshop.weidmueller.com/p/2652070000
2652080000 | TPS 5.08/20/90 5.0SN GN BX | 1056.52 | 100 | 32 | 32 | PCE | B300 | PCB-terminals Basic up to 1.5qmm standard | PL | Composants sur CI | PL42 | PCB Basicmate signal terminals smaller 10mm² | 4050118634693 | 85369010 | CN | Bloc de jonction pour circuit imprimé, 250 V, 20 A, Pas en mm: 5.08, 4 mm², Nombre de pôles: 20, Raccordement vissé, Raccordement soudé THT, 90°, Boît | 1376 | G | [5 empty] | MM | 91 |  |  | https://eshop.weidmueller.com/p/2652080000
2652200000 | A2T 1.5 KNX RD-BK | 192.24 | 100 | 50 | 50 | PCE | P130 | Terminals A series universal | PT | Blocs de Jonction | PT02 | Série-A Bloc de jonction spécifique | 4050118658613 | 85369010 | RO | Bloc de jonction modulaire multi-étages, PUSH IN, blanc, 1.5 mm², 500 V, Nombre de raccordements: 2, Nombre d'étages: 1, TS 35, V-0 | 478 | G | 1148 | CCM | 176 | 123 | 53 | MM | 7 |  |  | https://eshop.weidmueller.com/p/2652200000
2652210000 | A2T 1.5 KNX WT-YL | 192.24 | 100 | 50 | 50 | PCE | P130 | Terminals A series universal | PT | Blocs de Jonction | PT02 | Série-A Bloc de jonction spécifique | 4050118658606 | 85369010 | RO | Bloc de jonction modulaire multi-étages, PUSH IN, blanc, 1.5 mm², 500 V, Nombre de raccordements: 2, Nombre d'étages: 1, TS 35, V-0 | 474 | G | 1194.75 | CCM | 177 | 125 | 54 | MM | 7 |  |  | https://eshop.weidmueller.com/p/2652210000
2652280000 | CABTITE SE 3/5-6 SML BK | 445.66 | 100 | 10 | 10 | PCE | P230 | Cabtite | PS | Produits Spécifiques | PS26 | Coffrets ATEX | 4050118661828 | 39259020 | DE | Passe-fil fendu (système d’entrée de câbles), 5 mm, 6 mm, -40 °C, 120 °C, TPE, Noir profond | 59 | G | 102.65 | CCM | 104 | 47 | 21 | MM | 35 |  |  | https://eshop.weidmueller.com/p/2652280000
2652290000 | CABTITE SE 3/5-6 SML GY | 445.66 | 100 | 10 | 10 | PCE | P230 | Cabtite | PS | Produits Spécifiques | PS26 | Coffrets ATEX | 4050118662429 | 39259020 | DE | Passe-fil fendu (système d’entrée de câbles), 5 mm, 6 mm, -40 °C, 90 °C, TPE, Gris clair | 64 | G | 235.683 | CCM | 129 | 87 | 21 | MM | 35 |  |  | https://eshop.weidmueller.com/p/2652290000
2652300000 | CABTITE BP 2MM PA | 63.34 | 100 | 25 | 25 | PCE | P230 | Cabtite | PS | Produits Spécifiques | PS26 | Coffrets ATEX | 4050118662368 | 39269097 | DE | Passe-fil fendu (système d’entrée de câbles), 2 mm, 2 mm, -40 °C, 120 °C, Polyamide, blanc | 103 | G | 280 | CCM | 140 | 100 | 20 | MM | 14 |  |  | https://eshop.weidmueller.com/p/2652300000
2652310000 | CABTITE BP 3MM PA | 65.16 | 100 | 25 | 25 | PCE | P230 | Cabtite | PS | Produits Spécifiques | PS26 | Coffrets ATEX | 4050118662436 | 39269097 | DE | Passe-fil fendu (système d’entrée de câbles), 3 mm, 3 mm, -40 °C, 120 °C, Polyamide, blanc | 5 | G | 32.76 | CCM | 105 | 52 | 6 | MM | 14 |  |  | https://eshop.weidmueller.com/p/2652310000
2652320000 | CABTITE BP 4MM PA | 65.16 | 100 | 25 | 25 | PCE | P230 | Cabtite | PS | Produits Spécifiques | PS26 | Coffrets ATEX | 4050118662443 | 39269097 | DE | Passe-fil fendu (système d’entrée de câbles), 4 mm, 4 mm, -40 °C, 120 °C, Polyamide, blanc | 10 | G | 26.36 | CCM | 78 | 26 | 13 | MM | 14 |  |  | https://eshop.weidmueller.com/p/2652320000
2652330000 | CABTITE BP 5MM PA | 65.7 | 100 | 25 | 25 | PCE | P230 | Cabtite | PS | Produits Spécifiques | PS26 | Coffrets ATEX | 4050118661835 | 39259020 | DE | Passe-fil fendu (système d’entrée de câbles), 5 mm, 5 mm, -40 °C, 120 °C, Polyamide, blanc | 10 | G | 82.16 | CCM | 80 | 79 | 13 | MM | 14 |  |  | https://eshop.weidmueller.com/p/2652330000
2652340000 | CABTITE BP 6MM PA | 65.16 | 100 | 25 | 25 | PCE | P230 | Cabtite | PS | Produits Spécifiques | PS26 | Coffrets ATEX | 4050118661842 | 39269097 | DE | Passe-fil fendu (système d’entrée de câbles), 6 mm, 6 mm, -40 °C, 120 °C, Polyamide, blanc | 21 | G | 80.36 | CCM | 82 | 70 | 14 | MM | 14 |  |  | https://eshop.weidmueller.com/p/2652340000
2652350000 | CABTITE BP 7MM PA | 65.16 | 100 | 25 | 25 | PCE | P230 | Cabtite | PS | Produits Spécifiques | PS26 | Coffrets ATEX | 4050118662450 | 39269097 | DE | Passe-fil fendu (système d’entrée de câbles), 7 mm, 7 mm, -40 °C, 120 °C, Polyamide, blanc | 20 | G | 251.566 | CCM | 151 | 98 | 17 | MM | 14 |  |  | https://eshop.weidmueller.com/p/2652350000
2652360000 | CABTITE BP 8MM PA | 65.16 | 100 | 25 | 25 | PCE | P230 | Cabtite | PS | Produits Spécifiques | PS26 | Coffrets ATEX | 4050118662467 | 39269097 | DE | Passe-fil fendu (système d’entrée de câbles), 8 mm, 8 mm, -40 °C, 120 °C, Polyamide, blanc | 36 | G | 89.1 | CCM | 75 | 66 | 18 | MM | 14 |  |  | https://eshop.weidmueller.com/p/2652360000
2652370000 | CABTITE BP 9MM PA | 65.16 | 100 | 25 | 25 | PCE | P230 | Cabtite | PS | Produits Spécifiques | PS26 | Coffrets ATEX | 4050118662474 | 39269097 | DE | Passe-fil fendu (système d’entrée de câbles), 9 mm, 9 mm, -40 °C, 120 °C, Polyamide, blanc | 48 | G | 111.72 | CCM | 106 | 62 | 17 | MM | 14 |  |  | https://eshop.weidmueller.com/p/2652370000
2652380000 | CABTITE BP 10MM PA | 65.27 | 100 | 25 | 25 | PCE | P230 | Cabtite | PS | Produits Spécifiques | PS26 | Coffrets ATEX | 4050118662481 | 39269097 | DE | Passe-fil fendu (système d’entrée de câbles), 10 mm, 10 mm, -40 °C, 120 °C, Polyamide, blanc | 57 | G | 214.94 | CCM | 115 | 89 | 21 | MM | 14 |  |  | https://eshop.weidmueller.com/p/2652380000
2652400000 | CABTITE BP 12MM PA | 78.54 | 100 | 25 | 25 | PCE | P230 | Cabtite | PS | Produits Spécifiques | PS26 | Coffrets ATEX | 4050118662504 | 39269097 | DE | Passe-fil fendu (système d’entrée de câbles), 12 mm, 12 mm, -40 °C, 120 °C, Polyamide, blanc | 38 | G | 267.12 | CCM | 159 | 80 | 21 | MM | 14 |  |  | https://eshop.weidmueller.com/p/2652400000
2652410000 | CABTITE BP 13MM PA | 81.75 | 100 | 25 | 25 | PCE | P230 | Cabtite | PS | Produits Spécifiques | PS26 | Coffrets ATEX | 4050118662511 | 39269097 | DE | Passe-fil fendu (système d’entrée de câbles), 13 mm, 13 mm, -40 °C, 120 °C, Polyamide, blanc | 44 | G | 232 | CCM | 145 | 80 | 20 | MM | 14 |  |  | https://eshop.weidmueller.com/p/2652410000
2652420000 | CABTITE BP 14MM PA | 85.17 | 100 | 25 | 25 | PCE | P230 | Cabtite | PS | Produits Spécifiques | PS26 | Coffrets ATEX | 4050118662528 | 39269097 | DE | Passe-fil fendu (système d’entrée de câbles), 14 mm, 14 mm, -40 °C, 120 °C, Polyamide, blanc | 49 | G | 465 | CCM | 155 | 150 | 20 | MM | 14 |  |  | https://eshop.weidmueller.com/p/2652420000
2652430000 | CABTITE BP 17MM PA | 88.6 | 100 | 25 | 25 | PCE | P230 | Cabtite | PS | Produits Spécifiques | PS26 | Coffrets ATEX | 4050118662535 | 39269097 | DE | Passe-fil fendu (système d’entrée de câbles), 17 mm, 17 mm, -40 °C, 120 °C, Polyamide, blanc | 60 | G | 494.68 | CCM | 166 | 149 | 20 | MM | 14 |  |  | https://eshop.weidmueller.com/p/2652430000
2652440000 | CABTITE BP 20MM PA | 135.36 | 100 | 25 | 25 | PCE | P230 | Cabtite | PS | Produits Spécifiques | PS26 | Coffrets ATEX | 4050118662542 | 39269097 | DE | Passe-fil fendu (système d’entrée de câbles), 20 mm, 20 mm, -60 °C, 100 °C, Polyamide, Rouge | 103 | G | 467.181 | CCM | 143 | 121 | 27 | MM | 14 |  |  | https://eshop.weidmueller.com/p/2652440000
2652450000 | CABTITE BP 21MM PA | 141.99 | 100 | 25 | 25 | PCE | P230 | Cabtite | PS | Produits Spécifiques | PS26 | Coffrets ATEX | 4050118662559 | 39269097 | DE | Passe-fil fendu (système d’entrée de câbles), 21 mm, 21 mm, -60 °C, 100 °C, Polyamide, Rouge | 154 | G | 825.132 | CCM | 154 | 141 | 38 | MM | 14 |  |  | https://eshop.weidmueller.com/p/2652450000
2652460000 | CABTITE BP 25MM PA | 158.9 | 100 | 25 | 25 | PCE | P230 | Cabtite | PS | Produits Spécifiques | PS26 | Coffrets ATEX | 4050118662566 | 39269097 | DE | Passe-fil fendu (système d’entrée de câbles), 25 mm, 25 mm, -60 °C, 100 °C, Polyamide, Rouge | 203 | G | 846.022 | CCM | 167 | 149 | 34 | MM | 14 |  |  | https://eshop.weidmueller.com/p/2652460000
2652470000 | CABTITE BP 28MM PA | 182.22 | 100 | 25 | 25 | PCE | P230 | Cabtite | PS | Produits Spécifiques | PS26 | Coffrets ATEX | 4050118662573 | 39269097 | DE | Passe-fil fendu (système d’entrée de câbles), 28 mm, 28 mm, -60 °C, 100 °C, Polyamide, Rouge | 240 | G | 924 | CCM | 200 | 140 | 33 | MM | 14 |  |  | https://eshop.weidmueller.com/p/2652470000
2652480000 | CABTITE BP 35MM PA | 188.96 | 100 | 10 | 10 | PCE | P230 | Cabtite | PS | Produits Spécifiques | PS26 | Coffrets ATEX | 4050118662580 | 39269097 | DE | Passe-fil fendu (système d’entrée de câbles), 35 mm, 35 mm, -60 °C, 100 °C, Polyamide, Rouge | 157 | G | 827.75 | CCM | 154 | 125 | 43 | MM | 14 |  |  | https://eshop.weidmueller.com/p/2652480000
2652600005 | PAC-S5S7-3SL14-V0-0M5 | 328.25 | 1 | 1 | 1 | PCE | I675 | SPS connecting cable | PL | Composants sur CI | PL35 | Connecteurs STV, RSV / autres | 4032248395576 | 85444290 | ES | Câbles confectionnés pour raccordement électrique et transmission de données entre l'API et l'interface API. | 475 | G |  | CCM |  |  |  | M | 7 |  |  | https://eshop.weidmueller.com/p/2652600005
2652600010 | PAC-S5S7-3SL14-V0-1M | 344.44 | 1 | 1 | 1 | PCE | I675 | SPS connecting cable | PL | Composants sur CI | PL35 | Connecteurs STV, RSV / autres | 4032248348763 | 85444290 | ES | Câbles confectionnés pour raccordement électrique et transmission de données entre l'API et l'interface API. | 602 | G |  | CCM |  |  |  | M | 7 |  |  | https://eshop.weidmueller.com/p/2652600010
2652610010 | PAC-S5S7-6SL14-V0-1M | 315.38 | 1 | 1 | 1 | PCE | I675 | SPS connecting cable | PL | Composants sur CI | PL35 | Connecteurs STV, RSV / autres | 4032248348770 | 85444290 | ES | Câbles confectionnés pour raccordement électrique et transmission de données entre l'API et l'interface API. | 346 | G | [5 empty] | MM | 7 |  |  | https://eshop.weidmueller.com/p/2652610010
2652610050 | PAC-S5S7-6SL14-V0-5M | 358.44 | 1 | 1 | 1 | PCE | I675 | SPS connecting cable | PL | Composants sur CI | PL35 | Connecteurs STV, RSV / autres | 4032248348787 | 85444290 | ES | Câbles confectionnés pour raccordement électrique et transmission de données entre l'API et l'interface API. | 1075 | G | [5 empty] | MM | 7 |  |  | https://eshop.weidmueller.com/p/2652610050
2652760050 | HDC XX5E01 FFSXXXX-0050 | 148.9 | 1 | 1 | 1 | PCE | P201 | Heavy duty connectors | PB | Connecteurs Etanches/composants passifs | PB72 | CIE Connecteurs industriels étanches | 4050118660692 | 85444290 | DE | Insert pour données avec câble (connecteurs industriels), Longueur du câble: 0.5 m, Cat. 5e, 100 MBit/s | 60 | G | 818 | CCM | 239 | 228 | 15 | MM | 35 |  |  | https://eshop.weidmueller.com/p/2652760050
2652760100 | HDC XX5E01 FFSXXXX-0100 | 154.8 | 1 | 1 | 1 | PCE | P201 | Heavy duty connectors | PB | Connecteurs Etanches/composants passifs | PB72 | CIE Connecteurs industriels étanches | 4050118660708 | 85444290 | DE | Insert pour données avec câble (connecteurs industriels), Longueur du câble: 1 m, Cat. 5e, 100 MBit/s | 92 | G | 858.99 | CCM | 274 | 209 | 15 | MM | 28 |  |  | https://eshop.weidmueller.com/p/2652760100
2652760150 | HDC XX5E01 FFSXXXX-0150 | 161.1 | 1 | 1 | 1 | PCE | P201 | Heavy duty connectors | PB | Connecteurs Etanches/composants passifs | PB72 | CIE Connecteurs industriels étanches | 4050118660715 | 85444290 | DE | Insert pour données avec câble (connecteurs industriels), Longueur du câble: 1.5 m, Cat. 5e, 100 MBit/s | 115 | G | 610.23 | CCM | 213.4 | 213.4 | 13.4 | MM | 35 |  |  | https://eshop.weidmueller.com/p/2652760150
2652760300 | HDC XX5E01 FFSXXXX-0300 | 178.1 | 1 | 1 | 1 | PCE | P201 | Heavy duty connectors | PB | Connecteurs Etanches/composants passifs | PB72 | CIE Connecteurs industriels étanches | 4050118660722 | 85444290 | DE | Insert pour données avec câble (connecteurs industriels), Longueur du câble: 3 m, Cat. 5e, 100 MBit/s | 164 | G | 689.272 | CCM | 226.8 | 226.8 | 13.4 | MM | 35 |  |  | https://eshop.weidmueller.com/p/2652760300
2652760500 | HDC XX5E01 FFSXXXX-0500 | 201.7 | 1 | 1 | 1 | PCE | P201 | Heavy duty connectors | PB | Connecteurs Etanches/composants passifs | PB72 | CIE Connecteurs industriels étanches | 4050118660739 | 85444290 | DE | Insert pour données avec câble (connecteurs industriels), Longueur du câble: 5 m, Cat. 5e, 100 MBit/s | 349 | G | 1729.225 | CCM | 263 | 263 | 25 | MM | 35 |  |  | https://eshop.weidmueller.com/p/2652760500
2652770000 | SL-SMT 3.50/12/90F 3.2AU BK BX | 904.69 | 100 | 36 | 36 | PCE | P310 | PCB-connectors 3 pin pitch | PL | Composants sur CI | PL30 | Connecteurs pour CI pas < 5mm | 4050118658736 | 85366930 | DE | Connecteur pour circuit imprimé, Connecteur mâle, Bride, Raccordement soudé THT/THR, 3.50 mm, Nombre de pôles: 12, 90°, Longueur picots à souder: 3.2 mm, doré, noir, Boîte | 223 | G | 1005 | CCM | 341 | 134 | 22 | MM | 42 |  |  | https://eshop.weidmueller.com/p/2652770000
2652800100 | IE-C6ES8VG0100A40A44-X | 106.57 | 1 | 1 | 1 | PCE | I653 | Industrial Ethernet Cables | PB | Connecteurs Etanches/composants passifs | PB47 | Ethernet Industriel Composants Passifs | 4050118660777 | 85444210 | DE | Câbles de données prêts à raccorder avec fils en cuivre. Ethernet Industriel Composants Passifs | 545.4 | G | [5 empty] | MM | 35 |  |  | https://eshop.weidmueller.com/p/2652800100
2652940050 | IE-FM6D2UE0005MSDESDEX | 213.1 | 1 | 1 | 1 | PCE | I653 | Industrial Ethernet Cables | PB | Connecteurs Etanches/composants passifs | PB47 | Ethernet Industriel Composants Passifs | 4050118660791 | 85447000 | DE | Câble de données prêt à raccorder avec câble en fibre optique multi-mode et uni-mode | 378.08 | G | [5 empty] | MM | 35 |  |  | https://eshop.weidmueller.com/p/2652940050
2653020000 | BVFL 7.62HP/04/180MF4 BCF/04 SN BK BX SO | 3195.6 | 100 | 20 | 20 | PCE | P315 | PCB-Connectors SV/BU;SU/BU | PL | Composants sur CI | PL33 | Connecteurs de puissance pour CI pas 7,62 mm, ou> | 4050118658446 | 85366990 | DE | Raccord enfichable du circuit imprimé avec une technologie de connexion innovante qui garantit un maniement sûr et intuitif. | 1039 | G | 3027.552 | CCM | 352 | 141 | 61 | MM | 77 |  |  | https://eshop.weidmueller.com/p/2653020000
2653360000 | CH20M67 B TYL/BK 2083 | 1086.3 | 100 | 4 | 4 | PCE | P420 | Empty housings electronic | PL | Composants sur CI | PL36 | Boitiers électronique (vides) | 4050118666892 | 85389099 | DE | Élément de base (logement modulaire), Largeur: 67.5 , IP20 en condition installée, Plastique, jaune signalisation | 245 | G | 2270 | CCM | 154 | 134 | 110 | MM | 63 |  |  | https://eshop.weidmueller.com/p/2653360000
2653370000 | CH20M67 FC TYL 2083 | 437.2 | 100 | 15 | 15 | PCE | P420 | Empty housings electronic | PL | Composants sur CI | PL36 | Boitiers électronique (vides) | 4050118666922 | 85389099 | DE | Élément frontal (boîtier modulaire), Largeur: 67.5 , IP20 en condition installée, Plastique, jaune signalisation | 228 | G | 1559 | CCM | 283 | 204 | 27 | MM | 56 |  |  | https://eshop.weidmueller.com/p/2653370000
2653380000 | CH20M67 S 3P/3P/3P TYL 2083 | 543.2 | 100 | 8 | 8 | PCE | P420 | Empty housings electronic | PL | Composants sur CI | PL36 | Boitiers électronique (vides) | 4050118666939 | 85389099 | DE | Élément latéral (boîtier modulaire), Largeur: 67 , IP20 en condition installée, Plastique, jaune signalisation | 210 | G | 1608 | CCM | 284 | 111 | 51 | MM | 63 |  |  | https://eshop.weidmueller.com/p/2653380000
2653480000 | BLZP 5.08HC/03/180 SN OR BX PRT | 278.49 | 100 | 120 | 120 | PCE | P311 | PCB-connectors 5 pin pitch | PL | Composants sur CI | PL30 | Connecteurs pour CI pas < 5mm | 4050118661132 | 85366990 | DE | Raccord enfichable du circuit imprimé avec une technologie de connexion innovante qui garantit un maniement sûr et intuitif. | 649 | G | 1413 | CCM | 349 | 135 | 30 | MM | 49 |  |  | https://eshop.weidmueller.com/p/2653480000
2653490000 | BLZ 7.62HP/03/180 SN OR BX PRT | 471.31 | 100 | 100 | 100 | PCE | P315 | PCB-Connectors SV/BU;SU/BU | PL | Composants sur CI | PL33 | Connecteurs de puissance pour CI pas 7,62 mm, ou> | 4050118661125 | 85366990 | DE | Raccord enfichable du circuit imprimé avec une technologie de connexion innovante qui garantit un maniement sûr et intuitif. | 645 | G | 1530.564 | CCM | 228 | 137 | 49 | MM | 49 |  |  | https://eshop.weidmueller.com/p/2653490000
2653500000 | BLZP 5.08HC/09/180 SN OR BX PRT | 706.35 | 100 | 36 | 36 | PCE | P311 | PCB-connectors 5 pin pitch | PL | Composants sur CI | PL30 | Connecteurs pour CI pas < 5mm | 4050118661408 | 85366990 | DE | Raccord enfichable du circuit imprimé avec une technologie de connexion innovante qui garantit un maniement sûr et intuitif. | 582 | G | 1413 | CCM | 349 | 135 | 30 | MM | 49 |  |  | https://eshop.weidmueller.com/p/2653500000
2653510000 | BLZP 5.08HC/03/180 SN OR BX PRT | 278.49 | 100 | 120 | 120 | PCE | P311 | PCB-connectors 5 pin pitch | PL | Composants sur CI | PL30 | Connecteurs pour CI pas < 5mm | 4050118661415 | 85366990 | DE | Raccord enfichable du circuit imprimé avec une technologie de connexion innovante qui garantit un maniement sûr et intuitif. | 646 | G | 1467 | CCM | 348 | 136 | 31 | MM | 49 |  |  | https://eshop.weidmueller.com/p/2653510000
2653610000 | THM WO VIN 33.5/93.1 - 33.5 WS | 21.7 | 100 | 500 | 500 | PCE | P176 | Labels markers | PI | Produits d'Installation | PI83 | Matériels d'installation | 4050118665437 | 39199080 | DE | THM WO VIN 33.5/93.1 - 33.5 WS - THM, Repères de fils et de câbles, 9.4 - 18.8 mm Repérage de fils | 366 | G | 726 | CCM | 82 | 82 | 108 | MM | 28 |  |  | https://eshop.weidmueller.com/p/2653610000
2653630010 | SAIL-M12BG-PBA-0.1D | 31.5 | 1 | 1 | 1 | PCE | I673 | SAI accessories | PB | Connecteurs Etanches/composants passifs | PB46 | SAI Accessoires pour répartiteurs capteurs et actionneurs | 4050118663099 | 85444290 | DE | Câbles capteurs/actionneurs confectionnés pour le raccordement de capteurs/actionneurs et pour la transmission de données. Les connecteurs débrochables sont moulés et testés. | 50 | G |  | CCM |  |  |  | MM | 7 |  | 30/04/2026 | https://eshop.weidmueller.com/p/2653630010
2653630050 | SAIL-M12BG-PBA-0.5D | 33.78 | 1 | 1 | 1 | PCE | I673 | SAI accessories | PB | Connecteurs Etanches/composants passifs | PB46 | SAI Accessoires pour répartiteurs capteurs et actionneurs | 4050118662986 | 85444290 | DE | Câbles capteurs/actionneurs confectionnés pour le raccordement de capteurs/actionneurs et pour la transmission de données. Les connecteurs débrochables sont moulés et testés. | 60 | G |  | CCM |  |  |  | MM | 7 |  | 30/04/2026 | https://eshop.weidmueller.com/p/2653630050
2653630150 | SAIL-M12BG-PBA-1.5D | 39.55 | 1 | 1 | 1 | PCE | I673 | SAI accessories | PB | Connecteurs Etanches/composants passifs | PB46 | SAI Accessoires pour répartiteurs capteurs et actionneurs | 4050118662993 | 85444290 | DE | Câbles capteurs/actionneurs confectionnés pour le raccordement de capteurs/actionneurs et pour la transmission de données. Les connecteurs débrochables sont moulés et testés. | 200 | G |  | CCM |  |  |  | MM | 91 |  | 30/04/2026 | https://eshop.weidmueller.com/p/2653630150
2653630200 | SAIL-M12BG-PBA-2.0D | 42.42 | 1 | 1 | 1 | PCE | I673 | SAI accessories | PB | Connecteurs Etanches/composants passifs | PB46 | SAI Accessoires pour répartiteurs capteurs et actionneurs | 4050118663105 | 85444290 | DE | Câbles capteurs/actionneurs confectionnés pour le raccordement de capteurs/actionneurs et pour la transmission de données. Les connecteurs débrochables sont moulés et testés. | 250 | G |  | CCM |  |  |  | MM | 7 |  | 30/04/2026 | https://eshop.weidmueller.com/p/2653630200
2653630300 | SAIL-M12BG-PBA-3.0D | 48.17 | 1 | 1 | 1 | PCE | I673 | SAI accessories | PB | Connecteurs Etanches/composants passifs | PB46 | SAI Accessoires pour répartiteurs capteurs et actionneurs | 4050118663112 | 85444290 | DE | Câbles capteurs/actionneurs confectionnés pour le raccordement de capteurs/actionneurs et pour la transmission de données. Les connecteurs débrochables sont moulés et testés. | 350 | G |  | CCM |  |  |  | MM | 7 |  | 30/04/2026 | https://eshop.weidmueller.com/p/2653630300
2653630400 | SAIL-M12BG-PBA-4.0D | 53.92 | 1 | 1 | 1 | PCE | I673 | SAI accessories | PB | Connecteurs Etanches/composants passifs | PB46 | SAI Accessoires pour répartiteurs capteurs et actionneurs | 4050118663129 | 85444290 | DE | Câbles capteurs/actionneurs confectionnés pour le raccordement de capteurs/actionneurs et pour la transmission de données. Les connecteurs débrochables sont moulés et testés. | 400 | G |  | CCM |  |  |  | MM | 7 |  | 30/04/2026 | https://eshop.weidmueller.com/p/2653630400
2653630500 | SAIL-M12BG-PBA-5.0D | 59.68 | 1 | 1 | 1 | PCE | I673 | SAI accessories | PB | Connecteurs Etanches/composants passifs | PB46 | SAI Accessoires pour répartiteurs capteurs et actionneurs | 4050118663136 | 85444290 | DE | Câbles capteurs/actionneurs confectionnés pour le raccordement de capteurs/actionneurs et pour la transmission de données. Les connecteurs débrochables sont moulés et testés. | 399 | G |  | CCM |  |  |  | MM | 91 |  | 30/04/2026 | https://eshop.weidmueller.com/p/2653630500
2653631000 | SAIL-M12BG-PBA-10D | 88.44 | 1 | 1 | 1 | PCE | I673 | SAI accessories | PB | Connecteurs Etanches/composants passifs | PB46 | SAI Accessoires pour répartiteurs capteurs et actionneurs | 4050118663143 | 85444290 | DE | Câbles capteurs/actionneurs confectionnés pour le raccordement de capteurs/actionneurs et pour la transmission de données. Les connecteurs débrochables sont moulés et testés. | 1000 | G |  | CCM |  |  |  | MM | 91 |  | 30/04/2026 | https://eshop.weidmueller.com/p/2653631000
2653631500 | SAIL-M12BG-PBA-15D | 117.19 | 1 | 1 | 1 | PCE | I673 | SAI accessories | PB | Connecteurs Etanches/composants passifs | PB46 | SAI Accessoires pour répartiteurs capteurs et actionneurs | 4050118663150 | 85444290 | DE | Câbles capteurs/actionneurs confectionnés pour le raccordement de capteurs/actionneurs et pour la transmission de données. Les connecteurs débrochables sont moulés et testés. | 1200 | G |  | CCM |  |  |  | MM | 91 |  | 30/04/2026 | https://eshop.weidmueller.com/p/2653631500
2653632000 | SAIL-M12BG-PBA-20D | 145.95 | 1 | 1 | 1 | PCE | I673 | SAI accessories | PB | Connecteurs Etanches/composants passifs | PB46 | SAI Accessoires pour répartiteurs capteurs et actionneurs | 4050118663167 | 85444290 | DE | Câbles capteurs/actionneurs confectionnés pour le raccordement de capteurs/actionneurs et pour la transmission de données. Les connecteurs débrochables sont moulés et testés. | 1596 | G |  | CCM |  |  |  | MM | 91 |  | 30/04/2026 | https://eshop.weidmueller.com/p/2653632000
2653632500 | SAIL-M12BG-PBA-25D | 174.71 | 1 | 1 | 1 | PCE | I673 | SAI accessories | PB | Connecteurs Etanches/composants passifs | PB46 | SAI Accessoires pour répartiteurs capteurs et actionneurs | 4050118663174 | 85444290 | DE | Câbles capteurs/actionneurs confectionnés pour le raccordement de capteurs/actionneurs et pour la transmission de données. Les connecteurs débrochables sont moulés et testés. | 1600 | G |  | CCM |  |  |  | MM | 7 |  | 30/04/2026 | https://eshop.weidmueller.com/p/2653632500
2653633000 | SAIL-M12BG-PBA-30D | 203.49 | 1 | 1 | 1 | PCE | I673 | SAI accessories | PB | Connecteurs Etanches/composants passifs | PB46 | SAI Accessoires pour répartiteurs capteurs et actionneurs | 4050118663181 | 85444290 | DE | Câbles capteurs/actionneurs confectionnés pour le raccordement de capteurs/actionneurs et pour la transmission de données. Les connecteurs débrochables sont moulés et testés. | 2390 | G | 7258 | CCM | 324 | 320 | 70 | MM | 91 |  | 30/04/2026 | https://eshop.weidmueller.com/p/2653633000
2653634000 | SAIL-M12BG-PBA-40D | 276.86 | 1 | 1 | 1 | PCE | I673 | SAI accessories | PB | Connecteurs Etanches/composants passifs | PB46 | SAI Accessoires pour répartiteurs capteurs et actionneurs | 4050118663198 | 85444290 | DE | Câbles capteurs/actionneurs confectionnés pour le raccordement de capteurs/actionneurs et pour la transmission de données. Les connecteurs débrochables sont moulés et testés. | 3114 | G | 8215 | CCM | 340 | 331 | 73 | MM | 91 |  | 30/04/2026 | https://eshop.weidmueller.com/p/2653634000
2653680000 | FBCON SS PCG 4WAY LIMITER | 341 | 1 | 1 | 1 | PCE | I671 | SAI activ | PA | Produits Electroniques | PA55 | Connecteurs Fbcon | 4064675267225 | 85389099 | DE | Répartiteur du bus de terrain, Répartiteur 4 voies LIMITER, Matériau de base du boîtier: Acier inoxydable, Profibus-PA, Foundation Fieldbus | 938 | G | 2275.775 | CCM | 215 | 145 | 73 | MM | 7 |  |  | https://eshop.weidmueller.com/p/2653680000
2653690000 | FBCON SS PCG 8WAY LIMITER | 395.8 | 1 | 1 | 1 | PCE | I671 | SAI activ | PA | Produits Electroniques | PA55 | Connecteurs Fbcon | 4064675267232 | 85389099 | PL | Répartiteur du bus de terrain, Répartiteur 8 voies LIMITER, Matériau de base du boîtier: Acier inoxydable, Aluminum, Profibus-PA, Foundation Fieldbus | 1370 | G | 4168.725 | CCM | 275 | 163 | 93 | MM | 7 |  |  | https://eshop.weidmueller.com/p/2653690000
2653750080 | IE-C5ES8VG0080A40XXX-X | 43.69 | 1 | 1 | 1 | PCE | I653 | Industrial Ethernet Cables | PB | Connecteurs Etanches/composants passifs | PB47 | Ethernet Industriel Composants Passifs | 4050118661491 | 85444210 | DE | Câbles de données prêts à raccorder avec fils en cuivre. Ethernet Industriel Composants Passifs | 336 | G | 1679.36 | CCM | 256 | 205 | 32 | MM | 28 |  |  | https://eshop.weidmueller.com/p/2653750080
2654140010 | SAIL-M8GM8W-KA4-0.1U | 22.065 | 1 | 1 | 1 | PCE | I673 | SAI accessories | PB | Connecteurs Etanches/composants passifs | PB46 | SAI Accessoires pour répartiteurs capteurs et actionneurs | 4050118681871 | 85444290 | DE | Câbles capteurs/actionneurs confectionnés pour le raccordement de capteurs/actionneurs et pour la transmission de données. Les connecteurs débrochables sont moulés et testés. | 15 | G | 33.12 | CCM | 184 | 18 | 10 | MM | 91 |  |  | https://eshop.weidmueller.com/p/2654140010
2654150010 | SAIL-M8GM12G-KA5-0.1UGE | 25.92 | 1 | 1 | 1 | PCE | I673 | SAI accessories | PB | Connecteurs Etanches/composants passifs | PB46 | SAI Accessoires pour répartiteurs capteurs et actionneurs | 4050118681864 | 85444290 | DE | Câbles capteurs/actionneurs confectionnés pour le raccordement de capteurs/actionneurs et pour la transmission de données. Les connecteurs débrochables sont moulés et testés. | 19 | G | 43.26 | CCM | 206 | 14 | 15 | MM | 91 |  | 30/09/2026 | https://eshop.weidmueller.com/p/2654150010
2654190010 | SAIL-M8GM12G-3L0.1U | 25.92 | 1 | 1 | 1 | PCE | I673 | SAI accessories | PB | Connecteurs Etanches/composants passifs | PB46 | SAI Accessoires pour répartiteurs capteurs et actionneurs | 4050118681857 | 85444290 | DE | Câbles capteurs/actionneurs confectionnés pour le raccordement de capteurs/actionneurs et pour la transmission de données. Les connecteurs débrochables sont moulés et testés. | 17 | G | 66 | CCM | 200 | 22 | 15 | MM | 91 |  |  | https://eshop.weidmueller.com/p/2654190010
2654250000 | S2C-SMT 3.50/36/180LF 3.5AU BK BX | 2481.35 | 100 | 24 | 24 | PCE | P313 | PCB-Connectors S2L/B2L Minimate | PL | Composants sur CI | PL30 | Connecteurs pour CI pas < 5mm | 4050118662344 | 85366930 | DE | Raccord enfichable du circuit imprimé avec une technologie de connexion innovante qui garantit un maniement sûr et intuitif. | 318 | G | 957 | CCM | 340 | 134 | 21 | MM | 49 |  |  | https://eshop.weidmueller.com/p/2654250000
2654260000 | B2CF 3.50/34/180LR AU OR BX | 3752.68 | 100 | 24 | 24 | PCE | P313 | PCB-Connectors S2L/B2L Minimate | PL | Composants sur CI | PL30 | Connecteurs pour CI pas < 5mm | 4050118662337 | 85366990 | RO | Raccord enfichable du circuit imprimé avec une technologie de connexion innovante qui garantit un maniement sûr et intuitif. | 625 | G | 1912.52 | CCM | 349 | 137 | 40 | MM | 28 |  |  | https://eshop.weidmueller.com/p/2654260000
2654270000 | B2CF 3.50/36/180LR AU OR BX | 3968.57 | 100 | 24 | 24 | PCE | P313 | PCB-Connectors S2L/B2L Minimate | PL | Composants sur CI | PL30 | Connecteurs pour CI pas < 5mm | 4050118662771 | 85366990 | RO | Raccord enfichable du circuit imprimé avec une technologie de connexion innovante qui garantit un maniement sûr et intuitif. | 654 | G | 1965.95 | CCM | 350 | 137 | 41 | MM | 28 |  |  | https://eshop.weidmueller.com/p/2654270000
2654280000 | S2C-SMT 3.50/34/180LF 3.5AU BK BX | 2349.05 | 100 | 24 | 24 | PCE | P313 | PCB-Connectors S2L/B2L Minimate | PL | Composants sur CI | PL30 | Connecteurs pour CI pas < 5mm | 4050118662351 | 85366930 | DE | Raccord enfichable du circuit imprimé avec une technologie de connexion innovante qui garantit un maniement sûr et intuitif. | 305 | G | 968 | CCM | 344 | 134 | 21 | MM | 49 |  |  | https://eshop.weidmueller.com/p/2654280000
2654420000 | LR B2CF 3.50 OR 1899 | 66.06 | 100 | 1 | 1 | PCE | P313 | PCB-Connectors S2L/B2L Minimate | PL | Composants sur CI | PL39 | Accessoires/échantillons/autres | 4050118674026 | 85389099 | DE | Accessoires/échantillons/autres - LR B2CF 3.50 OR 1899 Accessoires/échantillons/autres | 0.42 | G |  | CCM |  |  |  | MM | 99 |  |  | https://eshop.weidmueller.com/p/2654420000
2654620000 | PB-CO RD | 418.81 | 100 | 25 | 25 | PCE | P315 | PCB-Connectors SV/BU;SU/BU | PL | Composants sur CI | PL33 | Connecteurs de puissance pour CI pas 7,62 mm, ou> | 4050118663549 | 39269097 | DE | Élément de codage (connecteurs pour circuit imprimé), Accessoires, Rouge, Boîte Élément de codage pour connecteur pour circuit imprimé. | 60 | G | 376.96 | CCM | 155 | 64 | 38 | MM | 28 |  |  | https://eshop.weidmueller.com/p/2654620000
2654640000 | LL 5.08/02/90 4.5SN OR BX PRT | 149.37 | 100 | 168 | 168 | PCE | P302 | PCB-termianls 2,5 qmm standard | PL | Composants sur CI | PL32 | Blocs de jonction pour CI pas > 10mm | 4050118682175 | 85369010 | CN | LL 5.08/02/90 4.5SN OR BX PRT - Blocs de jonction pour CI pas > 10mm Blocs de jonction pour CI pas > 10mm | 644.9 | G | 595.125 | CCM | 115 | 115 | 45 | MM | 56 |  |  | https://eshop.weidmueller.com/p/2654640000
2654660000 | LL 5.08/02/90 4.5SN OR BX PRT | 149.37 | 100 | 168 | 168 | PCE | P302 | PCB-termianls 2,5 qmm standard | PL | Composants sur CI | PL32 | Blocs de jonction pour CI pas > 10mm | 4050118682182 | 85369010 | CN | LL 5.08/02/90 4.5SN OR BX PRT - Blocs de jonction pour CI pas > 10mm Blocs de jonction pour CI pas > 10mm | 644.9 | G | 621 | CCM | 120 | 115 | 45 | MM | 56 |  |  | https://eshop.weidmueller.com/p/2654660000
2654740000 | B2CF 3.50/06/180F AU BK BX | 694.81 | 100 | 75 | 75 | PCE | P313 | PCB-Connectors S2L/B2L Minimate | PL | Composants sur CI | PL30 | Connecteurs pour CI pas < 5mm | 4050118663778 | 85366990 | RO | Raccord enfichable du circuit imprimé avec une technologie de connexion innovante qui garantit un maniement sûr et intuitif. | 554 | G | 1923 | CCM | 350 | 134 | 41 | MM | 56 |  |  | https://eshop.weidmueller.com/p/2654740000
2654770000 | B2CF 3.50/08/180F AU BK BX | 910.73 | 100 | 84 | 84 | PCE | P313 | PCB-Connectors S2L/B2L Minimate | PL | Composants sur CI | PL30 | Connecteurs pour CI pas < 5mm | 4050118663853 | 85366990 | RO | Raccord enfichable du circuit imprimé avec une technologie de connexion innovante qui garantit un maniement sûr et intuitif. | 584 | G | 1685.67 | CCM | 349 | 138 | 35 | MM | 56 |  |  | https://eshop.weidmueller.com/p/2654770000
2654780000 | B2CF 3.50/12/180F AU BK BX | 1342.5 | 100 | 66 | 66 | PCE | P313 | PCB-Connectors S2L/B2L Minimate | PL | Composants sur CI | PL30 | Connecteurs pour CI pas < 5mm | 4050118663860 | 85366990 | RO | Raccord enfichable du circuit imprimé avec une technologie de connexion innovante qui garantit un maniement sûr et intuitif. | 646 | G | 1856 | CCM | 350 | 136 | 39 | MM | 28 |  |  | https://eshop.weidmueller.com/p/2654780000
2654830000 | S2C-SMT 3.50/08/90LF 3.2AU BK RL | 703.44 | 100 | 235 | 235 | PCE | P313 | PCB-Connectors S2L/B2L Minimate | PL | Composants sur CI | PL30 | Connecteurs pour CI pas < 5mm | 4050118663792 | 85366930 | DE | Raccord enfichable du circuit imprimé avec une technologie de connexion innovante qui garantit un maniement sûr et intuitif. | 1202 | G | 5732 | CCM | 332 | 332 | 52 | MM | 49 |  |  | https://eshop.weidmueller.com/p/2654830000
2654840000 | S2C-SMT 3.50/12/90LF 3.2AU BK RL | 967.92 | 100 | 235 | 235 | PCE | P313 | PCB-Connectors S2L/B2L Minimate | PL | Composants sur CI | PL30 | Connecteurs pour CI pas < 5mm | 4050118663907 | 85366930 | DE | Raccord enfichable du circuit imprimé avec une technologie de connexion innovante qui garantit un maniement sûr et intuitif. | 1445 | G | 6173 | CCM | 332 | 332 | 56 | MM | 49 |  |  | https://eshop.weidmueller.com/p/2654840000
2654850000 | S2C-SMT 3.50/20/90LF 3.2AU BK RL | 1496.84 | 100 | 235 | 235 | PCE | P313 | PCB-Connectors S2L/B2L Minimate | PL | Composants sur CI | PL30 | Connecteurs pour CI pas < 5mm | 4050118663914 | 85366930 | DE | Raccord enfichable du circuit imprimé avec une technologie de connexion innovante qui garantit un maniement sûr et intuitif. | 1997 | G | 6643 | CCM | 330 | 330 | 61 | MM | 49 |  | 31/10/2026 | https://eshop.weidmueller.com/p/2654850000
2655000000 | AMR 1.5/50 | 260.13 | 100 | 10 | 10 | PCE | P173 | Accessories A series | PI | Produits d'Installation | PI85 | Goulotte de Câblage | 4050118687514 | 39162000 | DE | Repérage de blocs de jonction, blanc, Pas en mm: 3.50, Caractères imprimés: sans, honrizontal et vertical | 28 | G | 85.62 | CCM | 178 | 37 | 13 | MM | 63 |  |  | https://eshop.weidmueller.com/p/2655000000
2655010000 | AMR 2.5/50 | 260.13 | 100 | 10 | 10 | PCE | P173 | Accessories A series | PI | Produits d'Installation | PI85 | Goulotte de Câblage | 4050118692709 | 39162000 | DE | Repérage de blocs de jonction, blanc, Pas en mm: 5.10, Caractères imprimés: sans, honrizontal et vertical | 46 | G | 191.27 | CCM | 253 | 54 | 14 | MM | 63 |  |  | https://eshop.weidmueller.com/p/2655010000
2655020000 | AMR 4/50 | 260.13 | 100 | 10 | 10 | PCE | P173 | Accessories A series | PI | Produits d'Installation | PI85 | Goulotte de Câblage | 4050118692716 | 39162000 | DE | Repérage de blocs de jonction, blanc, Pas en mm: 6.10, Caractères imprimés: sans, honrizontal et vertical | 47 | G | 215.94 | CCM | 305 | 59 | 12 | MM | 63 |  |  | https://eshop.weidmueller.com/p/2655020000
2655030000 | AMR 6/50 | 356.73 | 100 | 10 | 10 | PCE | P173 | Accessories A series | PI | Produits d'Installation | PI85 | Goulotte de Câblage | 4050118692723 | 39162000 | DE | Repérage de blocs de jonction, blanc, Pas en mm: 8.10, Caractères imprimés: sans, honrizontal et vertical | 62 | G | 350.4 | CCM | 400 | 73 | 12 | MM | 63 |  |  | https://eshop.weidmueller.com/p/2655030000
2655040000 | AMR 10/50 | 431.02 | 100 | 10 | 10 | PCE | P173 | Accessories A series | PI | Produits d'Installation | PI85 | Goulotte de Câblage | 4050118692730 | 39162000 | DE | Repérage de blocs de jonction, blanc, Pas en mm: 10.00, Caractères imprimés: sans, honrizontal et vertical | 70 | G | 480.704 | CCM | 518 | 32 | 29 | MM | 63 |  |  | https://eshop.weidmueller.com/p/2655040000
2655070000 | CH20M17 FC TYL 2083 | 308.9 | 100 | 50 | 50 | PCE | P420 | Empty housings electronic | PL | Composants sur CI | PL36 | Boitiers électronique (vides) | 4050118666793 | 85389099 | DE | Élément frontal (boîtier modulaire), Largeur: 17.5 , IP20 en condition installée, Plastique, jaune signalisation | 283 | G | 2647 | CCM | 244 | 226 | 48 | MM | 49 |  |  | https://eshop.weidmueller.com/p/2655070000
2655080000 | CH20M17 FC BK 2010 | 266.3 | 100 | 50 | 50 | PCE | P420 | Empty housings electronic | PL | Composants sur CI | PL36 | Boitiers électronique (vides) | 4050118672848 | 85389099 | DE | Élément frontal (boîtier modulaire), Largeur: 17.5 , IP20 en condition installée, Plastique, noir | 284 | G | 2504 | CCM | 235 | 222 | 48 | MM | 63 |  |  | https://eshop.weidmueller.com/p/2655080000
2655110000 | HDC 40D TOBU 1M32G 1M25G CS | 35 | 1 | 1 | 1 | PCE | P201 | Heavy duty connectors | PB | Connecteurs Etanches/composants passifs | PB72 | CIE Connecteurs industriels étanches | 4050118685541 | 85359000 | CN | Les boîtiers CIE sont parfaitement protégés grâce à un alliage injecté et à un revêtement de surface à plusieurs couches. | 265 | G | 476 | CCM | 99 | 60 | 80 | MM | 7 |  |  | https://eshop.weidmueller.com/p/2655110000
2655160000 | SAISW-4/11-7/8-2 | 29.7 | 1 | 1 | 1 | PCE | I673 | SAI accessories | PB | Connecteurs Etanches/composants passifs | PB46 | SAI Accessoires pour répartiteurs capteurs et actionneurs | 4050118663570 | 85369010 | DE | Connecteurs ronds pour le montage individuel de conducteurs. Conception compacte. | 53 | G | 70 | CCM | 70 | 50 | 20 | MM | 63 |  |  | https://eshop.weidmueller.com/p/2655160000
2655170000 | SAIBW-4/11-7/8-2 | 30.5 | 1 | 1 | 1 | PCE | I673 | SAI accessories | PB | Connecteurs Etanches/composants passifs | PB46 | SAI Accessoires pour répartiteurs capteurs et actionneurs | 4050118663587 | 85366990 | DE | Connecteurs ronds pour le montage individuel de conducteurs. Conception compacte. | 54 | G | 112.75 | CCM | 108 | 36 | 29 | MM | 77 |  |  | https://eshop.weidmueller.com/p/2655170000
2655390000 | B2CF 3.50/04/180F SN BK BX LRP | 364.09 | 100 | 90 | 90 | PCE | P313 | PCB-Connectors S2L/B2L Minimate | PL | Composants sur CI | PL30 | Connecteurs pour CI pas < 5mm | 4050118665086 | 85366990 | RO | Raccord enfichable du circuit imprimé avec une technologie de connexion innovante qui garantit un maniement sûr et intuitif. | 464 | G | 1181.25 | CCM | 350 | 135 | 25 | MM | 28 |  |  | https://eshop.weidmueller.com/p/2655390000
2655590000 | UC20-SL2000-OLAC-EC-CAN | 770.7 | 1 | 1 | 1 | PCE | I602 | U-Control | PC | Technologie d'interface électronique | PC75 | Unité de contrôle | 4050118681512 | 85389099 | RO | Commande reposant sur CODESYS, PUSH IN, Micro USB 2.0, -20 °C...55 °C Commande industrielle reposant sur CODESYS (API). Projectable avec l'outil d'ingénierie PC adéquat | 340 | G | 765.072 | CCM | 132 | 84 | 69 | MM | 42 |  | 31/12/2026 | https://eshop.weidmueller.com/p/2655590000
2655600000 | UC20-SL2000-AC-EC-CAN | 621.2 | 1 | 1 | 1 | PCE | I602 | U-Control | PC | Technologie d'interface électronique | PC75 | Unité de contrôle | 4050118681529 | 85389099 | RO | Commande reposant sur CODESYS, Micro USB 2.0, -20 °C...55 °C Commande industrielle reposant sur CODESYS (API). Projectable avec l'outil d'ingénierie PC adéquat | 342 | G | 834.82 | CCM | 134 | 89 | 70 | MM | 98 |  | 31/12/2026 | https://eshop.weidmueller.com/p/2655600000
2655850005 | PAC-S1500-SD25-V5-0M5 | 289.86 | 1 | 1 | 1 | PCE | I675 | SPS connecting cable | PL | Composants sur CI | PL35 | Connecteurs STV, RSV / autres | 4099986600140 | 85444290 | ES | Fil de circuit imprimé, Signaux analogiques, 25 pôles, Câble LiYCY, 0.5 m, 0.25 mm² | 280 | G | 22.445 | CCM | 500 | 6.7 | 6.7 | MM | 28 |  |  | https://eshop.weidmueller.com/p/2655850005
2655850010 | PAC-S1500-SD25-V5-1M | 294.49 | 1 | 1 | 1 | PCE | I675 | SPS connecting cable | PL | Composants sur CI | PL35 | Connecteurs STV, RSV / autres | 4032248351695 | 85444290 | ES | Câbles confectionnés pour raccordement électrique et transmission de données entre l'API et l'interface API. | 286 | G | [5 empty] | MM | 7 |  |  | https://eshop.weidmueller.com/p/2655850010
2655850015 | PAC-S1500-SD25-V5-1M5 | 299.28 | 1 | 1 | 1 | PCE | I675 | SPS connecting cable | PL | Composants sur CI | PL35 | Connecteurs STV, RSV / autres | 4099986600157 | 85444290 | ES | Fil de circuit imprimé, Signaux analogiques, 25 pôles, Câble LiYCY, 1.5 m, 0.25 mm² | 452 | G | 0.61 | CDM | 213.4 | 213.4 | 13.4 | MM | 28 |  |  | https://eshop.weidmueller.com/p/2655850015
2655850020 | PAC-S1500-SD25-V5-2M | 303.93 | 1 | 1 | 1 | PCE | I675 | SPS connecting cable | PL | Composants sur CI | PL35 | Connecteurs STV, RSV / autres | 4032248351701 | 85444290 | ES | Câbles confectionnés pour raccordement électrique et transmission de données entre l'API et l'interface API. | 646 | G | 4912.083 | CCM | 333 | 149 | 99 | MM | 7 |  |  | https://eshop.weidmueller.com/p/2655850020
2655850025 | PAC-S1500-SD25-V5-2M5 | 308.71 | 1 | 1 | 1 | PCE | I675 | SPS connecting cable | PL | Composants sur CI | PL35 | Connecteurs STV, RSV / autres | 4099986600164 | 85444290 | ES | Fil de circuit imprimé, Signaux analogiques, 25 pôles, Câble LiYCY, 2.5 m, 0.25 mm² | 646 | G | 4626.72 | CCM | 336 | 153 | 90 | MM | 28 |  |  | https://eshop.weidmueller.com/p/2655850025
2655850030 | PAC-S1500-SD25-V5-3M | 313.34 | 1 | 1 | 1 | PCE | I675 | SPS connecting cable | PL | Composants sur CI | PL35 | Connecteurs STV, RSV / autres | 4032248402700 | 85444290 | ES | Câbles confectionnés pour raccordement électrique et transmission de données entre l'API et l'interface API. | 709 | G | 4536 | CCM | 336 | 150 | 90 | MM | 7 |  |  | https://eshop.weidmueller.com/p/2655850030
2655850035 | PAC-S1500-SD25-V5-3M5 | 318.13 | 1 | 1 | 1 | PCE | I675 | SPS connecting cable | PL | Composants sur CI | PL35 | Connecteurs STV, RSV / autres | 4099986600171 | 85444290 | ES | Fil de circuit imprimé, Signaux analogiques, 25 pôles, Câble LiYCY, 3.5 m, 0.25 mm² | 796 | G | 0.689 | CDM | 226.8 | 226.8 | 13.4 | MM | 28 |  |  | https://eshop.weidmueller.com/p/2655850035
2655850040 | PAC-S1500-SD25-V5-4M | 322.85 | 1 | 1 | 1 | PCE | I675 | SPS connecting cable | PL | Composants sur CI | PL35 | Connecteurs STV, RSV / autres | 4032248423675 | 85444290 | ES | Fil de circuit imprimé, Signaux analogiques, 25 pôles, Câble LiYCY, 4 m, 0.25 mm² | 802 | G | 1.034 | CDM | 226.8 | 226.8 | 20.1 | MM | 7 |  |  | https://eshop.weidmueller.com/p/2655850040
2655850050 | PAC-S1500-SD25-V5-5M | 332.27 | 1 | 1 | 1 | PCE | I675 | SPS connecting cable | PL | Composants sur CI | PL35 | Connecteurs STV, RSV / autres | 4099986600188 | 85444290 | ES | Fil de circuit imprimé, Signaux analogiques, 25 pôles, Câble LiYCY, 5 m, 0.25 mm² | 1054 | G | 1.034 | CDM | 226.8 | 226.8 | 20.1 | MM | 28 |  |  | https://eshop.weidmueller.com/p/2655850050
2655850100 | PAC-S1500-SD25-V5-10M | 379.38 | 1 | 1 | 1 | PCE | I675 | SPS connecting cable | PL | Composants sur CI | PL35 | Connecteurs STV, RSV / autres | 4099986600195 | 85444290 | ES | Fil de circuit imprimé, Signaux analogiques, 25 pôles, Câble LiYCY, 10 m, 0.25 mm² | 1914 | G | 1.546 | CDM | 240.2 | 240.2 | 26.8 | MM | 28 |  |  | https://eshop.weidmueller.com/p/2655850100
2656270000 | KCMA-RCM-23D | 549.73 | 1 | 1 | 1 | PCE | I640 | Energy Management | PM | Solution Machines | PM13 | Software and engineering | 4050118666366 | 85043129 | HU | Transformateur de courant, Transformateur de courant à noyau fendu Dispositif de mesure précise de la consommation de courant d'une charge connectée par la méthode rms. Passage de câble asymétrique et conception compacte. | 691 | G | 705.12 | CCM | 113 | 96 | 65 | MM | 21 |  |  | https://eshop.weidmueller.com/p/2656270000
2656280000 | KCMA-RCM-58D | 669.68 | 1 | 1 | 1 | PCE | I640 | Energy Management | PM | Solution Machines | PM13 | Software and engineering | 4050118666359 | 85043129 | HU | Transformateur de courant, Transformateur de courant à noyau fendu Dispositif de mesure précise de la consommation de courant d'une charge connectée par la méthode rms. Passage de câble asymétrique et conception compacte. | 1192 | G | 2094.984 | CCM | 183 | 159 | 72 | MM | 21 |  |  | https://eshop.weidmueller.com/p/2656280000
2656290000 | KCMA-RCM-812D | 839.51 | 1 | 1 | 1 | PCE | I640 | Energy Management | PM | Solution Machines | PM13 | Software and engineering | 4050118666342 | 85043129 | HU | Transformateur de courant, Transformateur de courant à noyau fendu Dispositif de mesure précise de la consommation de courant d'une charge connectée par la méthode rms. Passage de câble asymétrique et conception compacte. | 1520 | G | 2615.376 | CCM | 206 | 184 | 69 | MM | 21 |  |  | https://eshop.weidmueller.com/p/2656290000
2656670000 | TGD ELM-4 CL2 | 50 | 1 | 1 | 1 | PCE | E553 | Ecoline | PA | Produits Electroniques | PA52 | Alimentations | 4050118686241 | 85363010 | SK | TGD ELM-4 CL2 - Disjoncteur électronique topGUARD 4A, 24 V DC Alimentations Weidmüller | 93 | G | 577.395 | CCM | 141 | 105 | 39 | MM | 7 |  |  | https://eshop.weidmueller.com/p/2656670000
2657100000 | THM WO VIN 12.7/19 WS | 7.9 | 100 | 10000 | 10000 | PCE | P176 | Labels markers | PI | Produits d'Installation | PI83 | Matériels d'installation | 4050118675238 | 39199080 | DE | THM, Repères de fils et de câbles, 2 - 4 mm, 12.7 x 19.1 mm, blanc Repérage de fils | 607 | G | 1799.28 | CCM | 140 | 126 | 102 | MM | 28 |  |  | https://eshop.weidmueller.com/p/2657100000
2657110000 | THM WO VIN 12.7/38.1 WS | 15.2 | 100 | 10000 | 10000 | PCE | P176 | Labels markers | PI | Produits d'Installation | PI83 | Matériels d'installation | 4050118675245 | 39199080 | DE | THM, Repères de fils et de câbles, 4 - 8 mm, 12.7 x 38.1 mm, blanc Repérage de fils | 1144 | G | 2490.112 | CCM | 142 | 137 | 128 | MM | 7 |  |  | https://eshop.weidmueller.com/p/2657110000
2657120000 | THM WO VIN 25.4/19 WS | 12.4 | 100 | 2000 | 2000 | PCE | P176 | Labels markers | PI | Produits d'Installation | PI83 | Matériels d'installation | 4050118675252 | 39199080 | DE | THM, Repères de fils et de câbles, 2 - 4 mm, 25.4 x 19 mm, blanc Repérage de fils | 260 | G | 869.04 | CCM | 142 | 85 | 72 | MM | 28 |  |  | https://eshop.weidmueller.com/p/2657120000
2657130000 | THM WO VIN 25.4/19 SP WS | 12.4 | 100 | 400 | 400 | PCE | P176 | Labels markers | PI | Produits d'Installation | PI83 | Matériels d'installation | 4050118675269 | 39191080 | DE | THM, Repères de fils et de câbles, 2 - 4 mm, 25.4 x 19 mm, blanc Repérage de fils | 81 | G | 329.51 | CCM | 54 | 54 | 113 | MM | 28 |  |  | https://eshop.weidmueller.com/p/2657130000
2657140000 | THM WO VIN 25.4/31.8 WS | 15.2 | 100 | 2000 | 2000 | PCE | P176 | Labels markers | PI | Produits d'Installation | PI83 | Matériels d'installation | 4050118675276 | 39199080 | DE | THM, Repères de fils et de câbles, 3 - 7 mm, 25.4 x 31.8 mm, blanc Repérage de fils | 402 | G | 710 | CCM | 80 | 80 | 111 | MM | 28 |  |  | https://eshop.weidmueller.com/p/2657140000
2657150000 | THM WO VIN 25.4/31.8 SP WS | 15.2 | 100 | 400 | 400 | PCE | P176 | Labels markers | PI | Produits d'Installation | PI83 | Matériels d'installation | 4050118675283 | 39191080 | DE | THM, Repères de fils et de câbles, 3 - 7 mm, 25.4 x 31.8 mm, blanc Repérage de fils | 112 | G | 363.89 | CCM | 57 | 57 | 112 | MM | 28 |  |  | https://eshop.weidmueller.com/p/2657150000
2657160000 | THM WO VIN 25.4/38.1 WS | 18.2 | 100 | 2000 | 2000 | PCE | P176 | Labels markers | PI | Produits d'Installation | PI83 | Matériels d'installation | 4050118675290 | 39199080 | DE | THM, Repères de fils et de câbles, 4 - 8 mm, 25.4 x 38.1 mm, blanc Repérage de fils | 472 | G | 1239.66 | CCM | 142 | 97 | 90 | MM | 7 |  |  | https://eshop.weidmueller.com/p/2657160000
2657170000 | THM WO VIN 25.4/38.1 SP WS | 18.2 | 100 | 400 | 400 | PCE | P176 | Labels markers | PI | Produits d'Installation | PI83 | Matériels d'installation | 4050118675900 | 39199080 | DE | THM, Repères de fils et de câbles, 4 - 8 mm, 25.4 x 38.1 mm, blanc Repérage de fils | 122 | G | 527.67 | CCM | 123 | 66 | 65 | MM | 28 |  |  | https://eshop.weidmueller.com/p/2657170000
2657180000 | THM WO VIN 25.4/57.2 WS | 25.7 | 100 | 2000 | 2000 | PCE | P176 | Labels markers | PI | Produits d'Installation | PI83 | Matériels d'installation | 4050118675917 | 39199080 | DE | Système de codage des câbles, blanc, Diamètre extérieur du conducteur:6 - 12 mm, sans, Film vinyle, -40...80 °C | 660 | G | 1056 | CCM | 98 | 98 | 110 | MM | 7 |  |  | https://eshop.weidmueller.com/p/2657180000
2657190000 | THM WO VIN 25.4/57.2 SP WS | 25.7 | 100 | 400 | 400 | PCE | P176 | Labels markers | PI | Produits d'Installation | PI83 | Matériels d'installation | 4050118675924 | 39191080 | DE | THM, Repères de fils et de câbles, 6 - 12 mm, 25.4 x 57.2 mm, blanc Repérage de fils | 162 | G | 444.53 | CCM | 63 | 63 | 112 | MM | 28 |  |  | https://eshop.weidmueller.com/p/2657190000
2657200000 | THM WO VIN 25.4/63.5 WS | 28.1 | 100 | 2000 | 2000 | PCE | P176 | Labels markers | PI | Produits d'Installation | PI83 | Matériels d'installation | 4050118675931 | 39199080 | DE | THM, Repères de fils et de câbles, 8 - 12 mm, 25.4 x 63.5 mm, blanc Repérage de fils | 718 | G | 1257 | CCM | 105 | 105 | 114 | MM | 28 |  |  | https://eshop.weidmueller.com/p/2657200000
2657210000 | THM WO VIN 25.4/63.5 SP WS | 28.1 | 100 | 400 | 400 | PCE | P176 | Labels markers | PI | Produits d'Installation | PI83 | Matériels d'installation | 4050118675948 | 39191080 | DE | THM, Repères de fils et de câbles, 8 - 12 mm, 25.4 x 63.5 mm, blanc Repérage de fils | 175 | G | 409.31 | CCM | 110 | 61 | 61 | MM | 28 |  |  | https://eshop.weidmueller.com/p/2657210000
2657230000 | S2C-SMT 3.50/16/90LF 1.5SN BK RL SO | 632.23 | 100 | 235 | 235 | PCE | P313 | PCB-Connectors S2L/B2L Minimate | PL | Composants sur CI | PL30 | Connecteurs pour CI pas < 5mm | 4050118667424 | 85366930 | DE | Raccord enfichable du circuit imprimé avec une technologie de connexion innovante qui garantit un maniement sûr et intuitif. | 1683 | G | 6970 | CCM | 330 | 330 | 64 | MM | 49 |  |  | https://eshop.weidmueller.com/p/2657230000
2657300000 | SLF 5.08/10/180F SN OR BX SO | 940.52 | 100 | 24 | 24 | PCE | P311 | PCB-connectors 5 pin pitch | PL | Composants sur CI | PL30 | Connecteurs pour CI pas < 5mm | 4050118667417 | 85366990 | RO | Raccord enfichable du circuit imprimé avec une technologie de connexion innovante qui garantit un maniement sûr et intuitif. | 537 | G | 1801 | CCM | 351 | 135 | 38 | MM | 49 |  |  | https://eshop.weidmueller.com/p/2657300000
2657540010 | PAC-ABS8-HE20-V0HF-1M | 89.5 | 1 | 1 | 1 | PCE | I675 | SPS connecting cable | PL | Composants sur CI | PL35 | Connecteurs STV, RSV / autres | 4032248347933 | 85444290 | ES | Câbles confectionnés pour raccordement électrique et transmission de données entre l'API et l'interface API. | 202 | G | [5 empty] | MM | 7 |  |  | https://eshop.weidmueller.com/p/2657540010
2657540030 | PAC-ABS8-HE20-V0HF-3M | 105.18 | 1 | 1 | 1 | PCE | I675 | SPS connecting cable | PL | Composants sur CI | PL35 | Connecteurs STV, RSV / autres | 4032248347940 | 85444290 | ES | Câbles confectionnés pour raccordement électrique et transmission de données entre l'API et l'interface API. | 501 | G |  | CCM |  |  |  | M | 7 |  |  | https://eshop.weidmueller.com/p/2657540030
2657540040 | PAC-ABS8-HE20-V0HF-4M | 113.04 | 1 | 1 | 1 | PCE | I675 | SPS connecting cable | PL | Composants sur CI | PL35 | Connecteurs STV, RSV / autres | 4032248347957 | 85444290 | ES | Câbles confectionnés pour raccordement électrique et transmission de données entre l'API et l'interface API. | 540 | G |  | CCM |  |  |  | M | 7 |  |  | https://eshop.weidmueller.com/p/2657540040
2657570000 | LL2N 5.08/12/90 3.2SN BK BX | 731.65 | 100 | 50 | 50 | PCE | P302 | PCB-termianls 2,5 qmm standard | PL | Composants sur CI | PL32 | Blocs de jonction pour CI pas > 10mm | 4050118667295 | 85369010 | RO | Bloc de jonction pour circuit imprimé (terminal imprimé, terminal carte) pour une transmission simple et sûre des données directement vers l'API. | 1148 | G | 1933.36 | CCM | 338 | 130 | 44 | MM | 49 |  |  | https://eshop.weidmueller.com/p/2657570000
2657600100 | IE-C5ES8VG0100A2EA2E-X | 143.1 | 1 | 1 | 1 | PCE | I653 | Industrial Ethernet Cables | PB | Connecteurs Etanches/composants passifs | PB47 | Ethernet Industriel Composants Passifs | 4050118667349 | 85444290 | DE | Câbles de données prêts à raccorder avec fils en cuivre. Ethernet Industriel Composants Passifs | 541.84 | G | [5 empty] | MM | 7 |  |  | https://eshop.weidmueller.com/p/2657600100
2657610100 | IE-C5ED8UG0100A2EA2E-X | 187.27 | 1 | 1 | 1 | PCE | I653 | Industrial Ethernet Cables | PB | Connecteurs Etanches/composants passifs | PB47 | Ethernet Industriel Composants Passifs | 4050118667356 | 85444290 | DE | Câbles de données prêts à raccorder avec fils en cuivre. Ethernet Industriel Composants Passifs | 723.04 | G | [5 empty] | MM | 7 |  |  | https://eshop.weidmueller.com/p/2657610100
2657730000 | SLS 5.08/03/180DF SN BK BX SO | 336.49 | 100 | 48 | 48 | PCE | P311 | PCB-connectors 5 pin pitch | PL | Composants sur CI | PL30 | Connecteurs pour CI pas < 5mm | 4050118671322 | 85366990 | DE | Connecteur pour circuit imprimé, Connecteur mâle, 5.08 mm, Nombre de pôles: 3, 180°, Raccordement vissé, Boîte | 358 | G | 1867.008 | CCM | 352 | 136 | 39 | MM | 42 |  |  | https://eshop.weidmueller.com/p/2657730000
2657740000 | BLZP 5.08HC/03/270LR SN BK BX SO | 281.51 | 100 | 72 | 72 | PCE | P311 | PCB-connectors 5 pin pitch | PL | Composants sur CI | PL30 | Connecteurs pour CI pas < 5mm | 4050118671315 | 85366990 | RO | Connecteur pour circuit imprimé, Connecteur femelle, 5.08 mm, Nombre de pôles: 3, 270°, Raccordement vissé, Plage de serrage, max. : 4 mm&sup2;, Boîte | 469 | G | 1580.238 | CCM | 347 | 138 | 33 | MM | 49 |  |  | https://eshop.weidmueller.com/p/2657740000
2657760000 | SL-SMT 3.50/10/180F 3.2SN BK BX SO | 363.49 | 100 | 42 | 42 | PCE | P310 | PCB-connectors 3 pin pitch | PL | Composants sur CI | PL30 | Connecteurs pour CI pas < 5mm | 4050118671346 | 85366930 | RO | Connecteur pour circuit imprimé, Bride, Raccordement soudé THT/THR, 3.50 mm, Nombre de pôles: 10, 180°, Longueur picots à souder: 3.2 mm, étamé, noir, Boîte | 214 | G | 1002.32 | CCM | 340 | 134 | 22 | MM | 49 |  |  | https://eshop.weidmueller.com/p/2657760000
2659310000 | CB-UVR 98/2,5 BK | 3.2 | 100 | 100 | 100 | PCE | P179 | Accessories others | PI | Produits d'Installation | PI88 | Cabinet Infrastructure | 4050118682670 | 39269097 | IT | Collier de serrage, Largeur: 2.5 mm, 80 N, noir, Classe d'inflammabilité selon UL 94: V-2, plage de température d'utilisation : -40...85 °C | 30 | G | 237.89 | CCM | 118 | 84 | 24 | MM | 42 |  |  | https://eshop.weidmueller.com/p/2659310000
2659320000 | CB-UVR 140/3,5 BK | 5.8 | 100 | 100 | 100 | PCE | P179 | Accessories others | PI | Produits d'Installation | PI88 | Cabinet Infrastructure | 4050118682687 | 39269097 | IT | Collier de serrage, Largeur: 3.5 mm, 130 N, noir, Classe d'inflammabilité selon UL 94: V-2, plage de température d'utilisation : -40...85 °C | 65 | G | 451.44 | CCM | 165 | 114 | 24 | MM | 42 |  |  | https://eshop.weidmueller.com/p/2659320000
2659330000 | CB-UVR 200/3,5 BK | 7.9 | 100 | 100 | 100 | PCE | P179 | Accessories others | PI | Produits d'Installation | PI88 | Cabinet Infrastructure | 4050118682694 | 39269097 | IT | Collier de serrage, Largeur: 3.5 mm, 130 N, noir, Classe d'inflammabilité selon UL 94: V-2, plage de température d'utilisation : -40...85 °C | 94 | G | 642.85 | CCM | 215 | 115 | 26 | MM | 42 |  |  | https://eshop.weidmueller.com/p/2659330000
2659340000 | CB-UVR 200/4,5 BK | 11.1 | 100 | 100 | 100 | PCE | P179 | Accessories others | PI | Produits d'Installation | PI88 | Cabinet Infrastructure | 4050118682809 | 39269097 | IT | Collier de serrage, Largeur: 4.8 mm, 220 N, noir, Classe d'inflammabilité selon UL 94: V-2, plage de température d'utilisation : -40...85 °C | 138 | G | 886 | CCM | 230 | 110 | 35 | MM | 42 |  |  | https://eshop.weidmueller.com/p/2659340000
2659350000 | CB-UVR 290/4,5 BK | 15.7 | 100 | 100 | 100 | PCE | P179 | Accessories others | PI | Produits d'Installation | PI88 | Cabinet Infrastructure | 4050118682816 | 39269097 | IT | Collier de serrage, Largeur: 4.5 mm, 220 N, noir, Classe d'inflammabilité selon UL 94: V-2, plage de température d'utilisation : -40...85 °C | 200 | G | 1134 | CCM | 300 | 105 | 36 | MM | 42 |  |  | https://eshop.weidmueller.com/p/2659350000
2659360000 | CB-UVR 365/7,5 BK | 39.9 | 100 | 100 | 100 | PCE | P179 | Accessories others | PI | Produits d'Installation | PI88 | Cabinet Infrastructure | 4050118682823 | 39269097 | IT | Collier de serrage, Largeur: 7.5 mm, 540 N, noir, Classe d'inflammabilité selon UL 94: V-2, plage de température d'utilisation : -40...85 °C | 540 | G | 2648.6 | CCM | 410 | 170 | 38 | MM | 42 |  |  | https://eshop.weidmueller.com/p/2659360000
2659370000 | CB-HTR 98/2,5 BK | 3.2 | 100 | 100 | 100 | PCE | P179 | Accessories others | PI | Produits d'Installation | PI88 | Cabinet Infrastructure | 4050118682830 | 39269097 | HR | Collier de serrage, Largeur: 2.5 mm, 80 N, noir, Classe d'inflammabilité selon UL 94: V-2, plage de température d'utilisation : -40...125 °C | 27 | G | 215.05 | CCM | 110 | 85 | 23 | MM | 42 |  |  | https://eshop.weidmueller.com/p/2659370000
2659380000 | CB-HTR 140/3,6 BK | 5.8 | 100 | 100 | 100 | PCE | P179 | Accessories others | PI | Produits d'Installation | PI88 | Cabinet Infrastructure | 4050118682847 | 39269097 | HR | Collier de serrage, Largeur: 3.5 mm, 180 N, noir, Classe d'inflammabilité selon UL 94: V-2, plage de température d'utilisation : -40...125 °C | 66 | G | 431.568 | CCM | 162 | 111 | 24 | MM | 42 |  |  | https://eshop.weidmueller.com/p/2659380000
2659390000 | CB-HTR 200/3,6 BK | 7.9 | 100 | 100 | 100 | PCE | P179 | Accessories others | PI | Produits d'Installation | PI88 | Cabinet Infrastructure | 4050118682854 | 39269097 | HR | Collier de serrage, Largeur: 3.5 mm, 180 N, noir, Classe d'inflammabilité selon UL 94: V-2, plage de température d'utilisation : -40...125 °C | 93 | G | 638.55 | CCM | 215 | 110 | 27 | MM | 42 |  |  | https://eshop.weidmueller.com/p/2659390000
2659400000 | CB-HTR 200/4,5 BK | 11.1 | 100 | 100 | 100 | PCE | P179 | Accessories others | PI | Produits d'Installation | PI88 | Cabinet Infrastructure | 4050118682861 | 39269097 | HR | Collier de serrage, Largeur: 4.5 mm, 220 N, noir, Classe d'inflammabilité selon UL 94: V-2, plage de température d'utilisation : -40...125 °C | 142 | G | 863 | CCM | 224 | 110 | 35 | MM | 42 |  |  | https://eshop.weidmueller.com/p/2659400000
2659410000 | CB-HTR 290/4,5 BK | 15.7 | 100 | 100 | 100 | PCE | P179 | Accessories others | PI | Produits d'Installation | PI88 | Cabinet Infrastructure | 4050118682878 | 39269097 | HR | Collier de serrage, Largeur: 4.5 mm, 220 N, noir, Classe d'inflammabilité selon UL 94: V-2, plage de température d'utilisation : -40...125 °C | 221 | G | 945 | CCM | 315 | 100 | 30 | MM | 42 |  |  | https://eshop.weidmueller.com/p/2659410000
2659420000 | CB-HTR 365/7,5 BK | 39.9 | 100 | 100 | 100 | PCE | P179 | Accessories others | PI | Produits d'Installation | PI88 | Cabinet Infrastructure | 4050118682885 | 39269097 | HR | Collier de serrage, Largeur: 7.5 mm, 540 N, noir, Classe d'inflammabilité selon UL 94: V-2, plage de température d'utilisation : -40...125 °C | 530 | G | 2607 | CCM | 395 | 165 | 40 | MM | 42 |  |  | https://eshop.weidmueller.com/p/2659420000
2659430000 | CB-HTR 98/2,5 NC | 3.2 | 100 | 100 | 100 | PCE | P179 | Accessories others | PI | Produits d'Installation | PI88 | Cabinet Infrastructure | 4050118682892 | 39269097 | HR | Collier de serrage, Largeur: 2.5 mm, 80 N, naturel, Classe d'inflammabilité selon UL 94: V-2, plage de température d'utilisation : -40...125 °C | 32 | G | 246 | CCM | 120 | 82 | 25 | MM | 42 |  |  | https://eshop.weidmueller.com/p/2659430000
2659440000 | CB-HTR 140/3,6 NC | 5.8 | 100 | 100 | 100 | PCE | P179 | Accessories others | PI | Produits d'Installation | PI88 | Cabinet Infrastructure | 4050118682908 | 39269097 | HR | Collier de serrage, Largeur: 3.5 mm, 180 N, naturel, Classe d'inflammabilité selon UL 94: V-2, plage de température d'utilisation : -40...125 °C | 68 | G | 416.139 | CCM | 163 | 111 | 23 | MM | 42 |  |  | https://eshop.weidmueller.com/p/2659440000
2659450000 | CB-HTR 200/3,6 NC | 7.9 | 100 | 100 | 100 | PCE | P179 | Accessories others | PI | Produits d'Installation | PI88 | Cabinet Infrastructure | 4050118682915 | 39269097 | HR | Collier de serrage, Largeur: 3.5 mm, 180 N, naturel, Classe d'inflammabilité selon UL 94: V-2, plage de température d'utilisation : -40...125 °C | 93 | G | 665.28 | CCM | 216 | 110 | 28 | MM | 42 |  |  | https://eshop.weidmueller.com/p/2659450000
2659460000 | CB-HTR 200/4,5 NC | 11.1 | 100 | 100 | 100 | PCE | P179 | Accessories others | PI | Produits d'Installation | PI88 | Cabinet Infrastructure | 4050118682922 | 39269097 | HR | Collier de serrage, Largeur: 4.8 mm, 220 N, naturel, Classe d'inflammabilité selon UL 94: V-2, plage de température d'utilisation : -40...125 °C | 142 | G | 922.878 | CCM | 237 | 118 | 33 | MM | 42 |  |  | https://eshop.weidmueller.com/p/2659460000
2659470000 | CB-HTR 290/4,5 NC | 15.7 | 100 | 100 | 100 | PCE | P179 | Accessories others | PI | Produits d'Installation | PI88 | Cabinet Infrastructure | 4050118682939 | 39269097 | HR | Collier de serrage, Largeur: 4.5 mm, 220 N, naturel, Classe d'inflammabilité selon UL 94: V-2, plage de température d'utilisation : -40...125 °C | 215 | G | 992.31 | CCM | 310 | 97 | 33 | MM | 42 |  |  | https://eshop.weidmueller.com/p/2659470000
2659480000 | CB-HTR 365/7,5 NC | 39.9 | 100 | 100 | 100 | PCE | P179 | Accessories others | PI | Produits d'Installation | PI88 | Cabinet Infrastructure | 4050118682946 | 39269097 | HR | Collier de serrage, Largeur: 7.5 mm, 540 N, naturel, Classe d'inflammabilité selon UL 94: V-2, plage de température d'utilisation : -40...125 °C | 540 | G | 2626.75 | CCM | 395 | 175 | 38 | MM | 42 |  |  | https://eshop.weidmueller.com/p/2659480000
2659490000 | CB-VT 98/2,5 WT | 4 | 100 | 100 | 100 | PCE | P179 | Accessories others | PI | Produits d'Installation | PI88 | Cabinet Infrastructure | 4050118682953 | 39269097 | HR | Collier de serrage, Largeur: 2.5 mm, 80 N, blanc, Classe d'inflammabilité selon UL 94: V-0, plage de température d'utilisation : -40...85 °C | 30 | G | 255 | CCM | 150 | 85 | 20 | MM | 42 |  |  | https://eshop.weidmueller.com/p/2659490000
2659500000 | CB-VT 140/3,6 WT | 7.1 | 100 | 100 | 100 | PCE | P179 | Accessories others | PI | Produits d'Installation | PI88 | Cabinet Infrastructure | 4050118682960 | 39269097 | HR | Collier de serrage, Largeur: 3.5 mm, 180 N, blanc, Classe d'inflammabilité selon UL 94: V-0, plage de température d'utilisation : -40...85 °C | 69 | G | 412.5 | CCM | 165 | 100 | 25 | MM | 42 |  |  | https://eshop.weidmueller.com/p/2659500000
2659510000 | CB-VT 200/3,6 WT | 10.3 | 100 | 100 | 100 | PCE | P179 | Accessories others | PI | Produits d'Installation | PI88 | Cabinet Infrastructure | 4050118682977 | 39269097 | HR | Collier de serrage, Largeur: 3.5 mm, 180 N, blanc, Classe d'inflammabilité selon UL 94: V-0, plage de température d'utilisation : -40...85 °C | 96 | G | 396 | CCM | 225 | 88 | 20 | MM | 42 |  |  | https://eshop.weidmueller.com/p/2659510000
2659520000 | CB-VT 200/4,5 WT | 14.3 | 100 | 100 | 100 | PCE | P179 | Accessories others | PI | Produits d'Installation | PI88 | Cabinet Infrastructure | 4050118682984 | 39269097 | HR | Collier de serrage, Largeur: 4.8 mm, 220 N, blanc, Classe d'inflammabilité selon UL 94: V-0, plage de température d'utilisation : -40...85 °C | 144 | G | 650.88 | CCM | 226 | 90 | 32 | MM | 42 |  |  | https://eshop.weidmueller.com/p/2659520000
2659530000 | CB-VT 290/4,8 WT | 20.1 | 100 | 100 | 100 | PCE | P179 | Accessories others | PI | Produits d'Installation | PI88 | Cabinet Infrastructure | 4050118682991 | 39269097 | HR | Collier de serrage, Largeur: 4.5 mm, 220 N, blanc, Classe d'inflammabilité selon UL 94: V-0, plage de température d'utilisation : -40...85 °C | 201 | G | 1210 | CCM | 315 | 113 | 34 | MM | 42 |  |  | https://eshop.weidmueller.com/p/2659530000
2659540000 | CB-VT 365/7,5 WT | 49.4 | 100 | 100 | 100 | PCE | P179 | Accessories others | PI | Produits d'Installation | PI88 | Cabinet Infrastructure | 4050118683004 | 39269097 | IT | Collier de serrage, Largeur: 7.5 mm, 540 N, blanc, Classe d'inflammabilité selon UL 94: V-0, plage de température d'utilisation : -40...85 °C | 532 | G | 2340 | CCM | 390 | 150 | 40 | MM | 42 |  |  | https://eshop.weidmueller.com/p/2659540000
2659680000 | UR20-FBC-PN-ECO | 221.13 | 1 | 1 | 1 | PCE | I600 | U-Remote coupler | PC | Technologie d'interface électronique | PC73 | E/S u-remote IP20 | 4050118674057 | 85176200 | RO | 16 Modules d'E/S, Circuit Alimentation des E/S 1*10A, Débrochable PUSH IN, Configuration via Serveur Web Embarqué, Température de Fonctionnement 0... +50 °C, IP20 | 288 | G | 783 | CCM | 133 | 84 | 70 | MM | 7 |  |  | https://eshop.weidmueller.com/p/2659680000
2659690000 | UR20-FBC-EC-ECO | 212.12 | 1 | 1 | 1 | PCE | I600 | U-Remote coupler | PC | Technologie d'interface électronique | PC73 | E/S u-remote IP20 | 4050118674064 | 85176200 | RO | 16 Modules d'E/S, Circuit Alimentation des E/S 1*10A, Débrochable PUSH IN, Configuration via Serveur Web Embarqué, Température de Fonctionnement 0... +50 °C, IP20 | 287 | G | 780 | CCM | 133 | 69 | 85 | MM | 7 |  |  | https://eshop.weidmueller.com/p/2659690000
2659700000 | UR20-FBC-MOD-TCP-ECO | 212.12 | 1 | 1 | 1 | PCE | I600 | U-Remote coupler | PC | Technologie d'interface électronique | PC73 | E/S u-remote IP20 | 4050118674071 | 85176200 | RO | 16 Modules d'E/S, Circuit Alimentation des E/S 1*10A, Débrochable PUSH IN, Configuration via Serveur Web Embarqué, Température de Fonctionnement 0... +50 °C, IP20 | 287 | G | 791 | CCM | 133 | 85 | 70 | MM | 7 |  |  | https://eshop.weidmueller.com/p/2659700000
2659710000 | FP ENC BS 042 2B | 28.4 | 1 | 1 | 1 | PCE | I661 | FieldPower and Pick-to-Light | PM | Solution Machines | PM11 | Machinery field power systems | 4050118704075 | 85389099 | DE | FP ENC BS 042 2B Machinery field power systems FP ENC BS 042 2B - Machinery field power systems | 403 | G | 3261 | CCM | 300 | 209 | 52 | MM | 21 |  |  | https://eshop.weidmueller.com/p/2659710000
2659720000 | FP ENC BS 113 2C | 38.6 | 1 | 1 | 1 | PCE | I661 | FieldPower and Pick-to-Light | PM | Solution Machines | PM11 | Machinery field power systems | 4050118703238 | 85389099 | DE | FP ENC BS 113 2C Machinery field power systems FP ENC BS 113 2C - Machinery field power systems | 616 | G | 9211 | CCM | 300 | 238 | 129 | MM | 28 |  |  | https://eshop.weidmueller.com/p/2659720000
2659730000 | FP ENC TS 113 2C | 38.6 | 1 | 1 | 1 | PCE | I661 | FieldPower and Pick-to-Light | PM | Solution Machines | PM11 | Machinery field power systems | 4050118703252 | 85389099 | DE | FP ENC TS 113 2C Machinery field power systems FP ENC TS 113 2C - Machinery field power systems | 650 | G | 13424.4 | CCM | 339 | 220 | 180 | MM | 28 |  |  | https://eshop.weidmueller.com/p/2659730000
2659740000 | FP ENC AS 178 2C | 90.2 | 1 | 1 | 1 | PCE | I661 | FieldPower and Pick-to-Light | PM | Solution Machines | PM11 | Machinery field power systems | 4050118703245 | 85389099 | DE | Boîtier métallique, Largeur: 191 mm, Hauteur: 191 mm, Profondeur: 178 mm, non traité, Aluminium | 2746 | G | 15045 | CCM | 270 | 251 | 222 | MM | 28 |  |  | https://eshop.weidmueller.com/p/2659740000
2659750000 | FP ENC BSBS 155 2M | 66.6 | 1 | 1 | 1 | PCE | I661 | FieldPower and Pick-to-Light | PM | Solution Machines | PM11 | Machinery field power systems | 4050118704723 | 85369095 | DE | FP ENC BSBS 155 2M Machinery field power systems FP ENC BSBS 155 2M - Machinery field power systems | 977 | G | 12813.75 | CCM | 335 | 225 | 170 | MM | 28 |  |  | https://eshop.weidmueller.com/p/2659750000
2659760000 | FP ENC BSTS 155 2M | 66.6 | 1 | 1 | 1 | PCE | I661 | FieldPower and Pick-to-Light | PM | Solution Machines | PM11 | Machinery field power systems | 4050118704730 | 85369095 | DE | FP ENC BSTS 155 2M Machinery field power systems FP ENC BSTS 155 2M - Machinery field power systems | 953 | G | 13395.924 | CCM | 333 | 226 | 178 | MM | 28 |  |  | https://eshop.weidmueller.com/p/2659760000
2659770000 | FP ENC BSAS 220 2M | 116.4 | 1 | 1 | 1 | PCE | I661 | FieldPower and Pick-to-Light | PM | Solution Machines | PM11 | Machinery field power systems | 4050118704747 | 85369095 | DE | Boîtier métallique, Largeur: 196 mm, Hauteur: 196 mm, Profondeur: 220 mm, non traité, Renforcé à la fibre de verre, au polycarbonate, Aluminium | 3067 | G | 15161 | CCM | 271 | 252 | 222 | MM | 28 |  |  | https://eshop.weidmueller.com/p/2659770000
2659840000 | VPU AC II 0 300/50 Y | 91.5 | 1 | 1 | 1 | PCE | P410 | Overvoltage protection units | PA | Produits Electroniques | PA53 | Protection surtension | 4050118679403 | 85363090 | SI | Parafoudre de surtension AC (type 2), Tension de réseau: , Réseau basse tension: TN, Monophasé, Nombre de pôles: 1 | 66 | G | 88.2 | CCM | 72 | 49 | 25 | MM | 63 |  | 01/06/2026 | https://eshop.weidmueller.com/p/2659840000
2659950000 | VPU AC II 0 N-PE 305/65 Y | 75.2 | 1 | 1 | 1 | PCE | P410 | Overvoltage protection units | PA | Produits Electroniques | PA53 | Protection surtension | 4050118679397 | 85363090 | SI | Parafoudre de surtension AC (type 2), Tension de réseau: , Réseau basse tension: TT nur für N-PE, Nombre de pôles: 1 | 54 | G | 93.002 | CCM | 73 | 49 | 26 | MM | 63 |  | 01/06/2026 | https://eshop.weidmueller.com/p/2659950000
2659960050 | HDC XX5E02 MMSXXXX-0050 | 126.6 | 1 | 1 | 1 | PCE | P201 | Heavy duty connectors | PB | Connecteurs Etanches/composants passifs | PB72 | CIE Connecteurs industriels étanches | 4050118673845 | 85444290 | DE | Insert pour données avec câble (connecteurs industriels), Longueur du câble: 0.5 m, Cat. 5e, 100 MBit/s | 47 | G | 22.445 | CCM | 500 | 6.7 | 6.7 | MM | 28 |  |  | https://eshop.weidmueller.com/p/2659960050
2659960100 | HDC XX5E02 MMSXXXX-0100 | 140.1 | 1 | 1 | 1 | PCE | P201 | Heavy duty connectors | PB | Connecteurs Etanches/composants passifs | PB72 | CIE Connecteurs industriels étanches | 4050118673784 | 85444290 | CH | Insert pour données avec câble (connecteurs industriels), Longueur du câble: 1 m, Cat. 5e, 100 MBit/s | 101 | G | 1102.5 | CCM | 300 | 245 | 15 | MM | 28 |  |  | https://eshop.weidmueller.com/p/2659960100
2659960150 | HDC XX5E02 MMSXXXX-0150 | 154.1 | 1 | 1 | 1 | PCE | P201 | Heavy duty connectors | PB | Connecteurs Etanches/composants passifs | PB72 | CIE Connecteurs industriels étanches | 4050118673791 | 85444290 | CH | Insert pour données avec câble (connecteurs industriels), Longueur du câble: 1.5 m, Cat. 5e, 100 MBit/s | 136 | G | 1723.968 | CCM | 246 | 219 | 32 | MM | 42 |  |  | https://eshop.weidmueller.com/p/2659960150
2659960300 | HDC XX5E02 MMSXXXX-0300 | 194.6 | 1 | 1 | 1 | PCE | P201 | Heavy duty connectors | PB | Connecteurs Etanches/composants passifs | PB72 | CIE Connecteurs industriels étanches | 4050118673906 | 85444290 | CH | Insert pour données avec câble (connecteurs industriels), Longueur du câble: 3 m, Cat. 5e, 100 MBit/s | 245 | G | 689 | CCM | 227 | 227 | 13 | MM | 28 |  |  | https://eshop.weidmueller.com/p/2659960300
2659960400 | HDC XX5E02 MMSXXXX-0400 | 222.2 | 1 | 1 | 1 | PCE | P201 | Heavy duty connectors | PB | Connecteurs Etanches/composants passifs | PB72 | CIE Connecteurs industriels étanches | 4050118673913 | 85444290 | DE | Insert pour données avec câble (connecteurs industriels), Longueur du câble: 4 m, Cat. 5e, 100 MBit/s | 370 | G | 1033.909 | CCM | 226.8 | 226.8 | 20.1 | MM | 28 |  |  | https://eshop.weidmueller.com/p/2659960400
2659960500 | HDC XX5E02 MMSXXXX-0500 | 249.4 | 1 | 1 | 1 | PCE | P201 | Heavy duty connectors | PB | Connecteurs Etanches/composants passifs | PB72 | CIE Connecteurs industriels étanches | 4050118673920 | 85444290 | DE | Insert pour données avec câble (connecteurs industriels), Longueur du câble: 5 m, Cat. 5e, 100 MBit/s | 341 | G | 1033.909 | CCM | 226.8 | 226.8 | 20.1 | MM | 28 |  |  | https://eshop.weidmueller.com/p/2659960500
2659970050 | HDC XX6A01 MMSXXXX-0050 | 187.5 | 1 | 1 | 1 | PCE | P201 | Heavy duty connectors | PB | Connecteurs Etanches/composants passifs | PB72 | CIE Connecteurs industriels étanches | 4050118673852 | 85444290 | DE | Insert pour données avec câble (connecteurs industriels), Longueur du câble: 0.5 m, Cat. 6A, 10 Gbit/s, 10 Gbit/s | 47 | G | 22.445 | CCM | 500 | 6.7 | 6.7 | MM | 28 |  |  | https://eshop.weidmueller.com/p/2659970050
2659970100 | HDC XX6A01 MMSXXXX-0100 | 215.4 | 1 | 1 | 1 | PCE | P201 | Heavy duty connectors | PB | Connecteurs Etanches/composants passifs | PB72 | CIE Connecteurs industriels étanches | 4050118673630 | 85444290 | CH | Insert pour données avec câble (connecteurs industriels), Longueur du câble: 1 m, Cat. 6A, 10 Gbit/s, 10 Gbit/s | 117 | G | 1894.464 | CCM | 253 | 234 | 32 | MM | 28 |  |  | https://eshop.weidmueller.com/p/2659970100
2659970150 | HDC XX6A01 MMSXXXX-0150 | 243.6 | 1 | 1 | 1 | PCE | P201 | Heavy duty connectors | PB | Connecteurs Etanches/composants passifs | PB72 | CIE Connecteurs industriels étanches | 4050118673647 | 85444290 | DE | Insert pour données avec câble (connecteurs industriels), Longueur du câble: 1.5 m, Cat. 6A, 10 Gbit/s, 10 Gbit/s | 115 | G | 610.23 | CCM | 213.4 | 213.4 | 13.4 | MM | 28 |  |  | https://eshop.weidmueller.com/p/2659970150
2659970300 | HDC XX6A01 MMSXXXX-0300 | 327 | 1 | 1 | 1 | PCE | P201 | Heavy duty connectors | PB | Connecteurs Etanches/composants passifs | PB72 | CIE Connecteurs industriels étanches | 4050118673654 | 85444290 | CH | Insert pour données avec câble (connecteurs industriels), Longueur du câble: 3 m, Cat. 6A, 10 Gbit/s, 10 Gbit/s | 284 | G | 1512 | CCM | 252 | 240 | 25 | MM | 28 |  |  | https://eshop.weidmueller.com/p/2659970300
2659970400 | HDC XX6A01 MMSXXXX-0400 | 383 | 1 | 1 | 1 | PCE | P201 | Heavy duty connectors | PB | Connecteurs Etanches/composants passifs | PB72 | CIE Connecteurs industriels étanches | 4050118673661 | 85444290 | DE | Insert pour données avec câble (connecteurs industriels), Longueur du câble: 4 m, Cat. 6A, 10 Gbit/s, 10 Gbit/s | 370 | G | 1033.909 | CCM | 226.8 | 226.8 | 20.1 | MM | 28 |  |  | https://eshop.weidmueller.com/p/2659970400
2659970500 | HDC XX6A01 MMSXXXX-0500 | 438.6 | 1 | 1 | 1 | PCE | P201 | Heavy duty connectors | PB | Connecteurs Etanches/composants passifs | PB72 | CIE Connecteurs industriels étanches | 4050118673678 | 85444290 | DE | Insert pour données avec câble (connecteurs industriels), Longueur du câble: 5 m, Cat. 6A, 10 Gbit/s, 10 Gbit/s | 341 | G | 1033.909 | CCM | 226.8 | 226.8 | 20.1 | MM | 28 |  |  | https://eshop.weidmueller.com/p/2659970500
2659980000 | IE-FCM-RJ45-C-N-40 | 21.31 | 1 | 40 | 40 | PCE | I652 | Industrial Ethernet Connector | PB | Connecteurs Etanches/composants passifs | PB47 | Ethernet Industriel Composants Passifs | 4050118675139 | 85447000 | DE | IE-FCM-RJ45-C-N-40 - 0 Ethernet Industriel Composants Passifs Weidmüller IE-FCM-RJ45-C-N-40 - Ethernet Industriel Composants Passifs | 1231 | G | 5355 | CCM | 219 | 150 | 163 | MM | 7 |  |  | https://eshop.weidmueller.com/p/2659980000
2659990000 | IE-FCM-USB-AB-N-40 | 20.87 | 1 | 40 | 40 | PCE | I652 | Industrial Ethernet Connector | PB | Connecteurs Etanches/composants passifs | PB47 | Ethernet Industriel Composants Passifs | 4050118675122 | 85447000 | DE | IE-FCM-USB-AB-N-40 - 0 Ethernet Industriel Composants Passifs Weidmüller IE-FCM-USB-AB-N-40 - Ethernet Industriel Composants Passifs | 876 | G | 5160 | CCM | 214 | 147 | 164 | MM | 7 |  |  | https://eshop.weidmueller.com/p/2659990000
2660200277 | PRO PM 35W 5V 7A | 27.7 | 1 | 1 | 1 | PCE | E553 | Ecoline | PA | Produits Electroniques | PA52 | Alimentations | 4050118781083 | 85044095 | CN | Alimentation électrique, 35 W Alimentation pour la fourniture de tension continue. | 228 | G | 367.003 | CCM | 109 | 91 | 37 | MM | 56 |  |  | https://eshop.weidmueller.com/p/2660200277
2660200278 | PRO PM 35W 12V 3A | 27.7 | 1 | 1 | 1 | PCE | E553 | Ecoline | PA | Produits Electroniques | PA52 | Alimentations | 4050118781090 | 85044095 | CN | Alimentation électrique, 35 W Alimentation pour la fourniture de tension continue. | 230 | G | 369.36 | CCM | 108 | 90 | 38 | MM | 56 |  |  | https://eshop.weidmueller.com/p/2660200278
2660200279 | PRO PM 35W 24V 1.5A | 27.7 | 1 | 1 | 1 | PCE | E553 | Ecoline | PA | Produits Electroniques | PA52 | Alimentations | 4050118782004 | 85044095 | CN | Alimentation électrique, 35 W Alimentation pour la fourniture de tension continue. | 224 | G | 346.032 | CCM | 108 | 89 | 36 | MM | 56 |  |  | https://eshop.weidmueller.com/p/2660200279
2660200280 | PRO PM 35W 48V 0.75A | 27.7 | 1 | 1 | 1 | PCE | E553 | Ecoline | PA | Produits Electroniques | PA52 | Alimentations | 4050118782011 | 85044095 | CN | Alimentation électrique, 35 W Alimentation pour la fourniture de tension continue. | 227 | G | 358.848 | CCM | 112 | 89 | 36 | MM | 56 |  |  | https://eshop.weidmueller.com/p/2660200280
2660200281 | PRO PM 75W 5V 14A | 45.8 | 1 | 1 | 1 | PCE | E553 | Ecoline | PA | Produits Electroniques | PA52 | Alimentations | 4050118782028 | 85044095 | CN | Alimentation électrique, 75 W Alimentation pour la fourniture de tension continue. | 272 | G | 419.58 | CCM | 108 | 105 | 37 | MM | 56 |  |  | https://eshop.weidmueller.com/p/2660200281
2660200282 | PRO PM 75W 12V 6A | 45.8 | 1 | 1 | 1 | PCE | E553 | Ecoline | PA | Produits Electroniques | PA52 | Alimentations | 4050118782035 | 85044095 | CN | Alimentation électrique, 75 W Alimentation pour la fourniture de tension continue. | 273 | G | 442.89 | CCM | 111 | 105 | 38 | MM | 56 |  |  | https://eshop.weidmueller.com/p/2660200282
2660200283 | PRO PM 75W 24V 3.2A | 45.8 | 1 | 1 | 1 | PCE | E553 | Ecoline | PA | Produits Electroniques | PA52 | Alimentations | 4050118782042 | 85044095 | CN | Alimentation électrique, 75 W Alimentation pour la fourniture de tension continue. | 269 | G | 419.58 | CCM | 108 | 105 | 37 | MM | 56 |  |  | https://eshop.weidmueller.com/p/2660200283
2660200284 | PRO PM 75W 48V 1.6A | 45.8 | 1 | 1 | 1 | PCE | E553 | Ecoline | PA | Produits Electroniques | PA52 | Alimentations | 4050118782059 | 85044095 | CN | Alimentation électrique, 75 W Alimentation pour la fourniture de tension continue. | 262 | G | 426.816 | CCM | 108 | 104 | 38 | MM | 56 |  |  | https://eshop.weidmueller.com/p/2660200284
2660200285 | PRO PM 100W 12V 8.5A | 58.8 | 1 | 1 | 1 | PCE | E553 | Ecoline | PA | Produits Electroniques | PA52 | Alimentations | 4050118767094 | 85044095 | CN | Alimentation électrique, 100 W Alimentation pour la fourniture de tension continue. | 363 | G | 550.62 | CCM | 138 | 105 | 38 | MM | 56 |  |  | https://eshop.weidmueller.com/p/2660200285
2660200286 | PRO PM 100W 24V 4.5A | 58.8 | 1 | 1 | 1 | PCE | E553 | Ecoline | PA | Produits Electroniques | PA52 | Alimentations | 4050118767100 | 85044095 | CN | Alimentation électrique, 100 W Alimentation pour la fourniture de tension continue. | 368 | G | 533.52 | CCM | 135 | 104 | 38 | MM | 56 |  |  | https://eshop.weidmueller.com/p/2660200286
2660200287 | PRO PM 100W 48V 2.3A | 58.8 | 1 | 1 | 1 | PCE | E553 | Ecoline | PA | Produits Electroniques | PA52 | Alimentations | 4050118782066 | 85044095 | CN | Alimentation électrique, 100 W Alimentation pour la fourniture de tension continue. | 367 | G | 532.245 | CCM | 137 | 105 | 37 | MM | 56 |  |  | https://eshop.weidmueller.com/p/2660200287
2660200288 | PRO PM 150W 12V 12.5A | 66.6 | 1 | 1 | 1 | PCE | E553 | Ecoline | PA | Produits Electroniques | PA52 | Alimentations | 4050118767117 | 85044095 | CN | Alimentation électrique, 150 W Alimentation pour la fourniture de tension continue. | 443 | G | 659.984 | CCM | 167 | 104 | 38 | MM | 56 |  |  | https://eshop.weidmueller.com/p/2660200288
2660200289 | PRO PM 150W 24V 6.5A | 66.6 | 1 | 1 | 1 | PCE | E553 | Ecoline | PA | Produits Electroniques | PA52 | Alimentations | 4050118767124 | 85044095 | CN | Alimentation électrique, 150 W Alimentation pour la fourniture de tension continue. | 450 | G | 680.732 | CCM | 169 | 106 | 38 | MM | 56 |  |  | https://eshop.weidmueller.com/p/2660200289
2660200290 | PRO PM 150W 48V 3.3A | 66.6 | 1 | 1 | 1 | PCE | E553 | Ecoline | PA | Produits Electroniques | PA52 | Alimentations | 4050118782073 | 85044095 | CN | Alimentation électrique, 150 W Alimentation pour la fourniture de tension continue. | 440 | G | 658.896 | CCM | 168 | 106 | 37 | MM | 56 |  |  | https://eshop.weidmueller.com/p/2660200290
2660200291 | PRO PM 250W 12V 21A | 100.4 | 1 | 1 | 1 | PCE | E553 | Ecoline | PA | Produits Electroniques | PA52 | Alimentations | 4050118782080 | 85044095 | CN | Alimentation électrique, 250 W Alimentation pour la fourniture de tension continue. | 791 | G | 1018.536 | CCM | 222 | 124 | 37 | MM | 56 |  |  | https://eshop.weidmueller.com/p/2660200291
2660200292 | PRO PM 250W 24V 10.5A | 100.4 | 1 | 1 | 1 | PCE | E553 | Ecoline | PA | Produits Electroniques | PA52 | Alimentations | 4050118782097 | 85044095 | CN | Alimentation électrique, 250 W Alimentation pour la fourniture de tension continue. | 767 | G | 1042.302 | CCM | 223 | 123 | 38 | MM | 56 |  |  | https://eshop.weidmueller.com/p/2660200292
2660200293 | PRO PM 250W 48V 5.2A | 100.4 | 1 | 1 | 1 | PCE | E553 | Ecoline | PA | Produits Electroniques | PA52 | Alimentations | 4050118782103 | 85044095 | CN | Alimentation électrique, 250 W Alimentation pour la fourniture de tension continue. | 778 | G | 1059.25 | CCM | 223 | 125 | 38 | MM | 56 |  |  | https://eshop.weidmueller.com/p/2660200293
2660200294 | PRO PM 350W 24V 14.6A | 137.7 | 1 | 1 | 1 | PCE | E553 | Ecoline | PA | Produits Electroniques | PA52 | Alimentations | 4050118782110 | 85044095 | CN | Alimentation électrique, 350 W Alimentation pour la fourniture de tension continue. | 799 | G | 1042.302 | CCM | 223 | 123 | 38 | MM | 7 |  |  | https://eshop.weidmueller.com/p/2660200294
2660200295 | PRO PM 350W 48V 7.3A | 141.3 | 1 | 1 | 1 | PCE | E553 | Ecoline | PA | Produits Electroniques | PA52 | Alimentations | 4050118782127 | 85044095 | CN | Alimentation électrique, 350 W Alimentation pour la fourniture de tension continue. | 799 | G | 983.016 | CCM | 222 | 123 | 36 | MM | 56 |  |  | https://eshop.weidmueller.com/p/2660200295
2660200318 | KEB MOFT SMALL S4 SET | 1745.9 | 100 | 1 | 1 | PCE | P160 | Enclosures | PS | Produits Spécifiques | PS24 | Coffrets industriels | 4064675275695 | 73269098 | CN | Pied de montage pour l'arrimage de boîtier au mur. Les pieds sont d'abord vissés sur le boîtier, puis l'ensemble est fixé au mur. | 170 | G | 82.026 | CCM | 62 | 49 | 27 | MM | 7 |  |  | https://eshop.weidmueller.com/p/2660200318
2660700000 | BCF 3.81/04/180 AU BK BX SO | 497.33 | 100 | 50 | 50 | PCE | P316 | PCB-connectors 3.81 pin pitch | PL | Composants sur CI | PL30 | Connecteurs pour CI pas < 5mm | 4050118681253 | 85366990 | CN | Raccord enfichable du circuit imprimé avec une technologie de connexion innovante qui garantit un maniement sûr et intuitif. | 144 | G | 283.65 | CCM | 122 | 93 | 25 | MM | 56 |  |  | https://eshop.weidmueller.com/p/2660700000
2661040000 | V-TEST II | 4084.42 | 1 | 1 | 1 | PCE | D900 | Miscellaneous | PA | Produits Electroniques | PA53 | Protection surtension | 4050118704143 | 85363010 | SI | Protection surtension V-TEST II - Protection surtension Appareil de test pour vérifier la protection f | 2480 | G | 14016 | CCM | 373 | 308 | 122 | MM | 49 |  |  | https://eshop.weidmueller.com/p/2661040000
2661050000 | V-TEST II ADP | 1019.83 | 1 | 1 | 1 | PCE | D900 | Miscellaneous | PA | Produits Electroniques | PA53 | Protection surtension | 4050118704150 | 85363010 | SI | Protection surtension V-TEST II ADP - Protection surtension Appareil de test pour vérifier la protecti | 500 | G | 729.3 | CCM | 110 | 102 | 65 | MM | 49 |  |  | https://eshop.weidmueller.com/p/2661050000
2661080000 | IE-C7FS8LO-305M | 696.97 | 1 | 1 | 1 | PCE | I653 | Industrial Ethernet Cables | PB | Connecteurs Etanches/composants passifs | PB47 | Ethernet Industriel Composants Passifs | 4050118674934 | 85444290 | TW | Câble de données en cuivre, Câble système, Cat.7 (ISO/IEC 11801), Nombre de conducteurs: 8, LSZH | 14674 | G | 39538.752 | CCM | 388 | 264 | 386 | MM | 56 |  |  | https://eshop.weidmueller.com/p/2661080000
2661100000 | B2CF 3.50/16/180F SN OR BX SO | 1320.21 | 100 | 48 | 48 | PCE | P313 | PCB-Connectors S2L/B2L Minimate | PL | Composants sur CI | PL30 | Connecteurs pour CI pas < 5mm | 4050118697858 | 85366990 | CN | Raccord enfichable du circuit imprimé avec une technologie de connexion innovante qui garantit un maniement sûr et intuitif. | 635 | G | 1955.1 | CCM | 350 | 147 | 38 | MM | 56 |  |  | https://eshop.weidmueller.com/p/2661100000
2661130000 | B2CF 3.50/18/180F SN OR BX SO | 1457.78 | 100 | 48 | 48 | PCE | P313 | PCB-Connectors S2L/B2L Minimate | PL | Composants sur CI | PL30 | Connecteurs pour CI pas < 5mm | 4050118697841 | 85366990 | CN | Raccord enfichable du circuit imprimé avec une technologie de connexion innovante qui garantit un maniement sûr et intuitif. | 674 | G | 1856.68 | CCM | 349 | 140 | 38 | MM | 56 |  |  | https://eshop.weidmueller.com/p/2661130000
2661280000 | AEB 35 SCL/1 V0 | 69 | 100 | 20 | 20 | PCE | P173 | Accessories A series | PT | Blocs de Jonction | PT19 | Rails-accessoires (PT19) | 4050118702163 | 85389099 | DE | L'équerre de blocage garantit une fixation permanente sur le rail de montage et empêche tout glissement. L'équerre de blocage dispose d'option de marquage pour les repères de groupe et l'option de recevoir des fiches de contrôle. | 122 | G | 673.2 | CCM | 180 | 110 | 34 | MM | 7 |  |  | https://eshop.weidmueller.com/p/2661280000
2661290000 | AEB 35 SCL/1 V0 GY | 71.99 | 100 | 20 | 20 | PCE | P173 | Accessories A series | PT | Blocs de Jonction | PT19 | Rails-accessoires (PT19) | 4050118702170 | 85389099 | DE | L'équerre de blocage garantit une fixation permanente sur le rail de montage et empêche tout glissement. L'équerre de blocage dispose d'option de marquage pour les repères de groupe et l'option de recevoir des fiches de contrôle. | 120 | G | 647 | CCM | 175 | 112 | 33 | MM | 21 |  |  | https://eshop.weidmueller.com/p/2661290000
2661300000 | AEB 35 SCL/1 V0 BK | 71.99 | 100 | 20 | 20 | PCE | P173 | Accessories A series | PT | Blocs de Jonction | PT19 | Rails-accessoires (PT19) | 4050118702187 | 85389099 | DE | L'équerre de blocage garantit une fixation permanente sur le rail de montage et empêche tout glissement. L'équerre de blocage dispose d'option de marquage pour les repères de groupe et l'option de recevoir des fiches de contrôle. | 117 | G | 660 | CCM | 175 | 130 | 29 | MM | 7 |  |  | https://eshop.weidmueller.com/p/2661300000
2661310000 | UR20-FBC-IEC61162-450 | 409.85 | 1 | 1 | 1 | PCE | I600 | U-Remote coupler | PC | Technologie d'interface électronique | PC73 | E/S u-remote IP20 | 4050118690057 | 85176200 | RO | 64 Modules d'E/S, Circuits Alimentation des E/S isolés 2*10A, Débrochable, PUSH IN, Configuration via Serveur Web Embarqué, Température de Fonctionnement -20... +60 °C, IP20 | 314 | G | 751 | CCM | 133 | 83 | 68 | MM | 42 |  |  | https://eshop.weidmueller.com/p/2661310000
2661340000 | IE-FCI-PWB-DK | 17.87 | 1 | 1 | 1 | PCE | I652 | Industrial Ethernet Connector | PB | Connecteurs Etanches/composants passifs | PB47 | Ethernet Industriel Composants Passifs | 4050118675429 | 85366990 | HU | Insert (boîtiers) Insert pour boîtier à composant. Ethernet Industriel Composants Passifs | 344 | G | 2207.088 | CCM | 216 | 131 | 78 | MM | 28 |  |  | https://eshop.weidmueller.com/p/2661340000
2661430000 | RJ45C5 R12U 1.7N4G/Y RL | 394.87 | 100 | 240 | 240 | PCE | P308 | PCB-terminals accessories | PL | Composants sur CI | PL31 | Connecteurs pour CI pas 5mm ou > | 4050118674651 | 85366990 | CN | Connecteurs pour circuit imprimé prise modulaire RJ45, Cat. 5 , Raccordement soudé THT/THR, Blindage: Oui, LED: Oui, Or sur nickel, Tape | 1430 | G | 6642.9 | CCM | 330 | 330 | 61 | MM | 99 |  |  | https://eshop.weidmueller.com/p/2661430000
2661600000 | MULTIMARK PLUS ROLLER TB | 332.35 | 1 | 1 | 1 | PCE | D900 | Miscellaneous | PI | Produits d'Installation | PI84 | Accessoires pour l'installation | 4050118681246 | 84735080 | DE | Rouleau de presse (imprimante) Rouleau de presse pour les repérages spécifiques imprimés avec des imprimantes à transfert thermique. | 76 | G | 90.41 | CCM | 205 | 21 | 21 | MM | 56 |  |  | https://eshop.weidmueller.com/p/2661600000
2661610000 | MULTIMARK PLUS ROLLER MF | 345.44 | 1 | 1 | 1 | PCE | D900 | Miscellaneous | PI | Produits d'Installation | PI84 | Accessoires pour l'installation | 4050118681222 | 84735080 | DE | Rouleau de presse (imprimante) Rouleau de presse pour les repérages spécifiques imprimés avec des imprimantes à transfert thermique. | 75 | G | 86.52 | CCM | 206 | 20 | 21 | MM | 56 |  |  | https://eshop.weidmueller.com/p/2661610000
2661620000 | MULTIMARK PLUS ROLLER MF-W | 345.44 | 1 | 1 | 1 | PCE | D900 | Miscellaneous | PI | Produits d'Installation | PI84 | Accessoires pour l'installation | 4050118681239 | 84735080 | DE | Rouleau de presse (imprimante) Rouleau de presse pour les repérages spécifiques imprimés avec des imprimantes à transfert thermique. | 74 | G | 95.17 | CCM | 206 | 21 | 22 | MM | 56 |  |  | https://eshop.weidmueller.com/p/2661620000
2661690000 | RJ45MP T1D 3.3E4N TY | 479.63 | 100 | 120 | 120 | PCE | P308 | PCB-terminals accessories | PL | Composants sur CI | PL31 | Connecteurs pour CI pas 5mm ou > | 4050118675146 | 85366990 | CN | Connecteurs pour circuit imprimé prise transformateur RJ45, 100 MBit/s, POE , Raccordement soudé THT, Blindage: Oui, LED: Non, Or sur nickel, Tablette | 972 | G | 4305 | CCM | 322 | 191 | 70 | MM | 99 |  |  | https://eshop.weidmueller.com/p/2661690000
2661700000 | RJ45MP R1D 3.3E4G/Y TY | 627.2 | 100 | 120 | 120 | PCE | P308 | PCB-terminals accessories | PL | Composants sur CI | PL31 | Connecteurs pour CI pas 5mm ou > | 4050118675160 | 85366990 | CN | Connecteurs pour circuit imprimé prise transformateur RJ45, 100 MBit/s, POE , Raccordement soudé THT/THR, Blindage: Oui, LED: Oui, Or sur nickel, Tabl | 976 | G | 4100 | CCM | 317 | 193 | 67 | MM | 99 |  |  | https://eshop.weidmueller.com/p/2661700000
2661710000 | RJ45MP R1D 3.3E4N RL | 506 | 100 | 200 | 200 | PCE | P308 | PCB-terminals accessories | PL | Composants sur CI | PL31 | Connecteurs pour CI pas 5mm ou > | 4050118675177 | 85366990 | CN | Connecteurs pour circuit imprimé prise transformateur RJ45, 100 MBit/s, POE , Raccordement soudé THT/THR, Blindage: Oui, LED: Non, Ni/Au, Tape | 2122 | G | 14878.125 | CCM | 345 | 125 | 345 | MM | 99 |  |  | https://eshop.weidmueller.com/p/2661710000
2661800000 | HDC 24B ABU N NBR-CR | 26.3 | 1 | 1 | 1 | PCE | P201 | Heavy duty connectors | PB | Connecteurs Etanches/composants passifs | PB72 | CIE Connecteurs industriels étanches | 4050118687521 | 85366990 | CN | HDC 24B ABU N NBR-CR -CIE Connecteurs industriels étanches CIE Connecteurs industriels étanches | 146 | G | [6 empty] | 7 |  |  | https://eshop.weidmueller.com/p/2661800000
2661810000 | HDC 04A ALU NBR-CR | 7.1 | 1 | 1 | 1 | PCE | P201 | Heavy duty connectors | PB | Connecteurs Etanches/composants passifs | PB72 | CIE Connecteurs industriels étanches | 4050118684704 | 85366990 | CN | HDC 04A ALU NBR-CR -CIE Connecteurs industriels étanches CIE Connecteurs industriels étanches | 26 | G | 157.85 | CCM | 82 | 55 | 35 | MM | 91 |  |  | https://eshop.weidmueller.com/p/2661810000
2661850000 | BLF 5.08HC/07/180 SN BK BX SO | 534.54 | 100 | 48 | 48 | PCE | P311 | PCB-connectors 5 pin pitch | PL | Composants sur CI | PL30 | Connecteurs pour CI pas < 5mm | 4050118674842 | 85366990 | RO | Raccord enfichable du circuit imprimé avec une technologie de connexion innovante qui garantit un maniement sûr et intuitif. | 672 | G | 1814 | CCM | 351 | 136 | 38 | MM | 49 |  | 31/10/2026 | https://eshop.weidmueller.com/p/2661850000
2661870000 | SL 7.62/03/90B 3.2SN GN BX | 101.05 | 100 | 100 | 100 | PCE | P312 | PCB-connectors 7 pin pitch | PL | Composants sur CI | PL43 | PCB Connector | 4050118674859 | 85389099 | DE | Connecteur PCB (raccordement sur platine), 630 V, 18.5 A, Pas en mm: 7.62, Nombre de pôles: 3, Raccordement soudé THT, Boîte | 171.5 | G | 376.96 | CCM | 155 | 64 | 38 | MM | 42 |  |  | https://eshop.weidmueller.com/p/2661870000
2661940000 | SC-SMT 3.81/04/180G 1.5AU BK RL | 331.21 | 100 | 300 | 300 | PCE | P316 | PCB-connectors 3.81 pin pitch | PL | Composants sur CI | PL30 | Connecteurs pour CI pas < 5mm | 4050118675092 | 85389099 | DE | Connecteur pour circuit imprimé, Fermé latéralement, Raccordement soudé THT/THR, 3.81 mm, Nombre de pôles: 4, 180°, Longueur picots à souder: 1.5 mm, doré, noir, Tape | 692 | G | 4029 | CCM | 330 | 330 | 37 | MM | 35 |  |  | https://eshop.weidmueller.com/p/2661940000
2661950020 | HDC RJ4501 MMSCAT6-0020 | 10.1 | 1 | 1 | 1 | PCE | P201 | Heavy duty connectors | PB | Connecteurs Etanches/composants passifs | PB72 | CIE Connecteurs industriels étanches | 4050118675351 | 85444210 | HU | Insert pour données avec câble (connecteurs industriels), Longueur du câble: 0.2 m, Cat. 6A, 10 Gbit/s | 23 | G | 417.6 | CCM | 180 | 145 | 16 | MM | 42 |  |  | https://eshop.weidmueller.com/p/2661950020
2661950030 | HDC RJ4501 MMSCAT6-0030 | 10.4 | 1 | 1 | 1 | PCE | P201 | Heavy duty connectors | PB | Connecteurs Etanches/composants passifs | PB72 | CIE Connecteurs industriels étanches | 4050118675368 | 85444210 | HU | Insert pour données avec câble (connecteurs industriels), Longueur du câble: 0.3 m, Cat. 6A, 10 Gbit/s | 26 | G | 385.77 | CCM | 167 | 165 | 14 | MM | 42 |  |  | https://eshop.weidmueller.com/p/2661950030
2661950040 | HDC RJ4501 MMSCAT6-0040 | 10.9 | 1 | 1 | 1 | PCE | P201 | Heavy duty connectors | PB | Connecteurs Etanches/composants passifs | PB72 | CIE Connecteurs industriels étanches | 4050118675375 | 85444210 | HU | Insert pour données avec câble (connecteurs industriels), Longueur du câble: 0.4 m, Cat. 6A, 10 Gbit/s | 30 | G | 239.4 | CCM | 190 | 70 | 18 | MM | 42 |  |  | https://eshop.weidmueller.com/p/2661950040
2661950050 | HDC RJ4501 MMSCAT6-0050 | 11.2 | 1 | 1 | 1 | PCE | P201 | Heavy duty connectors | PB | Connecteurs Etanches/composants passifs | PB72 | CIE Connecteurs industriels étanches | 4050118675382 | 85444210 | HU | Insert pour données avec câble (connecteurs industriels), Longueur du câble: 0.5 m, Cat. 6A, 10 Gbit/s | 34 | G | 598.4 | CCM | 220 | 170 | 16 | MM | 42 |  |  | https://eshop.weidmueller.com/p/2661950050
2661950060 | HDC RJ4501 MMSCAT6-0060 | 11.5 | 1 | 1 | 1 | PCE | P201 | Heavy duty connectors | PB | Connecteurs Etanches/composants passifs | PB72 | CIE Connecteurs industriels étanches | 4050118675399 | 85444210 | HU | Insert pour données avec câble (connecteurs industriels), Longueur du câble: 0.6 m, Cat. 6A, 10 Gbit/s | 39 | G | 337.365 | CCM | 189 | 105 | 17 | MM | 42 |  |  | https://eshop.weidmueller.com/p/2661950060
2661950070 | HDC RJ4501 MMSCAT6-0070 | 12 | 1 | 1 | 1 | PCE | P201 | Heavy duty connectors | PB | Connecteurs Etanches/composants passifs | PB72 | CIE Connecteurs industriels étanches | 4050118675504 | 85444210 | HU | Insert pour données avec câble (connecteurs industriels), Longueur du câble: 0.7 m, Cat. 6A, 10 Gbit/s | 42 | G | 513.936 | CCM | 172 | 166 | 18 | MM | 42 |  |  | https://eshop.weidmueller.com/p/2661950070
2661950080 | HDC RJ4501 MMSCAT6-0080 | 12.2 | 1 | 1 | 1 | PCE | P201 | Heavy duty connectors | PB | Connecteurs Etanches/composants passifs | PB72 | CIE Connecteurs industriels étanches | 4050118675511 | 85444210 | HU | Insert pour données avec câble (connecteurs industriels), Longueur du câble: 0.8 m, Cat. 6A, 10 Gbit/s | 47 | G | 654.12 | CCM | 230 | 158 | 18 | MM | 42 |  |  | https://eshop.weidmueller.com/p/2661950080
2661950090 | HDC RJ4501 MMSCAT6-0090 | 12.5 | 1 | 1 | 1 | PCE | P201 | Heavy duty connectors | PB | Connecteurs Etanches/composants passifs | PB72 | CIE Connecteurs industriels étanches | 4050118675528 | 85444210 | HU | Insert pour données avec câble (connecteurs industriels), Longueur du câble: 0.9 m, Cat. 6A, 10 Gbit/s | 50 | G | 720 | CCM | 185 | 177 | 22 | MM | 42 |  |  | https://eshop.weidmueller.com/p/2661950090
2661950100 | HDC RJ4501 MMSCAT6-0100 | 12.8 | 1 | 1 | 1 | PCE | P201 | Heavy duty connectors | PB | Connecteurs Etanches/composants passifs | PB72 | CIE Connecteurs industriels étanches | 4050118675535 | 85444210 | HU | Insert pour données avec câble (connecteurs industriels), Longueur du câble: 1 m, Cat. 6A, 10 Gbit/s | 52 | G | 700 | CCM | 230 | 145 | 21 | MM | 42 |  |  | https://eshop.weidmueller.com/p/2661950100
2661950150 | HDC RJ4501 MMSCAT6-0150 | 14.8 | 1 | 1 | 1 | PCE | P201 | Heavy duty connectors | PB | Connecteurs Etanches/composants passifs | PB72 | CIE Connecteurs industriels étanches | 4050118675542 | 85444210 | HU | Insert pour données avec câble (connecteurs industriels), Longueur du câble: 1.5 m, Cat. 6A, 10 Gbit/s | 77 | G | 808 | CCM | 197 | 171 | 24 | MM | 42 |  |  | https://eshop.weidmueller.com/p/2661950150
2661950200 | HDC RJ4501 MMSCAT6-0200 | 16.5 | 1 | 1 | 1 | PCE | P201 | Heavy duty connectors | PB | Connecteurs Etanches/composants passifs | PB72 | CIE Connecteurs industriels étanches | 4050118675559 | 85444210 | HU | Insert pour données avec câble (connecteurs industriels), Longueur du câble: 2 m, Cat. 6A, 10 Gbit/s | 99 | G | 982.71 | CCM | 183 | 179 | 30 | MM | 42 |  |  | https://eshop.weidmueller.com/p/2661950200
2661950250 | HDC RJ4501 MMSCAT6-0250 | 18.6 | 1 | 1 | 1 | PCE | P201 | Heavy duty connectors | PB | Connecteurs Etanches/composants passifs | PB72 | CIE Connecteurs industriels étanches | 4050118675566 | 85444210 | HU | Insert pour données avec câble (connecteurs industriels), Longueur du câble: 2.5 m, Cat. 6A, 10 Gbit/s | 116 | G | 830 | CCM | 209 | 189 | 21 | MM | 42 |  |  | https://eshop.weidmueller.com/p/2661950250
2661950300 | HDC RJ4501 MMSCAT6-0300 | 20.3 | 1 | 1 | 1 | PCE | P201 | Heavy duty connectors | PB | Connecteurs Etanches/composants passifs | PB72 | CIE Connecteurs industriels étanches | 4050118675573 | 85444210 | HU | Insert pour données avec câble (connecteurs industriels), Longueur du câble: 3 m, Cat. 6A, 10 Gbit/s | 137 | G | 1067 | CCM | 188 | 183 | 31 | MM | 42 |  |  | https://eshop.weidmueller.com/p/2661950300
2661950400 | HDC RJ4501 MMSCAT6-0400 | 24.1 | 1 | 1 | 1 | PCE | P201 | Heavy duty connectors | PB | Connecteurs Etanches/composants passifs | PB72 | CIE Connecteurs industriels étanches | 4050118675580 | 85444210 | HU | Insert pour données avec câble (connecteurs industriels), Longueur du câble: 4 m, Cat. 6A, 10 Gbit/s | 175 | G | 1458.42 | CCM | 223 | 218 | 30 | MM | 42 |  |  | https://eshop.weidmueller.com/p/2661950400
2661950500 | HDC RJ4501 MMSCAT6-0500 | 27.6 | 1 | 1 | 1 | PCE | P201 | Heavy duty connectors | PB | Connecteurs Etanches/composants passifs | PB72 | CIE Connecteurs industriels étanches | 4050118675597 | 85444210 | HU | Insert pour données avec câble (connecteurs industriels), Longueur du câble: 5 m, Cat. 6A, 10 Gbit/s | 218 | G | 1267 | CCM | 220 | 180 | 32 | MM | 42 |  |  | https://eshop.weidmueller.com/p/2661950500
2661950600 | HDC RJ4501 MMSCAT6-0600 | 31.3 | 1 | 1 | 1 | PCE | P201 | Heavy duty connectors | PB | Connecteurs Etanches/composants passifs | PB72 | CIE Connecteurs industriels étanches | 4050118675603 | 85444210 | HU | Insert pour données avec câble (connecteurs industriels), Longueur du câble: 6 m, Cat. 6A, 10 Gbit/s | 259 | G | 1412 | CCM | 233 | 202 | 30 | MM | 42 |  |  | https://eshop.weidmueller.com/p/2661950600
2661950700 | HDC RJ4501 MMSCAT6-0700 | 35.2 | 1 | 1 | 1 | PCE | P201 | Heavy duty connectors | PB | Connecteurs Etanches/composants passifs | PB72 | CIE Connecteurs industriels étanches | 4050118675610 | 85444210 | HU | Insert pour données avec câble (connecteurs industriels), Longueur du câble: 7 m, Cat. 6A, 10 Gbit/s | 591 | G | 1452 | CCM | 220 | 220 | 30 | MM | 42 |  |  | https://eshop.weidmueller.com/p/2661950700
2661950750 | HDC RJ4501 MMSCAT6-0750 | 36.9 | 1 | 1 | 1 | PCE | P201 | Heavy duty connectors | PB | Connecteurs Etanches/composants passifs | PB72 | CIE Connecteurs industriels étanches | 4050118675627 | 85444210 | HU | Insert pour données avec câble (connecteurs industriels), Longueur du câble: 7.5 m, Cat. 6A, 10 Gbit/s | 318 | G | 1519.04 | CCM | 235 | 202 | 32 | MM | 42 |  |  | https://eshop.weidmueller.com/p/2661950750
2661950800 | HDC RJ4501 MMSCAT6-0800 | 38.6 | 1 | 1 | 1 | PCE | P201 | Heavy duty connectors | PB | Connecteurs Etanches/composants passifs | PB72 | CIE Connecteurs industriels étanches | 4050118675634 | 85444210 | HU | Insert pour données avec câble (connecteurs industriels), Longueur du câble: 8 m, Cat. 6A, 10 Gbit/s | 416 | G | 1159.69 | CCM | 240.2 | 240.2 | 20.1 | MM | 42 |  |  | https://eshop.weidmueller.com/p/2661950800
2661950900 | HDC RJ4501 MMSCAT6-0900 | 42.4 | 1 | 1 | 1 | PCE | P201 | Heavy duty connectors | PB | Connecteurs Etanches/composants passifs | PB72 | CIE Connecteurs industriels étanches | 4050118675641 | 85444210 | HU | Insert pour données avec câble (connecteurs industriels), Longueur du câble: 9 m, Cat. 6A, 10 Gbit/s | 468 | G | 1546.254 | CCM | 240.2 | 240.2 | 26.8 | MM | 42 |  |  | https://eshop.weidmueller.com/p/2661950900
2661951000 | HDC RJ4501 MMSCAT6-1000 | 46.1 | 1 | 1 | 1 | PCE | P201 | Heavy duty connectors | PB | Connecteurs Etanches/composants passifs | PB72 | CIE Connecteurs industriels étanches | 4050118675658 | 85444210 | HU | Insert pour données avec câble (connecteurs industriels), Longueur du câble: 10 m, Cat. 6A, 10 Gbit/s | 420 | G | 1808 | CCM | 212 | 208 | 41 | MM | 42 |  |  | https://eshop.weidmueller.com/p/2661951000
2661951500 | HDC RJ4501 MMSCAT6-1500 | 64.5 | 1 | 1 | 1 | PCE | P201 | Heavy duty connectors | PB | Connecteurs Etanches/composants passifs | PB72 | CIE Connecteurs industriels étanches | 4050118675665 | 85444210 | HU | Insert pour données avec câble (connecteurs industriels), Longueur du câble: 15 m, Cat. 6A, 10 Gbit/s | 636 | G | 2661 | CCM | 225 | 219 | 54 | MM | 42 |  |  | https://eshop.weidmueller.com/p/2661951500
2661952000 | HDC RJ4501 MMSCAT6-2000 | 83 | 1 | 1 | 1 | PCE | P201 | Heavy duty connectors | PB | Connecteurs Etanches/composants passifs | PB72 | CIE Connecteurs industriels étanches | 4050118675672 | 85444210 | HU | Insert pour données avec câble (connecteurs industriels), Longueur du câble: 20 m, Cat. 6A, 10 Gbit/s | 842 | G | 3797.5 | CCM | 250 | 245 | 62 | MM | 42 |  |  | https://eshop.weidmueller.com/p/2661952000
2662070000 | S2L 3.50/36/90RF 3.5SN BK BX | 1017.24 | 100 | 24 | 24 | PCE | P313 | PCB-Connectors S2L/B2L Minimate | PL | Composants sur CI | PL30 | Connecteurs pour CI pas < 5mm | 4050118675450 | 85366930 | RO | Raccord enfichable du circuit imprimé avec une technologie de connexion innovante qui garantit un maniement sûr et intuitif. | 292 | G | 1048 | CCM | 353 | 135 | 22 | MM | 49 |  |  | https://eshop.weidmueller.com/p/2662070000
2662080000 | IE-PS-M12X-180-P-TH-SC-ST | 52.28 | 1 | 1 | 1 | PCE | I655 | Industrial Ethernet Steady Tec | PB | Connecteurs Etanches/composants passifs | PB47 | Ethernet Industriel Composants Passifs | 4050118781830 | 85366990 | HU | Connecteur rond (personnalisable sur le terrain), M12, Codage X, Nombre de pôles: 8, IP67 enfiché, Raccordement du blindage: Oui, serti | 35 | G | 147.08 | CCM | 103 | 51 | 28 | MM | 63 |  |  | https://eshop.weidmueller.com/p/2662080000
2662090000 | IE-PS-M12X-180-S-TH-SC-ST | 93.57 | 1 | 1 | 1 | PCE | I655 | Industrial Ethernet Steady Tec | PB | Connecteurs Etanches/composants passifs | PB47 | Ethernet Industriel Composants Passifs | 4050118781847 | 85366990 | HU | Connecteur rond (personnalisable sur le terrain), M12, Codage X, Nombre de pôles: 8, Raccordement du blindage: Oui, serti | 24.5 | G | 1200 | CCM | 50 | 50 | 30 | MM | 63 |  |  | https://eshop.weidmueller.com/p/2662090000
2662110000 | IE-PS-M12X-90-P-TH-SC-ST | 56.72 | 1 | 1 | 1 | PCE | I655 | Industrial Ethernet Steady Tec | PB | Connecteurs Etanches/composants passifs | PB47 | Ethernet Industriel Composants Passifs | 4050118781854 | 85366990 |  | Connecteur rond (personnalisable sur le terrain), M12, Codage X, Nombre de pôles: 8, Raccordement du blindage: Oui, serti | 44 | G | 153.82 | CCM | 102 | 52 | 29 | MM | 63 |  |  | https://eshop.weidmueller.com/p/2662110000
2662120000 | IE-PS-M12X-90-S-TH-SC-ST | 106.23 | 1 | 1 | 1 | PCE | I655 | Industrial Ethernet Steady Tec | PB | Connecteurs Etanches/composants passifs | PB47 | Ethernet Industriel Composants Passifs | 4050118781861 | 85366990 | HU | Connecteur rond (personnalisable sur le terrain), M12, Codage X, Nombre de pôles: 8, Raccordement du blindage: Oui, serti | 46 | G | 148.51 | CCM | 102 | 52 | 28 | MM | 63 |  |  | https://eshop.weidmueller.com/p/2662120000
2662340000 | SAISWC-D-HS-6.6-C5 | 44.9 | 1 | 1 | 1 | PCE | I673 | SAI accessories | PB | Connecteurs Etanches/composants passifs | PB46 | SAI Accessoires pour répartiteurs capteurs et actionneurs | 4050118755145 | 85366990 | HU | Connecteurs ronds pour le montage individuel de conducteurs. Conception compacte. | 48 | G | 139.26 | CCM | 103 | 52 | 26 | MM | 63 |  |  | https://eshop.weidmueller.com/p/2662340000
2662350000 | SAIBWC-D-HS-6.6-C5 | 49.7 | 1 | 1 | 1 | PCE | I673 | SAI accessories | PB | Connecteurs Etanches/composants passifs | PB46 | SAI Accessoires pour répartiteurs capteurs et actionneurs | 4050118755152 | 85366990 | HU | Connecteurs ronds pour le montage individuel de conducteurs. Conception compacte. | 48 | G | 149.97 | CCM | 103 | 52 | 28 | MM | 63 |  |  | https://eshop.weidmueller.com/p/2662350000
2662360000 | SAISC-D-LO-6.6-C5 | 31.7 | 1 | 1 | 1 | PCE | I673 | SAI accessories | PB | Connecteurs Etanches/composants passifs | PB46 | SAI Accessoires pour répartiteurs capteurs et actionneurs | 4050118754452 | 85366990 | HU | Connecteurs ronds pour le montage individuel de conducteurs. Conception compacte. | 34 | G | 149.968 | CCM | 103 | 52 | 28 | MM | 63 |  |  | https://eshop.weidmueller.com/p/2662360000
2662370000 | SAIBC-D-LO-6.6-C5 | 36.5 | 1 | 1 | 1 | PCE | I673 | SAI accessories | PB | Connecteurs Etanches/composants passifs | PB46 | SAI Accessoires pour répartiteurs capteurs et actionneurs | 4050118754520 | 85366990 | HU | Connecteurs ronds pour le montage individuel de conducteurs. Conception compacte. | 42 | G | 153.816 | CCM | 102 | 52 | 29 | MM | 63 |  |  | https://eshop.weidmueller.com/p/2662370000
2662390000 | SAISWC-D-LO-6.6-C5 | 45 | 1 | 1 | 1 | PCE | I673 | SAI accessories | PB | Connecteurs Etanches/composants passifs | PB46 | SAI Accessoires pour répartiteurs capteurs et actionneurs | 4050118754469 | 85366990 | HU | Connecteurs ronds pour le montage individuel de conducteurs. Conception compacte. | 47 | G | 151.42 | CCM | 104 | 52 | 28 | MM | 63 |  |  | https://eshop.weidmueller.com/p/2662390000
2662400000 | SAIBWC-D-LO-6.6-C5 | 50.3 | 1 | 1 | 1 | PCE | I673 | SAI accessories | PB | Connecteurs Etanches/composants passifs | PB46 | SAI Accessoires pour répartiteurs capteurs et actionneurs | 4050118754643 | 85366990 |  | Connecteurs ronds pour le montage individuel de conducteurs. Conception compacte. | 48 | G | 147.084 | CCM | 103 | 51 | 28 | MM | 63 |  |  | https://eshop.weidmueller.com/p/2662400000
2662450000 | SAIEND 1/4 M8G 3P | 18.2 | 1 | 1 | 1 | PCE | I673 | SAI accessories | PB | Connecteurs Etanches/composants passifs | PB46 | SAI Accessoires pour répartiteurs capteurs et actionneurs | 4050118677379 | 85444290 | DE | Accessoires répartiteurs capteurs actionneurs SAI SAI Accessoires pour répartiteurs capteurs et actionneurs | 5 | G | 3.08 | CCM | 38 | 9 | 9 | MM | 35 |  |  | https://eshop.weidmueller.com/p/2662450000
2662500000 | SAIEND 1/2 M8G 4P | 18.2 | 1 | 1 | 1 | PCE | I673 | SAI accessories | PB | Connecteurs Etanches/composants passifs | PB46 | SAI Accessoires pour répartiteurs capteurs et actionneurs | 4050118677362 | 85444290 | DE | SAI Accessoires répartiteurs capteurs actionneurs SAI Accessoires pour répartiteurs capteurs et actionneurs | 65 | G | 70 | CCM | 100 | 70 | 10 | MM | 35 |  |  | https://eshop.weidmueller.com/p/2662500000
2662670000 | PB-CON 160 S/02/90RFSF AG BK BX CO | 2985.23 | 100 | 20 | 20 | PCE | P315 | PCB-Connectors SV/BU;SU/BU | PL | Composants sur CI | PL33 | Connecteurs de puissance pour CI pas 7,62 mm, ou> | 4050118675979 | 85366990 | DE | Connecteur PCB (raccordement sur platine), 1000 V, 160 A, Pas en mm: 42.50, Nombre de pôles: 2, Presse-étoupe, Boîte | 1315 | G | 3379.872 | CCM | 304 | 218 | 51 | MM | 28 |  |  | https://eshop.weidmueller.com/p/2662670000
2662850000 | TRS 24-230VUC 1CO ED2 | 39.5 | 1 | 10 | 10 | PCE | E532 | Term-Series, Relais and Opto-Coupler | PA | Produits Electroniques | PA56 | Relais & Opto-coupleurs | 4050118698220 | 85364900 | CN | Interface relais, 24…230 V UC ±10 %, LED verte, 1 Inverseur (AgNi) , 250 V AC, 6 A, Raccordement vissé | 396 | G | 737.712 | CCM | 109 | 94 | 72 | MM | 7 |  |  | https://eshop.weidmueller.com/p/2662850000
2662860000 | TRS 24-230VUC 1CO AU ED2 | 40.6 | 1 | 10 | 10 | PCE | E532 | Term-Series, Relais and Opto-Coupler | PA | Produits Electroniques | PA56 | Relais & Opto-coupleurs | 4050118698213 | 85364900 | CN | Interface relais, 24…230 V UC ±10 %, LED verte, 1 Inverseur (AgNi, plaqué or) , 250 V AC, 6 A, Raccordement vissé | 380 | G | 694 | CCM | 104 | 94 | 71 | MM | 35 |  |  | https://eshop.weidmueller.com/p/2662860000
2662870000 | TRS 24-230VUC 1CO EMPTY ED2 | 29.9 | 1 | 10 | 10 | PCE | E532 | Term-Series, Relais and Opto-Coupler | PA | Produits Electroniques | PA56 | Relais & Opto-coupleurs | 4050118698206 | 85364900 | CN | Socle relais, IP20, 24…230 V UC ±10 %, 1 Inverseur , 10 A, Raccordement vissé Prise pour relais débrochable industriel. | 335 | G | 718 | CCM | 108 | 70 | 95 | MM | 35 |  |  | https://eshop.weidmueller.com/p/2662870000
2662880000 | TRS 24-230VUC 2CO ED2 | 43.9 | 1 | 10 | 10 | PCE | E532 | Term-Series, Relais and Opto-Coupler | PA | Produits Electroniques | PA56 | Relais & Opto-coupleurs | 4050118698190 | 85364900 | CN | Interface relais, 24…230 V UC ±10 %, LED verte, 2 Inverseur (AgNi) , 250 V AC, 8 A, Raccordement vissé | 645 | G | 1377.5 | CCM | 145 | 100 | 95 | MM | 35 |  |  | https://eshop.weidmueller.com/p/2662880000
2662890000 | TRS 24-230VUC 2CO AU ED2 | 45 | 1 | 10 | 10 | PCE | E532 | Term-Series, Relais and Opto-Coupler | PA | Produits Electroniques | PA56 | Relais & Opto-coupleurs | 4050118698183 | 85364900 | CN | Interface relais, 24…230 V UC ±10 %, LED verte, 2 Inverseur (AgNi, plaqué or) , 250 V AC, 8 A, Raccordement vissé | 647 | G | 1368.57 | CCM | 147 | 98 | 95 | MM | 35 |  |  | https://eshop.weidmueller.com/p/2662890000
2662900000 | TRS 24-230VUC 2CO EMPTY ED2 | 35.8 | 1 | 10 | 10 | PCE | E532 | Term-Series, Relais and Opto-Coupler | PA | Produits Electroniques | PA56 | Relais & Opto-coupleurs | 4050118698176 | 85364900 | CN | Socle relais, IP20, 24…230 V UC ±10 %, 2 Inverseur , 10 A, Raccordement vissé Prise pour relais débrochable industriel. | 523 | G | 1348.5 | CCM | 145 | 100 | 93 | MM | 35 |  |  | https://eshop.weidmueller.com/p/2662900000
2662910000 | TOS 24-230VUC 48VDC0,1A ED2 | 52.9 | 1 | 10 | 10 | PCE | E532 | Term-Series, Relais and Opto-Coupler | PA | Produits Electroniques | PA56 | Relais & Opto-coupleurs | 4050118698169 | 85364900 | CN | Relais statiques, 24…230 V UC ±10 %, Redresseurs, 3...48 V DC, 0,1 A, Raccordement vissé | 370 | G | 698 | CCM | 105 | 95 | 70 | MM | 35 |  |  | https://eshop.weidmueller.com/p/2662910000
2662920000 | TOS 24-230VUC 24VDC2A ED2 | 66.4 | 1 | 10 | 10 | PCE | E532 | Term-Series, Relais and Opto-Coupler | PA | Produits Electroniques | PA56 | Relais & Opto-coupleurs | 4050118698152 | 85364900 | CN | Relais statiques, 24…230 V UC ±10 %, Redresseurs, 3...33 V DC, 2 A, Raccordement vissé | 181 | G | 968.4 | CCM | 269 | 180 | 20 | MM | 35 |  |  | https://eshop.weidmueller.com/p/2662920000
2662930000 | TOS 24-230VUC 230VAC1A ED2 | 66.4 | 1 | 10 | 10 | PCE | E532 | Term-Series, Relais and Opto-Coupler | PA | Produits Electroniques | PA56 | Relais & Opto-coupleurs | 4050118698145 | 85364900 | CN | Relais statiques, 24…230 V UC ±10 %, Redresseurs, 24...240 V AC, 1 A, Raccordement vissé | 368 | G | 745.56 | CCM | 109 | 95 | 72 | MM | 35 |  |  | https://eshop.weidmueller.com/p/2662930000
2662950000 | TOS 24-230VUC EMPTY ED2 | 39.6 | 1 | 10 | 10 | PCE | E532 | Term-Series, Relais and Opto-Coupler | PA | Produits Electroniques | PA56 | Relais & Opto-coupleurs | 4050118698121 | 85364900 | CN | Socle relais, IP20, 24…230 V UC ±10 %, Redresseurs, 1 Inverseur , 16 A, Raccordement vissé | 530 | G | 1308.045 | CCM | 145 | 97 | 93 | MM | 84 |  |  | https://eshop.weidmueller.com/p/2662950000
2662960000 | TRS 24-230VUC 1CO 16A ED2 | 45 | 1 | 10 | 10 | PCE | E532 | Term-Series, Relais and Opto-Coupler | PA | Produits Electroniques | PA56 | Relais & Opto-coupleurs | 4050118698114 | 85364900 | CN | Interface relais, 24…230 V UC ±10 %, LED verte, 1 Inverseur (AgNi) , 250 V AC, 16 A, Raccordement vissé | 660 | G | 1373.568 | CCM | 146 | 98 | 96 | MM | 35 |  |  | https://eshop.weidmueller.com/p/2662960000
2662970000 | TRS 24-230VUC 1NO HC ED2 | 48.7 | 1 | 10 | 10 | PCE | E532 | Term-Series, Relais and Opto-Coupler | PA | Produits Electroniques | PA56 | Relais & Opto-coupleurs | 4050118698107 | 85364900 | CN | Interface relais, 24…230 V UC ±10 %, LED verte, 1 Contacts (AgSnO) , 250 V AC, 16 A, Raccordement vissé | 655 | G | 1382 | CCM | 147 | 100 | 94 | MM | 35 |  |  | https://eshop.weidmueller.com/p/2662970000
2662980000 | TRS 24-230VUC 1NO HCP ED2 | 54.1 | 1 | 10 | 10 | PCE | E532 | Term-Series, Relais and Opto-Coupler | PA | Produits Electroniques | PA56 | Relais & Opto-coupleurs | 4050118698091 | 85364900 | CN | Interface relais, 24…230 V UC ±10 %, LED verte, 1 Contacts (AgSnO + W) , 250 V AC, 16 A, Raccordement vissé | 660 | G | 1368.57 | CCM | 147 | 95 | 98 | MM | 84 |  |  | https://eshop.weidmueller.com/p/2662980000
2662990000 | TOS 24-230VUC 24VDC5A ED2 | 75.7 | 1 | 10 | 10 | PCE | E532 | Term-Series, Relais and Opto-Coupler | PA | Produits Electroniques | PA56 | Relais & Opto-coupleurs | 4050118698084 | 85364900 | CN | Relais statiques, 24…230 V UC ±10 %, Redresseurs, 3...33 V DC, 5 A, Raccordement vissé | 636 | G | 1367.982 | CCM | 147 | 94 | 99 | MM | 35 |  |  | https://eshop.weidmueller.com/p/2662990000
2663000000 | TRS 24-230VUC 1CO AGSNO ED2 | 39.5 | 1 | 10 | 10 | PCE | E532 | Term-Series, Relais and Opto-Coupler | PA | Produits Electroniques | PA56 | Relais & Opto-coupleurs | 4050118698077 | 85364900 | CN | Interface relais, 24…230 V UC ±10 %, LED verte, 1 Inverseur (AgSnO) , 250 V AC, 6 A, Raccordement vissé | 391 | G | 769.104 | CCM | 109 | 98 | 72 | MM | 35 |  |  | https://eshop.weidmueller.com/p/2663000000
2663010000 | TRP 24-230VUC 1CO ED2 | 39.5 | 1 | 10 | 10 | PCE | E532 | Term-Series, Relais and Opto-Coupler | PA | Produits Electroniques | PA56 | Relais & Opto-coupleurs | 4050118698060 | 85364900 | CN | Interface relais, 24…230 V UC ±10 %, LED verte, 1 Inverseur (AgNi) , 250 V AC, 6 A, PUSH IN | 370 | G | 701 | CCM | 105 | 94 | 71 | MM | 7 |  |  | https://eshop.weidmueller.com/p/2663010000
2663020000 | TRP 24-230VUC 1CO AU ED2 | 41.4 | 1 | 10 | 10 | PCE | E532 | Term-Series, Relais and Opto-Coupler | PA | Produits Electroniques | PA56 | Relais & Opto-coupleurs | 4050118698053 | 85364900 | CN | Interface relais, 24…230 V UC ±10 %, LED verte, 1 Inverseur (AgNi, plaqué or) , 250 V AC, 6 A, PUSH IN | 360 | G | 697 | CCM | 106 | 94 | 70 | MM | 35 |  |  | https://eshop.weidmueller.com/p/2663020000
2663030000 | TRP 24-230VUC 1CO EMPTY ED2 | 29.9 | 1 | 10 | 10 | PCE | E532 | Term-Series, Relais and Opto-Coupler | PA | Produits Electroniques | PA56 | Relais & Opto-coupleurs | 4050118698046 | 85364900 | CN | Socle relais, IP20, 24…230 V UC ±10 %, 1 Inverseur , 10 A, PUSH IN Prise pour relais débrochable industriel. | 311 | G | 745.56 | CCM | 109 | 95 | 72 | MM | 35 |  |  | https://eshop.weidmueller.com/p/2663030000
2663040000 | TRP 24-230VUC 2CO ED2 | 45 | 1 | 10 | 10 | PCE | E532 | Term-Series, Relais and Opto-Coupler | PA | Produits Electroniques | PA56 | Relais & Opto-coupleurs | 4050118698039 | 85364900 | CN | Interface relais, 24…230 V UC ±10 %, LED verte, 2 Inverseur (AgNi) , 250 V AC, 8 A, PUSH IN | 644 | G | 1308.045 | CCM | 145 | 97 | 93 | MM | 35 |  |  | https://eshop.weidmueller.com/p/2663040000
2663050000 | TRP 24-230VUC 2CO AU ED2 | 46.1 | 1 | 10 | 10 | PCE | E532 | Term-Series, Relais and Opto-Coupler | PA | Produits Electroniques | PA56 | Relais & Opto-coupleurs | 4050118698022 | 85364110 | CN | Interface relais, 24…230 V UC ±10 %, LED verte, 2 Inverseur (AgNi, plaqué or) , 250 V AC, 8 A, PUSH IN | 628 | G | 1372.4 | CCM | 146 | 100 | 94 | MM | 35 |  |  | https://eshop.weidmueller.com/p/2663050000
2663060000 | TRP 24-230VUC 2CO EMPTY ED2 | 36.6 | 1 | 10 | 10 | PCE | E532 | Term-Series, Relais and Opto-Coupler | PA | Produits Electroniques | PA56 | Relais & Opto-coupleurs | 4050118698015 | 85364900 | CN | Socle relais, IP20, 24…230 V UC ±10 %, Redresseurs, 2 Inverseur , 10 A, PUSH IN Prise pour relais débrochable industriel. | 505 | G | 1368.57 | CCM | 147 | 95 | 98 | MM | 84 |  |  | https://eshop.weidmueller.com/p/2663060000
2663070000 | TOP 24-230VUC 48VDC0,1A ED2 | 52.9 | 1 | 10 | 10 | PCE | E532 | Term-Series, Relais and Opto-Coupler | PA | Produits Electroniques | PA56 | Relais & Opto-coupleurs | 4050118698008 | 85364900 | CN | Relais statique pour commutation et amplification de signaux numériques. Le relais fonctionne sans usure et sans bruit. Circuit de commande et circuit de charge avec isolation électrique. | 380 | G | 1597 | CCM | 202 | 155 | 51 | MM | 35 |  |  | https://eshop.weidmueller.com/p/2663070000
2663080000 | TOP 24-230VUC 24VDC2A ED2 | 66.4 | 1 | 10 | 10 | PCE | E532 | Term-Series, Relais and Opto-Coupler | PA | Produits Electroniques | PA56 | Relais & Opto-coupleurs | 4050118697995 | 85364900 | CN | Relais statique pour commutation et amplification de signaux numériques. Le relais fonctionne sans usure et sans bruit. Circuit de commande et circuit de charge avec isolation électrique. | 346 | G | 753.408 | CCM | 109 | 96 | 72 | MM | 35 |  |  | https://eshop.weidmueller.com/p/2663080000
2663090000 | TOP 24-230VUC 230VAC1A ED2 | 66.4 | 1 | 10 | 10 | PCE | E532 | Term-Series, Relais and Opto-Coupler | PA | Produits Electroniques | PA56 | Relais & Opto-coupleurs | 4050118697988 | 85364900 | CN | Relais statique pour commutation et amplification de signaux numériques. Le relais fonctionne sans usure et sans bruit. Circuit de commande et circuit de charge avec isolation électrique. | 345 | G | 759.132 | CCM | 108 | 71 | 99 | MM | 35 |  |  | https://eshop.weidmueller.com/p/2663090000
2663110000 | TOP 24-230VUC EMPTY ED2 | 39.6 | 1 | 10 | 10 | PCE | E532 | Term-Series, Relais and Opto-Coupler | PA | Produits Electroniques | PA56 | Relais & Opto-coupleurs | 4050118697964 | 85364900 | CN | Socle relais, IP20, 24…230 V UC ±10 %, Redresseurs, 1 Inverseur , 16 A, PUSH IN Prise pour relais débrochable industriel. | 502 | G | 1364.16 | CCM | 145 | 98 | 96 | MM | 35 |  |  | https://eshop.weidmueller.com/p/2663110000
2663120000 | TRP 24-230VUC 1CO 16A ED2 | 45.9 | 1 | 10 | 10 | PCE | E532 | Term-Series, Relais and Opto-Coupler | PA | Produits Electroniques | PA56 | Relais & Opto-coupleurs | 4050118697957 | 85364900 | CN | Interface relais, 24…230 V UC ±10 %, LED verte, 1 Inverseur (AgNi) , 250 V AC, 16 A, PUSH IN | 525 | G | 1402.184 | CCM | 146 | 98 | 98 | MM | 35 |  |  | https://eshop.weidmueller.com/p/2663120000
2663130000 | TRP 24-230VUC 1NO HC ED2 | 49.8 | 1 | 10 | 10 | PCE | E532 | Term-Series, Relais and Opto-Coupler | PA | Produits Electroniques | PA56 | Relais & Opto-coupleurs | 4050118697940 | 85364900 | CN | Interface relais, 24…230 V UC ±10 %, LED verte, 1 Contacts (AgSnO) , 250 V AC, 16 A, PUSH IN | 637 | G | 1489.2 | CCM | 146 | 102 | 100 | MM | 35 |  |  | https://eshop.weidmueller.com/p/2663130000
2663140000 | TRP 24-230VUC 1NO HCP ED2 | 55.1 | 1 | 10 | 10 | PCE | E532 | Term-Series, Relais and Opto-Coupler | PA | Produits Electroniques | PA56 | Relais & Opto-coupleurs | 4050118697933 | 85364900 | CN | Interface relais, 24…230 V UC ±10 %, LED verte, 1 Contacts (AgSnO + W) , 250 V AC, 16 A, PUSH IN | 644 | G | 1387.584 | CCM | 146 | 99 | 96 | MM | 35 |  |  | https://eshop.weidmueller.com/p/2663140000
2663150000 | TOP 24-230VUC 24VDC5A ED2 | 75.7 | 1 | 10 | 10 | PCE | E532 | Term-Series, Relais and Opto-Coupler | PA | Produits Electroniques | PA56 | Relais & Opto-coupleurs | 4050118697926 | 85364900 | CN | Relais statique pour commutation et amplification de signaux numériques. Le relais fonctionne sans usure et sans bruit. Circuit de commande et circuit de charge avec isolation électrique. | 615 | G | 1512.63 | CCM | 147 | 98 | 105 | MM | 35 |  |  | https://eshop.weidmueller.com/p/2663150000
2663160000 | TRP 24-230VUC 1CO AGSNO ED2 | 39.5 | 1 | 10 | 10 | PCE | E532 | Term-Series, Relais and Opto-Coupler | PA | Produits Electroniques | PA56 | Relais & Opto-coupleurs | 4050118697919 | 85364900 | CN | Interface relais, 24…230 V UC ±10 %, LED verte, 1 Inverseur (AgSnO) , 250 V AC, 6 A, PUSH IN | 360 | G | 776.952 | CCM | 109 | 99 | 72 | MM | 35 |  |  | https://eshop.weidmueller.com/p/2663160000
2663180000 | SL 3.50/04/90G 3.2AU BK BX | 258.52 | 100 | 100 | 100 | PCE | P310 | PCB-connectors 3 pin pitch | PL | Composants sur CI | PL30 | Connecteurs pour CI pas < 5mm | 4050118676303 | 85366930 | DE | Connecteur pour circuit imprimé, Fermé latéralement, Raccordement soudé THT, 3.50 mm, Nombre de pôles: 4, 90°, doré, Boîte | 136.5 | G | 448.56 | CCM | 126 | 89 | 40 | MM | 49 |  |  | https://eshop.weidmueller.com/p/2663180000
2663190000 | IE-FC-SFP-CAB-DB | 29.19 | 1 | 1 | 1 | PCE | I655 | Industrial Ethernet Steady Tec | PB | Connecteurs Etanches/composants passifs | PB47 | Ethernet Industriel Composants Passifs | 4050118740998 | 85369010 | RO | Ethernet Industriel Composants Passifs IE-FC-SFP-CAB-DB - Ethernet Industriel Composants Passifs | 363 | G | 611.226 | CCM | 154 | 81 | 49 | MM | 35 |  |  | https://eshop.weidmueller.com/p/2663190000
2663200000 | IE-FC-SFM-CAB-DB | 37.96 | 1 | 1 | 1 | PCE | I655 | Industrial Ethernet Steady Tec | PB | Connecteurs Etanches/composants passifs | PB47 | Ethernet Industriel Composants Passifs | 4050118743456 | 85389099 | RO | Ethernet Industriel Composants Passifs IE-FC-SFM-CAB-DB - Ethernet Industriel Composants Passifs | 532 | G | 557.232 | CCM | 152 | 78 | 47 | MM | 35 |  |  | https://eshop.weidmueller.com/p/2663200000
2663240000 | BLZP 5.08HC/06/180B SN OR BX | 423.08 | 100 | 54 | 54 | PCE | P311 | PCB-connectors 5 pin pitch | PL | Composants sur CI | PL30 | Connecteurs pour CI pas < 5mm | 4050118675986 | 85366990 | RO | Raccord enfichable du circuit imprimé avec une technologie de connexion innovante qui garantit un maniement sûr et intuitif. | 578 | G | 1503.841 | CCM | 349 | 139 | 31 | MM | 49 |  |  | https://eshop.weidmueller.com/p/2663240000
2663250000 | A2C 50/70 | 1693.32 | 100 | 5 | 5 | PCE | P130 | Terminals A series universal | PT | Blocs de Jonction | PT01 | Série-A Bloc de jonction universel | 4050118814972 | 85369010 | RO | Bloc de jonction traversant, PUSH IN, Beige foncé, 50 mm², 150 A, 1000 V, Nombre de raccordements: 2 | 645 | G | 1215.228 | CCM | 119 | 111 | 92 | MM | 7 |  |  | https://eshop.weidmueller.com/p/2663250000
2663260000 | A2C 50/70 BL | 1693.32 | 100 | 5 | 5 | PCE | P130 | Terminals A series universal | PT | Blocs de Jonction | PT01 | Série-A Bloc de jonction universel | 4050118844344 | 85369010 | RO | Bloc de jonction traversant, PUSH IN, bleu, 50 mm², 150 A, 1000 V, Nombre de raccordements: 2 | 654 | G | 1247.52 | CCM | 120 | 113 | 92 | MM | 7 |  |  | https://eshop.weidmueller.com/p/2663260000
2663270000 | A2C 50/70 FE | 1778.28 | 100 | 5 | 5 | PCE | P130 | Terminals A series universal | PT | Blocs de Jonction | PT01 | Série-A Bloc de jonction universel | 4050118884074 | 85369010 | RO | Bloc de jonction traversant, PUSH IN, noir/jaune, 50 mm², 150 A, 1000 V, Nombre de raccordements: 2 | 650 | G | 1229.088 | CCM | 118 | 112 | 93 | MM | 21 |  |  | https://eshop.weidmueller.com/p/2663270000
2663280000 | A2C 50/70 PE | 3656.88 | 100 | 5 | 5 | PCE | P130 | Terminals A series universal | PT | Blocs de Jonction | PT01 | Série-A Bloc de jonction universel | 4050118831283 | 85369010 | RO | Bloc de jonction de protection, PUSH IN, Vert/jaune, 50 mm², 1000 V, Nombre de raccordements: 2, Nombre d'étages: 1, TS 35, V-0, Wemid | 821 | G | 1205.568 | CCM | 117 | 112 | 92 | MM | 7 |  |  | https://eshop.weidmueller.com/p/2663280000
2663290000 | A2C 50/70 3FT-N-FE | 8807.88 | 100 | 1 | 1 | PCE | P130 | Terminals A series universal | PT | Blocs de Jonction | PT01 | Série-A Bloc de jonction universel | 4050118896107 | 85369010 | RO | Bloc de jonction traversant, PUSH IN, Beige foncé, 50 mm², 150 A, 1000 V, Nombre de raccordements: 10 | 651 | G | 1236.48 | CCM | 120 | 112 | 92 | MM | 21 |  |  | https://eshop.weidmueller.com/p/2663290000
2663300000 | A2C 50/70 3FT-N | 6976.68 | 100 | 1 | 1 | PCE | P130 | Terminals A series universal | PT | Blocs de Jonction | PT01 | Série-A Bloc de jonction universel | 4050118896206 | 85369010 | RO | Bloc de jonction traversant, PUSH IN, Beige foncé, 50 mm², 150 A, 1000 V, Nombre de raccordements: 8 | 527 | G | 986 | CCM | 114 | 93 | 93 | MM | 21 |  |  | https://eshop.weidmueller.com/p/2663300000
2663310000 | A2C 50/70 3FT-FE | 7063.56 | 100 | 1 | 1 | PCE | P130 | Terminals A series universal | PT | Blocs de Jonction | PT01 | Série-A Bloc de jonction universel | 4050118896022 | 85369010 | RO | Bloc de jonction traversant, PUSH IN, Beige foncé, 50 mm², 150 A, 1000 V, Nombre de raccordements: 8 | 527 | G | 993 | CCM | 116 | 92 | 93 | MM | 21 |  |  | https://eshop.weidmueller.com/p/2663310000
2663320000 | A2C 50/70 3FT | 5232.24 | 100 | 1 | 1 | PCE | P130 | Terminals A series universal | PT | Blocs de Jonction | PT01 | Série-A Bloc de jonction universel | 4050118896114 | 85369010 | RO | Bloc de jonction traversant, PUSH IN, Beige foncé, 50 mm², 150 A, 1000 V, Nombre de raccordements: 6 | 397 | G | 819 | CCM | 119 | 93 | 74 | MM | 21 |  |  | https://eshop.weidmueller.com/p/2663320000
2663330000 | A2C 50/70-DM | 1727.4 | 100 | 5 | 5 | PCE | P130 | Terminals A series universal | PT | Blocs de Jonction | PT01 | Série-A Bloc de jonction universel | 4050118843774 | 85369010 | RO | Bloc de jonction traversant, PUSH IN, Beige foncé, 50 mm², 150 A, 1000 V, Nombre de raccordements: 2 | 682 | G | 1560 | CCM | 149 | 115 | 91 | MM | 21 |  |  | https://eshop.weidmueller.com/p/2663330000
2663340000 | A2C 50/70 BL-DM | 1727.4 | 100 | 5 | 5 | PCE | P130 | Terminals A series universal | PT | Blocs de Jonction | PT01 | Série-A Bloc de jonction universel | 4050118884081 | 85369010 | RO | Bloc de jonction traversant, PUSH IN, bleu, 50 mm², 150 A, 1000 V, Nombre de raccordements: 2 | 678 | G | 1508 | CCM | 147 | 114 | 90 | MM | 21 |  |  | https://eshop.weidmueller.com/p/2663340000
2663350000 | A2C 50/70 FE-DM | 1813.56 | 100 | 5 | 5 | PCE | P130 | Terminals A series universal | PT | Blocs de Jonction | PT01 | Série-A Bloc de jonction universel | 4050118884098 | 85369010 | RO | Bloc de jonction traversant, PUSH IN, noir/jaune, 50 mm², 150 A, 1000 V, Nombre de raccordements: 2 | 677 | G | 1521 | CCM | 147 | 115 | 90 | MM | 14 |  |  | https://eshop.weidmueller.com/p/2663350000
2663360000 | A2C 50/70 3FT-N-FE-DM | 8984.04 | 100 | 1 | 1 | PCE | P130 | Terminals A series universal | PT | Blocs de Jonction | PT01 | Série-A Bloc de jonction universel | 4050118896015 | 85369010 | RO | Bloc de jonction traversant, PUSH IN, Beige foncé, 50 mm², 150 A, 1000 V, Nombre de raccordements: 10 | 668 | G | 1558 | CCM | 147 | 114 | 93 | MM | 21 |  |  | https://eshop.weidmueller.com/p/2663360000
2663370000 | A2C 50/70 3FT-N-DM | 7116 | 100 | 1 | 1 | PCE | P130 | Terminals A series universal | PT | Blocs de Jonction | PT01 | Série-A Bloc de jonction universel | 4050118895988 | 85369010 | RO | Bloc de jonction traversant, PUSH IN, Beige foncé, 50 mm², 150 A, 1000 V, Nombre de raccordements: 8 | 538 | G | 1266.288 | CCM | 148 | 93 | 92 | MM | 21 |  |  | https://eshop.weidmueller.com/p/2663370000
2663380000 | A2C 50/70 3FT-FE-DM | 7205.16 | 100 | 1 | 1 | PCE | P130 | Terminals A series universal | PT | Blocs de Jonction | PT01 | Série-A Bloc de jonction universel | 4050118895995 | 85369010 | RO | Bloc de jonction traversant, PUSH IN, Beige foncé, 50 mm², 150 A, 1000 V, Nombre de raccordements: 8 | 549 | G | 1258 | CCM | 147 | 93 | 92 | MM | 21 |  |  | https://eshop.weidmueller.com/p/2663380000
2663390000 | A2C 50/70 3FT-DM | 5337.12 | 100 | 1 | 1 | PCE | P130 | Terminals A series universal | PT | Blocs de Jonction | PT01 | Série-A Bloc de jonction universel | 4050118895797 | 85369010 | RO | Bloc de jonction traversant, PUSH IN, Beige foncé, 50 mm², 150 A, 1000 V, Nombre de raccordements: 6 | 411 | G | 1001 | CCM | 147 | 92 | 74 | MM | 21 |  |  | https://eshop.weidmueller.com/p/2663390000
2663400000 | ZQV 50/70N/2 | 738.88 | 100 | 10 | 10 | PCE | P173 | Accessories A series | PT | Blocs de Jonction | PT01 | Série-A Bloc de jonction universel | 4064675266198 | 85369010 | CZ | Connecteur transversal (bloc de jonction), enfiché, Orange, 150 A, Nombre de pôles: 2, Pas en mm: 20.00, Isolé: Oui, Largeur: 38.13 mm | 355 | G | 582.471 | CCM | 153 | 81 | 47 | MM | 7 |  |  | https://eshop.weidmueller.com/p/2663400000
2663420000 | AAC 50-185 2X10 | 640.9 | 100 | 5 | 5 | PCE | P173 | Accessories A series | PT | Blocs de Jonction | PT01 | Série-A Bloc de jonction universel | 4064675027966 | 85369010 | RO | Raccordement supplémentaire (bloc de jonction), 10 mm², Nombre de raccordements: 2 | 186 | G | 443.19 | CCM | 113 | 74 | 53 | MM | 21 |  |  | https://eshop.weidmueller.com/p/2663420000
2663430000 | AAC 50-185 2X10 BL | 640.9 | 100 | 5 | 5 | PCE | P173 | Accessories A series | PT | Blocs de Jonction | PT01 | Série-A Bloc de jonction universel | 4064675027973 | 85369010 | RO | Raccordement supplémentaire (bloc de jonction), 10 mm², Nombre de raccordements: 2 | 176 | G | 420.7 | CCM | 113 | 73 | 51 | MM | 21 |  |  | https://eshop.weidmueller.com/p/2663430000
2663440000 | AAC 50-185 2X10 GN-YL | 672.98 | 100 | 5 | 5 | PCE | P173 | Accessories A series | PT | Blocs de Jonction | PT01 | Série-A Bloc de jonction universel | 4064675027980 | 85369010 | RO | Raccordement supplémentaire (bloc de jonction), 10 mm², Nombre de raccordements: 2 | 173 | G | 437.08 | CCM | 114 | 71 | 54 | MM | 21 |  |  | https://eshop.weidmueller.com/p/2663440000
2663450000 | AAC 50-185 2X10 BK-YL | 672.98 | 100 | 5 | 5 | PCE | P173 | Accessories A series | PT | Blocs de Jonction | PT01 | Série-A Bloc de jonction universel | 4064675027997 | 85369010 | RO | Raccordement supplémentaire (bloc de jonction), 10 mm², Nombre de raccordements: 2 | 177 | G | 445.2 | CCM | 112 | 75 | 53 | MM | 14 |  |  | https://eshop.weidmueller.com/p/2663450000
2663490000 | IE-FCM-RHVR | 1.2 | 1 | 100 | 100 | PCE | I652 | Industrial Ethernet Connector | PB | Connecteurs Etanches/composants passifs | PB47 | Ethernet Industriel Composants Passifs | 4050118692860 | 39269097 | DE | IE-FCM-RHVR - 0 Ethernet Industriel Composants Passifs Weidmüller IE-FCM-RHVR - Ethernet Industriel Composants Passifs | 65 | G | 462.28 | CCM | 127 | 91 | 40 | MM | 7 |  |  | https://eshop.weidmueller.com/p/2663490000
2663580000 | FP DUO DC HQ8 MF MA SP | 289.98 | 1 | 1 | 1 | PCE | I672 | WIL Weidmueller Industrial Light | PY | Coffret éoliennes | PY11 | Wind Led | 4050118700978 | 94054231 | SK | Le module à LED a une meilleure efficacité énergétique et une durée de vie plus longue qu'une lampe fluorescente et s'adapte aux conditions les plus difficiles (chocs et vibration, larges plages de températures). | 882 | G | 8463 | CCM | 350 | 130 | 186 | MM | 42 |  |  | https://eshop.weidmueller.com/p/2663580000
2663590000 | FP MONO DC HQ8 MF MA SP | 301.68 | 1 | 1 | 1 | PCE | I672 | WIL Weidmueller Industrial Light | PY | Coffret éoliennes | PY11 | Wind Led | 4050118700985 | 94054231 | SK | Le module à LED a une meilleure efficacité énergétique et une durée de vie plus longue qu'une lampe fluorescente et s'adapte aux conditions les plus difficiles (chocs et vibration, larges plages de températures). | 845 | G | 8439 | CCM | 349 | 130 | 186 | MM | 7 |  |  | https://eshop.weidmueller.com/p/2663590000
2663600000 | FP MONO K DC HQ8 MF MA SP | 320.4 | 1 | 1 | 1 | PCE | I672 | WIL Weidmueller Industrial Light | PY | Coffret éoliennes | PY11 | Wind Led | 4050118700961 | 94059900 | SK | Le module à LED a une meilleure efficacité énergétique et une durée de vie plus longue qu'une lampe fluorescente et s'adapte aux conditions les plus difficiles (chocs et vibration, larges plages de températures). | 822 | G | 8554 | CCM | 349 | 129 | 190 | MM | 7 |  |  | https://eshop.weidmueller.com/p/2663600000
2664130000 | HDC DSUB 09 MC | 288.5 | 100 | 100 | 100 | PCE | P201 | Heavy duty connectors | PB | Connecteurs Etanches/composants passifs | PB49 | Connecteurs etanches | 4050118786507 | 85366990 | HU | Connecteur D-Sub pour la transmission des signaux analogiques ou pour la connexion des câbles blindés. | 429 | G | 963 | CCM | 195 | 190 | 26 | MM | 35 |  |  | https://eshop.weidmueller.com/p/2664130000
2664590000 | BLF 5.08HC/03/180 SN LTGY BX | 198.66 | 100 | 120 | 120 | PCE | P311 | PCB-connectors 5 pin pitch | PL | Composants sur CI | PL30 | Connecteurs pour CI pas < 5mm | 4050118677584 | 85366990 | DE | Raccord enfichable du circuit imprimé avec une technologie de connexion innovante qui garantit un maniement sûr et intuitif. | 734 | G | 1872.64 | CCM | 352 | 140 | 38 | MM | 35 |  |  | https://eshop.weidmueller.com/p/2664590000
2664780000 | SAIBC-WDF-D-18/28-4/9CG | 34.1 | 1 | 1 | 1 | PCE | I673 | SAI accessories | PB | Connecteurs Etanches/composants passifs | PB46 | SAI Accessoires pour répartiteurs capteurs et actionneurs | 4050118765236 | 85366990 | HU | Connecteur rond (personnalisable sur le terrain), M12, Codage D, Raccordement à sertir, Nombre de pôles: 4, IP67, Raccordement du blindage: Oui | 45 | G | 149.97 | CCM | 103 | 52 | 28 | MM | 63 |  |  | https://eshop.weidmueller.com/p/2664780000
2664790000 | SAISC-WDF-D-18/28-4/9CG | 30.3 | 1 | 1 | 1 | PCE | I673 | SAI accessories | PB | Connecteurs Etanches/composants passifs | PB46 | SAI Accessoires pour répartiteurs capteurs et actionneurs | 4050118765243 | 85366990 | HU | Connecteur rond (personnalisable sur le terrain), M12, Codage D, Raccordement à sertir, Nombre de pôles: 4, IP67, Raccordement du blindage: Oui | 44 | G | 153.82 | CCM | 104 | 51 | 29 | MM | 63 |  |  | https://eshop.weidmueller.com/p/2664790000
2664800000 | SAIBC-5-18/28-4/9CG | 29.6 | 1 | 1 | 1 | PCE | I673 | SAI accessories | PB | Connecteurs Etanches/composants passifs | PB46 | SAI Accessoires pour répartiteurs capteurs et actionneurs | 4050118765250 | 85366990 | HU | Connecteur rond (personnalisable sur le terrain), M12, Codage A, Raccordement à sertir, Nombre de pôles: 5, IP67, Vissé, Raccordement du blindage: Oui | 38 | G | 151.42 | CCM | 104 | 52 | 28 | MM | 7 |  |  | https://eshop.weidmueller.com/p/2664800000
2664810000 | SAISC-D-18/28-4/9CG | 30.2 | 1 | 1 | 1 | PCE | I673 | SAI accessories | PB | Connecteurs Etanches/composants passifs | PB46 | SAI Accessoires pour répartiteurs capteurs et actionneurs | 4050118699845 | 85366990 | HU | Connecteur rond (personnalisable sur le terrain), M12, Codage D, Raccordement à sertir, Nombre de pôles: 4, IP67, Raccordement du blindage: Oui | 36 | G | 144.61 | CCM | 103 | 52 | 27 | MM | 7 |  |  | https://eshop.weidmueller.com/p/2664810000
2664820000 | IE-PS-M12X-180-P-TH-CG | 38.52 | 1 | 1 | 1 | PCE | I655 | Industrial Ethernet Steady Tec | PB | Connecteurs Etanches/composants passifs | PB47 | Ethernet Industriel Composants Passifs | 4050118765229 | 85366990 | HU | Connecteur rond (personnalisable sur le terrain), M12, Codage X, Raccordement à sertir, Nombre de pôles: 8, IP67, Raccordement du blindage: Oui | 34 | G | 144.61 | CCM | 103 | 52 | 27 | MM | 56 |  |  | https://eshop.weidmueller.com/p/2664820000
2664830000 | SAIBWC-5-18/28-4/9CG | 33.5 | 1 | 1 | 1 | PCE | I673 | SAI accessories | PB | Connecteurs Etanches/composants passifs | PB46 | SAI Accessoires pour répartiteurs capteurs et actionneurs | 4050118765267 | 85366990 | HU | Connecteur rond (personnalisable sur le terrain), M12, Codage A, Raccordement à sertir, Nombre de pôles: 5, IP67, Vissé, Raccordement du blindage: Oui | 44 | G | 149.97 | CCM | 103 | 52 | 28 | MM | 63 |  |  | https://eshop.weidmueller.com/p/2664830000
2664840000 | SAI-M12-KSC-18/20 | 1.3 | 1 | 100 | 100 | PCE | I673 | SAI accessories | PB | Connecteurs Etanches/composants passifs | PB46 | SAI Accessoires pour répartiteurs capteurs et actionneurs | 4050118755091 | 85366990 | HU | Contact (connecteur rond), Raccordement à sertir Raccordement à sertissage pour joindre le connecteur au contact et pour l'encastrer dans le porteur de contacts. | 34 | G | 60.6 | CCM | 101 | 40 | 15 | MM | 63 |  |  | https://eshop.weidmueller.com/p/2664840000
2664850000 | SAI-M12-KSC-20/22 | 1.1 | 1 | 100 | 100 | PCE | I673 | SAI accessories | PB | Connecteurs Etanches/composants passifs | PB46 | SAI Accessoires pour répartiteurs capteurs et actionneurs | 4050118755220 | 85366990 | HU | Contact (connecteur rond), Raccordement à sertir Raccordement à sertissage pour joindre le connecteur au contact et pour l'encastrer dans le porteur de contacts. | 24 | G | 14.85 | CCM | 99 | 30 | 5 | MM | 7 |  |  | https://eshop.weidmueller.com/p/2664850000
2664860000 | SAI-M12-KBC-18/20 | 2.5 | 1 | 100 | 100 | PCE | I673 | SAI accessories | PB | Connecteurs Etanches/composants passifs | PB46 | SAI Accessoires pour répartiteurs capteurs et actionneurs | 4050118755206 | 85366990 | HU | Contact (connecteur rond), Raccordement à sertir Raccordement à sertissage pour joindre le connecteur au contact et pour l'encastrer dans le porteur de contacts. | 30 | G | 23.23 | CCM | 101 | 46 | 5 | MM | 56 |  |  | https://eshop.weidmueller.com/p/2664860000
2664870000 | SAI-M12-KBC-20/22 | 2.8 | 1 | 100 | 100 | PCE | I673 | SAI accessories | PB | Connecteurs Etanches/composants passifs | PB46 | SAI Accessoires pour répartiteurs capteurs et actionneurs | 4050118755213 | 85366990 | HU | Contact (connecteur rond), Raccordement à sertir Raccordement à sertissage pour joindre le connecteur au contact et pour l'encastrer dans le porteur de contacts. | 40 | G | 15.77 | CCM | 73 | 36 | 6 | MM | 63 |  |  | https://eshop.weidmueller.com/p/2664870000
2664880000 | IE-PIC-M12X-P-22/26 | 53.95 | 100 | 100 | 100 | PCE | I655 | Industrial Ethernet Steady Tec | PB | Connecteurs Etanches/composants passifs | PB47 | Ethernet Industriel Composants Passifs | 4050118765342 | 85366990 | HU | Connecteur rond (personnalisable sur le terrain), Codage X, Mâle, AWG 22 - AWG 26, Nombre de pôles: 4 | 5 | G | 37.422 | CCM | 99 | 54 | 7 | MM | 63 |  |  | https://eshop.weidmueller.com/p/2664880000
2665040000 | HDC MBUS8 X6A FC MCLIP | 6949.5 | 100 | 1 | 1 | PCE | P201 | Heavy duty connectors | PB | Connecteurs Etanches/composants passifs | PB72 | CIE Connecteurs industriels étanches | 4050118677959 | 85366990 | DE | Utilisation de connecteurs débrochables pour bus pour la jonction d'un système de bus | 31 | G | 198.198 | CCM | 99 | 91 | 22 | MM | 7 |  |  | https://eshop.weidmueller.com/p/2665040000
2665130000 | HDC MBUS8 X6A MC MCLIP | 5965.4 | 100 | 1 | 1 | PCE | P201 | Heavy duty connectors | PB | Connecteurs Etanches/composants passifs | PB72 | CIE Connecteurs industriels étanches | 4050118677713 | 85366990 | DE | Utilisation de connecteurs débrochables pour bus pour la jonction d'un système de bus | 30 | G | 198.198 | CCM | 99 | 91 | 22 | MM | 7 |  |  | https://eshop.weidmueller.com/p/2665130000
2665140000 | HDC MBUS4 D5E FC MCLIP | 7149.8 | 100 | 1 | 1 | PCE | P201 | Heavy duty connectors | PB | Connecteurs Etanches/composants passifs | PB72 | CIE Connecteurs industriels étanches | 4050118677720 | 85366990 | DE | Utilisation de connecteurs débrochables pour bus pour la jonction d'un système de bus | 28 | G | 198.352 | CCM | 98 | 92 | 22 | MM | 7 |  |  | https://eshop.weidmueller.com/p/2665140000
2665150000 | HDC MBUS4 D5E MC MCLIP | 6129 | 100 | 1 | 1 | PCE | P201 | Heavy duty connectors | PB | Connecteurs Etanches/composants passifs | PB72 | CIE Connecteurs industriels étanches | 4050118677737 | 85366990 | DE | Utilisation de connecteurs débrochables pour bus pour la jonction d'un système de bus | 27 | G | 196.196 | CCM | 98 | 91 | 22 | MM | 7 |  |  | https://eshop.weidmueller.com/p/2665150000
2665370150 | SAILS-M12GM12G-5-1.5W | 31.6 | 1 | 1 | 1 | PCE | I673 | SAI accessories | PB | Connecteurs Etanches/composants passifs | PB46 | SAI Accessoires pour répartiteurs capteurs et actionneurs | 4050118679427 | 85444290 | DE | SAI Accessoires pour répartiteurs capteurs et actionneurs SAI Accessoires répartiteurs capteurs actionneurs | 100 | G | [5 empty] | MM | 99 |  | 30/09/2026 | https://eshop.weidmueller.com/p/2665370150
2665370300 | SAILS-M12GM12G-5-3.0W | 35.5 | 1 | 1 | 1 | PCE | I673 | SAI accessories | PB | Connecteurs Etanches/composants passifs | PB46 | SAI Accessoires pour répartiteurs capteurs et actionneurs | 4050118679809 | 85444290 | DE | SAI Accessoires pour répartiteurs capteurs et actionneurs SAI Accessoires répartiteurs capteurs actionneurs | 200 | G | [5 empty] | MM | 99 |  | 30/09/2026 | https://eshop.weidmueller.com/p/2665370300
2665370500 | SAILS-M12GM12G-5-5.0W | 39.2 | 1 | 1 | 1 | PCE | I673 | SAI accessories | PB | Connecteurs Etanches/composants passifs | PB46 | SAI Accessoires pour répartiteurs capteurs et actionneurs | 4050118679816 | 85444290 | DE | SAI Accessoires pour répartiteurs capteurs et actionneurs SAI Accessoires répartiteurs capteurs actionneurs | 278 | G | 1107 | CCM | 184 | 177 | 34 | MM | 42 |  | 30/09/2026 | https://eshop.weidmueller.com/p/2665370500
2665371000 | SAILS-M12GM12G-5-10W | 48.6 | 1 | 1 | 1 | PCE | I673 | SAI accessories | PB | Connecteurs Etanches/composants passifs | PB46 | SAI Accessoires pour répartiteurs capteurs et actionneurs | 4050118679823 | 85444290 | DE | SAI Accessoires pour répartiteurs capteurs et actionneurs SAI Accessoires répartiteurs capteurs actionneurs | 500 | G | [5 empty] | MM | 99 |  | 30/09/2026 | https://eshop.weidmueller.com/p/2665371000
2665480000 | PRO72 DAT CON D-SUB OVERVIEW | 6670.26 | 100 | 1 | 1 | PCE | P318 | Connectors accessories | PL | Composants sur CI | PL39 | Accessoires/échantillons/autres | 4050118678208 | 85369095 | PL | PRO72 DAT CON D-SUB OVERVIEW - PRO72 DAT CON D-SUB OVERVIEW Composants sur CI Composants sur CI | 168 | G | 994.52 | CCM | 188 | 115 | 46 | MM | 35 |  |  | https://eshop.weidmueller.com/p/2665480000
2665580000 | S2L 3.50/20/90G 3.5SN BK BX CO | 639.75 | 100 | 48 | 48 | PCE | P313 | PCB-Connectors S2L/B2L Minimate | PL | Composants sur CI | PL30 | Connecteurs pour CI pas < 5mm | 4050118678406 | 85366930 | RO | Raccord enfichable du circuit imprimé avec une technologie de connexion innovante qui garantit un maniement sûr et intuitif. | 301 | G | 1214 | CCM | 352 | 138 | 25 | MM | 49 |  |  | https://eshop.weidmueller.com/p/2665580000
2665590000 | S2L 3.50/20/90G 3.5SN BK BX CO | 639.75 | 100 | 48 | 48 | PCE | P313 | PCB-Connectors S2L/B2L Minimate | PL | Composants sur CI | PL30 | Connecteurs pour CI pas < 5mm | 4050118678413 | 85366930 | RO | Raccord enfichable du circuit imprimé avec une technologie de connexion innovante qui garantit un maniement sûr et intuitif. | 298 | G | 1197 | CCM | 352 | 136 | 25 | MM | 49 |  |  | https://eshop.weidmueller.com/p/2665590000
2665600000 | S2L 3.50/20/90G 3.5SN OR BX CO | 702.75 | 100 | 48 | 48 | PCE | P313 | PCB-Connectors S2L/B2L Minimate | PL | Composants sur CI | PL30 | Connecteurs pour CI pas < 5mm | 4050118678420 | 85366930 | RO | Raccord enfichable du circuit imprimé avec une technologie de connexion innovante qui garantit un maniement sûr et intuitif. | 303 | G | 1176 | CCM | 351 | 134 | 25 | MM | 49 |  |  | https://eshop.weidmueller.com/p/2665600000
2665610000 | S2L 3.50/24/90G 3.5SN OR BX CO | 616.6 | 100 | 42 | 42 | PCE | P313 | PCB-Connectors S2L/B2L Minimate | PL | Composants sur CI | PL30 | Connecteurs pour CI pas < 5mm | 4050118678437 | 85366930 | RO | Raccord enfichable du circuit imprimé avec une technologie de connexion innovante qui garantit un maniement sûr et intuitif. | 313 | G | 1200 | CCM | 353 | 136 | 25 | MM | 49 |  |  | https://eshop.weidmueller.com/p/2665610000
2665680000 | VPCB PV II 1000 | 12.9 | 1 | 20 | 20 | PCE | P410 | Overvoltage protection units | PA | Produits Electroniques | PA53 | Protection surtension | 4050118686630 | 85389099 | CN | Protection surtension VPCB PV II 1000 - Protection surtension La douille enfichable rigide est un acce | 200 | G | 1616.576 | CCM | 377 | 67 | 64 | MM | 99 |  | 01/06/2026 | https://eshop.weidmueller.com/p/2665680000
2665690000 | VPCB PV II R 1000 | 14.1 | 1 | 20 | 20 | PCE | P410 | Overvoltage protection units | PA | Produits Electroniques | PA53 | Protection surtension | 4050118686623 | 85389099 | CN | VPCB PV II R 1000 Protection surtension VPCB PV II R 1000 - Protection surtension | 543 | G | 1964.43 | CCM | 390 | 73 | 69 | MM | 56 |  |  | https://eshop.weidmueller.com/p/2665690000
2665700000 | VPCB PV I+II 1000 E | 12.9 | 1 | 20 | 20 | PCE | P410 | Overvoltage protection units | PA | Produits Electroniques | PA53 | Protection surtension | 4050118686616 | 85389099 | CN | VPCB PV I+II 1000 E Protection surtension VPCB PV I+II 1000 E - Protection surtension | 492 | G | 1616.576 | CCM | 377 | 67 | 64 | MM | 99 |  | 01/06/2026 | https://eshop.weidmueller.com/p/2665700000
2665710000 | B2CF 3.50/20/180 SN BK BX SO | 1554.37 | 100 | 48 | 48 | PCE | P313 | PCB-Connectors S2L/B2L Minimate | PL | Composants sur CI | PL30 | Connecteurs pour CI pas < 5mm | 4050118679168 | 85366990 | RO | Raccord enfichable du circuit imprimé avec une technologie de connexion innovante qui garantit un maniement sûr et intuitif. | 685 | G | 1417.5 | CCM | 350 | 135 | 30 | MM | 28 |  |  | https://eshop.weidmueller.com/p/2665710000
2665730000 | VPCB PV I+II R 1000 E | 14.1 | 1 | 20 | 20 | PCE | P410 | Overvoltage protection units | PA | Produits Electroniques | PA53 | Protection surtension | 4050118686609 | 85389099 | CN | VPCB PV I+II R 1000 E Protection surtension VPCB PV I+II R 1000 E - Protection surtension | 524 | G | 1955 | CCM | 388 | 73 | 69 | MM | 7 |  |  | https://eshop.weidmueller.com/p/2665730000
2665740000 | VPCB PV I+II 1000 | 12.2 | 1 | 20 | 20 | PCE | P410 | Overvoltage protection units | PA | Produits Electroniques | PA53 | Protection surtension | 4050118686296 | 85389099 | CN | VPCB PV I+II 1000 Protection surtension VPCB PV I+II 1000 - Protection surtension | 530 | G | 2277.396 | CCM | 396 | 81 | 71 | MM | 56 |  |  | https://eshop.weidmueller.com/p/2665740000
2665750000 | VPCB PV I+II M 1000 | 12.9 | 1 | 20 | 20 | PCE | P410 | Overvoltage protection units | PA | Produits Electroniques | PA53 | Protection surtension | 4050118686289 | 85363090 | CN | VPCB PV I+II M 1000 Protection surtension VPCB PV I+II M 1000 - Protection surtension | 400 | G | 1616.576 | CCM | 64 | 377 | 67 | MM | 99 |  | 01/06/2026 | https://eshop.weidmueller.com/p/2665750000
2665760000 | VPCB PV I+II R 1000 | 14.1 | 1 | 20 | 20 | PCE | P410 | Overvoltage protection units | PA | Produits Electroniques | PA53 | Protection surtension | 4050118686272 | 85389099 | CN | Élément de base pour parafoudre de surtension PV (PCB), Boîtier d'embase, Type I / II, DC, Tension de l'installation FV, max. U<sub>cpv</sub>: 1500 V | 508 | G | 1953 | CCM | 388 | 74 | 68 | MM | 56 |  |  | https://eshop.weidmueller.com/p/2665760000
2665770000 | VPCB PV I+II R M 1000 | 14.1 | 1 | 20 | 20 | PCE | P410 | Overvoltage protection units | PA | Produits Electroniques | PA53 | Protection surtension | 4050118686265 | 85389099 | CN | VPCB PV I+II R M 1000 Protection surtension VPCB PV I+II R M 1000 - Protection surtension | 509 | G | 2067 | CCM | 389 | 77 | 69 | MM | 56 |  |  | https://eshop.weidmueller.com/p/2665770000
2665990000 | BL 3.50/10/180F AU BK BX | 1326.98 | 100 | 42 | 42 | PCE | P310 | PCB-connectors 3 pin pitch | PL | Composants sur CI | PL30 | Connecteurs pour CI pas < 5mm | 4050118684230 | 85366990 | DE | Raccord enfichable du circuit imprimé avec une technologie de connexion innovante qui garantit un maniement sûr et intuitif. | 452 | G | 1260.948 | CCM | 354 | 137 | 26 | MM | 49 |  |  | https://eshop.weidmueller.com/p/2665990000
2666010000 | BLT 5.08HC/12/180F SN BK BX PRT | 1936.24 | 100 | 24 | 24 | PCE | P311 | PCB-connectors 5 pin pitch | PL | Composants sur CI | PL30 | Connecteurs pour CI pas < 5mm | 4050118679465 | 85366990 | DE | Raccord enfichable du circuit imprimé avec une technologie de connexion innovante qui garantit un maniement sûr et intuitif. | 922 | G | 1921.92 | CCM | 352 | 140 | 39 | MM | 35 |  |  | https://eshop.weidmueller.com/p/2666010000
2666020000 | BL 3.50/12/180F AU BK BX | 1582.61 | 100 | 36 | 36 | PCE | P310 | PCB-connectors 3 pin pitch | PL | Composants sur CI | PL30 | Connecteurs pour CI pas < 5mm | 4050118684247 | 85366990 | DE | Raccord enfichable du circuit imprimé avec une technologie de connexion innovante qui garantit un maniement sûr et intuitif. | 460 | G | 1209.025 | CCM | 353 | 137 | 25 | MM | 49 |  |  | https://eshop.weidmueller.com/p/2666020000
2666050000 | BL 3.50/02/180 SN BK BX PRT | 203.36 | 100 | 264 | 264 | PCE | P310 | PCB-connectors 3 pin pitch | PL | Composants sur CI | PL30 | Connecteurs pour CI pas < 5mm | 4050118679489 | 85366990 | DE | Connecteur PCB (raccordement du conducteur), 160 V, 17 A, Pas en mm: 3.50, 1.5 mm², Nombre de pôles: 2, Raccordement vissé, Boîte | 523 | G | 1197 | CCM | 352 | 136 | 25 | MM | 70 |  |  | https://eshop.weidmueller.com/p/2666050000
2666060000 | STARTERKIT-UC20-WL2000-IOT | 2382.89 | 1 | 1 | 1 | PCE | D900 | Miscellaneous | PC | Technologie d'interface électronique | PC75 | Unité de contrôle | 4050118681550 | 90230080 |  | Commande IoT Contrôleur IOT sur Internet, avec outil d'ingénierie en ligne. Unité de contrôle | 2800 | G | 37128 | CCM | 455 | 255 | 320 | MM | 99 |  |  | https://eshop.weidmueller.com/p/2666060000
2666080000 | STARTERKIT-UC20-WL2000-AC | 1792.99 | 1 | 1 | 1 | PCE | D900 | Miscellaneous | PC | Technologie d'interface électronique | PC75 | Unité de contrôle | 4050118681536 | 90230080 |  | Commande sur Internet Contrôleur industriel sur Internet (API), avec outil d'ingénierie en ligne. | 2800 | G | 37128 | CCM | 455 | 255 | 320 | MM | 7 |  |  | https://eshop.weidmueller.com/p/2666080000
2666090000 | BL 3.50/02/180 SN BK BX PRT | 203.36 | 100 | 264 | 264 | PCE | P310 | PCB-connectors 3 pin pitch | PL | Composants sur CI | PL30 | Connecteurs pour CI pas < 5mm | 4050118679878 | 85366990 | DE | BL 3.50/02/180 SN BK BX PRT Composants sur CI PCB-connectors 3 pin pitch BL 3.50/02/180 SN BK BX PRT Composants sur CI PCB-connectors 3 pin pitch | 539 | G | 879 | CCM | 338 | 130 | 20 | MM | 7 |  |  | https://eshop.weidmueller.com/p/2666090000
2666100000 | BL 3.50/02/180 SN BK BX PRT | 203.36 | 100 | 264 | 264 | PCE | P310 | PCB-connectors 3 pin pitch | PL | Composants sur CI | PL30 | Connecteurs pour CI pas < 5mm | 4050118679885 | 85366990 | DE | Connecteur PCB (raccordement du conducteur), 160 V, 17 A, Pas en mm: 3.50, 1.5 mm², Nombre de pôles: 2, Raccordement vissé, Boîte | 533 | G | 1181.25 | CCM | 350 | 135 | 25 | MM | 70 |  |  | https://eshop.weidmueller.com/p/2666100000
2666110000 | BL 3.50/03/180 SN BK BX PRT | 281.14 | 100 | 174 | 174 | PCE | P310 | PCB-connectors 3 pin pitch | PL | Composants sur CI | PL30 | Connecteurs pour CI pas < 5mm | 4050118679892 | 85366990 | DE | Raccord enfichable du circuit imprimé avec une technologie de connexion innovante qui garantit un maniement sûr et intuitif. | 521 | G | 1214.4 | CCM | 352 | 138 | 25 | MM | 35 |  |  | https://eshop.weidmueller.com/p/2666110000
2666120000 | BL 3.50/03/180 SN BK BX PRT | 281.14 | 100 | 174 | 174 | PCE | P310 | PCB-connectors 3 pin pitch | PL | Composants sur CI | PL30 | Connecteurs pour CI pas < 5mm | 4050118679908 | 85366990 | DE | Raccord enfichable du circuit imprimé avec une technologie de connexion innovante qui garantit un maniement sûr et intuitif. | 521 | G | 1200.2 | CCM | 353 | 136 | 25 | MM | 35 |  |  | https://eshop.weidmueller.com/p/2666120000
2666130000 | BL 3.50/04/180 SN BK BX PRT | 358.87 | 100 | 132 | 132 | PCE | P310 | PCB-connectors 3 pin pitch | PL | Composants sur CI | PL30 | Connecteurs pour CI pas < 5mm | 4050118679915 | 85366990 | DE | Raccord enfichable du circuit imprimé avec une technologie de connexion innovante qui garantit un maniement sûr et intuitif. | 512 | G | 1196.8 | CCM | 352 | 136 | 25 | MM | 35 |  |  | https://eshop.weidmueller.com/p/2666130000
2666140000 | BL 3.50/04/180 SN BK BX PRT | 358.87 | 100 | 132 | 132 | PCE | P310 | PCB-connectors 3 pin pitch | PL | Composants sur CI | PL30 | Connecteurs pour CI pas < 5mm | 4050118679922 | 85366990 | DE | Raccord enfichable du circuit imprimé avec une technologie de connexion innovante qui garantit un maniement sûr et intuitif. | 523 | G | 1212.45 | CCM | 354 | 137 | 25 | MM | 35 |  |  | https://eshop.weidmueller.com/p/2666140000
2666150000 | BL 3.50/04/180 SN BK BX PRT | 358.87 | 100 | 132 | 132 | PCE | P310 | PCB-connectors 3 pin pitch | PL | Composants sur CI | PL30 | Connecteurs pour CI pas < 5mm | 4050118679939 | 85366990 | DE | Raccord enfichable du circuit imprimé avec une technologie de connexion innovante qui garantit un maniement sûr et intuitif. | 523 | G | 1214.4 | CCM | 352 | 138 | 25 | MM | 35 |  |  | https://eshop.weidmueller.com/p/2666150000
2666160000 | BL 3.50/05/180 SN BK BX PRT | 436.55 | 100 | 102 | 102 | PCE | P310 | PCB-connectors 3 pin pitch | PL | Composants sur CI | PL30 | Connecteurs pour CI pas < 5mm | 4050118679946 | 85366990 | DE | Raccord enfichable du circuit imprimé avec une technologie de connexion innovante qui garantit un maniement sûr et intuitif. | 513 | G | 1209.025 | CCM | 353 | 137 | 25 | MM | 35 |  |  | https://eshop.weidmueller.com/p/2666160000
2666400000 | WPC GFSN | 227.7 | 1 | 1 | 1 | PCE | D990 | Automatic Printer Accessories | PW | Outillage | PW65 | Machines automatiques | 4050118688627 | 84798997 | DE | Station à plateaux en option comme extension de la machine pour le traitement des câbles. | 1100 | G | 21280 | CCM | 380 | 160 | 350 | MM | 49 |  |  | https://eshop.weidmueller.com/p/2666400000
2666410006 | IE-C5DD4UG0006MCSMCA-X7 | 61.93 | 1 | 1 | 1 | PCE | I653 | Industrial Ethernet Cables | PB | Connecteurs Etanches/composants passifs | PB47 | Ethernet Industriel Composants Passifs | 4050118683912 | 85444290 | DE | IE-C5DD4UG0006MCSMCA-X7 - Ethernet Industriel Composants Passifs Ethernet Industriel Composants Passifs | 73 | G | 816 | CCM | 160 | 150 | 34 | MM | 91 |  |  | https://eshop.weidmueller.com/p/2666410006
2666410016 | IE-C5DD4UG0016MCSMCA-X7 | 67.91 | 1 | 1 | 1 | PCE | I653 | Industrial Ethernet Cables | PB | Connecteurs Etanches/composants passifs | PB47 | Ethernet Industriel Composants Passifs | 4050118683929 | 85444290 | DE | IE-C5DD4UG0016MCSMCA-X7 - Ethernet Industriel Composants Passifs Ethernet Industriel Composants Passifs | 127 | G |  | CCM |  |  |  | MM | 91 |  |  | https://eshop.weidmueller.com/p/2666410016
2666710000 | BVZ 7.62HP/02/180F SN BK BX LRP | 437.97 | 100 | 100 | 100 | PCE | P315 | PCB-Connectors SV/BU;SU/BU | PL | Composants sur CI | PL33 | Connecteurs de puissance pour CI pas 7,62 mm, ou> | 4050118680447 | 85366990 | DE | Raccord enfichable du circuit imprimé avec une technologie de connexion innovante qui garantit un maniement sûr et intuitif. | 1416 | G | 4462 | CCM | 335 | 148 | 90 | MM | 49 |  |  | https://eshop.weidmueller.com/p/2666710000
2666910000 | HDC HE 06 N MQT | 18.6 | 1 | 1 | 1 | PCE | P201 | Heavy duty connectors | PB | Connecteurs Etanches/composants passifs | PB72 | CIE Connecteurs industriels étanches | 4050118883787 | 85366990 | CN | Insert de contact (connecteurs débrochables industriels), Mâle, 500 V, 24 A, Nombre de pôles: 6, SNAP IN, Taille de construction: 3 | 49 | G | 269.5 | CCM | 110 | 70 | 35 | MM | 7 |  |  | https://eshop.weidmueller.com/p/2666910000
2666920000 | HDC HE 06 N FQT | 18.6 | 1 | 1 | 1 | PCE | P201 | Heavy duty connectors | PB | Connecteurs Etanches/composants passifs | PB72 | CIE Connecteurs industriels étanches | 4050118898101 | 85366990 | CN | Insert de contact (connecteurs débrochables industriels), Femelle, 500 V, 24 A, Nombre de pôles: 6, SNAP IN, Taille de construction: 3 | 46 | G | 73.872 | CCM | 54 | 36 | 38 | MM | 7 |  |  | https://eshop.weidmueller.com/p/2666920000
2666930000 | HDC HE 10 N FQT | 24.1 | 1 | 1 | 1 | PCE | P201 | Heavy duty connectors | PB | Connecteurs Etanches/composants passifs | PB72 | CIE Connecteurs industriels étanches | 4050118898118 | 85366990 | CN | Insert de contact (connecteurs débrochables industriels), Femelle, 500 V, 16 A, Nombre de pôles: 10, SNAP IN, Taille de construction: 4 | 63 | G | 86.45 | CCM | 65 | 38 | 35 | MM | 7 |  |  | https://eshop.weidmueller.com/p/2666930000
2666940000 | HDC HE 10 N MQT | 24.1 | 1 | 1 | 1 | PCE | P201 | Heavy duty connectors | PB | Connecteurs Etanches/composants passifs | PB72 | CIE Connecteurs industriels étanches | 4050118898125 | 85366990 | CN | Insert de contact (connecteurs débrochables industriels), Mâle, 500 V, 16 A, Nombre de pôles: 10, SNAP IN, Taille de construction: 4 | 59 | G | 82.69 | CCM | 64 | 38 | 34 | MM | 35 |  |  | https://eshop.weidmueller.com/p/2666940000
2666950000 | HDC HE 16 N FQT | 32.5 | 1 | 1 | 1 | PCE | P201 | Heavy duty connectors | PB | Connecteurs Etanches/composants passifs | PB72 | CIE Connecteurs industriels étanches | 4050118898200 | 85366990 | CN | Insert de contact (connecteurs débrochables industriels), Femelle, 500 V, 16 A, Nombre de pôles: 16, SNAP IN, Taille de construction: 6 | 86 | G | 151.36 | CCM | 86 | 40 | 44 | MM | 7 |  |  | https://eshop.weidmueller.com/p/2666950000
2666960000 | HDC HE 16 N FQT 17~32 | 32.5 | 1 | 1 | 1 | PCE | P201 | Heavy duty connectors | PB | Connecteurs Etanches/composants passifs | PB72 | CIE Connecteurs industriels étanches | 4050118899030 | 85366990 | CN | Insert de contact (connecteurs débrochables industriels), Femelle, 500 V, 16 A, Nombre de pôles: 16, SNAP IN, Taille de construction: 6 | 86 | G | 322.56 | CCM | 112 | 72 | 40 | MM | 7 |  |  | https://eshop.weidmueller.com/p/2666960000
2666970000 | HDC HE 16 N MQT | 32.5 | 1 | 1 | 1 | PCE | P201 | Heavy duty connectors | PB | Connecteurs Etanches/composants passifs | PB72 | CIE Connecteurs industriels étanches | 4050118898132 | 85366990 | CN | Insert de contact (connecteurs débrochables industriels), Mâle, 500 V, 16 A, Nombre de pôles: 16, SNAP IN, Taille de construction: 6 | 89 | G | 260.295 | CCM | 111 | 67 | 35 | MM | 7 |  |  | https://eshop.weidmueller.com/p/2666970000
2666980000 | HDC HE 16 N MQT 17~32 | 32.5 | 1 | 1 | 1 | PCE | P201 | Heavy duty connectors | PB | Connecteurs Etanches/composants passifs | PB72 | CIE Connecteurs industriels étanches | 4050118899047 | 85366990 | CN | Insert de contact (connecteurs débrochables industriels), Mâle, 500 V, 16 A, Nombre de pôles: 16, SNAP IN, Taille de construction: 6 | 81 | G | 547.883 | CCM | 161 | 83 | 41 | MM | 35 |  |  | https://eshop.weidmueller.com/p/2666980000
2666990000 | HDC HE 24 NÂ FQT | 45.1 | 1 | 1 | 1 | PCE | P201 | Heavy duty connectors | PB | Connecteurs Etanches/composants passifs | PB72 | CIE Connecteurs industriels étanches | 4050118898217 | 85366990 | CN | Insert de contact (connecteurs débrochables industriels), Femelle, 500 V, 16 A, Nombre de pôles: 24, SNAP IN, Taille de construction: 12, 8 | 118 | G | 209.79 | CCM | 111 | 45 | 42 | MM | 7 |  |  | https://eshop.weidmueller.com/p/2666990000
2667000000 | HDC HE 24 N FQT 25~48 | 45.1 | 1 | 1 | 1 | PCE | P201 | Heavy duty connectors | PB | Connecteurs Etanches/composants passifs | PB72 | CIE Connecteurs industriels étanches | 4050118899054 | 85366990 | CN | Insert de contact (connecteurs débrochables industriels), Femelle, 500 V, 16 A, Nombre de pôles: 24, SNAP IN, Taille de construction: 12 | 118 | G | 350.544 | CCM | 109 | 67 | 48 | MM | 35 |  |  | https://eshop.weidmueller.com/p/2667000000
2667010000 | HDC HE 24 N MQT | 45.1 | 1 | 1 | 1 | PCE | P201 | Heavy duty connectors | PB | Connecteurs Etanches/composants passifs | PB72 | CIE Connecteurs industriels étanches | 4050118898149 | 85366990 | CN | Insert de contact (connecteurs débrochables industriels), Mâle, 500 V, 16 A, Nombre de pôles: 24, SNAP IN, Taille de construction: 8 | 119 | G | 328.375 | CCM | 125 | 71 | 37 | MM | 7 |  |  | https://eshop.weidmueller.com/p/2667010000
2667020000 | HDC HE 24 N MQT 25~48 | 45.1 | 1 | 1 | 1 | PCE | P201 | Heavy duty connectors | PB | Connecteurs Etanches/composants passifs | PB72 | CIE Connecteurs industriels étanches | 4050118899061 | 85366990 | CN | Insert de contact (connecteurs débrochables industriels), Mâle, 500 V, 16 A, Nombre de pôles: 24, SNAP IN, Taille de construction: 12 | 108 | G | 457.92 | CCM | 159 | 72 | 40 | MM | 35 |  |  | https://eshop.weidmueller.com/p/2667020000
2667180000 | HDC MBUS 2 F MCLIP | 35 | 1 | 1 | 1 | PCE | P201 | Heavy duty connectors | PB | Connecteurs Etanches/composants passifs | PB72 | CIE Connecteurs industriels étanches | 4050118803860 | 85389099 | RO | Module à connecteur débrochable pour la connexion à un système de bus de données CIE Connecteurs industriels étanches | 30 | G | 128 | CCM | 80 | 80 | 20 | MM | 7 |  |  | https://eshop.weidmueller.com/p/2667180000
2667190000 | HDC MBUS 2 M MCLIP | 35 | 1 | 1 | 1 | PCE | P201 | Heavy duty connectors | PB | Connecteurs Etanches/composants passifs | PB72 | CIE Connecteurs industriels étanches | 4050118803877 | 85389099 | RO | Module à connecteur débrochable pour la connexion à un système de bus de données CIE Connecteurs industriels étanches | 30 | G | 128 | CCM | 80 | 80 | 20 | MM | 7 |  |  | https://eshop.weidmueller.com/p/2667190000
2667200000 | WS 12/6 MC NE SW | 10.6 | 100 | 600 | 600 | PCE | P175 | Multicard markers | PI | Produits d'Installation | PI82 | Borniers d'installation | 4050118680805 | 39269097 | DE | Repérage de blocs de jonction, noir, Pas en mm: 6.00, Caractères imprimés: vierge | 132 | G | 776 | CCM | 264 | 89 | 33 | MM | 21 |  |  | https://eshop.weidmueller.com/p/2667200000
2667210000 | LMF 7.50/02/90 3.5SN BK BX | 125.64 | 100 | 100 | 100 | PCE | P302 | PCB-termianls 2,5 qmm standard | PL | Composants sur CI | PL32 | Blocs de jonction pour CI pas > 10mm | 4050118815184 | 85369010 | CN | Bloc de jonction pour circuit imprimé (terminal imprimé, terminal carte) pour une transmission simple et sûre des données directement vers l'API. | 349.3 | G | 1186.38 | CCM | 338 | 130 | 27 | MM | 56 |  |  | https://eshop.weidmueller.com/p/2667210000
2667260000 | LMFS 7.50/02/90 3.5SN BK BX | 105.38 | 100 | 100 | 100 | PCE | P302 | PCB-termianls 2,5 qmm standard | PL | Composants sur CI | PL32 | Blocs de jonction pour CI pas > 10mm | 4050118815191 | 85369010 | CN | Bloc de jonction pour circuit imprimé (terminal imprimé, terminal carte) pour une transmission simple et sûre des données directement vers l'API. | 494.3 | G | 1186.38 | CCM | 338 | 130 | 27 | MM | 56 |  |  | https://eshop.weidmueller.com/p/2667260000
2667320000 | LMFS 7.50/03/90 3.5SN BK BX | 158.07 | 100 | 65 | 65 | PCE | P302 | PCB-termianls 2,5 qmm standard | PL | Composants sur CI | PL32 | Blocs de jonction pour CI pas > 10mm | 4050118815207 | 85369010 | CN | Bloc de jonction pour circuit imprimé (terminal imprimé, terminal carte) pour une transmission simple et sûre des données directement vers l'API. | 321.295 | G | 1186.38 | CCM | 338 | 130 | 27 | MM | 56 |  |  | https://eshop.weidmueller.com/p/2667320000
2667330000 | LMFS 7.50/04/90 3.5SN BK BX | 210.73 | 100 | 50 | 50 | PCE | P302 | PCB-termianls 2,5 qmm standard | PL | Composants sur CI | PL32 | Blocs de jonction pour CI pas > 10mm | 4050118815214 | 85369010 | CN | Bloc de jonction pour circuit imprimé (terminal imprimé, terminal carte) pour une transmission simple et sûre des données directement vers l'API. | 330.95 | G | 1186.38 | CCM | 338 | 130 | 27 | MM | 56 |  |  | https://eshop.weidmueller.com/p/2667330000
2667340000 | LMFS 7.50/05/90 3.5SN BK BX | 263.43 | 100 | 40 | 40 | PCE | P302 | PCB-termianls 2,5 qmm standard | PL | Composants sur CI | PL32 | Blocs de jonction pour CI pas > 10mm | 4050118815221 | 85369010 | CN | Bloc de jonction pour circuit imprimé (terminal imprimé, terminal carte) pour une transmission simple et sûre des données directement vers l'API. | 331.76 | G | 1186.38 | CCM | 338 | 130 | 27 | MM | 56 |  |  | https://eshop.weidmueller.com/p/2667340000
2667350000 | LMFS 7.50/06/90 3.5SN BK BX | 316.12 | 100 | 30 | 30 | PCE | P302 | PCB-termianls 2,5 qmm standard | PL | Composants sur CI | PL32 | Blocs de jonction pour CI pas > 10mm | 4050118815238 | 85369010 | CN | Bloc de jonction pour circuit imprimé (terminal imprimé, terminal carte) pour une transmission simple et sûre des données directement vers l'API. | 298.98 | G | 1186.38 | CCM | 338 | 130 | 27 | MM | 56 |  |  | https://eshop.weidmueller.com/p/2667350000
2667360000 | LMFS 7.50/07/90 3.5SN BK BX | 368.8 | 100 | 25 | 25 | PCE | P302 | PCB-termianls 2,5 qmm standard | PL | Composants sur CI | PL32 | Blocs de jonction pour CI pas > 10mm | 4050118815245 | 85369010 | CN | Bloc de jonction pour circuit imprimé (terminal imprimé, terminal carte) pour une transmission simple et sûre des données directement vers l'API. | 290.95 | G | 1186.38 | CCM | 338 | 130 | 27 | MM | 56 |  |  | https://eshop.weidmueller.com/p/2667360000
2667370000 | LMFS 7.50/08/90 3.5SN BK BX | 421.49 | 100 | 25 | 25 | PCE | P302 | PCB-termianls 2,5 qmm standard | PL | Composants sur CI | PL32 | Blocs de jonction pour CI pas > 10mm | 4050118815252 | 85369010 | CN | Bloc de jonction pour circuit imprimé (terminal imprimé, terminal carte) pour une transmission simple et sûre des données directement vers l'API. | 332.75 | G | 1186.38 | CCM | 338 | 130 | 27 | MM | 56 |  |  | https://eshop.weidmueller.com/p/2667370000
2667380000 | LMFS 7.50/09/90 3.5SN BK BX | 474.18 | 100 | 20 | 20 | PCE | P302 | PCB-termianls 2,5 qmm standard | PL | Composants sur CI | PL32 | Blocs de jonction pour CI pas > 10mm | 4050118815269 | 85369010 | CN | Bloc de jonction pour circuit imprimé (terminal imprimé, terminal carte) pour une transmission simple et sûre des données directement vers l'API. | 299.62 | G | 1186.38 | CCM | 338 | 130 | 27 | MM | 56 |  |  | https://eshop.weidmueller.com/p/2667380000
2667390000 | LMFS 7.50/10/90 3.5SN BK BX | 526.86 | 100 | 20 | 20 | PCE | P302 | PCB-termianls 2,5 qmm standard | PL | Composants sur CI | PL32 | Blocs de jonction pour CI pas > 10mm | 4050118815276 | 85369010 | CN | Bloc de jonction pour circuit imprimé (terminal imprimé, terminal carte) pour une transmission simple et sûre des données directement vers l'API. | 333.06 | G | 1186.38 | CCM | 338 | 130 | 27 | MM | 56 |  |  | https://eshop.weidmueller.com/p/2667390000
2667400000 | LMFS 7.50/11/90 3.5SN BK BX | 579.55 | 100 | 15 | 15 | PCE | P302 | PCB-termianls 2,5 qmm standard | PL | Composants sur CI | PL32 | Blocs de jonction pour CI pas > 10mm | 4050118815283 | 85369010 | CN | Bloc de jonction pour circuit imprimé (terminal imprimé, terminal carte) pour une transmission simple et sûre des données directement vers l'API. | 274.875 | G | 1186.38 | CCM | 338 | 130 | 27 | MM | 56 |  |  | https://eshop.weidmueller.com/p/2667400000
2667410000 | LMFS 7.50/12/90 3.5SN BK BX | 632.24 | 100 | 15 | 15 | PCE | P302 | PCB-termianls 2,5 qmm standard | PL | Composants sur CI | PL32 | Blocs de jonction pour CI pas > 10mm | 4050118815290 | 85369010 | CN | Bloc de jonction pour circuit imprimé (terminal imprimé, terminal carte) pour une transmission simple et sûre des données directement vers l'API. | 299.955 | G | 1186.38 | CCM | 338 | 130 | 27 | MM | 56 |  |  | https://eshop.weidmueller.com/p/2667410000
2667420000 | LMFS 7.50/02/90 3.5SN OR BX | 105.38 | 100 | 100 | 100 | PCE | P302 | PCB-termianls 2,5 qmm standard | PL | Composants sur CI | PL32 | Blocs de jonction pour CI pas > 10mm | 4050118803495 | 85369010 | CN | Bloc de jonction pour circuit imprimé, 600 V, 24 A, Pas en mm: 7.50, 2.5 mm², Nombre de pôles: 2, PUSH IN, Raccordement soudé THT, 90°, Boîte | 412 | G | 1545.6 | CCM | 350 | 138 | 32 | MM | 84 |  |  | https://eshop.weidmueller.com/p/2667420000
2667430000 | LMFS 7.50/03/90 3.5SN OR BX | 158.07 | 100 | 65 | 65 | PCE | P302 | PCB-termianls 2,5 qmm standard | PL | Composants sur CI | PL32 | Blocs de jonction pour CI pas > 10mm | 4050118804102 | 85369010 | CN | Bloc de jonction pour circuit imprimé, 600 V, 24 A, Pas en mm: 7.50, 2.5 mm², Nombre de pôles: 3, PUSH IN, Raccordement soudé THT, 90°, Boîte | 403 | G | 1542 | CCM | 349 | 138 | 32 | MM | 84 |  |  | https://eshop.weidmueller.com/p/2667430000
2667440000 | LMFS 7.50/04/90 3.5SN OR BX | 210.73 | 100 | 50 | 50 | PCE | P302 | PCB-termianls 2,5 qmm standard | PL | Composants sur CI | PL32 | Blocs de jonction pour CI pas > 10mm | 4050118804119 | 85369010 | CN | Bloc de jonction pour circuit imprimé, 600 V, 24 A, Pas en mm: 7.50, 2.5 mm², Nombre de pôles: 4, PUSH IN, Raccordement soudé THT, 90°, Boîte | 415 | G | 1494 | CCM | 349 | 138 | 31 | MM | 84 |  |  | https://eshop.weidmueller.com/p/2667440000
2667450000 | LMFS 7.50/05/90 3.5SN OR BX | 263.43 | 100 | 40 | 40 | PCE | P302 | PCB-termianls 2,5 qmm standard | PL | Composants sur CI | PL32 | Blocs de jonction pour CI pas > 10mm | 4050118799095 | 85369010 | CN | Bloc de jonction pour circuit imprimé, 320 V, 24 A, Pas en mm: 7.50, 2.5 mm², Nombre de pôles: 5, PUSH IN, Raccordement soudé THT, 90°, Boîte | 351.76 | G | 1186.38 | CCM | 338 | 130 | 27 | MM | 84 |  |  | https://eshop.weidmueller.com/p/2667450000
2667460000 | LMFS 7.50/06/90 3.5SN OR BX | 316.12 | 100 | 30 | 30 | PCE | P302 | PCB-termianls 2,5 qmm standard | PL | Composants sur CI | PL32 | Blocs de jonction pour CI pas > 10mm | 4050118804126 | 85369010 | CN | Bloc de jonction pour circuit imprimé, 600 V, 24 A, Pas en mm: 7.50, 2.5 mm², Nombre de pôles: 6, PUSH IN, Raccordement soudé THT, 90°, Boîte | 381 | G | 1497.3 | CCM | 350 | 138 | 31 | MM | 84 |  |  | https://eshop.weidmueller.com/p/2667460000
2667470000 | LMFS 7.50/07/90 3.5SN OR BX | 368.8 | 100 | 25 | 25 | PCE | P302 | PCB-termianls 2,5 qmm standard | PL | Composants sur CI | PL32 | Blocs de jonction pour CI pas > 10mm | 4050118804133 | 85369010 | CN | Bloc de jonction pour circuit imprimé, 600 V, 24 A, Pas en mm: 7.50, 2.5 mm², Nombre de pôles: 7, PUSH IN, Raccordement soudé THT, 90°, Boîte | 310.95 | G | 1186.38 | CCM | 338 | 130 | 27 | MM | 84 |  |  | https://eshop.weidmueller.com/p/2667470000
2667480000 | LMFS 7.50/08/90 3.5SN OR BX | 421.49 | 100 | 25 | 25 | PCE | P302 | PCB-termianls 2,5 qmm standard | PL | Composants sur CI | PL32 | Blocs de jonction pour CI pas > 10mm | 4050118804140 | 85369010 | CN | Bloc de jonction pour circuit imprimé, 600 V, 24 A, Pas en mm: 7.50, 2.5 mm², Nombre de pôles: 8, PUSH IN, Raccordement soudé THT, 90°, Boîte | 414 | G | 1563.52 | CCM | 349 | 140 | 32 | MM | 84 |  |  | https://eshop.weidmueller.com/p/2667480000
2667490000 | LMFS 7.50/09/90 3.5SN OR BX | 474.18 | 100 | 20 | 20 | PCE | P302 | PCB-termianls 2,5 qmm standard | PL | Composants sur CI | PL32 | Blocs de jonction pour CI pas > 10mm | 4050118804157 | 85369010 | CN | Bloc de jonction pour circuit imprimé, 600 V, 24 A, Pas en mm: 7.50, 2.5 mm², Nombre de pôles: 9, PUSH IN, Raccordement soudé THT, 90°, Boîte | 319.62 | G | 1186.38 | CCM | 338 | 130 | 27 | MM | 84 |  |  | https://eshop.weidmueller.com/p/2667490000
2667500000 | LMFS 7.50/10/90 3.5SN OR BX | 526.86 | 100 | 20 | 20 | PCE | P302 | PCB-termianls 2,5 qmm standard | PL | Composants sur CI | PL32 | Blocs de jonction pour CI pas > 10mm | 4050118804164 | 85369010 | CN | Bloc de jonction pour circuit imprimé, 600 V, 24 A, Pas en mm: 7.50, 2.5 mm², Nombre de pôles: 10, PUSH IN, Raccordement soudé THT, 90°, Boîte | 415 | G | 1574.688 | CCM | 349 | 141 | 32 | MM | 84 |  |  | https://eshop.weidmueller.com/p/2667500000
2667510000 | LMFS 7.50/11/90 3.5SN OR BX | 579.55 | 100 | 15 | 15 | PCE | P302 | PCB-termianls 2,5 qmm standard | PL | Composants sur CI | PL32 | Blocs de jonction pour CI pas > 10mm | 4050118804171 | 85369010 | CN | Bloc de jonction pour circuit imprimé, 600 V, 24 A, Pas en mm: 7.50, 2.5 mm², Nombre de pôles: 11, PUSH IN, Raccordement soudé THT, 90°, Boîte | 294.875 | G | 1186.38 | CCM | 338 | 130 | 27 | MM | 84 |  |  | https://eshop.weidmueller.com/p/2667510000
2667520000 | LMFS 7.50/12/90 3.5SN OR BX | 632.24 | 100 | 15 | 15 | PCE | P302 | PCB-termianls 2,5 qmm standard | PL | Composants sur CI | PL32 | Blocs de jonction pour CI pas > 10mm | 4050118804188 | 85369010 | CN | Bloc de jonction pour circuit imprimé, 600 V, 24 A, Pas en mm: 7.50, 2.5 mm², Nombre de pôles: 12, PUSH IN, Raccordement soudé THT, 90°, Boîte | 383 | G | 1666 | CCM | 350 | 140 | 34 | MM | 84 |  |  | https://eshop.weidmueller.com/p/2667520000
2667750000 | LMF 7.50/03/90 3.5SN BK BX | 188.45 | 100 | 65 | 65 | PCE | P302 | PCB-termianls 2,5 qmm standard | PL | Composants sur CI | PL32 | Blocs de jonction pour CI pas > 10mm | 4050118815528 | 85369010 | CN | Bloc de jonction pour circuit imprimé (terminal imprimé, terminal carte) pour une transmission simple et sûre des données directement vers l'API. | 342.745 | G | 1186.38 | CCM | 338 | 130 | 27 | MM | 56 |  |  | https://eshop.weidmueller.com/p/2667750000
2667760000 | LMF 7.50/04/90 3.5SN BK BX | 251.27 | 100 | 50 | 50 | PCE | P302 | PCB-termianls 2,5 qmm standard | PL | Composants sur CI | PL32 | Blocs de jonction pour CI pas > 10mm | 4050118815535 | 85369010 | CN | Bloc de jonction pour circuit imprimé (terminal imprimé, terminal carte) pour une transmission simple et sûre des données directement vers l'API. | 352.7 | G | 1186.38 | CCM | 338 | 130 | 27 | MM | 56 |  |  | https://eshop.weidmueller.com/p/2667760000
2667770000 | LMF 7.50/05/90 3.5SN BK BX | 314.09 | 100 | 40 | 40 | PCE | P302 | PCB-termianls 2,5 qmm standard | PL | Composants sur CI | PL32 | Blocs de jonction pour CI pas > 10mm | 4050118815542 | 85369010 | CN | Bloc de jonction pour circuit imprimé (terminal imprimé, terminal carte) pour une transmission simple et sûre des données directement vers l'API. | 353.36 | G | 1186.38 | CCM | 338 | 130 | 27 | MM | 56 |  |  | https://eshop.weidmueller.com/p/2667770000
2667780000 | LMF 7.50/06/90 3.5SN BK BX | 376.91 | 100 | 30 | 30 | PCE | P302 | PCB-termianls 2,5 qmm standard | PL | Composants sur CI | PL32 | Blocs de jonction pour CI pas > 10mm | 4050118815559 | 85369010 | CN | Bloc de jonction pour circuit imprimé (terminal imprimé, terminal carte) pour une transmission simple et sûre des données directement vers l'API. | 317.82 | G | 1186.38 | CCM | 338 | 130 | 27 | MM | 56 |  |  | https://eshop.weidmueller.com/p/2667780000
2667790000 | LMF 7.50/07/90 3.5SN BK BX | 439.71 | 100 | 25 | 25 | PCE | P302 | PCB-termianls 2,5 qmm standard | PL | Composants sur CI | PL32 | Blocs de jonction pour CI pas > 10mm | 4050118815566 | 85369010 | CN | Bloc de jonction pour circuit imprimé (terminal imprimé, terminal carte) pour une transmission simple et sûre des données directement vers l'API. | 308.85 | G | 1186.38 | CCM | 338 | 130 | 27 | MM | 56 |  |  | https://eshop.weidmueller.com/p/2667790000
2667800000 | LMF 7.50/08/90 3.5SN BK BX | 502.53 | 100 | 25 | 25 | PCE | P302 | PCB-termianls 2,5 qmm standard | PL | Composants sur CI | PL32 | Blocs de jonction pour CI pas > 10mm | 4050118815573 | 85369010 | CN | Bloc de jonction pour circuit imprimé (terminal imprimé, terminal carte) pour une transmission simple et sûre des données directement vers l'API. | 352.85 | G | 1186.38 | CCM | 338 | 130 | 27 | MM | 56 |  |  | https://eshop.weidmueller.com/p/2667800000
2667810000 | LMF 7.50/09/90 3.5SN BK BX | 565.35 | 100 | 20 | 20 | PCE | P302 | PCB-termianls 2,5 qmm standard | PL | Composants sur CI | PL32 | Blocs de jonction pour CI pas > 10mm | 4050118815580 | 85369010 | CN | Bloc de jonction pour circuit imprimé (terminal imprimé, terminal carte) pour une transmission simple et sûre des données directement vers l'API. | 317.5 | G | 1186.38 | CCM | 338 | 130 | 27 | MM | 56 |  |  | https://eshop.weidmueller.com/p/2667810000
2667820000 | LMF 7.50/10/90 3.5SN BK BX | 628.18 | 100 | 20 | 20 | PCE | P302 | PCB-termianls 2,5 qmm standard | PL | Composants sur CI | PL32 | Blocs de jonction pour CI pas > 10mm | 4050118815597 | 85369010 | CN | Bloc de jonction pour circuit imprimé (terminal imprimé, terminal carte) pour une transmission simple et sûre des données directement vers l'API. | 352.7 | G | 1186.38 | CCM | 338 | 130 | 27 | MM | 56 |  |  | https://eshop.weidmueller.com/p/2667820000
2667830000 | LMF 7.50/04/90 3.5SN OR BX | 251.27 | 100 | 50 | 50 | PCE | P302 | PCB-termianls 2,5 qmm standard | PL | Composants sur CI | PL32 | Blocs de jonction pour CI pas > 10mm | 4050118804195 | 85369010 | CN | Bloc de jonction pour circuit imprimé, 600 V, 24 A, Pas en mm: 7.50, 2.5 mm², Nombre de pôles: 4, PUSH IN avec bouton d'actionnement, Raccordement sou | 435 | G | 1568 | CCM | 350 | 140 | 32 | MM | 84 |  |  | https://eshop.weidmueller.com/p/2667830000
2667840000 | LMF 7.50/05/90 3.5SN OR BX | 314.09 | 100 | 40 | 40 | PCE | P302 | PCB-termianls 2,5 qmm standard | PL | Composants sur CI | PL32 | Blocs de jonction pour CI pas > 10mm | 4050118799088 | 85369010 | CN | Bloc de jonction pour circuit imprimé, 600 V, 24 A, Pas en mm: 7.50, 2.5 mm², Nombre de pôles: 5, PUSH IN avec bouton d'actionnement, Raccordement sou | 445 | G | 1601.76 | CCM | 355 | 141 | 32 | MM | 84 |  |  | https://eshop.weidmueller.com/p/2667840000
2667850000 | LMF 7.50/06/90 3.5SN OR BX | 376.91 | 100 | 30 | 30 | PCE | P302 | PCB-termianls 2,5 qmm standard | PL | Composants sur CI | PL32 | Blocs de jonction pour CI pas > 10mm | 4050118804409 | 85369010 | CN | Bloc de jonction pour circuit imprimé, 600 V, 24 A, Pas en mm: 7.50, 2.5 mm², Nombre de pôles: 6, PUSH IN avec bouton d'actionnement, Raccordement sou | 411 | G | 1766.232 | CCM | 351 | 148 | 34 | MM | 84 |  |  | https://eshop.weidmueller.com/p/2667850000
2667860000 | LMF 7.50/07/90 3.5SN OR BX | 439.71 | 100 | 25 | 25 | PCE | P302 | PCB-termianls 2,5 qmm standard | PL | Composants sur CI | PL32 | Blocs de jonction pour CI pas > 10mm | 4050118804416 | 85369010 | CN | Bloc de jonction pour circuit imprimé, 600 V, 24 A, Pas en mm: 7.50, 2.5 mm², Nombre de pôles: 7, PUSH IN avec bouton d'actionnement, Raccordement sou | 328.85 | G | 1186.38 | CCM | 338 | 130 | 27 | MM | 84 |  |  | https://eshop.weidmueller.com/p/2667860000
2667870000 | LMF 7.50/08/90 3.5SN OR BX | 502.53 | 100 | 25 | 25 | PCE | P302 | PCB-termianls 2,5 qmm standard | PL | Composants sur CI | PL32 | Blocs de jonction pour CI pas > 10mm | 4050118804515 | 85369010 | CN | Bloc de jonction pour circuit imprimé, 600 V, 24 A, Pas en mm: 7.50, 2.5 mm², Nombre de pôles: 8, PUSH IN avec bouton d'actionnement, Raccordement sou | 435 | G | 1546 | CCM | 350 | 138 | 32 | MM | 84 |  |  | https://eshop.weidmueller.com/p/2667870000
2667880000 | LMF 7.50/09/90 3.5SN OR BX | 565.35 | 100 | 20 | 20 | PCE | P302 | PCB-termianls 2,5 qmm standard | PL | Composants sur CI | PL32 | Blocs de jonction pour CI pas > 10mm | 4050118815603 | 85369010 | CN | Bloc de jonction pour circuit imprimé, 320 V, 24 A, Pas en mm: 7.50, 2.5 mm², Nombre de pôles: 9, PUSH IN avec bouton d'actionnement, Raccordement sou | 337.5 | G | 1186.38 | CCM | 338 | 130 | 27 | MM | 84 |  |  | https://eshop.weidmueller.com/p/2667880000
2667890000 | LMF 7.50/11/90 3.5SN BK BX | 691.02 | 100 | 15 | 15 | PCE | P302 | PCB-termianls 2,5 qmm standard | PL | Composants sur CI | PL32 | Blocs de jonction pour CI pas > 10mm | 4050118815610 | 85369010 | CN | Bloc de jonction pour circuit imprimé (terminal imprimé, terminal carte) pour une transmission simple et sûre des données directement vers l'API. | 290.925 | G | 1186.38 | CCM | 338 | 130 | 27 | MM | 56 |  |  | https://eshop.weidmueller.com/p/2667890000
2667900000 | LMF 7.50/12/90 3.5SN BK BX | 753.82 | 100 | 15 | 15 | PCE | P302 | PCB-termianls 2,5 qmm standard | PL | Composants sur CI | PL32 | Blocs de jonction pour CI pas > 10mm | 4050118815627 | 85369010 | CN | Bloc de jonction pour circuit imprimé (terminal imprimé, terminal carte) pour une transmission simple et sûre des données directement vers l'API. | 317.325 | G | 1186.38 | CCM | 338 | 130 | 27 | MM | 56 |  |  | https://eshop.weidmueller.com/p/2667900000
2667910000 | LMF 7.50/02/90 3.5SN OR BX | 125.64 | 100 | 100 | 100 | PCE | P302 | PCB-termianls 2,5 qmm standard | PL | Composants sur CI | PL32 | Blocs de jonction pour CI pas > 10mm | 4050118804522 | 85369010 | CN | Bloc de jonction pour circuit imprimé, 600 V, 24 A, Pas en mm: 7.50, 2.5 mm², Nombre de pôles: 2, PUSH IN avec bouton d'actionnement, Raccordement sou | 432 | G | 1509 | CCM | 350 | 139 | 31 | MM | 84 |  |  | https://eshop.weidmueller.com/p/2667910000
2667920000 | LMF 7.50/03/90 3.5SN OR BX | 188.45 | 100 | 65 | 65 | PCE | P302 | PCB-termianls 2,5 qmm standard | PL | Composants sur CI | PL32 | Blocs de jonction pour CI pas > 10mm | 4050118804539 | 85369010 | CN | Bloc de jonction pour circuit imprimé, 600 V, 24 A, Pas en mm: 7.50, 2.5 mm², Nombre de pôles: 3, PUSH IN avec bouton d'actionnement, Raccordement sou | 425 | G | 1654.1 | CCM | 350 | 139 | 34 | MM | 84 |  |  | https://eshop.weidmueller.com/p/2667920000
2667930000 | LMF 7.50/10/90 3.5SN OR BX | 628.18 | 100 | 20 | 20 | PCE | P302 | PCB-termianls 2,5 qmm standard | PL | Composants sur CI | PL32 | Blocs de jonction pour CI pas > 10mm | 4050118804546 | 85369010 | CN | Bloc de jonction pour circuit imprimé, 600 V, 24 A, Pas en mm: 7.50, 2.5 mm², Nombre de pôles: 10, PUSH IN avec bouton d'actionnement, Raccordement so | 437 | G | 1489 | CCM | 348 | 138 | 31 | MM | 84 |  |  | https://eshop.weidmueller.com/p/2667930000
2668140000 | LMF 7.50/11/90 3.5SN OR BX | 691.02 | 100 | 15 | 15 | PCE | P302 | PCB-termianls 2,5 qmm standard | PL | Composants sur CI | PL32 | Blocs de jonction pour CI pas > 10mm | 4050118804553 | 85369010 | CN | Bloc de jonction pour circuit imprimé, 600 V, 24 A, Pas en mm: 7.50, 2.5 mm², Nombre de pôles: 11, PUSH IN avec bouton d'actionnement, Raccordement so | 310.925 | G | 1186.38 | CCM | 338 | 130 | 27 | MM | 84 |  |  | https://eshop.weidmueller.com/p/2668140000
2668150000 | LMF 7.50/12/90 3.5SN OR BX | 753.82 | 100 | 15 | 15 | PCE | P302 | PCB-termianls 2,5 qmm standard | PL | Composants sur CI | PL32 | Blocs de jonction pour CI pas > 10mm | 4050118804560 | 85369010 | CN | Bloc de jonction pour circuit imprimé, 600 V, 24 A, Pas en mm: 7.50, 2.5 mm², Nombre de pôles: 12, PUSH IN avec bouton d'actionnement, Raccordement so | 403 | G | 1498 | CCM | 350 | 138 | 31 | MM | 84 |  |  | https://eshop.weidmueller.com/p/2668150000
2668180000 | HDC MHP 70 FC | 11 | 1 | 1 | 1 | PCE | P201 | Heavy duty connectors | PB | Connecteurs Etanches/composants passifs | PB72 | CIE Connecteurs industriels étanches | 4050118765892 | 85366990 | RO | Support de module pour connecteurs industriels (puissance/signaux), 1000 V, 70 A, Nombre de pôles: 2, Raccordement à sertir, Femelle, Emplacements d'e | 12 | G | 25.73 | CCM | 49 | 35 | 15 | MM | 7 |  |  | https://eshop.weidmueller.com/p/2668180000
2668190000 | HDC MHP 70 MC | 11 | 1 | 1 | 1 | PCE | P201 | Heavy duty connectors | PB | Connecteurs Etanches/composants passifs | PB72 | CIE Connecteurs industriels étanches | 4050118767537 | 85366990 | RO | Support de module pour connecteurs industriels (puissance/signaux), 1000 V, 70 A, Nombre de pôles: 2, Raccordement à sertir, Mâle, Emplacements d'enfi | 12 | G | 26.88 | CCM | 48 | 35 | 16 | MM | 7 |  |  | https://eshop.weidmueller.com/p/2668190000
2668200000 | HDC MHP70 F 10 | 20 | 1 | 10 | 10 | PCE | P201 | Heavy duty connectors | PB | Connecteurs Etanches/composants passifs | PB72 | CIE Connecteurs industriels étanches | 4050118803006 | 74152900 | DE | Contact (connecteurs débrochables industriels), Femelle, MHP, 10 mm², 6 mm, décolleté | 74 | G | 90.09 | CCM | 78 | 55 | 21 | MM | 56 |  |  | https://eshop.weidmueller.com/p/2668200000
2668210000 | HDC MHP70 F 6 | 20 | 1 | 10 | 10 | PCE | P201 | Heavy duty connectors | PB | Connecteurs Etanches/composants passifs | PB72 | CIE Connecteurs industriels étanches | 4050118802894 | 74152900 | DE | Contact (connecteurs débrochables industriels), Femelle, MHP, 6 mm², 6 mm, décolleté | 74 | G | 76.31 | CCM | 67 | 67 | 17 | MM | 56 |  |  | https://eshop.weidmueller.com/p/2668210000
2668220000 | HDC MHP70 F 16 | 19.6 | 1 | 10 | 10 | PCE | P201 | Heavy duty connectors | PB | Connecteurs Etanches/composants passifs | PB72 | CIE Connecteurs industriels étanches | 4050118802917 | 74152900 | DE | Contact (connecteurs débrochables industriels), Femelle, MHP, 16 mm², 6 mm, décolleté | 92 | G | 78.44 | CCM | 83 | 63 | 15 | MM | 7 |  |  | https://eshop.weidmueller.com/p/2668220000
2668260000 | HDC MHP70 F 25 | 19.6 | 1 | 10 | 10 | PCE | P201 | Heavy duty connectors | PB | Connecteurs Etanches/composants passifs | PB72 | CIE Connecteurs industriels étanches | 4050118802924 | 74152900 | DE | Contact (connecteurs débrochables industriels), Femelle, MHP, 25 mm², 6 mm, décolleté | 93 | G | 71.69 | CCM | 81 | 59 | 15 | MM | 56 |  |  | https://eshop.weidmueller.com/p/2668260000
2668280000 | HDC MHP70 M 6 | 15.3 | 1 | 10 | 10 | PCE | P201 | Heavy duty connectors | PB | Connecteurs Etanches/composants passifs | PB72 | CIE Connecteurs industriels étanches | 4050118802788 | 74152900 | DE | Contact (connecteurs débrochables industriels), Mâle, MHP, 6 mm², 6 mm, décolleté | 93 | G | 82.88 | CCM | 75 | 65 | 17 | MM | 56 |  |  | https://eshop.weidmueller.com/p/2668280000
2668350000 | HDC MHP70 M 10 | 15.3 | 1 | 10 | 10 | PCE | P201 | Heavy duty connectors | PB | Connecteurs Etanches/composants passifs | PB72 | CIE Connecteurs industriels étanches | 4050118802290 | 74152900 | DE | Contact (connecteurs débrochables industriels), Mâle, MHP, 10 mm², 6 mm, décolleté | 93 | G | 88.4 | CCM | 80 | 65 | 17 | MM | 56 |  |  | https://eshop.weidmueller.com/p/2668350000
2668360000 | HDC MHP70 M 16 | 14.9 | 1 | 10 | 10 | PCE | P201 | Heavy duty connectors | PB | Connecteurs Etanches/composants passifs | PB72 | CIE Connecteurs industriels étanches | 4050118802795 | 74152900 | DE | Contact (connecteurs débrochables industriels), Mâle, MHP, 16 mm², 6 mm, décolleté | 111 | G | 69.28 | CCM | 67 | 47 | 22 | MM | 56 |  |  | https://eshop.weidmueller.com/p/2668360000
2668370000 | HDC MHP70 M 25 | 14.9 | 1 | 10 | 10 | PCE | P201 | Heavy duty connectors | PB | Connecteurs Etanches/composants passifs | PB72 | CIE Connecteurs industriels étanches | 4050118803013 | 74152900 | DE | Contact (connecteurs débrochables industriels), Mâle, MHP, 25 mm², 6 mm, décolleté | 111 | G | 52.2 | CCM | 73 | 55 | 13 | MM | 56 |  |  | https://eshop.weidmueller.com/p/2668370000
2668400000 | B2CF 3.50/14/180 SN BK BX SO | 963.03 | 100 | 72 | 72 | PCE | P313 | PCB-Connectors S2L/B2L Minimate | PL | Composants sur CI | PL30 | Connecteurs pour CI pas < 5mm | 4050118680546 | 85366990 | RO | Raccord enfichable du circuit imprimé avec une technologie de connexion innovante qui garantit un maniement sûr et intuitif. | 754 | G | 1885 | CCM | 349 | 135 | 40 | MM | 56 |  |  | https://eshop.weidmueller.com/p/2668400000
2668450000 | VPU AC I 0 N-PE 305/50 LCF | 179.6 | 1 | 1 | 1 | PCE | P410 | Overvoltage protection units | PA | Produits Electroniques | PA53 | Protection surtension | 4050118692082 | 85363090 | SI | Parafoudre de surtension combiné AC (type 1+2), Tension de réseau: 240 V, Réseau basse tension: , Nombre de pôles: 1 | 102 | G | 110 | CCM | 92 | 50 | 24 | MM | 63 |  |  | https://eshop.weidmueller.com/p/2668450000
2668470000 | LL2N 5.08/32/90 3.2SN BK BX | 1840.63 | 100 | 10 | 10 | PCE | P302 | PCB-termianls 2,5 qmm standard | PL | Composants sur CI | PL32 | Blocs de jonction pour CI pas > 10mm | 4050118681574 | 85369010 | RO | Bloc de jonction pour circuit imprimé (terminal imprimé, terminal carte) pour une transmission simple et sûre des données directement vers l'API. | 617 | G | 923 | CCM | 132 | 106 | 66 | MM | 49 |  |  | https://eshop.weidmueller.com/p/2668470000
2668480000 | LL2N 5.08/16/90 3.2SN BK BX | 920.32 | 100 | 20 | 20 | PCE | P302 | PCB-termianls 2,5 qmm standard | PL | Composants sur CI | PL32 | Blocs de jonction pour CI pas > 10mm | 4050118691337 | 85369010 | RO | Bloc de jonction pour circuit imprimé (terminal imprimé, terminal carte) pour une transmission simple et sûre des données directement vers l'API. | 630 | G | 922 | CCM | 131 | 105 | 67 | MM | 49 |  |  | https://eshop.weidmueller.com/p/2668480000
2668490000 | LL2N 5.08/06/90 4.5SN BK BX | 345.12 | 100 | 50 | 50 | PCE | P302 | PCB-termianls 2,5 qmm standard | PL | Composants sur CI | PL32 | Blocs de jonction pour CI pas > 10mm | 4050118691344 | 85369010 | RO | Bloc de jonction pour circuit imprimé (terminal imprimé, terminal carte) pour une transmission simple et sûre des données directement vers l'API. | 573 | G | 866.25 | CCM | 225 | 70 | 55 | MM | 49 |  |  | https://eshop.weidmueller.com/p/2668490000
2668660000 | AITB 2.5 BB 2C | 147.69 | 100 | 50 | 50 | PCE | P131 | Terminals A series application | PT | Blocs de Jonction | PT02 | Série-A Bloc de jonction spécifique | 4064675030652 | 85369010 | RO | Bloc de jonction d’installation multi-niveaux, PUSH IN, Beige foncé, 2.5 mm², 24 A, 800 V, Nombre de raccordements: 2, Nombre d'étages: 1 | 396 | G | 1423.36 | CCM | 160 | 139 | 64 | MM | 7 |  |  | https://eshop.weidmueller.com/p/2668660000
2668670000 | AITB 2.5 BB 2C BL | 147.69 | 100 | 50 | 50 | PCE | P131 | Terminals A series application | PT | Blocs de Jonction | PT02 | Série-A Bloc de jonction spécifique | 4064675030331 | 85369010 | RO | Bloc de jonction d’installation multi-niveaux, PUSH IN, bleu, 2.5 mm², 24 A, 800 V, Nombre de raccordements: 2, Nombre d'étages: 1 | 388 | G | 1377.516 | CCM | 161 | 138 | 62 | MM | 21 |  |  | https://eshop.weidmueller.com/p/2668670000
2668680000 | AITB 2.5 BB 2C PE | 464.57 | 100 | 50 | 50 | PCE | P131 | Terminals A series application | PT | Blocs de Jonction | PT02 | Série-A Bloc de jonction spécifique | 4064675030348 | 85369010 | RO | Bloc de jonction de protection, PUSH IN, Vert/jaune, 2.5 mm², 800 V, Nombre de raccordements: 2, Nombre d'étages: 1, TS 35, V-0, Wemid | 560 | G | 1351.848 | CCM | 158 | 138 | 62 | MM | 7 |  |  | https://eshop.weidmueller.com/p/2668680000
2668690000 | AITB 2.5 BB NDT BL | 314.96 | 100 | 50 | 50 | PCE | P131 | Terminals A series application | PT | Blocs de Jonction | PT02 | Série-A Bloc de jonction spécifique | 4064675030355 | 85369010 | RO | Bloc de jonction d’installation multi-niveaux, PUSH IN, bleu, 2.5 mm², 24 A, 250 V, Nombre de raccordements: 2, Nombre d'étages: 1 | 484 | G | 1432.256 | CCM | 161 | 139 | 64 | MM | 7 |  |  | https://eshop.weidmueller.com/p/2668690000
2668700000 | AITB 6 BB 2C | 237.56 | 100 | 50 | 50 | PCE | P131 | Terminals A series application | PT | Blocs de Jonction | PT02 | Série-A Bloc de jonction spécifique | 4064675030362 | 85369010 | RO | Bloc de jonction d’installation multi-niveaux, PUSH IN, Beige foncé, 6 mm², 41 A, 800 V, Nombre de raccordements: 2, Nombre d'étages: 1 | 878 | G | 2609 | CCM | 223 | 180 | 65 | MM | 7 |  |  | https://eshop.weidmueller.com/p/2668700000
2668710000 | AITB 6 BB 2C BL | 237.56 | 100 | 50 | 50 | PCE | P131 | Terminals A series application | PT | Blocs de Jonction | PT02 | Série-A Bloc de jonction spécifique | 4064675030379 | 85369010 | RO | Bloc de jonction d’installation multi-niveaux, PUSH IN, bleu, 6 mm², 41 A, 800 V, Nombre de raccordements: 2, Nombre d'étages: 1 | 875 | G | 2736.816 | CCM | 222 | 184 | 67 | MM | 7 |  |  | https://eshop.weidmueller.com/p/2668710000
2668720000 | AITB 6 BB 2C PE | 603.35 | 100 | 50 | 50 | PCE | P131 | Terminals A series application | PT | Blocs de Jonction | PT02 | Série-A Bloc de jonction spécifique | 4064675030386 | 85369010 | RO | Bloc de jonction de protection, PUSH IN, Vert/jaune, 6 mm², 800 V, Nombre de raccordements: 2, Nombre d'étages: 1, TS 35, V-0, Wemid | 1136 | G | 2736.816 | CCM | 222 | 184 | 67 | MM | 7 |  |  | https://eshop.weidmueller.com/p/2668720000
2668730000 | AITB 6 BB NDT BL | 404.01 | 100 | 50 | 50 | PCE | P131 | Terminals A series application | PT | Blocs de Jonction | PT02 | Série-A Bloc de jonction spécifique | 4064675030393 | 85369010 | RO | Bloc de jonction d’installation multi-niveaux, PUSH IN, bleu, 6 mm², 41 A, 250 V, Nombre de raccordements: 2, Nombre d'étages: 1 | 1061 | G | 2677.32 | CCM | 222 | 180 | 67 | MM | 7 |  |  | https://eshop.weidmueller.com/p/2668730000
2668740000 | AITB 16 BB 2C | 298.93 | 100 | 20 | 20 | PCE | P131 | Terminals A series application | PT | Blocs de Jonction | PT02 | Série-A Bloc de jonction spécifique | 4064675266228 | 85369010 | RO | Bloc de jonction d’installation multi-niveaux, PUSH IN, Beige foncé, 16 mm², 76 A, 800 V, Nombre de raccordements: 2, Nombre d'étages: 1 | 686 | G | 1327.62 | CCM | 203 | 109 | 60 | MM | 7 |  |  | https://eshop.weidmueller.com/p/2668740000
2668750000 | AITB 16 BB 2C BL | 298.93 | 100 | 20 | 20 | PCE | P131 | Terminals A series application | PT | Blocs de Jonction | PT02 | Série-A Bloc de jonction spécifique | 4064675266235 | 85369010 | RO | Bloc de jonction d’installation multi-niveaux, PUSH IN, bleu, 16 mm², 76 A, 800 V, Nombre de raccordements: 2, Nombre d'étages: 1 | 560 | G | 1383.12 | CCM | 204 | 113 | 60 | MM | 7 |  |  | https://eshop.weidmueller.com/p/2668750000
2668760000 | AITB 16 BB 2C PE | 739.39 | 100 | 20 | 20 | PCE | P131 | Terminals A series application | PT | Blocs de Jonction | PT02 | Série-A Bloc de jonction spécifique | 4064675266242 | 85369010 | RO | Bloc de jonction de protection, PUSH IN, Vert/jaune, 16 mm², 800 V, Nombre de raccordements: 2, Nombre d'étages: 1, TS 35, V-0, Wemid | 930 | G | 1321.08 | CCM | 202 | 109 | 60 | MM | 7 |  |  | https://eshop.weidmueller.com/p/2668760000
2668770000 | AITB 16 BB NDT BL | 606.09 | 100 | 20 | 20 | PCE | P131 | Terminals A series application | PT | Blocs de Jonction | PT02 | Série-A Bloc de jonction spécifique | 4064675266259 | 85369010 | RO | Bloc de jonction d’installation multi-niveaux, PUSH IN, bleu, 16 mm², 76 A, 400 V, Nombre de raccordements: 2, Nombre d'étages: 1 | 803 | G | 1314.54 | CCM | 201 | 109 | 60 | MM | 7 |  |  | https://eshop.weidmueller.com/p/2668770000
2668780000 | AEP ITB 2.5 BB 2C | 62.91 | 100 | 20 | 20 | PCE | P173 | Accessories A series | PT | Blocs de Jonction | PT02 | Série-A Bloc de jonction spécifique | 4064675030409 | 85472000 | RO | Plaque d’extrémité pour blocs de jonction, Beige foncé, Hauteur: 62.64 mm, Largeur: 2.1 mm, V-0, Wemid, enclipsable: Oui | 50 | G | 505.008 | CCM | 167 | 84 | 36 | MM | 14 |  |  | https://eshop.weidmueller.com/p/2668780000
2668790000 | AEP ITB 2.5 BB 2C BL | 62.91 | 100 | 20 | 20 | PCE | P173 | Accessories A series | PT | Blocs de Jonction | PT02 | Série-A Bloc de jonction spécifique | 4064675030416 | 85472000 | RO | Plaque d’extrémité pour blocs de jonction, bleu, Hauteur: 62.64 mm, Largeur: 2.1 mm, V-0, Wemid, enclipsable: Oui | 52 | G | 399 | CCM | 133 | 125 | 24 | MM | 14 |  |  | https://eshop.weidmueller.com/p/2668790000
2668800000 | AEP ITB 2.5 BB NDT BL | 62.91 | 100 | 20 | 20 | PCE | P173 | Accessories A series | PT | Blocs de Jonction | PT02 | Série-A Bloc de jonction spécifique | 4064675030423 | 85472000 | RO | Plaque d’extrémité pour blocs de jonction, bleu, Hauteur: 62.64 mm, Largeur: 2.1 mm, V-0, Wemid, enclipsable: Oui | 55 | G | 582.93 | CCM | 170 | 127 | 27 | MM | 14 |  |  | https://eshop.weidmueller.com/p/2668800000
2668810000 | AEP ITB 6 BB 2C | 77.97 | 100 | 20 | 20 | PCE | P173 | Accessories A series | PT | Blocs de Jonction | PT02 | Série-A Bloc de jonction spécifique | 4064675030430 | 85472000 | RO | Plaque d’extrémité pour blocs de jonction, Beige foncé, Hauteur: 75.44 mm, Largeur: 2.1 mm, V-0, Wemid, enclipsable: Oui | 67 | G | 649.724 | CCM | 166 | 103 | 38 | MM | 14 |  |  | https://eshop.weidmueller.com/p/2668810000
2668820000 | AEP ITB 6 BB 2C BL | 77.97 | 100 | 20 | 20 | PCE | P173 | Accessories A series | PT | Blocs de Jonction | PT02 | Série-A Bloc de jonction spécifique | 4064675030447 | 85472000 | RO | Plaque d’extrémité pour blocs de jonction, bleu, Hauteur: 75.44 mm, Largeur: 2.1 mm, V-0, Wemid, enclipsable: Oui | 68 | G | 533.169 | CCM | 147 | 93 | 39 | MM | 14 |  |  | https://eshop.weidmueller.com/p/2668820000
2668830000 | AEP ITB 6 BB NDT BL | 77.97 | 100 | 20 | 20 | PCE | P173 | Accessories A series | PT | Blocs de Jonction | PT02 | Série-A Bloc de jonction spécifique | 4064675030454 | 85472000 | RO | Plaque d’extrémité pour blocs de jonction, bleu, Hauteur: 75.44 mm, Largeur: 2.1 mm, V-0, Wemid, enclipsable: Oui | 70 | G | 485 | CCM | 155 | 87 | 36 | MM | 14 |  |  | https://eshop.weidmueller.com/p/2668830000
2668840000 | AEP ITB 16 BB 2C | 88.32 | 100 | 20 | 20 | PCE | P173 | Accessories A series | PT | Blocs de Jonction | PT02 | Série-A Bloc de jonction spécifique | 4064675266266 | 85472000 | RO | Plaque d’extrémité pour blocs de jonction, Beige foncé, Hauteur: 83.48 mm, Largeur: 2.1 mm, V-0, Wemid, enclipsable: Oui | 70 | G | 553.014 | CCM | 147 | 99 | 38 | MM | 14 |  |  | https://eshop.weidmueller.com/p/2668840000
2668850000 | AEP ITB 16 BB 2C BL | 88.32 | 100 | 20 | 20 | PCE | P173 | Accessories A series | PT | Blocs de Jonction | PT02 | Série-A Bloc de jonction spécifique | 4064675266273 | 85472000 | RO | Plaque d’extrémité pour blocs de jonction, bleu, Hauteur: 83.48 mm, Largeur: 2.1 mm, V-0, Wemid, enclipsable: Oui | 71 | G | 679.291 | CCM | 149 | 97 | 47 | MM | 14 |  |  | https://eshop.weidmueller.com/p/2668850000
2668860000 | AEP ITB 16 BB NDT BL | 88.32 | 100 | 20 | 20 | PCE | P173 | Accessories A series | PT | Blocs de Jonction | PT02 | Série-A Bloc de jonction spécifique | 4064675266280 | 85472000 | RO | Plaque d’extrémité pour blocs de jonction, bleu, Hauteur: 83.48 mm, Largeur: 2.1 mm, V-0, Wemid, enclipsable: Oui | 83 | G | 491.04 | CCM | 160 | 93 | 33 | MM | 14 |  |  | https://eshop.weidmueller.com/p/2668860000
2668870000 | APP ITB 2.5 BB 2C/NDT BL | 86.94 | 100 | 20 | 20 | PCE | P173 | Accessories A series | PT | Blocs de Jonction | PT02 | Série-A Bloc de jonction spécifique | 4064675030461 | 85472000 | RO | Série-A Bloc de jonction universel APP ITB 2.5 BB 2C/NDT BL - Série-A Bloc de jonction universel | 81 | G | 406.85 | CCM | 163 | 78 | 32 | MM | 14 |  |  | https://eshop.weidmueller.com/p/2668870000
2668880000 | APP ITB 6 BB 2C/NDT BL | 90.62 | 100 | 20 | 20 | PCE | P173 | Accessories A series | PT | Blocs de Jonction | PT02 | Série-A Bloc de jonction spécifique | 4064675030478 | 85472000 | RO | Série-A Bloc de jonction universel APP ITB 6 BB 2C/NDT BL - Série-A Bloc de jonction universel | 99 | G | 722.568 | CCM | 161 | 132 | 34 | MM | 14 |  |  | https://eshop.weidmueller.com/p/2668880000
2668890000 | APP ITB 16 BB 2C/NDT BL | 102.58 | 100 | 20 | 20 | PCE | P173 | Accessories A series | PT | Blocs de Jonction | PT02 | Série-A Bloc de jonction spécifique | 4064675266297 | 85472000 | RO | Séparateur (bloc de jonction), bleu, Hauteur: 94.07 mm, Largeur: 3 mm, V-0, Wemid | 106 | G | 606.52 | CCM | 94 | 143 | 60 | MM | 14 |  |  | https://eshop.weidmueller.com/p/2668890000
2668900000 | AITB 2.5 BB L-L | 323.73 | 100 | 50 | 50 | PCE | P131 | Terminals A series application | PT | Blocs de Jonction | PT02 | Série-A Bloc de jonction spécifique | 4064675030485 | 85369010 | DE | Bloc de jonction d’installation multi-niveaux, PUSH IN, Beige foncé, 2.5 mm², 24 A, 400 V, Nombre de raccordements: 4, Nombre d'étages: 2 | 816 | G | 1895.04 | CCM | 224 | 141 | 60 | MM | 7 |  |  | https://eshop.weidmueller.com/p/2668900000
2668910000 | AITB 2.5 BB N-L | 331.81 | 100 | 50 | 50 | PCE | P131 | Terminals A series application | PT | Blocs de Jonction | PT02 | Série-A Bloc de jonction spécifique | 4064675030492 | 85369010 | DE | Bloc de jonction d’installation multi-niveaux, PUSH IN, Beige foncé, 2.5 mm², 24 A, 400 V, Nombre de raccordements: 4, Nombre d'étages: 2 | 817 | G | 1903.5 | CCM | 225 | 141 | 60 | MM | 7 |  |  | https://eshop.weidmueller.com/p/2668910000
2668920000 | AITB 2.5 BB L | 173.03 | 100 | 50 | 50 | PCE | P131 | Terminals A series application | PT | Blocs de Jonction | PT02 | Série-A Bloc de jonction spécifique | 4064675030508 | 85369010 | DE | Bloc de jonction d’installation multi-niveaux, PUSH IN, Beige foncé, 2.5 mm², 24 A, 400 V, Nombre de raccordements: 2, Nombre d'étages: 1 | 582 | G | 1895.04 | CCM | 224 | 141 | 60 | MM | 7 |  |  | https://eshop.weidmueller.com/p/2668920000
2668930000 | AITB 2.5 BB L-L-PE | 434.02 | 100 | 50 | 50 | PCE | P131 | Terminals A series application | PT | Blocs de Jonction | PT02 | Série-A Bloc de jonction spécifique | 4064675030515 | 85369010 | DE | Bloc de jonction d’installation multi-niveaux, PUSH IN, Beige foncé, 2.5 mm², 24 A, 250 V, Nombre de raccordements: 5, Nombre d'étages: 3 | 930 | G | 1930.04 | CCM | 226 | 140 | 61 | MM | 7 |  |  | https://eshop.weidmueller.com/p/2668930000
2668940000 | AITB 2.5 BB N-L-PE | 434.02 | 100 | 50 | 50 | PCE | P131 | Terminals A series application | PT | Blocs de Jonction | PT02 | Série-A Bloc de jonction spécifique | 4064675030522 | 85369010 | DE | Bloc de jonction d’installation multi-niveaux, PUSH IN, Beige foncé, 2.5 mm², 24 A, 250 V, Nombre de raccordements: 5, Nombre d'étages: 3 | 940 | G | 1917 | CCM | 225 | 142 | 60 | MM | 7 |  |  | https://eshop.weidmueller.com/p/2668940000
2668950000 | AITB 2.5 BB NDT-L-PE | 483.34 | 100 | 50 | 50 | PCE | P131 | Terminals A series application | PT | Blocs de Jonction | PT02 | Série-A Bloc de jonction spécifique | 4064675030539 | 85369010 | DE | Bloc de jonction d’installation multi-niveaux, PUSH IN, Beige foncé, 2.5 mm², 24 A, 250 V, Nombre de raccordements: 4, Nombre d'étages: 3 | 948 | G | 1926.624 | CCM | 224 | 141 | 61 | MM | 7 |  |  | https://eshop.weidmueller.com/p/2668950000
2668960000 | AEP ITB 2.5 BB | 65.44 | 100 | 20 | 20 | PCE | P173 | Accessories A series | PT | Blocs de Jonction | PT02 | Série-A Bloc de jonction spécifique | 4064675030546 | 85472000 | RO | Plaque d’extrémité pour blocs de jonction, Beige foncé, Hauteur: 102.9 mm, Largeur: 2 mm, V-0, Wemid, enclipsable: Oui | 90 | G | 801.961 | CCM | 151 | 113 | 47 | MM | 7 |  |  | https://eshop.weidmueller.com/p/2668960000
2668970000 | APP ITB 2.5 BB BL | 65.44 | 100 | 20 | 20 | PCE | P173 | Accessories A series | PT | Blocs de Jonction | PT02 | Série-A Bloc de jonction spécifique | 4064675030553 | 85472000 | RO | Séparateur (bloc de jonction), bleu, Hauteur: 102.9 mm, Largeur: 3 mm, V-0, Wemid | 136 | G | 816.408 | CCM | 207 | 136 | 29 | MM | 7 |  |  | https://eshop.weidmueller.com/p/2668970000
2668980000 | AITB 2.5 LDT-L | 466.9 | 100 | 50 | 50 | PCE | P131 | Terminals A series application | PT | Blocs de Jonction | PT02 | Série-A Bloc de jonction spécifique | 4064675030560 | 85369010 | RO | Bloc de jonction d’installation multi-niveaux, PUSH IN, Beige foncé, 2.5 mm², 24 A, 400 V, Nombre de raccordements: 4, Nombre d'étages: 2 | 899 | G | 1895.04 | CCM | 224 | 141 | 60 | MM | 7 |  |  | https://eshop.weidmueller.com/p/2668980000
2668990000 | AITB 2.5 LDT-L W/O DTLV | 424.15 | 100 | 50 | 50 | PCE | P131 | Terminals A series application | PT | Blocs de Jonction | PT02 | Série-A Bloc de jonction spécifique | 4064675030577 | 85369010 | RO | Bloc de jonction d’installation multi-niveaux, PUSH IN, Beige foncé, 2.5 mm², 24 A, 400 V, Nombre de raccordements: 4, Nombre d'étages: 2 | 876 | G | 1903.5 | CCM | 225 | 141 | 60 | MM | 21 |  |  | https://eshop.weidmueller.com/p/2668990000
2669000000 | AITB 2.5 L-L | 413.88 | 100 | 50 | 50 | PCE | P131 | Terminals A series application | PT | Blocs de Jonction | PT02 | Série-A Bloc de jonction spécifique | 4064675030584 | 85369010 | DE | Bloc de jonction d’installation multi-niveaux, PUSH IN, Beige foncé, 2.5 mm², 24 A, 400 V, Nombre de raccordements: 4, Nombre d'étages: 2 | 845 | G | 1873.2 | CCM | 223 | 140 | 60 | MM | 7 |  |  | https://eshop.weidmueller.com/p/2669000000
2669010000 | AITB 2.5 L-L-PE | 559.23 | 100 | 50 | 50 | PCE | P131 | Terminals A series application | PT | Blocs de Jonction | PT02 | Série-A Bloc de jonction spécifique | 4064675030591 | 85369010 | DE | Bloc de jonction d’installation multi-niveaux, PUSH IN, Beige foncé, 2.5 mm², 24 A, 250 V, Nombre de raccordements: 5, Nombre d'étages: 3 | 966 | G | 1908.48 | CCM | 224 | 142 | 60 | MM | 7 |  |  | https://eshop.weidmueller.com/p/2669010000
2669020000 | AITB 2.5 N-L-PE | 559.23 | 100 | 50 | 50 | PCE | P131 | Terminals A series application | PT | Blocs de Jonction | PT02 | Série-A Bloc de jonction spécifique | 4064675030607 | 85369010 | DE | Bloc de jonction d’installation multi-niveaux, PUSH IN, Beige foncé, 2.5 mm², 24 A, 250 V, Nombre de raccordements: 5, Nombre d'étages: 3 | 968 | G | 1871.775 | CCM | 225 | 141 | 59 | MM | 7 |  |  | https://eshop.weidmueller.com/p/2669020000
2669030000 | AITB 2.5 NDT-L-PE | 601.02 | 100 | 50 | 50 | PCE | P131 | Terminals A series application | PT | Blocs de Jonction | PT02 | Série-A Bloc de jonction spécifique | 4064675030614 | 85369010 | RO | Bloc de jonction d’installation multi-niveaux, PUSH IN, Beige foncé, 2.5 mm², 24 A, 250 V, Nombre de raccordements: 5, Nombre d'étages: 3 | 1014 | G | 1846 | CCM | 223 | 138 | 60 | MM | 21 |  |  | https://eshop.weidmueller.com/p/2669030000
2669040000 | AITB 2.5 LDT-L-PE | 616.09 | 100 | 50 | 50 | PCE | P131 | Terminals A series application | PT | Blocs de Jonction | PT02 | Série-A Bloc de jonction spécifique | 4064675030621 | 85369010 | RO | Bloc de jonction d’installation multi-niveaux, PUSH IN, Beige foncé, 2.5 mm², 24 A, 250 V, Nombre de raccordements: 5, Nombre d'étages: 3 | 1018 | G | 1534 | CCM | 226 | 141 | 59 | MM | 7 |  |  | https://eshop.weidmueller.com/p/2669040000
2669050000 | AITB 2.5 LDT-L-PE W/O DTLV | 573.35 | 100 | 50 | 50 | PCE | P131 | Terminals A series application | PT | Blocs de Jonction | PT02 | Série-A Bloc de jonction spécifique | 4064675030638 | 85369010 | RO | Bloc de jonction d’installation multi-niveaux, PUSH IN, Beige foncé, 2.5 mm², 24 A, 250 V, Nombre de raccordements: 5, Nombre d'étages: 3 | 941 | G | 1855.137 | CCM | 223 | 141 | 59 | MM | 21 |  |  | https://eshop.weidmueller.com/p/2669050000
2669060000 | AEP ITB 2.5 | 65.44 | 100 | 20 | 20 | PCE | P173 | Accessories A series | PT | Blocs de Jonction | PT02 | Série-A Bloc de jonction spécifique | 4064675030645 | 85472000 | RO | Plaque d’extrémité pour blocs de jonction, Beige foncé, Hauteur: 102.9 mm, Largeur: 2 mm, V-0, Wemid, enclipsable: Oui | 93 | G | 701.04 | CCM | 127 | 115 | 48 | MM | 7 |  |  | https://eshop.weidmueller.com/p/2669060000
2669070000 | AITB 4 BB L-L | 400.86 | 100 | 25 | 25 | PCE | P131 | Terminals A series application | PT | Blocs de Jonction | PT02 | Série-A Bloc de jonction spécifique | 4064675266303 | 85369010 | RO | Bloc de jonction d’installation multi-niveaux, PUSH IN, Beige foncé, 4 mm², 30 A, 400 V, Nombre de raccordements: 4, Nombre d'étages: 2 | 608 | G | 1638.36 | CCM | 222 | 123 | 60 | MM | 14 |  |  | https://eshop.weidmueller.com/p/2669070000
2669080000 | AITB 4 BB L-L-PE | 585.26 | 100 | 25 | 25 | PCE | P131 | Terminals A series application | PT | Blocs de Jonction | PT02 | Série-A Bloc de jonction spécifique | 4064675266310 | 85369010 | RO | Bloc de jonction d’installation multi-niveaux, PUSH IN, Beige foncé, 4 mm², 30 A, 250 V, Nombre de raccordements: 5, Nombre d'étages: 3 | 687 | G | 1665.666 | CCM | 222 | 123 | 61 | MM | 7 |  |  | https://eshop.weidmueller.com/p/2669080000
2669090000 | AITB 4 BB N-L-PE | 585.26 | 100 | 25 | 25 | PCE | P131 | Terminals A series application | PT | Blocs de Jonction | PT02 | Série-A Bloc de jonction spécifique | 4064675266327 | 85369010 | RO | Bloc de jonction d’installation multi-niveaux, PUSH IN, Beige foncé, 4 mm², 30 A, 250 V, Nombre de raccordements: 5, Nombre d'étages: 3 | 689 | G | 1671.644 | CCM | 221 | 124 | 61 | MM | 14 |  |  | https://eshop.weidmueller.com/p/2669090000
2669100000 | AITB 4 BB NDT-L-PE | 663.35 | 100 | 25 | 25 | PCE | P131 | Terminals A series application | PT | Blocs de Jonction | PT02 | Série-A Bloc de jonction spécifique | 4064675266334 | 85369010 | RO | Bloc de jonction d’installation multi-niveaux, PUSH IN, Beige foncé, 4 mm², 30 A, 250 V, Nombre de raccordements: 5, Nombre d'étages: 3 | 689 | G | 1651.68 | CCM | 222 | 124 | 60 | MM | 14 |  |  | https://eshop.weidmueller.com/p/2669100000
2669110000 | AEP ITB 4 BB | 72.8 | 100 | 20 | 20 | PCE | P173 | Accessories A series | PT | Blocs de Jonction | PT02 | Série-A Bloc de jonction spécifique | 4064675266341 | 85472000 | RO | Plaque d’extrémité pour blocs de jonction, beige, Hauteur: 108.78 mm, Largeur: 3 mm, V-0, Wemid, enclipsable: Oui | 133 | G | 937.133 | CCM | 157 | 127 | 47 | MM | 7 |  |  | https://eshop.weidmueller.com/p/2669110000
2669120000 | APP ITB 4 BB BL | 72.8 | 100 | 20 | 20 | PCE | P173 | Accessories A series | PT | Blocs de Jonction | PT02 | Série-A Bloc de jonction spécifique | 4064675266358 | 85389099 | RO | Séparateur (bloc de jonction), bleu, Hauteur: 110.24 mm, Largeur: 3 mm, V-0, Wemid | 142 | G | 900.303 | CCM | 139 | 127 | 51 | MM | 14 |  |  | https://eshop.weidmueller.com/p/2669120000
2669130000 | AEB ITB 16 BB BL | 147.2 | 100 | 20 | 20 | PCE | P173 | Accessories A series | PT | Blocs de Jonction | PT19 | Rails-accessoires (PT19) | 4064675266365 | 85369010 | RO | L'équerre de blocage garantit une fixation permanente sur le rail de montage et empêche tout glissement. L'équerre de blocage dispose d'option de marquage pour les repères de groupe et l'option de recevoir des fiches de contrôle. | 473 | G | 1682.37 | CCM | 201 | 135 | 62 | MM | 7 |  |  | https://eshop.weidmueller.com/p/2669130000
2669140000 | AITB 16 BB NLO BL | 675.27 | 100 | 20 | 20 | PCE | P131 | Terminals A series application | PT | Blocs de Jonction | PT02 | Série-A Bloc de jonction spécifique | 4064675266372 | 85369010 | RO | Bloc de jonction d’installation multi-niveaux, PUSH IN, bleu, 16 mm², 76 A, 1000 V, Nombre de raccordements: 2, Nombre d'étages: 1 | 844 | G | 1674 | CCM | 200 | 135 | 62 | MM | 7 |  |  | https://eshop.weidmueller.com/p/2669140000
2669230000 | WIL-LWXXXX-6500D024-145MFX1.5BM12GXXXX | 184.68 | 1 | 1 | 1 | PCE | I672 | WIL Weidmueller Industrial Light | PB | Connecteurs Etanches/composants passifs | PB45 | Weidmueller Industrial Light | 4050118682618 | 94054239 | DE | Module LED, 6500K, White, Tension d'entrée: 24 V DC ± 10%, 0.16 A, 3.9 W, 443 lm, IP67, Prise de raccordement, Filetage du raccordement: M12 | 223 | G | 639 | CCM | 304 | 60 | 35 | MM | 98 |  |  | https://eshop.weidmueller.com/p/2669230000
2669240000 | WIL-LWXXXX-6500D024-240MFX1.5BM12GXXXX | 197.46 | 1 | 1 | 1 | PCE | I672 | WIL Weidmueller Industrial Light | PB | Connecteurs Etanches/composants passifs | PB45 | Weidmueller Industrial Light | 4050118682601 | 94054239 | DE | Module LED, 6500K, White, Tension d'entrée: 24 V DC ± 10%, 0.31 A, 7.5 W, 886 lm, IP67, Prise de raccordement, Filetage du raccordement: M12 | 307 | G | 859 | CCM | 310 | 77 | 36 | MM | 98 |  |  | https://eshop.weidmueller.com/p/2669240000
2669340000 | SL-SMT 3.50/10/180RF 1.5SN BK RL | 433.91 | 100 | 230 | 230 | PCE | P310 | PCB-connectors 3 pin pitch | PL | Composants sur CI | PL30 | Connecteurs pour CI pas < 5mm | 4050118682113 | 85366930 | DE | Connecteur pour circuit imprimé, Connecteur mâle, Embase encliquetable, Raccordement soudé THT/THR, 3.50 mm, Nombre de pôles: 10, 180°, Longueur picots à souder: 3.2 mm, étamé, noir, Tape | 1206 | G | 12484.692 | CCM | 452 | 341 | 81 | MM | 35 |  |  | https://eshop.weidmueller.com/p/2669340000
2669530050 | SAIL-ZW-VSC-OB-0.5UK | 37.8 | 1 | 1 | 1 | PCE | I673 | SAI accessories | PB | Connecteurs Etanches/composants passifs | PB46 | SAI Accessoires pour répartiteurs capteurs et actionneurs | 4050118682229 | 85444290 | CZ | Câbles capteurs/actionneurs confectionnés pour le raccordement de capteurs/actionneurs et pour la transmission de données. Les connecteurs débrochables sont moulés et testés. | 76 | G | 272.958 | CCM | 134 | 97 | 21 | MM | 63 |  |  | https://eshop.weidmueller.com/p/2669530050
2669560000 | B2CF 3.50/08/180F SN BK BX SO | 732.37 | 100 | 84 | 84 | PCE | P313 | PCB-Connectors S2L/B2L Minimate | PL | Composants sur CI | PL30 | Connecteurs pour CI pas < 5mm | 4050118682519 | 85366990 | RO | Raccord enfichable du circuit imprimé avec une technologie de connexion innovante qui garantit un maniement sûr et intuitif. | 582 | G | 1642.2 | CCM | 350 | 138 | 34 | MM | 28 |  |  | https://eshop.weidmueller.com/p/2669560000
2669570000 | BLZP 5.08HC/04/270 AU OR BX | 504.02 | 100 | 90 | 90 | PCE | P311 | PCB-connectors 5 pin pitch | PL | Composants sur CI | PL30 | Connecteurs pour CI pas < 5mm | 4050118682137 | 85366990 | RO | Raccord enfichable du circuit imprimé avec une technologie de connexion innovante qui garantit un maniement sûr et intuitif. | 717 | G | 1552.352 | CCM | 349 | 139 | 32 | MM | 49 |  |  | https://eshop.weidmueller.com/p/2669570000
2669590000 | BVF 7.62HP/4/180MSF4 BCF/4 SNBKBX SP150 | 2465.92 | 100 | 24 | 24 | PCE | P315 | PCB-Connectors SV/BU;SU/BU | PL | Composants sur CI | PL33 | Connecteurs de puissance pour CI pas 7,62 mm, ou> | 4050118682144 | 85366990 | DE | Connecteur hybride (raccordement du conducteur), 7.62 mm, Nombre de pôles: 4, PUSH IN avec actionneur, PUSH IN sans actionneur | 1578.864 | G | 3023.16 | CCM | 354 | 140 | 61 | MM | 77 |  |  | https://eshop.weidmueller.com/p/2669590000
2669610000 | BVF 7.62HP/4/180MSF4 BCF/4 SNBKBX SP210 | 2465.92 | 100 | 14 | 14 | PCE | P315 | PCB-Connectors SV/BU;SU/BU | PL | Composants sur CI | PL33 | Connecteurs de puissance pour CI pas 7,62 mm, ou> | 4050118682342 | 85389099 | DE | Connecteur hybride (raccordement du conducteur), 7.62 mm, Nombre de pôles: 4, PUSH IN avec actionneur, PUSH IN sans actionneur | 792.666 | G | 1618.4 | CCM | 350 | 136 | 34 | MM | 77 |  |  | https://eshop.weidmueller.com/p/2669610000
2669620000 | BVFL 7.62HP/4/180MSF4 BCF/4 SNBKBX SP210 | 3157.85 | 100 | 14 | 14 | PCE | P315 | PCB-Connectors SV/BU;SU/BU | PL | Composants sur CI | PL33 | Connecteurs de puissance pour CI pas 7,62 mm, ou> | 4050118682168 | 85389099 | DE | Connecteur hybride (raccordement du conducteur), 7.62 mm, Nombre de pôles: 4, PUSH IN avec actionneur | 786.366 | G | 1618.4 | CCM | 350 | 136 | 34 | MM | 77 |  |  | https://eshop.weidmueller.com/p/2669620000
2669630000 | IE-FC-SFM-KNOB-4X | 56.5 | 1 | 1 | 1 | PCE | I655 | Industrial Ethernet Steady Tec | PB | Connecteurs Etanches/composants passifs | PB47 | Ethernet Industriel Composants Passifs | 4050118800876 | 85389099 | RO | Ethernet Industriel Composants Passifs IE-FC-SFM-KNOB-4X - Ethernet Industriel Composants Passifs | 541 | G | 953 | CCM | 159 | 107 | 56 | MM | 35 |  |  | https://eshop.weidmueller.com/p/2669630000
2669640000 | IE-FC-DFM-KNOB-4X | 106.01 | 1 | 1 | 1 | PCE | I655 | Industrial Ethernet Steady Tec | PB | Connecteurs Etanches/composants passifs | PB47 | Ethernet Industriel Composants Passifs | 4050118800531 | 85389099 | RO | Ethernet Industriel Composants Passifs IE-FC-DFM-KNOB-4X - Ethernet Industriel Composants Passifs | 879 | G | 1147.923 | CCM | 147 | 137 | 57 | MM | 7 |  |  | https://eshop.weidmueller.com/p/2669640000
2669650000 | SAIE-M12S-4-S-0.5U-HW | 32.5 | 1 | 1 | 1 | PCE | I673 | SAI accessories | PB | Connecteurs Etanches/composants passifs | PB46 | SAI Accessoires pour répartiteurs capteurs et actionneurs | 4050118703146 | 85369010 | DE | Connecteur rond pour montage. Avec câble connecté. SAI Accessoires répartiteurs capteurs actionneurs | 47 | G | 423.738 | CCM | 189 | 118 | 19 | MM | 63 |  |  | https://eshop.weidmueller.com/p/2669650000
2669700000 | B2CF 3.50/12/180F SN BK BX SO | 914.36 | 100 | 66 | 66 | PCE | P313 | PCB-Connectors S2L/B2L Minimate | PL | Composants sur CI | PL30 | Connecteurs pour CI pas < 5mm | 4050118682625 | 85366990 | RO | Raccord enfichable du circuit imprimé avec une technologie de connexion innovante qui garantit un maniement sûr et intuitif. | 623 | G | 1508.15 | CCM | 350 | 139 | 31 | MM | 28 |  |  | https://eshop.weidmueller.com/p/2669700000
2669710000 | B2CF 3.50/16/180F SN BK BX SO | 1189.53 | 100 | 48 | 48 | PCE | P313 | PCB-Connectors S2L/B2L Minimate | PL | Composants sur CI | PL30 | Connecteurs pour CI pas < 5mm | 4050118682632 | 85366990 | RO | Raccord enfichable du circuit imprimé avec une technologie de connexion innovante qui garantit un maniement sûr et intuitif. | 634 | G | 1890 | CCM | 350 | 135 | 40 | MM | 28 |  |  | https://eshop.weidmueller.com/p/2669710000
2669720000 | B2CF 3.50/24/180F SN BK BX SO | 1833.83 | 100 | 36 | 36 | PCE | P313 | PCB-Connectors S2L/B2L Minimate | PL | Composants sur CI | PL30 | Connecteurs pour CI pas < 5mm | 4050118682649 | 85366990 | RO | Raccord enfichable du circuit imprimé avec une technologie de connexion innovante qui garantit un maniement sûr et intuitif. | 645 | G | 1464.75 | CCM | 350 | 135 | 31 | MM | 28 |  |  | https://eshop.weidmueller.com/p/2669720000
2669730000 | BLF 5.08HC/04/180F AU BK BX PRT | 586.98 | 100 | 60 | 60 | PCE | P311 | PCB-connectors 5 pin pitch | PL | Composants sur CI | PL30 | Connecteurs pour CI pas < 5mm | 4050118682526 | 85366990 | DE | Raccord enfichable du circuit imprimé avec une technologie de connexion innovante qui garantit un maniement sûr et intuitif. | 567 | G | 1809 | CCM | 350 | 136 | 38 | MM | 49 |  |  | https://eshop.weidmueller.com/p/2669730000
2669810000 | IE-FM5D2UE0013DLD0LD0X | 75.1 | 1 | 1 | 1 | PCE | I653 | Industrial Ethernet Cables | PB | Connecteurs Etanches/composants passifs | PB47 | Ethernet Industriel Composants Passifs | 4050118682663 | 85447000 | DE | Câble de données prêt à raccorder avec câble en fibre optique multi-mode et uni-mode | 54 | G | 728 | CCM | 228 | 213 | 15 | MM | 21 |  |  | https://eshop.weidmueller.com/p/2669810000
2671420000 | SL-SMT 3.50/03/90F 3.2SN BK RL | 188.2 | 100 | 385 | 385 | PCE | P310 | PCB-connectors 3 pin pitch | PL | Composants sur CI | PL30 | Connecteurs pour CI pas < 5mm | 4050118683158 | 85366930 | DE | Connecteur pour circuit imprimé, Bride, Raccordement soudé THT/THR, 3.50 mm, Nombre de pôles: 3, 90°, Longueur picots à souder: 3.2 mm, étamé, noir, Tape | 997 | G | 8796.788 | CCM | 338 | 338 | 77 | MM | 42 |  |  | https://eshop.weidmueller.com/p/2671420000
2671460000 | TERMSERIES PUSHIN PROMO | 17.7 | 1 | 10 | 10 | PCE | E532 | Term-Series, Relais and Opto-Coupler | PA | Produits Electroniques | PA56 | Relais & Opto-coupleurs | 4050118698589 | 85364190 | CN | Interface relais, 1 Inverseur (AgNi) , PUSH IN Prise et relais débrochables confectionnés. Circuit de commande et circuit de charge avec isolation électrique. | 316 | G | 728 | CCM | 109 | 94 | 71 | MM | 35 |  |  | https://eshop.weidmueller.com/p/2671460000
2671670500 | SAIL-M12BG-TS-5.0U | 98.68 | 1 | 1 | 1 | PCE | I670 | SAI passiv | PB | Connecteurs Etanches/composants passifs | PB46 | SAI Accessoires pour répartiteurs capteurs et actionneurs | 4050118683264 | 85444290 | CZ | Câbles capteurs/actionneurs confectionnés pour le raccordement de capteurs/actionneurs et pour la transmission de données. Les connecteurs débrochables sont moulés et testés. | 623 | G | 1482 | CCM | 183 | 180 | 45 | MM | 49 |  |  | https://eshop.weidmueller.com/p/2671670500
2671700000 | B2CF 3.50/06/180 SN BK BX CO | 460.78 | 100 | 174 | 174 | PCE | P313 | PCB-Connectors S2L/B2L Minimate | PL | Composants sur CI | PL30 | Connecteurs pour CI pas < 5mm | 4050118683240 | 85366990 | RO | Raccord enfichable du circuit imprimé avec une technologie de connexion innovante qui garantit un maniement sûr et intuitif. | 771 | G | 1673.106 | CCM | 349 | 141 | 34 | MM | 28 |  |  | https://eshop.weidmueller.com/p/2671700000
2671710000 | B2CF 3.50/06/180 SN BK BX CO | 460.78 | 100 | 174 | 174 | PCE | P313 | PCB-Connectors S2L/B2L Minimate | PL | Composants sur CI | PL30 | Connecteurs pour CI pas < 5mm | 4050118683257 | 85366990 | RO | Raccord enfichable du circuit imprimé avec une technologie de connexion innovante qui garantit un maniement sûr et intuitif. | 770 | G | 1637.508 | CCM | 349 | 138 | 34 | MM | 28 |  |  | https://eshop.weidmueller.com/p/2671710000
2671790000 | B2CF 3.50/12/180F SN BK BX SO | 1210.14 | 100 | 66 | 66 | PCE | P313 | PCB-Connectors S2L/B2L Minimate | PL | Composants sur CI | PL30 | Connecteurs pour CI pas < 5mm | 4050118683288 | 85366990 | RO | Raccord enfichable du circuit imprimé avec une technologie de connexion innovante qui garantit un maniement sûr et intuitif. | 625 | G | 1497.3 | CCM | 350 | 138 | 31 | MM | 56 |  |  | https://eshop.weidmueller.com/p/2671790000
2671800000 | B2CF 3.50/16/180F SN BK BX SO | 1210.14 | 100 | 48 | 48 | PCE | P313 | PCB-Connectors S2L/B2L Minimate | PL | Composants sur CI | PL30 | Connecteurs pour CI pas < 5mm | 4050118683295 | 85366990 | RO | Raccord enfichable du circuit imprimé avec une technologie de connexion innovante qui garantit un maniement sûr et intuitif. | 624 | G | 1852 | CCM | 349 | 136 | 39 | MM | 28 |  |  | https://eshop.weidmueller.com/p/2671800000
2671890003 | IE-C5DB4BB0003MCSXXX-X | 26.6367 | 1 | 1 | 1 | PCE | I653 | Industrial Ethernet Cables | PB | Connecteurs Etanches/composants passifs | PB47 | Ethernet Industriel Composants Passifs | 4099987980111 | 85444290 | RO | IE-C5DB4BB0003MCSXXX-X, Connecteurs Etanches/composants passifs , Ethernet Industriel Composants Passifs, Industrial Ethernet Cables | 34 | G | 192 | CCM | 160 | 100 | 12 | MM | 7 |  |  | https://eshop.weidmueller.com/p/2671890003
2671890010 | IE-C5DB4BB0010MCSXXX-X | 33.37 | 1 | 1 | 1 | PCE | I653 | Industrial Ethernet Cables | PB | Connecteurs Etanches/composants passifs | PB47 | Ethernet Industriel Composants Passifs | 4099986691711 | 85444290 | RO | Câble ferroviaire Ethernet (confectionné), M12 codage D – mâle droit IP 67, ouvert, Nombre de pôles: 4, 1 m, Longueur: 1.5 m | 81 | G | 721.968 | CCM | 178 | 169 | 24 | MM | 7 |  |  | https://eshop.weidmueller.com/p/2671890010
2671890015 | IE-C5DB4BB0015MCSXXX-X | 37.17 | 1 | 1 | 1 | PCE | I653 | Industrial Ethernet Cables | PB | Connecteurs Etanches/composants passifs | PB47 | Ethernet Industriel Composants Passifs | 4064675261803 | 85444290 | RO | Câble ferroviaire Ethernet (confectionné), M12 codage D – mâle droit IP 67, ouvert, Nombre de pôles: 4, Longueur: 1.5 m | 112 | G | 627.2 | CCM | 200 | 196 | 16 | MM | 56 |  |  | https://eshop.weidmueller.com/p/2671890015
2671890020 | IE-C5DB4BB0020MCSXXX-X | 41 | 1 | 1 | 1 | PCE | I653 | Industrial Ethernet Cables | PB | Connecteurs Etanches/composants passifs | PB47 | Ethernet Industriel Composants Passifs | 4064675043928 | 85444290 | RO | Câble ferroviaire Ethernet (confectionné), M12 codage D – mâle droit IP 67, ouvert, Nombre de pôles: 4, Longueur: 2 m | 146 | G | 798.33 | CCM | 195 | 178 | 23 | MM | 56 |  |  | https://eshop.weidmueller.com/p/2671890020
2671890030 | IE-C5DB4BB0030MCSXXX-X | 48.64 | 1 | 1 | 1 | PCE | I653 | Industrial Ethernet Cables | PB | Connecteurs Etanches/composants passifs | PB47 | Ethernet Industriel Composants Passifs | 4064675261810 | 85444290 | RO | Câble ferroviaire Ethernet (confectionné), M12 codage D – mâle droit IP 67, ouvert, Nombre de pôles: 4, Longueur: 3 m | 155 | G | 600 | CCM | 200 | 200 | 15 | MM | 56 |  |  | https://eshop.weidmueller.com/p/2671890030
2671890040 | IE-C5DB4BB0040MCSXXX-X | 56.28 | 1 | 1 | 1 | PCE | I653 | Industrial Ethernet Cables | PB | Connecteurs Etanches/composants passifs | PB47 | Ethernet Industriel Composants Passifs | 4099986658943 | 85444290 | RO | Câble ferroviaire Ethernet (confectionné), M12 codage D – mâle droit IP 67, ouvert, Nombre de pôles: 4, 4 m, Longueur: 1.5 m | 271 | G | 1269.94 | CCM | 193 | 188 | 35 | MM | 7 |  |  | https://eshop.weidmueller.com/p/2671890040
2671890050 | IE-C5DB4BB0050MCSXXX-X | 63.92 | 1 | 1 | 1 | PCE | I653 | Industrial Ethernet Cables | PB | Connecteurs Etanches/composants passifs | PB47 | Ethernet Industriel Composants Passifs | 4064675043935 | 85444290 | RO | Câble ferroviaire Ethernet (confectionné), M12 codage D – mâle droit IP 67, ouvert, Nombre de pôles: 4, Longueur: 5 m | 305 | G | 1200 | CCM | 200 | 200 | 30 | MM | 42 |  |  | https://eshop.weidmueller.com/p/2671890050
2671890060 | IE-C5DB4BB0060MCSXXX-X | 71.55 | 1 | 1 | 1 | PCE | I653 | Industrial Ethernet Cables | PB | Connecteurs Etanches/composants passifs | PB47 | Ethernet Industriel Composants Passifs | 4099986658950 | 85444290 | RO | Câble ferroviaire Ethernet (confectionné), M12 codage D – mâle droit IP 67, ouvert, Nombre de pôles: 4, 6 m, Longueur: 1.5 m | 401 | G | 1520.82 | CCM | 213 | 210 | 34 | MM | 7 |  |  | https://eshop.weidmueller.com/p/2671890060
2671890070 | IE-C5DB4BB0070MCSXXX-X | 79.19 | 1 | 1 | 1 | PCE | I653 | Industrial Ethernet Cables | PB | Connecteurs Etanches/composants passifs | PB47 | Ethernet Industriel Composants Passifs | 4099986658967 | 85444290 | RO | Câble ferroviaire Ethernet (confectionné), M12 codage D – mâle droit IP 67, ouvert, Nombre de pôles: 4, 7 m, Longueur: 1.5 m | 463 | G | 1524.6 | CCM | 220 | 210 | 33 | MM | 7 |  |  | https://eshop.weidmueller.com/p/2671890070
2671890075 | IE-C5DB4BB0075MCSXXX-X | 83.01 | 1 | 1 | 1 | PCE | I653 | Industrial Ethernet Cables | PB | Connecteurs Etanches/composants passifs | PB47 | Ethernet Industriel Composants Passifs | 4099986002272 | 85444290 | RO | Câble ferroviaire Ethernet (confectionné), M12 codage D – mâle droit IP 67, ouvert, Nombre de pôles: 4, Longueur: 5 m | 400 | G | 1159.69 | CCM | 240.2 | 240.2 | 20.1 | MM | 56 |  |  | https://eshop.weidmueller.com/p/2671890075
2671890080 | IE-C5DB4BB0080MCSXXX-X | 86.82 | 1 | 1 | 1 | PCE | I653 | Industrial Ethernet Cables | PB | Connecteurs Etanches/composants passifs | PB47 | Ethernet Industriel Composants Passifs | 4099986658974 | 85444290 | RO | Câble ferroviaire Ethernet (confectionné), M12 codage D – mâle droit IP 67, ouvert, Nombre de pôles: 4, 8 m, Longueur: 1.5 m | 519 | G | 1632 | CCM | 204 | 200 | 40 | MM | 7 |  |  | https://eshop.weidmueller.com/p/2671890080
2671890090 | IE-C5DB4BB0090MCSXXX-X | 94.46 | 1 | 1 | 1 | PCE | I653 | Industrial Ethernet Cables | PB | Connecteurs Etanches/composants passifs | PB47 | Ethernet Industriel Composants Passifs | 4099986658981 | 85444290 | RO | Câble ferroviaire Ethernet (confectionné), M12 codage D – mâle droit IP 67, ouvert, Nombre de pôles: 4, 9 m, Longueur: 1.5 m | 590 | G | 1800 | CCM | 200 | 200 | 45 | MM | 7 |  |  | https://eshop.weidmueller.com/p/2671890090
2671890100 | IE-C5DB4BB0100MCSXXX-X | 102.1 | 1 | 1 | 1 | PCE | I653 | Industrial Ethernet Cables | PB | Connecteurs Etanches/composants passifs | PB47 | Ethernet Industriel Composants Passifs | 4064675043942 | 85444290 | RO | Câble ferroviaire Ethernet (confectionné), M12 codage D – mâle droit IP 67, ouvert, Nombre de pôles: 4, Longueur: 10 m | 505 | G | 1400 | CCM | 200 | 200 | 35 | MM | 56 |  |  | https://eshop.weidmueller.com/p/2671890100
2671890125 | IE-C5DB4BB0125MCSXXX-X | 121.19 | 1 | 1 | 1 | PCE | I653 | Industrial Ethernet Cables | PB | Connecteurs Etanches/composants passifs | PB47 | Ethernet Industriel Composants Passifs | 4099986002289 | 85444290 | RO | Câble ferroviaire Ethernet (confectionné), M12 codage D – mâle droit IP 67, ouvert, Nombre de pôles: 4, Longueur: 5 m | 800 | G | 1599 | CCM | 205 | 195 | 40 | MM | 56 |  |  | https://eshop.weidmueller.com/p/2671890125
2671890150 | IE-C5DB4BB0150MCSXXX-X | 140.28 | 1 | 1 | 1 | PCE | I653 | Industrial Ethernet Cables | PB | Connecteurs Etanches/composants passifs | PB47 | Ethernet Industriel Composants Passifs | 4064675043959 | 85444290 | RO | Câble ferroviaire Ethernet (confectionné), M12 codage D – mâle droit IP 67, ouvert, Nombre de pôles: 4, Longueur: 15 m | 972 | G | 3674.55 | CCM | 262 | 255 | 55 | MM | 42 |  |  | https://eshop.weidmueller.com/p/2671890150
2671890175 | IE-C5DB4BB0175MCSXXX-X | 159.37 | 1 | 1 | 1 | PCE | I653 | Industrial Ethernet Cables | PB | Connecteurs Etanches/composants passifs | PB47 | Ethernet Industriel Composants Passifs | 4099986002296 | 85444290 | RO | Câble ferroviaire Ethernet (confectionné), M12 codage D – mâle droit IP 67, ouvert, Nombre de pôles: 4, Longueur: 5 m | 900 | G | 1996.8 | CCM | 208 | 200 | 48 | MM | 56 |  |  | https://eshop.weidmueller.com/p/2671890175
2671890200 | IE-C5DB4BB0200MCSXXX-X | 178.47 | 1 | 1 | 1 | PCE | I653 | Industrial Ethernet Cables | PB | Connecteurs Etanches/composants passifs | PB47 | Ethernet Industriel Composants Passifs | 4064675043966 | 85444290 | RO | Câble ferroviaire Ethernet (confectionné), M12 codage D – mâle droit IP 67, ouvert, Nombre de pôles: 4, Longueur: 20 m | 905 | G | 4753.125 | CCM | 325 | 325 | 45 | MM | 42 |  |  | https://eshop.weidmueller.com/p/2671890200
2671900015 | IE-C5DB4BB0015MCAXXX-X | 37.17 | 1 | 1 | 1 | PCE | I653 | Industrial Ethernet Cables | PB | Connecteurs Etanches/composants passifs | PB47 | Ethernet Industriel Composants Passifs | 4064675261841 | 85444290 | DE | Câble ferroviaire Ethernet (confectionné), M12 codage D – mâle coudé IP 67, ouvert, Nombre de pôles: 4, Longueur: 1.5 m | 105 | G | 798.33 | CCM | 195 | 178 | 23 | MM | 35 |  |  | https://eshop.weidmueller.com/p/2671900015
2671900030 | IE-C5DB4BB0030MCAXXX-X | 48.64 | 1 | 1 | 1 | PCE | I653 | Industrial Ethernet Cables | PB | Connecteurs Etanches/composants passifs | PB47 | Ethernet Industriel Composants Passifs | 4064675261766 | 85444290 | DE | Câble ferroviaire Ethernet (confectionné), M12 codage D – mâle coudé IP 67, ouvert, Nombre de pôles: 4, Longueur: 3 m | 211 | G | 670 | CCM | 227 | 227 | 13 | MM | 35 |  |  | https://eshop.weidmueller.com/p/2671900030
2671900050 | IE-C5DB4BB0050MCAXXX-X | 63.92 | 1 | 1 | 1 | PCE | I653 | Industrial Ethernet Cables | PB | Connecteurs Etanches/composants passifs | PB47 | Ethernet Industriel Composants Passifs | 4064675261773 | 85444290 | DE | Câble ferroviaire Ethernet (confectionné), M12 codage D – mâle coudé IP 67, ouvert, Nombre de pôles: 4, Longueur: 5 m | 255 | G | 1200 | CCM | 200 | 200 | 30 | MM | 35 |  |  | https://eshop.weidmueller.com/p/2671900050
2671900060 | IE-C5DB4BB0060MCAXXX-X | 71.55 | 1 | 1 | 1 | PCE | I653 | Industrial Ethernet Cables | PB | Connecteurs Etanches/composants passifs | PB47 | Ethernet Industriel Composants Passifs | 4099986659094 | 85444290 | DE | Câble ferroviaire Ethernet (confectionné), M12 codage D – mâle coudé IP 67, ouvert, Nombre de pôles: 4, Longueur: 6 m | 500 | G | 1033.91 | CCM | 226.8 | 226.8 | 20.1 | MM | 7 |  |  | https://eshop.weidmueller.com/p/2671900060
2671900100 | IE-C5DB4BB0100MCAXXX-X | 102.1 | 1 | 1 | 1 | PCE | I653 | Industrial Ethernet Cables | PB | Connecteurs Etanches/composants passifs | PB47 | Ethernet Industriel Composants Passifs | 4064675261780 | 85444290 | DE | Câble ferroviaire Ethernet (confectionné), M12 codage D – mâle coudé IP 67, ouvert, Nombre de pôles: 4, Longueur: 10 m | 505 | G | 1800 | CCM | 200 | 200 | 45 | MM | 35 |  |  | https://eshop.weidmueller.com/p/2671900100
2671900150 | IE-C5DB4BB0150MCAXXX-X | 134.9618 | 1 | 1 | 1 | PCE | I653 | Industrial Ethernet Cables | PB | Connecteurs Etanches/composants passifs | PB47 | Ethernet Industriel Composants Passifs | 4099987794695 | 85444290 | DE | IE-C5DB4BB0150MCAXXX-X Connecteurs Etanches/composants passifs Connecteurs Etanches/composants passifs | 1200 | G | 1800 | CCM | 200 | 200 | 45 | MM | 7 |  |  | https://eshop.weidmueller.com/p/2671900150
2671950000 | BL 3.50/02/180 AU BK BX PRT | 310.82 | 100 | 264 | 264 | PCE | P310 | PCB-connectors 3 pin pitch | PL | Composants sur CI | PL30 | Connecteurs pour CI pas < 5mm | 4050118683936 | 85366990 | DE | Raccord enfichable du circuit imprimé avec une technologie de connexion innovante qui garantit un maniement sûr et intuitif. | 528 | G | 1293 | CCM | 352 | 136 | 27 | MM | 35 |  |  | https://eshop.weidmueller.com/p/2671950000
2671960000 | SL-SMT 3.50/02/90G 3.2AU BK BX | 136.57 | 100 | 100 | 100 | PCE | P310 | PCB-connectors 3 pin pitch | PL | Composants sur CI | PL30 | Connecteurs pour CI pas < 5mm | 4050118683950 | 85366930 | DE | Connecteur pour circuit imprimé, Connecteur mâle, Fermé latéralement, Raccordement soudé THT/THR, 3.50 mm, Nombre de pôles: 2, 90°, Longueur picots à souder: 3.2 mm, doré, noir, Boîte | 88 | G | 452.12 | CCM | 127 | 89 | 40 | MM | 35 |  |  | https://eshop.weidmueller.com/p/2671960000
2672060000 | IE-FM6D2UE0007MLD0LD0X | 114.92 | 1 | 1 | 1 | PCE | I653 | Industrial Ethernet Cables | PB | Connecteurs Etanches/composants passifs | PB47 | Ethernet Industriel Composants Passifs | 4050118683851 | 85447000 | DE | Câble de données prêt à raccorder avec câble en fibre optique multi-mode et uni-mode | 356 | G |  | CCM |  |  |  | M | 28 |  |  | https://eshop.weidmueller.com/p/2672060000
2672070000 | IE-FM6D2UE0002MLD0LD0X | 80.7 | 1 | 1 | 1 | PCE | I653 | Industrial Ethernet Cables | PB | Connecteurs Etanches/composants passifs | PB47 | Ethernet Industriel Composants Passifs | 4050118683868 | 85447000 | DE | Câble de données prêt à raccorder avec câble en fibre optique multi-mode et uni-mode | 109 | G |  | CCM |  |  |  | M | 28 |  |  | https://eshop.weidmueller.com/p/2672070000
2672090006 | IE-C5DD4UG0006MCAMCA-77 | 68.78 | 1 | 1 | 1 | PCE | I653 | Industrial Ethernet Cables | PB | Connecteurs Etanches/composants passifs | PB47 | Ethernet Industriel Composants Passifs | 4050118684629 | 85444290 | DE | IE-C5DD4UG0006MCAMCA-77 - Ethernet Industriel Composants Passifs Ethernet Industriel Composants Passifs | 71 | G |  | CCM |  |  |  | MM | 91 |  |  | https://eshop.weidmueller.com/p/2672090006
2672110120 | IE-FM6D2UE0012MLDSLDSX | 243.58 | 1 | 1 | 1 | PCE | I653 | Industrial Ethernet Cables | PB | Connecteurs Etanches/composants passifs | PB47 | Ethernet Industriel Composants Passifs | 4050118684131 | 85447000 | DE | Câble de données prêt à raccorder avec câble en fibre optique multi-mode et uni-mode | 689 | G |  | CCM |  |  |  | M | 28 |  |  | https://eshop.weidmueller.com/p/2672110120
2672120040 | IE-FM6D2UE0004MLD0LDSX | 141.58 | 1 | 1 | 1 | PCE | I653 | Industrial Ethernet Cables | PB | Connecteurs Etanches/composants passifs | PB47 | Ethernet Industriel Composants Passifs | 4050118684100 | 85447000 | DE | Câble de données prêt à raccorder avec câble en fibre optique multi-mode et uni-mode | 258 | G |  | CCM |  |  |  | M | 28 |  |  | https://eshop.weidmueller.com/p/2672120040
2672120120 | IE-FM6D2UE0012MLD0LDSX | 196.39 | 1 | 1 | 1 | PCE | I653 | Industrial Ethernet Cables | PB | Connecteurs Etanches/composants passifs | PB47 | Ethernet Industriel Composants Passifs | 4050118684124 | 85447000 | DE | Câble de données prêt à raccorder avec câble en fibre optique multi-mode et uni-mode | 638 | G |  | CCM |  |  |  | M | 28 |  |  | https://eshop.weidmueller.com/p/2672120120
2672120140 | IE-FM6D2UE0014MLD0LDSX | 210.09 | 1 | 1 | 1 | PCE | I653 | Industrial Ethernet Cables | PB | Connecteurs Etanches/composants passifs | PB47 | Ethernet Industriel Composants Passifs | 4064675065784 | 85447000 | DE | Câble de données prêt à raccorder avec câble en fibre optique multi-mode et uni-mode | 775 | G |  | CCM |  |  |  | M | 28 |  |  | https://eshop.weidmueller.com/p/2672120140
2672120180 | IE-FM6D2UE0018MLD0LDSX | 237.5 | 1 | 1 | 1 | PCE | I653 | Industrial Ethernet Cables | PB | Connecteurs Etanches/composants passifs | PB47 | Ethernet Industriel Composants Passifs | 4050118684117 | 85447000 | DE | Câble de données prêt à raccorder avec câble en fibre optique multi-mode et uni-mode | 918 | G |  | CCM |  |  |  | M | 28 |  |  | https://eshop.weidmueller.com/p/2672120180
2672320006 | IE-C5DB4BB0006MCSMCS-X | 56.04 | 1 | 1 | 1 | PCE | I653 | Industrial Ethernet Cables | PB | Connecteurs Etanches/composants passifs | PB47 | Ethernet Industriel Composants Passifs | 4099986712720 | 85444290 | RO | Câble ferroviaire Ethernet (confectionné), M12 codage D – mâle droit IP 67, M12 codage D – mâle droit IP 67, Nombre de pôles: 4, 0.6 m, Longueur: 0.6 | 68 | G | 298.816 | CCM | 116 | 112 | 23 | MM | 7 |  |  | https://eshop.weidmueller.com/p/2672320006
2672320015 | IE-C5DB4BB0015MCSMCS-X | 62.93 | 1 | 1 | 1 | PCE | I653 | Industrial Ethernet Cables | PB | Connecteurs Etanches/composants passifs | PB47 | Ethernet Industriel Composants Passifs | 4064675261827 | 85444290 | RO | Câble ferroviaire Ethernet (confectionné), M12 codage D – mâle droit IP 67, M12 codage D – mâle droit IP 67, Nombre de pôles: 4, Longueur: 1.5 m | 105 | G | 600 | CCM | 200 | 200 | 15 | MM | 56 |  |  | https://eshop.weidmueller.com/p/2672320015
2672320020 | IE-C5DB4BB0020MCSMCS-X | 66.73 | 1 | 1 | 1 | PCE | I653 | Industrial Ethernet Cables | PB | Connecteurs Etanches/composants passifs | PB47 | Ethernet Industriel Composants Passifs | 4064675043393 | 85444290 | RO | Câble ferroviaire Ethernet (confectionné), M12 codage D – mâle droit IP 67, M12 codage D – mâle droit IP 67, Nombre de pôles: 4, Longueur: 2 m | 153 | G | 600 | CCM | 200 | 200 | 15 | MM | 56 |  |  | https://eshop.weidmueller.com/p/2672320020
2672320030 | IE-C5DB4BB0030MCSMCS-X | 74.36 | 1 | 1 | 1 | PCE | I653 | Industrial Ethernet Cables | PB | Connecteurs Etanches/composants passifs | PB47 | Ethernet Industriel Composants Passifs | 4064675261834 | 85444290 | RO | Câble ferroviaire Ethernet (confectionné), M12 codage D – mâle droit IP 67, M12 codage D – mâle droit IP 67, Nombre de pôles: 4, Longueur: 3 m | 218 | G | 600 | CCM | 200 | 200 | 15 | MM | 42 |  |  | https://eshop.weidmueller.com/p/2672320030
2672320040 | IE-C5DB4BB0040MCSMCS-X | 82.01 | 1 | 1 | 1 | PCE | I653 | Industrial Ethernet Cables | PB | Connecteurs Etanches/composants passifs | PB47 | Ethernet Industriel Composants Passifs | 4099986007277 | 85444290 | RO | Câble ferroviaire Ethernet (confectionné), M12 codage D – mâle droit IP 67, M12 codage D – mâle droit IP 67, Nombre de pôles: 4, 4 m, Longueur: 2 m | 285 | G | 1360 | CCM | 200 | 200 | 34 | MM | 56 |  |  | https://eshop.weidmueller.com/p/2672320040
2672320050 | IE-C5DB4BB0050MCSMCS-X | 89.64 | 1 | 1 | 1 | PCE | I653 | Industrial Ethernet Cables | PB | Connecteurs Etanches/composants passifs | PB47 | Ethernet Industriel Composants Passifs | 4064675043904 | 85444290 | RO | Câble ferroviaire Ethernet (confectionné), M12 codage D – mâle droit IP 67, M12 codage D – mâle droit IP 67, Nombre de pôles: 4, Longueur: 5 m | 350 | G | 1200 | CCM | 200 | 200 | 30 | MM | 56 |  |  | https://eshop.weidmueller.com/p/2672320050
2672320055 | IE-C5DB4BB0055MCSMCS-X | 93.47 | 1 | 1 | 1 | PCE | I653 | Industrial Ethernet Cables | PB | Connecteurs Etanches/composants passifs | PB47 | Ethernet Industriel Composants Passifs | 4099986007284 | 85444290 | RO | Câble ferroviaire Ethernet (confectionné), M12 codage D – mâle droit IP 67, M12 codage D – mâle droit IP 67, Nombre de pôles: 4, 5.5 m, Longueur: 5 m | 380 | G | 798.33 | CCM | 195 | 178 | 23 | MM | 56 |  |  | https://eshop.weidmueller.com/p/2672320055
2672320060 | IE-C5DB4BB0060MCSMCS-X | 97.28 | 1 | 1 | 1 | PCE | I653 | Industrial Ethernet Cables | PB | Connecteurs Etanches/composants passifs | PB47 | Ethernet Industriel Composants Passifs | 4099986659025 | 85444290 | RO | Câble ferroviaire Ethernet (confectionné), M12 codage D – mâle droit IP 67, M12 codage D – mâle droit IP 67, Nombre de pôles: 4, 6 m, Longueur: 1.5 m | 414 | G | 1593.3 | CCM | 235 | 226 | 30 | MM | 7 |  |  | https://eshop.weidmueller.com/p/2672320060
2672320070 | IE-C5DB4BB0070MCSMCS-X | 104.92 | 1 | 1 | 1 | PCE | I653 | Industrial Ethernet Cables | PB | Connecteurs Etanches/composants passifs | PB47 | Ethernet Industriel Composants Passifs | 4099986659032 | 85444290 | RO | Câble ferroviaire Ethernet (confectionné), M12 codage D – mâle droit IP 67, M12 codage D – mâle droit IP 67, Nombre de pôles: 4, 7 m, Longueur: 1.5 m | 474 | G | 1905.456 | CCM | 214 | 212 | 42 | MM | 7 |  |  | https://eshop.weidmueller.com/p/2672320070
2672320075 | IE-C5DB4BB0075MCSMCS-X | 108.74 | 1 | 1 | 1 | PCE | I653 | Industrial Ethernet Cables | PB | Connecteurs Etanches/composants passifs | PB47 | Ethernet Industriel Composants Passifs | 4099986002302 | 85444290 | RO | Câble ferroviaire Ethernet (confectionné), M12 codage D – mâle droit IP 67, M12 codage D – mâle droit IP 67, Nombre de pôles: 4, 7.5 m, Longueur: 5 m | 450 | G | 1159.69 | CCM | 240.2 | 240.2 | 20.1 | MM | 56 |  |  | https://eshop.weidmueller.com/p/2672320075
2672320080 | IE-C5DB4BB0080MCSMCS-X | 112.55 | 1 | 1 | 1 | PCE | I653 | Industrial Ethernet Cables | PB | Connecteurs Etanches/composants passifs | PB47 | Ethernet Industriel Composants Passifs | 4099986659049 | 85444290 | RO | Câble ferroviaire Ethernet (confectionné), M12 codage D – mâle droit IP 67, M12 codage D – mâle droit IP 67, Nombre de pôles: 4, 8 m, Longueur: 1.5 m | 534 | G | 2020.48 | CCM | 224 | 220 | 41 | MM | 7 |  |  | https://eshop.weidmueller.com/p/2672320080
2672320090 | IE-C5DB4BB0090MCSMCS-X | 120.19 | 1 | 1 | 1 | PCE | I653 | Industrial Ethernet Cables | PB | Connecteurs Etanches/composants passifs | PB47 | Ethernet Industriel Composants Passifs | 4099986659056 | 85444290 | RO | Câble ferroviaire Ethernet (confectionné), M12 codage D – mâle droit IP 67, M12 codage D – mâle droit IP 67, Nombre de pôles: 4, 9 m, Longueur: 1.5 m | 601 | G | 1797.628 | CCM | 218 | 217 | 38 | MM | 7 |  |  | https://eshop.weidmueller.com/p/2672320090
2672320100 | IE-C5DB4BB0100MCSMCS-X | 127.83 | 1 | 1 | 1 | PCE | I653 | Industrial Ethernet Cables | PB | Connecteurs Etanches/composants passifs | PB47 | Ethernet Industriel Composants Passifs | 4064675043911 | 85444290 | RO | Câble ferroviaire Ethernet (confectionné), M12 codage D – mâle droit IP 67, M12 codage D – mâle droit IP 67, Nombre de pôles: 4, Longueur: 10 m | 605 | G | 1800 | CCM | 200 | 200 | 45 | MM | 56 |  |  | https://eshop.weidmueller.com/p/2672320100
2672320120 | IE-C5DB4BB0120MCSMCS-X | 143.1 | 1 | 1 | 1 | PCE | I653 | Industrial Ethernet Cables | PB | Connecteurs Etanches/composants passifs | PB47 | Ethernet Industriel Composants Passifs | 4099986659063 | 85444290 | RO | Câble ferroviaire Ethernet (confectionné), M12 codage D – mâle droit IP 67, M12 codage D – mâle droit IP 67, Nombre de pôles: 4, 12 m, Longueur: 1.5 m | 789 | G | 2497.6 | CCM | 224 | 223 | 50 | MM | 7 |  |  | https://eshop.weidmueller.com/p/2672320120
2672320150 | IE-C5DB4BB0150MCSMCS-X | 166.01 | 1 | 1 | 1 | PCE | I653 | Industrial Ethernet Cables | PB | Connecteurs Etanches/composants passifs | PB47 | Ethernet Industriel Composants Passifs | 4099986883659 | 85444290 | RO | Câble ferroviaire Ethernet (confectionné), M12 codage D – mâle droit IP 67, M12 codage D – mâle droit IP 67, Nombre de pôles: 4, Longueur: 15 m | 984 | G | 3585.336 | CCM | 244 | 237 | 62 | MM | 7 |  |  | https://eshop.weidmueller.com/p/2672320150
2672330015 | IE-C5DB4BB0015MCSMCA-X | 62.93 | 1 | 1 | 1 | PCE | I653 | Industrial Ethernet Cables | PB | Connecteurs Etanches/composants passifs | PB47 | Ethernet Industriel Composants Passifs | 4064675262275 | 85444290 | DE | Câble ferroviaire Ethernet (confectionné), M12 codage D – mâle droit IP 67, M12 codage D – mâle coudé IP 67, Nombre de pôles: 4, Longueur: 1.5 m | 126 | G | 798 | CCM | 200 | 190 | 21 | MM | 35 |  |  | https://eshop.weidmueller.com/p/2672330015
2672330030 | IE-C5DB4BB0030MCSMCA-X | 74.36 | 1 | 1 | 1 | PCE | I653 | Industrial Ethernet Cables | PB | Connecteurs Etanches/composants passifs | PB47 | Ethernet Industriel Composants Passifs | 4064675262305 | 85444290 | DE | Câble ferroviaire Ethernet (confectionné), M12 codage D – mâle droit IP 67, M12 codage D – mâle coudé IP 67, Nombre de pôles: 4, Longueur: 3 m | 155 | G | 798.33 | CCM | 195 | 178 | 23 | MM | 35 |  |  | https://eshop.weidmueller.com/p/2672330030
2672330045 | IE-C5DB4BB0045MCSMCA-X | 85.83 | 1 | 1 | 1 | PCE | I653 | Industrial Ethernet Cables | PB | Connecteurs Etanches/composants passifs | PB47 | Ethernet Industriel Composants Passifs | 4099986006027 | 85444290 | DE | Câble ferroviaire Ethernet (confectionné), M12 codage D – mâle droit IP 67, M12 codage D – mâle coudé IP 67, Nombre de pôles: 4, Longueur: 4.5 m | 250 | G | 798.33 | CCM | 195 | 178 | 23 | MM | 35 |  |  | https://eshop.weidmueller.com/p/2672330045
2672330050 | IE-C5DB4BB0050MCSMCA-X | 89.64 | 1 | 1 | 1 | PCE | I653 | Industrial Ethernet Cables | PB | Connecteurs Etanches/composants passifs | PB47 | Ethernet Industriel Composants Passifs | 4064675262299 | 85444290 | DE | Câble ferroviaire Ethernet (confectionné), M12 codage D – mâle droit IP 67, M12 codage D – mâle coudé IP 67, Nombre de pôles: 4, Longueur: 5 m | 205 | G | 1200 | CCM | 200 | 200 | 30 | MM | 35 |  |  | https://eshop.weidmueller.com/p/2672330050
2672330060 | IE-C5DB4BB0060MCSMCA-X | 97.28 | 1 | 1 | 1 | PCE | I653 | Industrial Ethernet Cables | PB | Connecteurs Etanches/composants passifs | PB47 | Ethernet Industriel Composants Passifs | 4099986659070 | 85444290 | DE | Câble ferroviaire Ethernet (confectionné), M12 codage D – mâle droit IP 67, M12 codage D – mâle coudé IP 67, Nombre de pôles: 4, Longueur: 6 m | 414 | G | 1781.92 | CCM | 224 | 215 | 37 | MM | 7 |  |  | https://eshop.weidmueller.com/p/2672330060
2672330070 | IE-C5DB4BB0070MCSMCA-X | 104.92 | 1 | 1 | 1 | PCE | I653 | Industrial Ethernet Cables | PB | Connecteurs Etanches/composants passifs | PB47 | Ethernet Industriel Composants Passifs | 4099986659087 | 85444290 | DE | Câble ferroviaire Ethernet (confectionné), M12 codage D – mâle droit IP 67, M12 codage D – mâle coudé IP 67, Nombre de pôles: 4, Longueur: 7 m | 600 | G | 1159.69 | CCM | 240.2 | 240.2 | 20.1 | MM | 7 |  |  | https://eshop.weidmueller.com/p/2672330070
2672330100 | IE-C5DB4BB0100MCSMCA-X | 127.83 | 1 | 1 | 1 | PCE | I653 | Industrial Ethernet Cables | PB | Connecteurs Etanches/composants passifs | PB47 | Ethernet Industriel Composants Passifs | 4064675262282 | 85444290 | DE | Câble ferroviaire Ethernet (confectionné), M12 codage D – mâle droit IP 67, M12 codage D – mâle coudé IP 67, Nombre de pôles: 4, Longueur: 10 m | 405 | G | 1800 | CCM | 200 | 200 | 45 | MM | 35 |  |  | https://eshop.weidmueller.com/p/2672330100
2672330150 | IE-C5DB4BB0150MCSMCA-X | 159.3878 | 1 | 1 | 1 | PCE | I653 | Industrial Ethernet Cables | PB | Connecteurs Etanches/composants passifs | PB47 | Ethernet Industriel Composants Passifs | 4099987794701 | 85444290 | DE | IE-C5DB4BB0150MCSMCA-X Connecteurs Etanches/composants passifs Connecteurs Etanches/composants passifs | 1200 | G | 1800 | CCM | 200 | 200 | 45 | MM | 7 |  |  | https://eshop.weidmueller.com/p/2672330150
2672340015 | IE-C5DB4BB0015MCAMCA-X | 62.93 | 1 | 1 | 1 | PCE | I653 | Industrial Ethernet Cables | PB | Connecteurs Etanches/composants passifs | PB47 | Ethernet Industriel Composants Passifs | 4064675262213 | 85444290 | DE | Câble ferroviaire Ethernet (confectionné), M12 codage D – mâle coudé IP 67, M12 codage D – mâle coudé IP 67, Nombre de pôles: 4, Longueur: 1.5 m | 105 | G | 798.33 | CCM | 195 | 178 | 23 | MM | 35 |  |  | https://eshop.weidmueller.com/p/2672340015
2672340030 | IE-C5DB4BB0030MCAMCA-X | 74.36 | 1 | 1 | 1 | PCE | I653 | Industrial Ethernet Cables | PB | Connecteurs Etanches/composants passifs | PB47 | Ethernet Industriel Composants Passifs | 4064675262244 | 85444290 | DE | Câble ferroviaire Ethernet (confectionné), M12 codage D – mâle coudé IP 67, M12 codage D – mâle coudé IP 67, Nombre de pôles: 4, Longueur: 3 m | 155 | G | 798.33 | CCM | 195 | 178 | 23 | MM | 35 |  |  | https://eshop.weidmueller.com/p/2672340030
2672340050 | IE-C5DB4BB0050MCAMCA-X | 89.64 | 1 | 1 | 1 | PCE | I653 | Industrial Ethernet Cables | PB | Connecteurs Etanches/composants passifs | PB47 | Ethernet Industriel Composants Passifs | 4064675262220 | 85444290 | DE | Câble ferroviaire Ethernet (confectionné), M12 codage D – mâle coudé IP 67, M12 codage D – mâle coudé IP 67, Nombre de pôles: 4, Longueur: 5 m | 205 | G | 1200 | CCM | 200 | 200 | 30 | MM | 35 |  |  | https://eshop.weidmueller.com/p/2672340050
2672340100 | IE-C5DB4BB0100MCAMCA-X | 127.83 | 1 | 1 | 1 | PCE | I653 | Industrial Ethernet Cables | PB | Connecteurs Etanches/composants passifs | PB47 | Ethernet Industriel Composants Passifs | 4064675262237 | 85444290 | DE | Câble ferroviaire Ethernet (confectionné), M12 codage D – mâle coudé IP 67, M12 codage D – mâle coudé IP 67, Nombre de pôles: 4, Longueur: 10 m | 405 | G | 1800 | CCM | 200 | 200 | 45 | MM | 35 |  |  | https://eshop.weidmueller.com/p/2672340100
2672340150 | IE-C5DB4BB0150MCAMCA-X | 159.3878 | 1 | 1 | 1 | PCE | I653 | Industrial Ethernet Cables | PB | Connecteurs Etanches/composants passifs | PB47 | Ethernet Industriel Composants Passifs | 4099987794718 | 85444290 | DE | IE-C5DB4BB0150MCAMCA-X Connecteurs Etanches/composants passifs Connecteurs Etanches/composants passifs | 1200 | G | 2400 | CCM | 200 | 200 | 60 | MM | 7 |  |  | https://eshop.weidmueller.com/p/2672340150
2672350015 | IE-C5DB4BB0015MCSMSS-X | 62.93 | 1 | 1 | 1 | PCE | I653 | Industrial Ethernet Cables | PB | Connecteurs Etanches/composants passifs | PB47 | Ethernet Industriel Composants Passifs | 4064675262206 | 85444290 | DE | Câble ferroviaire Ethernet (confectionné), Câble de raccordement, M12 codage D – mâle droit IP 67, M12 codage D – femelle droit IP 67, Nombre de pôles | 105 | G | 798.33 | CCM | 195 | 178 | 23 | MM | 35 |  |  | https://eshop.weidmueller.com/p/2672350015
2672350030 | IE-C5DB4BB0030MCSMSS-X | 74.36 | 1 | 1 | 1 | PCE | I653 | Industrial Ethernet Cables | PB | Connecteurs Etanches/composants passifs | PB47 | Ethernet Industriel Composants Passifs | 4064675261872 | 85444290 | DE | Câble ferroviaire Ethernet (confectionné), Câble de raccordement, M12 codage D – mâle droit IP 67, M12 codage D – femelle droit IP 67, Nombre de pôles | 155 | G | 798.33 | CCM | 195 | 178 | 23 | MM | 35 |  |  | https://eshop.weidmueller.com/p/2672350030
2672350050 | IE-C5DB4BB0050MCSMSS-X | 89.64 | 1 | 1 | 1 | PCE | I653 | Industrial Ethernet Cables | PB | Connecteurs Etanches/composants passifs | PB47 | Ethernet Industriel Composants Passifs | 4064675261865 | 85444290 | DE | Câble ferroviaire Ethernet (confectionné), Câble de raccordement, M12 codage D – mâle droit IP 67, M12 codage D – femelle droit IP 67, Nombre de pôles | 205 | G | 1200 | CCM | 200 | 200 | 30 | MM | 35 |  |  | https://eshop.weidmueller.com/p/2672350050
2672350070 | IE-C5DB4BB0070MCSMSS-X | 100.66 | 1 | 1 | 1 | PCE | I653 | Industrial Ethernet Cables | PB | Connecteurs Etanches/composants passifs | PB47 | Ethernet Industriel Composants Passifs | 4099986969742 | 85444290 | DE | Câble ferroviaire Ethernet (confectionné), Câble de raccordement, M12 codage D – mâle droit IP 67, M12 codage D – femelle droit IP 67, Nombre de pôles | 474 | G | 1492.96 | CCM | 224 | 215 | 31 | MM | 7 |  |  | https://eshop.weidmueller.com/p/2672350070
2672350100 | IE-C5DB4BB0100MCSMSS-X | 127.83 | 1 | 1 | 1 | PCE | I653 | Industrial Ethernet Cables | PB | Connecteurs Etanches/composants passifs | PB47 | Ethernet Industriel Composants Passifs | 4064675261858 | 85444290 | DE | Câble ferroviaire Ethernet (confectionné), Câble de raccordement, M12 codage D – mâle droit IP 67, M12 codage D – femelle droit IP 67, Nombre de pôles | 405 | G | 1800 | CCM | 200 | 200 | 45 | MM | 35 |  |  | https://eshop.weidmueller.com/p/2672350100
2672350150 | IE-C5DB4BB0150MCSMSS-X | 159.28 | 1 | 1 | 1 | PCE | I653 | Industrial Ethernet Cables | PB | Connecteurs Etanches/composants passifs | PB47 | Ethernet Industriel Composants Passifs | 4099987859035 | 85444290 | DE | IE-C5DB4BB0150MCSMSS-X Connecteurs Etanches/composants passifs Connecteurs Etanches/composants passifs | 1000 | G | 1125 | CCM | 150 | 150 | 50 | MM | 7 |  |  | https://eshop.weidmueller.com/p/2672350150
2672410000 | SAISC-5-18/28-4/9CG | 30.1 | 1 | 1 | 1 | PCE | I673 | SAI accessories | PB | Connecteurs Etanches/composants passifs | PB46 | SAI Accessoires pour répartiteurs capteurs et actionneurs | 4050118765274 | 85366990 | HU | Connecteur rond (personnalisable sur le terrain), M12, Codage A, Raccordement à sertir, Nombre de pôles: 5, IP67, Vissé, Raccordement du blindage: Oui | 38 | G | 151.42 | CCM | 104 | 52 | 28 | MM | 63 |  |  | https://eshop.weidmueller.com/p/2672410000
2672420000 | SAIBC-D-18/28-4/9CG | 29.6 | 1 | 1 | 1 | PCE | I673 | SAI accessories | PB | Connecteurs Etanches/composants passifs | PB46 | SAI Accessoires pour répartiteurs capteurs et actionneurs | 4050118765281 | 85366990 | HU | Connecteur rond (personnalisable sur le terrain), M12, Codage D, Raccordement à sertir, Nombre de pôles: 4, IP67, Raccordement du blindage: Oui | 39 | G | 151.42 | CCM | 104 | 52 | 28 | MM | 63 |  |  | https://eshop.weidmueller.com/p/2672420000
2672430000 | SAISWC-5-18/28-4/9CG | 35.4 | 1 | 1 | 1 | PCE | I673 | SAI accessories | PB | Connecteurs Etanches/composants passifs | PB46 | SAI Accessoires pour répartiteurs capteurs et actionneurs | 4050118765298 | 85366990 | HU | Connecteur rond (personnalisable sur le terrain), M12, Codage A, Raccordement à sertir, Nombre de pôles: 5, IP67, Vissé, Raccordement du blindage: Oui | 44 | G | 151.42 | CCM | 104 | 52 | 28 | MM | 63 |  |  | https://eshop.weidmueller.com/p/2672430000
2672440000 | IE-PS-M12X-180-S-TH-CG | 36.74 | 1 | 1 | 1 | PCE | I655 | Industrial Ethernet Steady Tec | PB | Connecteurs Etanches/composants passifs | PB47 | Ethernet Industriel Composants Passifs | 4050118765045 | 85366990 | HU | Connecteur rond (personnalisable sur le terrain), M12, Codage X, Raccordement à sertir, Nombre de pôles: 8, IP67, Raccordement du blindage: Oui | 36 | G | 149.97 | CCM | 103 | 52 | 28 | MM | 63 |  |  | https://eshop.weidmueller.com/p/2672440000
2672460000 | MM SENSOR | 97.75 | 1 | 1 | 1 | PCE | D900 | Miscellaneous | PI | Produits d'Installation | PI84 | Accessoires pour l'installation | 4050118707892 | 84439990 | DE | MM SENSOR - Systèmes d'impression Systèmes d'impression Weidmüller MM SENSOR Accessoires Systèmes d'impression | 6 | G | 378.005 | CCM | 173 | 115 | 19 | MM | 7 |  |  | https://eshop.weidmueller.com/p/2672460000
2672470000 | MM PRINT HEAD | 485.52 | 1 | 1 | 1 | PCE | D900 | Miscellaneous | PI | Produits d'Installation | PI84 | Accessoires pour l'installation | 4050118708141 | 84439990 | JP | MM PRINT HEAD - Systèmes d'impression Systèmes d'impression Weidmüller MM PRINT HEAD Accessoires Systèmes d'impression | 123 | G | 465.7 | CCM | 147 | 96 | 33 | MM | 7 |  |  | https://eshop.weidmueller.com/p/2672470000
2672480000 | MM BASE PLATE | 62.05 | 1 | 1 | 1 | PCE | D900 | Miscellaneous | PI | Produits d'Installation | PI84 | Accessoires pour l'installation | 4050118708172 | 84439990 | DE | MM BASE PLATE - Systèmes d'impression Systèmes d'impression Weidmüller MM BASE PLATE Accessoires Systèmes d'impression | 420 | G | 3904 | CCM | 311 | 251 | 50 | MM | 7 |  |  | https://eshop.weidmueller.com/p/2672480000
2672490000 | MM SPRING | 25.5 | 1 | 1 | 1 | PCE | D900 | Miscellaneous | PI | Produits d'Installation | PI84 | Accessoires pour l'installation | 4050118708158 | 84439990 | DE | MM SPRING - Systèmes d'impression Systèmes d'impression Weidmüller MM SPRING Accessoires Systèmes d'impression | 4 | G | 6.27 | CCM | 19 | 55 | 6 | MM | 21 |  |  | https://eshop.weidmueller.com/p/2672490000
2672500000 | MM MARGIN STOP | 80.41 | 1 | 1 | 1 | PCE | D900 | Miscellaneous | PI | Produits d'Installation | PI84 | Accessoires pour l'installation | 4050118707861 | 84439990 | DE | MM MARGIN STOP - Systèmes d'impression Systèmes d'impression Weidmüller MM MARGIN STOP Accessoires Systèmes d'impression | 83 | G | 331.58 | CCM | 157 | 96 | 22 | MM | 7 |  |  | https://eshop.weidmueller.com/p/2672500000
2672510000 | MM COVER | 140.76 | 1 | 1 | 1 | PCE | D900 | Miscellaneous | PI | Produits d'Installation | PI84 | Accessoires pour l'installation | 4050118708059 | 84439990 | DE | MM COVER - Systèmes d'impression Systèmes d'impression Weidmüller MM COVER Accessoires Systèmes d'impression | 827 | G | 16944.15 | CCM | 355 | 258 | 185 | MM | 7 |  |  | https://eshop.weidmueller.com/p/2672510000
2672520000 | MM PRINT HEAD HOLDER | 97.75 | 1 | 1 | 1 | PCE | D900 | Miscellaneous | PI | Produits d'Installation | PI84 | Accessoires pour l'installation | 4050118708042 | 84439990 | DE | MM PRINT HEAD HOLDER - Systèmes d'impression Systèmes d'impression Weidmüller MM PRINT HEAD HOLDER Accessoires Systèmes d'impression | 167 | G | 963 | CCM | 181 | 95 | 56 | MM | 7 |  |  | https://eshop.weidmueller.com/p/2672520000
2672530000 | MM TEAR OFF EDGE | 30.94 | 1 | 1 | 1 | PCE | D900 | Miscellaneous | PI | Produits d'Installation | PI84 | Accessoires pour l'installation | 4050118708066 | 84439990 | DE | MM TEAR OFF EDGE - Systèmes d'impression Systèmes d'impression Weidmüller MM TEAR OFF EDGE Accessoires Systèmes d'impression | 52 | G | 374.4 | CCM | 150 | 64 | 39 | MM | 7 |  |  | https://eshop.weidmueller.com/p/2672530000
2672540000 | MM OPERATOR PANEL | 485.52 | 1 | 1 | 1 | PCE | D900 | Miscellaneous | PI | Produits d'Installation | PI84 | Accessoires pour l'installation | 4050118708165 | 84439990 | DE | MM OPERATOR PANEL - Systèmes d'impression Systèmes d'impression Weidmüller MM OPERATOR PANEL Accessoires Systèmes d'impression | 253 | G | 1711 | CCM | 232 | 125 | 59 | MM | 7 |  |  | https://eshop.weidmueller.com/p/2672540000
2672550000 | MM TRANSPORT MODULE | 151.47 | 1 | 1 | 1 | PCE | D900 | Miscellaneous | PI | Produits d'Installation | PI84 | Accessoires pour l'installation | 4050118707885 | 84439990 | DE | MM TRANSPORT MODULE - Systèmes d'impression Systèmes d'impression Weidmüller MM TRANSPORT MODULE Accessoires Systèmes d'impression | 230 | G | 2470 | CCM | 190 | 130 | 100 | MM | 7 |  |  | https://eshop.weidmueller.com/p/2672550000
2672560000 | MM PLUS CLUTCH | 55.76 | 1 | 1 | 1 | PCE | D900 | Miscellaneous | PI | Produits d'Installation | PI84 | Accessoires pour l'installation | 4050118708073 | 84439990 | DE | MM PLUS CLUTCH - Systèmes d'impression Systèmes d'impression Weidmüller MM PLUS CLUTCH Accessoires Systèmes d'impression | 21 | G | 85.583 | CCM | 61 | 61 | 23 | MM | 7 |  |  | https://eshop.weidmueller.com/p/2672560000
2672570000 | MM PLUS BREAK | 51 | 1 | 1 | 1 | PCE | D900 | Miscellaneous | PI | Produits d'Installation | PI84 | Accessoires pour l'installation | 4050118708035 | 84439990 | DE | MM PLUS BREAK - Systèmes d'impression Systèmes d'impression Weidmüller MM PLUS BREAK Accessoires Systèmes d'impression | 20 | G | 30.69 | CCM | 55 | 18 | 31 | MM | 7 |  |  | https://eshop.weidmueller.com/p/2672570000
2672580000 | MM PLUS CIRCLIP | 4.93 | 1 | 1 | 1 | PCE | D900 | Miscellaneous | PI | Produits d'Installation | PI84 | Accessoires pour l'installation | 4050118707878 | 84439990 | DE | MM PLUS CIRCLIP - Systèmes d'impression Systèmes d'impression Weidmüller MM PLUS CIRCLIP Accessoires Systèmes d'impression | 3 | G | 10.738 | CCM | 59 | 26 | 7 | MM | 7 |  |  | https://eshop.weidmueller.com/p/2672580000
2672590000 | MULTIMARK PLUS ROLLER 115 | 138.72 | 1 | 1 | 1 | PCE | D900 | Miscellaneous | PI | Produits d'Installation | PI84 | Accessoires pour l'installation | 4050118708097 | 84439990 | DE | Rouleau de presse (imprimante) Rouleau de presse pour les repérages spécifiques imprimés avec des imprimantes à transfert thermique. | 86 | G | 147.456 | CCM | 128 | 64 | 18 | MM | 7 |  |  | https://eshop.weidmueller.com/p/2672590000
2672600000 | MM PLUS MARGIN STOP | 40.46 | 1 | 1 | 1 | PCE | D900 | Miscellaneous | PI | Produits d'Installation | PI84 | Accessoires pour l'installation | 4050118708028 | 84439990 | DE | MM PLUS MARGIN STOP - Systèmes d'impression Systèmes d'impression Weidmüller MM PLUS MARGIN STOP Accessoires Systèmes d'impression | 9 | G | [5 empty] | MM | 7 |  |  | https://eshop.weidmueller.com/p/2672600000
2672610000 | MM PLUS FOIL SENSOR | 50.15 | 1 | 1 | 1 | PCE | D900 | Miscellaneous | PI | Produits d'Installation | PI84 | Accessoires pour l'installation | 4050118708110 | 84439990 | DE | MM PLUS FOIL SENSOR - Systèmes d'impression Systèmes d'impression Weidmüller MM PLUS FOIL SENSOR Accessoires Systèmes d'impression | 5 | G | 392.08 | CCM | 169 | 116 | 20 | MM | 7 |  |  | https://eshop.weidmueller.com/p/2672610000
2672620000 | MM PLUS OPERATOR PANEL | 485.52 | 1 | 1 | 1 | PCE | D900 | Miscellaneous | PI | Produits d'Installation | PI84 | Accessoires pour l'installation | 4050118708011 | 84439990 | DE | MM PLUS OPERATOR PANEL - Systèmes d'impression Systèmes d'impression Weidmüller MM PLUS OPERATOR PANEL Accessoires Systèmes d'impression | 222 | G | 1353.09 | CCM | 185 | 138 | 53 | MM | 7 |  |  | https://eshop.weidmueller.com/p/2672620000
2672630000 | MM PLUS PRINT HEAD | 1075.93 | 1 | 1 | 1 | PCE | D900 | Miscellaneous | PI | Produits d'Installation | PI84 | Accessoires pour l'installation | 4050118708080 | 84439990 | DE | MM PLUS PRINT HEAD - Systèmes d'impression Systèmes d'impression Weidmüller MM PLUS PRINT HEAD Accessoires Systèmes d'impression | 90 | G | 550.8 | CCM | 150 | 102 | 36 | MM | 7 |  |  | https://eshop.weidmueller.com/p/2672630000
2672640000 | MM PLUS LEVER | 27.37 | 1 | 1 | 1 | PCE | D900 | Miscellaneous | PI | Produits d'Installation | PI84 | Accessoires pour l'installation | 4050118708004 | 84439990 | DE | MM PLUS LEVER - Systèmes d'impression Systèmes d'impression Weidmüller MM PLUS LEVER Accessoires Systèmes d'impression | 5 | G | 17.496 | CCM | 54 | 18 | 18 | MM | 7 |  |  | https://eshop.weidmueller.com/p/2672640000
2672650000 | MM PLUS LABEL SENSOR | 45.9 | 1 | 1 | 1 | PCE | D900 | Miscellaneous | PI | Produits d'Installation | PI84 | Accessoires pour l'installation | 4050118708127 | 84439990 | DE | MM PLUS LABEL SENSOR - Systèmes d'impression Systèmes d'impression Weidmüller MM PLUS LABEL SENSOR Accessoires Systèmes d'impression | 49 | G | 652.68 | CCM | 180 | 98 | 37 | MM | 7 |  |  | https://eshop.weidmueller.com/p/2672650000
2672660000 | MM PLUS WIFI STICK | 41.65 | 1 | 1 | 1 | PCE | D900 | Miscellaneous | PI | Produits d'Installation | PI84 | Accessoires pour l'installation | 4050118708103 | 84439990 | DE | Clé WIFI (imprimante) Clé WIFI pour la mise en réseau sans fil via WLAN. Systèmes d'impression | 4 | G | 68.495 | CCM | 103 | 95 | 7 | MM | 7 |  |  | https://eshop.weidmueller.com/p/2672660000
2672670000 | MM PLUS PACKING SET | 54.57 | 1 | 1 | 1 | PCE | D900 | Miscellaneous | PI | Produits d'Installation | PI84 | Accessoires pour l'installation | 4050118708134 | 84439990 | DE | MM PLUS PACKING SET - Systèmes d'impression Systèmes d'impression Weidmüller MM PLUS PACKING SET Accessoires Systèmes d'impression | 2070 | G | 99249.92 | CCM | 608 | 385 | 424 | MM | 7 |  |  | https://eshop.weidmueller.com/p/2672670000
2672680000 | LM2NZF 5.08/62/135 3.5SN OR BX PRT | 3571.07 | 100 | 10 | 10 | PCE | P301 | PCB-terminals up to 1,5 qmm others | PL | Composants sur CI | PL32 | Blocs de jonction pour CI pas > 10mm | 4050118688474 | 85369010 | DE | LM2NZF 5.08/62/135 3.5SN OR BX PRT - Blocs de jonction pour CI pas > 10mm Blocs de jonction pour CI pas > 10mm | 884 | G | 1608.54 | CCM | 204 | 95 | 83 | MM | 70 |  |  | https://eshop.weidmueller.com/p/2672680000
2672690000 | LM2NZF 5.08/62/135 3.5SN OR BX PRT | 3571.07 | 100 | 10 | 10 | PCE | P301 | PCB-terminals up to 1,5 qmm others | PL | Composants sur CI | PL32 | Blocs de jonction pour CI pas > 10mm | 4050118688498 | 85369010 | DE | LM2NZF 5.08/62/135 3.5SN OR BX PRT - Blocs de jonction pour CI pas > 10mm Blocs de jonction pour CI pas > 10mm | 895 | G | 1563 | CCM | 205 | 93 | 82 | MM | 70 |  |  | https://eshop.weidmueller.com/p/2672690000
2672700000 | LM2NZF 5.08/62/135 3.5SN OR BX PRT | 3571.07 | 100 | 10 | 10 | PCE | P301 | PCB-terminals up to 1,5 qmm others | PL | Composants sur CI | PL32 | Blocs de jonction pour CI pas > 10mm | 4050118688467 | 85369010 | DE | LM2NZF 5.08/62/135 3.5SN OR BX PRT - Blocs de jonction pour CI pas > 10mm Blocs de jonction pour CI pas > 10mm | 886 | G | 1575 | CCM | 204 | 93 | 83 | MM | 70 |  |  | https://eshop.weidmueller.com/p/2672700000
2672710000 | LM2NZF 5.08/62/135 3.5SN OR BX PRT | 3571.07 | 100 | 10 | 10 | PCE | P301 | PCB-terminals up to 1,5 qmm others | PL | Composants sur CI | PL32 | Blocs de jonction pour CI pas > 10mm | 4050118688443 | 85369010 | DE | LM2NZF 5.08/62/135 3.5SN OR BX PRT - Blocs de jonction pour CI pas > 10mm Blocs de jonction pour CI pas > 10mm | 883 | G | 1550 | CCM | 203 | 92 | 83 | MM | 70 |  |  | https://eshop.weidmueller.com/p/2672710000
2672960000 | LMF 5.08/04/90PN 3.5SN BX | 235.03 | 100 | 70 | 70 | PCE | P308 | PCB-terminals accessories | PL | Composants sur CI | PL31 | Connecteurs pour CI pas 5mm ou > | 4050118697902 | 85369010 | CN | Bloc de jonction pour circuit imprimé, 320 V, 24 A, Pas en mm: 5.08, 2.5 mm², Nombre de pôles: 4, PUSH IN avec bouton d'actionnement, Raccordement sou | 548 | G | 1610.037 | CCM | 351 | 139 | 33 | MM | 84 |  |  | https://eshop.weidmueller.com/p/2672960000
2673350000 | BL 3.50/02/180 SN BK BX PRT | 203.36 | 100 | 264 | 264 | PCE | P310 | PCB-connectors 3 pin pitch | PL | Composants sur CI | PL30 | Connecteurs pour CI pas < 5mm | 4050118684926 | 85366990 | DE | Connecteur PCB (raccordement du conducteur), 160 V, 17 A, Pas en mm: 3.50, 1.5 mm², Nombre de pôles: 2, Raccordement vissé, Boîte | 540 | G | 1296 | CCM | 353 | 136 | 27 | MM | 70 |  |  | https://eshop.weidmueller.com/p/2673350000
2673370000 | BL 3.50/04/180 SN BK BX PRT | 358.87 | 100 | 132 | 132 | PCE | P310 | PCB-connectors 3 pin pitch | PL | Composants sur CI | PL30 | Connecteurs pour CI pas < 5mm | 4050118684940 | 85366990 | DE | Raccord enfichable du circuit imprimé avec une technologie de connexion innovante qui garantit un maniement sûr et intuitif. | 524 | G | 1209.025 | CCM | 353 | 137 | 25 | MM | 35 |  |  | https://eshop.weidmueller.com/p/2673370000
2673380000 | BL 3.50/04/180 SN BK BX PRT | 358.87 | 100 | 132 | 132 | PCE | P310 | PCB-connectors 3 pin pitch | PL | Composants sur CI | PL30 | Connecteurs pour CI pas < 5mm | 4050118684957 | 85366990 | DE | Raccord enfichable du circuit imprimé avec une technologie de connexion innovante qui garantit un maniement sûr et intuitif. | 529 | G | 1251.744 | CCM | 354 | 136 | 26 | MM | 35 |  |  | https://eshop.weidmueller.com/p/2673380000
2673440000 | IE-PIC-M12X-S-22/26 | 386.28 | 100 | 100 | 100 | PCE | I655 | Industrial Ethernet Steady Tec | PB | Connecteurs Etanches/composants passifs | PB47 | Ethernet Industriel Composants Passifs | 4050118765359 | 85366990 | HU | Connecteur rond (personnalisable sur le terrain), Codage X, Femelle, AWG 22 - AWG 26, Nombre de pôles: 8 | 9 | G | 30.184 | CCM | 98 | 28 | 11 | MM | 63 |  |  | https://eshop.weidmueller.com/p/2673440000
2673470000 | PT6 1-2-PE-3-4 | 45.9 | 1 | 50 | 50 | PCE | I661 | FieldPower and Pick-to-Light | PB | Connecteurs Etanches/composants passifs | PB40 | Connecteurs etanches | 4050118703115 | 85369010 | RO | Le bloc de jonction de distribution d'énergie garantit une distribution sûre et efficace de l'électricité aux consommateurs. | 10471 | G | 33074.67 | CCM | 498 | 359 | 185 | MM | 21 |  |  | https://eshop.weidmueller.com/p/2673470000
2673500000 | HDC 64D TBU 1M50G1M20G CS | 71.3 | 1 | 1 | 1 | PCE | P201 | Heavy duty connectors | PB | Connecteurs Etanches/composants passifs | PB72 | CIE Connecteurs industriels étanches | 4050118708394 | 85389099 | CN | HDC 64D TBU 1M50G1M20G CS - CIE Connecteurs industriels étanches CIE Connecteurs industriels étanches | 403 | G | 1462.734 | CCM | 141 | 133 | 78 | MM | 7 |  |  | https://eshop.weidmueller.com/p/2673500000
2673710000 | SAI-M12-KSC-22/24 | 1 | 1 | 100 | 100 | PCE | I673 | SAI accessories | PB | Connecteurs Etanches/composants passifs | PB46 | SAI Accessoires pour répartiteurs capteurs et actionneurs | 4050118755060 | 85366990 | HU | Contact (connecteur rond), Raccordement à sertir Raccordement à sertissage pour joindre le connecteur au contact et pour l'encastrer dans le porteur de contacts. | 24 | G | 14.01 | CCM | 98 | 13 | 11 | MM | 56 |  |  | https://eshop.weidmueller.com/p/2673710000
2673720000 | SAI-M12-KSC-26/28 | 2.2 | 1 | 100 | 100 | PCE | I673 | SAI accessories | PB | Connecteurs Etanches/composants passifs | PB46 | SAI Accessoires pour répartiteurs capteurs et actionneurs | 4050118755077 | 85366990 | HU | Contact (connecteur rond), Raccordement à sertir Raccordement à sertissage pour joindre le connecteur au contact et pour l'encastrer dans le porteur de contacts. | 22 | G | 57.222 | CCM | 102 | 51 | 11 | MM | 63 |  |  | https://eshop.weidmueller.com/p/2673720000
2673730000 | SAI-M12-KBC-22/24 | 1.3 | 1 | 100 | 100 | PCE | I673 | SAI accessories | PB | Connecteurs Etanches/composants passifs | PB46 | SAI Accessoires pour répartiteurs capteurs et actionneurs | 4050118754599 | 85366990 | HU | Contact (connecteur rond), Raccordement à sertir Raccordement à sertissage pour joindre le connecteur au contact et pour l'encastrer dans le porteur de contacts. | 31 | G | 19.8 | CCM | 100 | 33 | 6 | MM | 63 |  |  | https://eshop.weidmueller.com/p/2673730000
2673740000 | SAI-M12-KBC-26/28 | 2.9 | 1 | 100 | 100 | PCE | I673 | SAI accessories | PB | Connecteurs Etanches/composants passifs | PB46 | SAI Accessoires pour répartiteurs capteurs et actionneurs | 4050118755084 | 85366990 | HU | Contact (connecteur rond), Raccordement à sertir Raccordement à sertissage pour joindre le connecteur au contact et pour l'encastrer dans le porteur de contacts. | 30 | G | 21.01 | CCM | 103 | 34 | 6 | MM | 63 |  |  | https://eshop.weidmueller.com/p/2673740000
2674240000 | SAI-Y-5 PARA 2S1P | 50.7 | 1 | 1 | 1 | PCE | I673 | SAI accessories | PB | Connecteurs Etanches/composants passifs | PB46 | SAI Accessoires pour répartiteurs capteurs et actionneurs | 4050118689549 | 85444290 | DE | Adaptateur pour la distribution et le transfert de signaux électriques vers un dispositif périphérique en aval. | 44 | G | 48.05 | CCM | 56 | 39 | 22 | MM | 42 |  |  | https://eshop.weidmueller.com/p/2674240000
2674320000 | SVZ 7.62HP/06/180SF SN BK BX SO | 1369.66 | 100 | 50 | 50 | PCE | P315 | PCB-Connectors SV/BU;SU/BU | PL | Composants sur CI | PL33 | Connecteurs de puissance pour CI pas 7,62 mm, ou> | 4050118686555 | 85366990 | DE | Raccord enfichable du circuit imprimé avec une technologie de connexion innovante qui garantit un maniement sûr et intuitif. | 1710 | G | 4509 | CCM | 334 | 150 | 90 | MM | 42 |  |  | https://eshop.weidmueller.com/p/2674320000
2674380000 | VPU ZPA I 3+1 300/12,5 | 634 | 1 | 1 | 1 | PCE | P410 | Overvoltage protection units | PA | Produits Electroniques | PA53 | Protection surtension | 4050118686708 | 85363010 | SI | Parafoudre de surtension combiné AC (type 1+2), Tension de réseau: 230 V / 400 V, Réseau basse tension: TN-C-S, TN-S, TT, Nombre de pôles: 4 | 786 | G | 1345 | CCM | 244 | 104 | 53 | MM | 7 |  |  | https://eshop.weidmueller.com/p/2674380000
2674460000 | VPU ZPA I 3+1 300/7,5 | 422.8 | 1 | 1 | 1 | PCE | P410 | Overvoltage protection units | PA | Produits Electroniques | PA53 | Protection surtension | 4050118686838 | 85363010 | SI | Parafoudre de surtension combiné AC (type 1+2), Tension de réseau: 230 V / 400 V, Réseau basse tension: TN-C-S, TN-S, TT, Nombre de pôles: 4 | 793 | G | 1363 | CCM | 245 | 105 | 53 | MM | 7 |  |  | https://eshop.weidmueller.com/p/2674460000
2674480180 | SAIL-M12BG-IB-A-1.8U | 42.6 | 1 | 1 | 1 | PCE | I673 | SAI accessories | PB | Connecteurs Etanches/composants passifs | PB46 | SAI Accessoires pour répartiteurs capteurs et actionneurs | 4050118696431 | 85444290 | DE | SAIL-M12BG-IB-A-1.8U Connecteurs Etanches/composants passifs SAI accessories SAIL-M12BG-IB-A-1.8U Connecteurs Etanches/composants passifs SAI accessories | [8 empty] | 7 |  |  | https://eshop.weidmueller.com/p/2674480180
2674520000 | UC20-SL2000-EC | 474.3 | 1 | 1 | 1 | PCE | I602 | U-Control | PC | Technologie d'interface électronique | PC75 | Unité de contrôle | 4050118688542 | 85371091 | RO | Commande reposant sur CODESYS, PUSH IN, Micro USB 2.0, -20 °C...55 °C Commande industrielle reposant sur CODESYS (API). Projectable avec l'outil d'ingénierie PC adéquat | 336 | G | 793 | CCM | 134 | 87 | 68 | MM | 42 |  |  | https://eshop.weidmueller.com/p/2674520000
2674530000 | S2C 2.5 | 139.2 | 100 | 100 | 100 | PCE | P130 | Terminals A series universal | PT | Blocs de Jonction | PT03 | Séries-S - Bloc de jonction | 4064675266389 | 85369010 | RO | Borne traversante, SNAP IN, Beige foncé, 2.5 mm², 24 A, 800 V, Nombre de raccordements: 2, Nombre d'étages: 1, TS 35, V-0, Wemid, 130 °C | 899 | G | 1692.47 | CCM | 277 | 130 | 47 | MM | 7 |  |  | https://eshop.weidmueller.com/p/2674530000
2674540000 | S3C 2.5 | 172.8 | 100 | 100 | 100 | PCE | P130 | Terminals A series universal | PT | Blocs de Jonction | PT03 | Séries-S - Bloc de jonction | 4064675266396 | 85369010 | RO | Borne traversante, SNAP IN, Beige foncé, 2.5 mm², 24 A, 800 V, Nombre de raccordements: 3, Nombre d'étages: 1, TS 35, V-0, Wemid, 130 °C | 1177 | G | 2205.24 | CCM | 276 | 170 | 47 | MM | 7 |  |  | https://eshop.weidmueller.com/p/2674540000
2674550000 | S4C 2.5 | 226.8 | 100 | 100 | 100 | PCE | P130 | Terminals A series universal | PT | Blocs de Jonction | PT03 | Séries-S - Bloc de jonction | 4064675266402 | 85369010 | RO | Borne traversante, SNAP IN, Beige foncé, 2.5 mm², 24 A, 800 V, Nombre de raccordements: 4, Nombre d'étages: 1, TS 35, V-0, Wemid, 130 °C | 1483 | G | 2898 | CCM | 300 | 210 | 46 | MM | 21 |  |  | https://eshop.weidmueller.com/p/2674550000
2674560000 | S2C 2.5 PE | 474 | 100 | 50 | 50 | PCE | P130 | Terminals A series universal | PT | Blocs de Jonction | PT03 | Séries-S - Bloc de jonction | 4064675266419 | 85369010 | RO | Borne PE, SNAP IN, Vert/jaune, 2.5 mm², 800 V, Nombre de raccordements: 2, Nombre d'étages: 1, TS 35, V-0, Wemid | 594 | G | 933.45 | CCM | 147 | 127 | 50 | MM | 7 |  |  | https://eshop.weidmueller.com/p/2674560000
2674570000 | S3C 2.5 PE | 556.8 | 100 | 50 | 50 | PCE | P130 | Terminals A series universal | PT | Blocs de Jonction | PT03 | Séries-S - Bloc de jonction | 4064675266426 | 85369010 | RO | Borne PE, SNAP IN, Vert/jaune, 2.5 mm², 800 V, Nombre de raccordements: 3, Nombre d'étages: 1, TS 35, V-0, Wemid | 731 | G | 1277.92 | CCM | 170 | 135 | 45 | MM | 7 |  |  | https://eshop.weidmueller.com/p/2674570000
2674580000 | S4C 2.5 PE | 686.4 | 100 | 50 | 50 | PCE | P130 | Terminals A series universal | PT | Blocs de Jonction | PT03 | Séries-S - Bloc de jonction | 4064675266433 | 85369010 | RO | Bloc de jonction SNAP IN, Vert/Jaune, 2,5mm², 4 points de connection Blocs de Jonction - Raccordement SNAP IN | 887 | G | 1653.624 | CCM | 193 | 168 | 51 | MM | 7 |  |  | https://eshop.weidmueller.com/p/2674580000
2674590000 | A2C 1.5 DL | 136.8 | 100 | 100 | 100 | PCE | P130 | Terminals A series universal | PT | Blocs de Jonction | PT01 | Série-A Bloc de jonction universel | 4050118779301 | 85369010 | RO | Bloc de jonction traversant, PUSH IN, Beige foncé, 1.5 mm², 17.5 A, 500 V, Nombre de raccordements: 2 | 445 | G | 978.075 | CCM | 189 | 115 | 45 | MM | 21 |  |  | https://eshop.weidmueller.com/p/2674590000
2674600000 | A2C 1.5 DL BL | 136.8 | 100 | 100 | 100 | PCE | P130 | Terminals A series universal | PT | Blocs de Jonction | PT01 | Série-A Bloc de jonction universel | 4050118716146 | 85369010 | RO | Bloc de jonction traversant, PUSH IN, bleu, 1.5 mm², 17.5 A, 500 V, Nombre de raccordements: 2 | 445 | G | 953 | CCM | 189 | 112 | 45 | MM | 21 |  |  | https://eshop.weidmueller.com/p/2674600000
2674610000 | A2C 1.5 PE DL | 367.8 | 100 | 50 | 50 | PCE | P130 | Terminals A series universal | PT | Blocs de Jonction | PT01 | Série-A Bloc de jonction universel | 4050118716030 | 85369010 | DE | Bloc de jonction de protection, PUSH IN, Vert/jaune, 1.5 mm², 500 V, Nombre de raccordements: 2, Nombre d'étages: 1, TS 35, V-0, Wemid | 361 | G | 412.53 | CCM | 118 | 92 | 38 | MM | 28 |  |  | https://eshop.weidmueller.com/p/2674610000
2674620000 | UC20-SL2000-EC-CAN | 498.8 | 1 | 1 | 1 | PCE | I602 | U-Control | PC | Technologie d'interface électronique | PC75 | Unité de contrôle | 4050118688634 | 85389099 | DE | Commande reposant sur CODESYS, Micro USB 2.0, -20 °C...50 °C Commande industrielle reposant sur CODESYS (API). Projectable avec l'outil d'ingénierie PC adéquat | 336 | G | 792.744 | CCM | 134 | 87 | 68 | MM | 7 |  |  | https://eshop.weidmueller.com/p/2674620000
2674630000 | A3C 1.5 DL | 158.16 | 100 | 50 | 50 | PCE | P130 | Terminals A series universal | PT | Blocs de Jonction | PT01 | Série-A Bloc de jonction universel | 4050118716139 | 85369010 | RO | Bloc de jonction traversant, PUSH IN, Beige foncé, 1.5 mm², 17.5 A, 500 V, Nombre de raccordements: 3 | 266 | G | 536.256 | CCM | 133 | 96 | 42 | MM | 28 |  |  | https://eshop.weidmueller.com/p/2674630000
2674640000 | A3C 1.5 DL BL | 158.16 | 100 | 50 | 50 | PCE | P130 | Terminals A series universal | PT | Blocs de Jonction | PT01 | Série-A Bloc de jonction universel | 4050118716085 | 85369010 | RO | Bloc de jonction traversant, PUSH IN, bleu, 1.5 mm², 17.5 A, 500 V, Nombre de raccordements: 3 | 270 | G | 519 | CCM | 133 | 95 | 41 | MM | 28 |  |  | https://eshop.weidmueller.com/p/2674640000
2674650000 | A3C 1.5 PE DL | 448.2 | 100 | 50 | 50 | PCE | P130 | Terminals A series universal | PT | Blocs de Jonction | PT01 | Série-A Bloc de jonction universel | 4050118715941 | 85369010 | DE | Bloc de jonction de protection, PUSH IN, Vert/jaune, 1.5 mm², 500 V, Nombre de raccordements: 3, Nombre d'étages: 1, TS 35, V-0, Wemid | 406 | G | 526 | CCM | 133 | 94 | 42 | MM | 28 |  |  | https://eshop.weidmueller.com/p/2674650000
2674660000 | A4C 1.5 DL | 172.2 | 100 | 100 | 100 | PCE | P130 | Terminals A series universal | PT | Blocs de Jonction | PT01 | Série-A Bloc de jonction universel | 4050118716108 | 85369010 | RO | Bloc de jonction traversant, PUSH IN, Beige foncé, 1.5 mm², 17.5 A, 500 V, Nombre de raccordements: 4 | 605 | G | 1117 | CCM | 194 | 137 | 42 | MM | 14 |  |  | https://eshop.weidmueller.com/p/2674660000
2674670000 | A4C 1.5 DL BL | 172.2 | 100 | 100 | 100 | PCE | P130 | Terminals A series universal | PT | Blocs de Jonction | PT01 | Série-A Bloc de jonction universel | 4050118715958 | 85369010 | RO | Bloc de jonction traversant, PUSH IN, bleu, 1.5 mm², 17.5 A, 500 V, Nombre de raccordements: 4 | 610 | G | 1178.458 | CCM | 193 | 142 | 43 | MM | 28 |  |  | https://eshop.weidmueller.com/p/2674670000
2674680000 | A4C 1.5 PE DL | 476.04 | 100 | 50 | 50 | PCE | P130 | Terminals A series universal | PT | Blocs de Jonction | PT01 | Série-A Bloc de jonction universel | 4050118715996 | 85369010 | DE | Bloc de jonction de protection, PUSH IN, Vert/jaune, 1.5 mm², 500 V, Nombre de raccordements: 4, Nombre d'étages: 1, TS 35, V-0, Wemid | 446 | G | 542 | CCM | 144 | 94 | 40 | MM | 28 |  |  | https://eshop.weidmueller.com/p/2674680000
2674690000 | A2C 2.5 DL | 149.52 | 100 | 100 | 100 | PCE | P130 | Terminals A series universal | PT | Blocs de Jonction | PT01 | Série-A Bloc de jonction universel | 4050118779318 | 85369010 | DE | Bloc de jonction traversant, PUSH IN, Beige foncé, 2.5 mm², 24 A, 800 V, Nombre de raccordements: 2 | 689 | G | 1359 | CCM | 231 | 140 | 42 | MM | 7 |  |  | https://eshop.weidmueller.com/p/2674690000
2674700000 | A2C 2.5 DL BL | 149.52 | 100 | 100 | 100 | PCE | P130 | Terminals A series universal | PT | Blocs de Jonction | PT01 | Série-A Bloc de jonction universel | 4050118716047 | 85369010 | DE | Bloc de jonction traversant, PUSH IN, bleu, 2.5 mm², 24 A, 800 V, Nombre de raccordements: 2 | 698 | G | 1351 | CCM | 233 | 138 | 42 | MM | 28 |  |  | https://eshop.weidmueller.com/p/2674700000
2674710000 | A2C 2.5 PE DL | 404.88 | 100 | 50 | 50 | PCE | P130 | Terminals A series universal | PT | Blocs de Jonction | PT01 | Série-A Bloc de jonction universel | 4050118716009 | 85369010 | DE | Bloc de jonction de protection, PUSH IN, Vert/jaune, 2.5 mm², 800 V, Nombre de raccordements: 2, Nombre d'étages: 1, TS 35, V-0, Wemid | 494 | G | 655 | CCM | 138 | 113 | 42 | MM | 7 |  |  | https://eshop.weidmueller.com/p/2674710000
2674720000 | A3C 2.5 DL | 174.72 | 100 | 100 | 100 | PCE | P130 | Terminals A series universal | PT | Blocs de Jonction | PT01 | Série-A Bloc de jonction universel | 4050118716252 | 85369010 | DE | Bloc de jonction traversant, PUSH IN, Beige foncé, 2.5 mm², 24 A, 800 V, Nombre de raccordements: 3 | 866 | G | 1685.514 | CCM | 278 | 141 | 43 | MM | 7 |  |  | https://eshop.weidmueller.com/p/2674720000
2674730000 | A3C 2.5 DL BL | 174.72 | 100 | 100 | 100 | PCE | P130 | Terminals A series universal | PT | Blocs de Jonction | PT01 | Série-A Bloc de jonction universel | 4050118716054 | 85369010 | DE | Bloc de jonction traversant, PUSH IN, bleu, 2.5 mm², 24 A, 800 V, Nombre de raccordements: 3 | 735 | G | 1833.03 | CCM | 279 | 146 | 45 | MM | 28 |  |  | https://eshop.weidmueller.com/p/2674730000
2674740000 | A3C 2.5 PE DL | 468.36 | 100 | 50 | 50 | PCE | P130 | Terminals A series universal | PT | Blocs de Jonction | PT01 | Série-A Bloc de jonction universel | 4050118716269 | 85369010 | DE | Bloc de jonction de protection, PUSH IN, Vert/jaune, 2.5 mm², Nombre de raccordements: 3, Nombre d'étages: 1, TS 35, V-0, Wemid | 570 | G | 799.47 | CCM | 141 | 135 | 42 | MM | 7 |  |  | https://eshop.weidmueller.com/p/2674740000
2674750000 | A4C 2.5 DL | 216.72 | 100 | 100 | 100 | PCE | P130 | Terminals A series universal | PT | Blocs de Jonction | PT01 | Série-A Bloc de jonction universel | 4050118716092 | 85369010 | DE | Bloc de jonction traversant, PUSH IN, Beige foncé, 2.5 mm², 24 A, 800 V, Nombre de raccordements: 4 | 1030 | G | 1861 | CCM | 321 | 138 | 42 | MM | 28 |  |  | https://eshop.weidmueller.com/p/2674750000
2674760000 | A4C 2.5 DL BL | 216.72 | 100 | 100 | 100 | PCE | P130 | Terminals A series universal | PT | Blocs de Jonction | PT01 | Série-A Bloc de jonction universel | 4050118716245 | 85369010 | DE | Bloc de jonction traversant, PUSH IN, bleu, 2.5 mm², 24 A, 800 V, Nombre de raccordements: 4 | 1024 | G | 1880 | CCM | 322 | 139 | 42 | MM | 35 |  |  | https://eshop.weidmueller.com/p/2674760000
2674770000 | A4C 2.5 PE DL | 567.12 | 100 | 50 | 50 | PCE | P130 | Terminals A series universal | PT | Blocs de Jonction | PT01 | Série-A Bloc de jonction universel | 4050118715934 | 85369010 | DE | Bloc de jonction de protection, PUSH IN, Vert/jaune, 2.5 mm², Nombre de raccordements: 4, Nombre d'étages: 1, TS 35, V-0, Wemid | 661 | G | 1021 | CCM | 168 | 135 | 45 | MM | 28 |  |  | https://eshop.weidmueller.com/p/2674770000
2674780000 | A2C 4 DL | 174 | 100 | 100 | 100 | PCE | P130 | Terminals A series universal | PT | Blocs de Jonction | PT01 | Série-A Bloc de jonction universel | 4050118779325 | 85369010 | RO | Bloc de jonction traversant, PUSH IN, Beige foncé, 4 mm², 32 A, 800 V, Nombre de raccordements: 2 | 1079 | G | 1979.472 | CCM | 253 | 163 | 48 | MM | 21 |  |  | https://eshop.weidmueller.com/p/2674780000
2674790000 | A2C 4 DL BL | 174 | 100 | 100 | 100 | PCE | P130 | Terminals A series universal | PT | Blocs de Jonction | PT01 | Série-A Bloc de jonction universel | 4050118779332 | 85369010 | RO | Bloc de jonction traversant, PUSH IN, bleu, 4 mm², 32 A, 800 V, Nombre de raccordements: 2 | 1090 | G | 1979.472 | CCM | 253 | 163 | 48 | MM | 28 |  |  | https://eshop.weidmueller.com/p/2674790000
2674800000 | A2C 4 PE DL | 425.04 | 100 | 50 | 50 | PCE | P130 | Terminals A series universal | PT | Blocs de Jonction | PT01 | Série-A Bloc de jonction universel | 4050118779349 | 85369010 | DE | Bloc de jonction de protection, PUSH IN, Vert/jaune, 4 mm², 800 V, Nombre de raccordements: 2, Nombre d'étages: 1, TS 35, V-0, Wemid | 683 | G | 987 | CCM | 168 | 125 | 47 | MM | 28 |  |  | https://eshop.weidmueller.com/p/2674800000
2674810000 | A3C 4 DL | 213.6 | 100 | 50 | 50 | PCE | P130 | Terminals A series universal | PT | Blocs de Jonction | PT01 | Série-A Bloc de jonction universel | 4050118817324 | 85369010 | RO | Bloc de jonction traversant, PUSH IN, Beige foncé, 4 mm², 32 A, 800 V, Nombre de raccordements: 3 | 680 | G | 1549 | CCM | 198 | 170 | 46 | MM | 21 |  |  | https://eshop.weidmueller.com/p/2674810000
2674820000 | A3C 4 DL BL | 213.6 | 100 | 50 | 50 | PCE | P130 | Terminals A series universal | PT | Blocs de Jonction | PT01 | Série-A Bloc de jonction universel | 4050118817331 | 85369010 | RO | Bloc de jonction traversant, PUSH IN, bleu, 4 mm², 32 A, 800 V, Nombre de raccordements: 3 | 658 | G | 1187.784 | CCM | 162 | 156 | 47 | MM | 21 |  |  | https://eshop.weidmueller.com/p/2674820000
2674830000 | A3C 4 PE DL | 502.32 | 100 | 50 | 50 | PCE | P130 | Terminals A series universal | PT | Blocs de Jonction | PT01 | Série-A Bloc de jonction universel | 4050118817348 | 85369010 | DE | Bloc de jonction de protection, PUSH IN, Vert/jaune, 4 mm², 800 V, Nombre de raccordements: 3, Nombre d'étages: 1, TS 35, V-0, Wemid | 806 | G | 1181 | CCM | 161 | 156 | 47 | MM | 28 |  |  | https://eshop.weidmueller.com/p/2674830000
2674840000 | A4C 4 DL | 253.8 | 100 | 50 | 50 | PCE | P130 | Terminals A series universal | PT | Blocs de Jonction | PT01 | Série-A Bloc de jonction universel | 4050118817355 | 85369010 | RO | Bloc de jonction traversant, PUSH IN, Beige foncé, 4 mm², 32 A, 800 V, Nombre de raccordements: 4 | 819 | G | 1524 | CCM | 198 | 171 | 45 | MM | 14 |  |  | https://eshop.weidmueller.com/p/2674840000
2674850000 | A4C 4 DL BL | 253.8 | 100 | 50 | 50 | PCE | P130 | Terminals A series universal | PT | Blocs de Jonction | PT01 | Série-A Bloc de jonction universel | 4050118817362 | 85369010 | RO | Bloc de jonction traversant, PUSH IN, bleu, 4 mm², 32 A, 800 V, Nombre de raccordements: 4 | 818 | G | 1508 | CCM | 197 | 170 | 45 | MM | 28 |  |  | https://eshop.weidmueller.com/p/2674850000
2674860000 | A4C 4 PE DL | 620.52 | 100 | 50 | 50 | PCE | P130 | Terminals A series universal | PT | Blocs de Jonction | PT01 | Série-A Bloc de jonction universel | 4050118817379 | 85369010 | DE | Bloc de jonction de protection, PUSH IN, Vert/jaune, 4 mm², 800 V, Nombre de raccordements: 4, Nombre d'étages: 1, TS 35, V-0, Wemid | 952 | G | 1593 | CCM | 193 | 165 | 50 | MM | 28 |  |  | https://eshop.weidmueller.com/p/2674860000
2674870000 | A2C 6 DL | 242.88 | 100 | 50 | 50 | PCE | P130 | Terminals A series universal | PT | Blocs de Jonction | PT01 | Série-A Bloc de jonction universel | 4050118817386 | 85369010 | RO | Bloc de jonction traversant, PUSH IN, Beige foncé, 6 mm², 41 A, 800 V, Nombre de raccordements: 2 | 849 | G | 1610.14 | CCM | 217 | 140 | 53 | MM | 21 |  |  | https://eshop.weidmueller.com/p/2674870000
2674880000 | A2C 6 DL BL | 242.88 | 100 | 50 | 50 | PCE | P130 | Terminals A series universal | PT | Blocs de Jonction | PT01 | Série-A Bloc de jonction universel | 4050118716061 | 85369010 | RO | Bloc de jonction traversant, PUSH IN, bleu, 6 mm², 41 A, 800 V, Nombre de raccordements: 2 | 850 | G | 1568.476 | CCM | 217 | 139 | 52 | MM | 14 |  |  | https://eshop.weidmueller.com/p/2674880000
2674890000 | A2C 6 PE DL | 545.4 | 100 | 50 | 50 | PCE | P130 | Terminals A series universal | PT | Blocs de Jonction | PT01 | Série-A Bloc de jonction universel | 4050118716078 | 85369010 | RO | Bloc de jonction de protection, PUSH IN, Vert/jaune, 6 mm², 800 V, Nombre de raccordements: 2, Nombre d'étages: 1, TS 35, V-0, Wemid | 999 | G | 1594.452 | CCM | 218 | 138 | 53 | MM | 28 |  |  | https://eshop.weidmueller.com/p/2674890000
2674900000 | A3C 6 DL | 337.08 | 100 | 50 | 50 | PCE | P130 | Terminals A series universal | PT | Blocs de Jonction | PT01 | Série-A Bloc de jonction universel | 4050118715989 | 85369010 | RO | Bloc de jonction traversant, PUSH IN, Beige foncé, 6 mm², 41 A, 800 V, Nombre de raccordements: 3 | 1163 | G | 2189.964 | CCM | 217 | 174 | 58 | MM | 21 |  |  | https://eshop.weidmueller.com/p/2674900000
2674920000 | A3C 6 DL BL | 337.08 | 100 | 50 | 50 | PCE | P130 | Terminals A series universal | PT | Blocs de Jonction | PT01 | Série-A Bloc de jonction universel | 4050118715972 | 85369010 | RO | Bloc de jonction traversant, PUSH IN, bleu, 6 mm², 41 A, 800 V, Nombre de raccordements: 3 | 1159 | G | 2091 | CCM | 217 | 172 | 56 | MM | 21 |  |  | https://eshop.weidmueller.com/p/2674920000
2674930000 | A3C 6 PE DL | 738.72 | 100 | 50 | 50 | PCE | P130 | Terminals A series universal | PT | Blocs de Jonction | PT01 | Série-A Bloc de jonction universel | 4050118715965 | 85369010 | RO | Bloc de jonction de protection, PUSH IN, Vert/jaune, 6 mm², 800 V, Nombre de raccordements: 3, Nombre d'étages: 1, TS 35, V-0, Wemid | 1360 | G | 2037 | CCM | 218 | 173 | 54 | MM | 28 |  |  | https://eshop.weidmueller.com/p/2674930000
2674940000 | A2C 10 DL | 316.08 | 100 | 25 | 25 | PCE | P130 | Terminals A series universal | PT | Blocs de Jonction | PT01 | Série-A Bloc de jonction universel | 4050118817393 | 85369010 | RO | Bloc de jonction traversant, PUSH IN, Beige foncé, 10 mm², 57 A, 1000 V, Nombre de raccordements: 2 | 905 | G | 2130.06 | CCM | 271 | 131 | 60 | MM | 21 |  |  | https://eshop.weidmueller.com/p/2674940000
2674950000 | A2C 10 DL BL | 316.08 | 100 | 25 | 25 | PCE | P130 | Terminals A series universal | PT | Blocs de Jonction | PT01 | Série-A Bloc de jonction universel | 4050118817409 | 85369010 | RO | Bloc de jonction traversant, PUSH IN, bleu, 10 mm², 57 A, 1000 V, Nombre de raccordements: 2 | 911 | G | 2082.6 | CCM | 267 | 130 | 60 | MM | 21 |  |  | https://eshop.weidmueller.com/p/2674950000
2674960000 | A2C 10 PE DL | 638.28 | 100 | 25 | 25 | PCE | P130 | Terminals A series universal | PT | Blocs de Jonction | PT01 | Série-A Bloc de jonction universel | 4050118817416 | 85369010 | RO | Bloc de jonction de protection, PUSH IN, Vert/jaune, 10 mm², 1000 V, Nombre de raccordements: 2, Nombre d'étages: 1, TS 35, V-0, Wemid | 1002 | G | 1442.112 | CCM | 168 | 148 | 58 | MM | 21 |  |  | https://eshop.weidmueller.com/p/2674960000
2674970000 | A3C 10 DL | 452.4 | 100 | 25 | 25 | PCE | P130 | Terminals A series universal | PT | Blocs de Jonction | PT01 | Série-A Bloc de jonction universel | 4050118817423 | 85369010 | RO | Bloc de jonction traversant, PUSH IN, Beige foncé, 10 mm², 57 A, 1000 V, Nombre de raccordements: 3 | 1169 | G | 2072 | CCM | 268 | 131 | 59 | MM | 21 |  |  | https://eshop.weidmueller.com/p/2674970000
2674980000 | A3C 10 DL BL | 452.4 | 100 | 25 | 25 | PCE | P130 | Terminals A series universal | PT | Blocs de Jonction | PT01 | Série-A Bloc de jonction universel | 4050118817430 | 85369010 | RO | Bloc de jonction traversant, PUSH IN, bleu, 10 mm², 57 A, 1000 V, Nombre de raccordements: 3 | 1178 | G | 2090.76 | CCM | 266 | 131 | 60 | MM | 21 |  |  | https://eshop.weidmueller.com/p/2674980000
2674990000 | A3C 10 PE DL | 911.64 | 100 | 25 | 25 | PCE | P130 | Terminals A series universal | PT | Blocs de Jonction | PT01 | Série-A Bloc de jonction universel | 4050118817447 | 85369010 | RO | Bloc de jonction de protection, PUSH IN, Vert/jaune, 10 mm², 1000 V, Nombre de raccordements: 3, Nombre d'étages: 1, TS 35, V-0, Wemid | 1330 | G | 2106.72 | CCM | 266 | 132 | 60 | MM | 21 |  |  | https://eshop.weidmueller.com/p/2674990000
2675000000 | A2C 16 DL | 325.32 | 100 | 20 | 20 | PCE | P130 | Terminals A series universal | PT | Blocs de Jonction | PT01 | Série-A Bloc de jonction universel | 4050118817454 | 85369010 | RO | Bloc de jonction traversant, PUSH IN, Beige foncé, 16 mm², 76 A, 1000 V, Nombre de raccordements: 2 | 781 | G | 1504 | CCM | 178 | 128 | 66 | MM | 21 |  |  | https://eshop.weidmueller.com/p/2675000000
2675010000 | A2C 16 DL BL | 325.32 | 100 | 20 | 20 | PCE | P130 | Terminals A series universal | PT | Blocs de Jonction | PT01 | Série-A Bloc de jonction universel | 4050118817461 | 85369010 | RO | Bloc de jonction traversant, PUSH IN, bleu, 16 mm², 76 A, 1000 V, Nombre de raccordements: 2 | 772 | G | 1549.38 | CCM | 255 | 98 | 62 | MM | 21 |  |  | https://eshop.weidmueller.com/p/2675010000
2675020000 | A2C 16 PE DL | 726.36 | 100 | 20 | 20 | PCE | P130 | Terminals A series universal | PT | Blocs de Jonction | PT01 | Série-A Bloc de jonction universel | 4050118817478 | 85369010 | RO | Bloc de jonction de protection, PUSH IN, Vert/jaune, 16 mm², 1000 V, Nombre de raccordements: 2, Nombre d'étages: 1, TS 35, V-0, Wemid | 1009 | G | 1515.492 | CCM | 178 | 129 | 66 | MM | 21 |  |  | https://eshop.weidmueller.com/p/2675020000
2675030000 | A3C 16 DL | 515.88 | 100 | 20 | 20 | PCE | P130 | Terminals A series universal | PT | Blocs de Jonction | PT01 | Série-A Bloc de jonction universel | 4050118817485 | 85369010 | RO | Bloc de jonction traversant, PUSH IN, Beige foncé, 16 mm², 76 A, 1000 V, Nombre de raccordements: 3 | 1031 | G | 1787.178 | CCM | 257 | 114 | 61 | MM | 21 |  |  | https://eshop.weidmueller.com/p/2675030000
2675040000 | A3C 16 DL BL | 515.88 | 100 | 20 | 20 | PCE | P130 | Terminals A series universal | PT | Blocs de Jonction | PT01 | Série-A Bloc de jonction universel | 4050118817492 | 85369010 | RO | Bloc de jonction traversant, PUSH IN, bleu, 16 mm², 76 A, 1000 V, Nombre de raccordements: 3 | 1039 | G | 1757.88 | CCM | 257 | 114 | 60 | MM | 21 |  |  | https://eshop.weidmueller.com/p/2675040000
2675050000 | A3C 16 PE DL | 1026.12 | 100 | 20 | 20 | PCE | P130 | Terminals A series universal | PT | Blocs de Jonction | PT01 | Série-A Bloc de jonction universel | 4050118817508 | 85369010 | RO | Bloc de jonction de protection, PUSH IN, Vert/jaune, 16 mm², 1000 V, Nombre de raccordements: 3, Nombre d'étages: 1, TS 35, V-0, Wemid | 1268 | G | 1816.476 | CCM | 257 | 114 | 62 | MM | 21 |  |  | https://eshop.weidmueller.com/p/2675050000
2675060000 | A2T 1.5 DL | 237.36 | 100 | 50 | 50 | PCE | P130 | Terminals A series universal | PT | Blocs de Jonction | PT01 | Série-A Bloc de jonction universel | 4050118732931 | 85369010 | RO | Bloc de jonction modulaire multi-étages, PUSH IN, Beige foncé, 1.5 mm², 500 V, Nombre de raccordements: 4, Nombre d'étages: 2, TS 35, V-0 | 482 | G | 1227.582 | CCM | 179 | 127 | 54 | MM | 14 |  |  | https://eshop.weidmueller.com/p/2675060000
2675070000 | A2T 1.5 DL BL | 237.36 | 100 | 50 | 50 | PCE | P130 | Terminals A series universal | PT | Blocs de Jonction | PT01 | Série-A Bloc de jonction universel | 4050118716115 | 85369010 | RO | Bloc de jonction modulaire multi-étages, PUSH IN, bleu, 1.5 mm², 500 V, Nombre de raccordements: 4, Nombre d'étages: 2, TS 35, V-0 | 467 | G | 1110 | CCM | 177 | 123 | 51 | MM | 28 |  |  | https://eshop.weidmueller.com/p/2675070000
2675080000 | A2T 1.5 FT-PE DL | 470.52 | 100 | 50 | 50 | PCE | P130 | Terminals A series universal | PT | Blocs de Jonction | PT01 | Série-A Bloc de jonction universel | 4050118716023 | 85369010 | RO | Bloc de jonction modulaire multi-étages, PUSH IN, Beige foncé, 1.5 mm², 500 V, Nombre de raccordements: 4, Nombre d'étages: 2, TS 35, V-0 | 601 | G | 1117 | CCM | 178 | 123 | 51 | MM | 28 |  |  | https://eshop.weidmueller.com/p/2675080000
2675090000 | A2T 1.5 VL DL | 461.4 | 100 | 50 | 50 | PCE | P130 | Terminals A series universal | PT | Blocs de Jonction | PT01 | Série-A Bloc de jonction universel | 4050118716016 | 85369010 | RO | Bloc de jonction modulaire multi-étages, PUSH IN, Beige foncé, 1.5 mm², 500 V, Nombre de raccordements: 4, Nombre d'étages: 2, TS 35, V-0 | 496 | G | 1138 | CCM | 178 | 123 | 52 | MM | 28 |  |  | https://eshop.weidmueller.com/p/2675090000
2675100000 | A2T 1.5 PE DL | 696 | 100 | 50 | 50 | PCE | P130 | Terminals A series universal | PT | Blocs de Jonction | PT01 | Série-A Bloc de jonction universel | 4050118716122 | 85369010 | RO | Bloc de jonction de terre (PE) multiétage, PUSH IN, Vert/jaune, 1.5 mm², 500 V, Nombre de raccordements: 4, Nombre d'étages: 1, TS 35, V-0, Wemid | 629 | G | 1148 | CCM | 178 | 124 | 52 | MM | 28 |  |  | https://eshop.weidmueller.com/p/2675100000
2675110000 | A2T 2.5 DL | 313.68 | 100 | 50 | 50 | PCE | P130 | Terminals A series universal | PT | Blocs de Jonction | PT01 | Série-A Bloc de jonction universel | 4050118715927 | 85369010 | RO | Bloc de jonction modulaire multi-étages, PUSH IN, Beige foncé, 2.5 mm², 800 V, Nombre de raccordements: 4, Nombre d'étages: 2, TS 35, V-0 | 742 | G | 1481 | CCM | 191 | 136 | 57 | MM | 7 |  |  | https://eshop.weidmueller.com/p/2675110000
2675120000 | A2T 2.5 DL BL | 313.68 | 100 | 50 | 50 | PCE | P130 | Terminals A series universal | PT | Blocs de Jonction | PT01 | Série-A Bloc de jonction universel | 4050118716276 | 85369010 | RO | Bloc de jonction modulaire multi-étages, PUSH IN, bleu, 2.5 mm², 800 V, Nombre de raccordements: 4, Nombre d'étages: 2, TS 35, V-0 | 747 | G | 1508 | CCM | 193 | 137 | 57 | MM | 28 |  |  | https://eshop.weidmueller.com/p/2675120000
2675130000 | A2T 2.5 FT-PE DL | 525.12 | 100 | 50 | 50 | PCE | P130 | Terminals A series universal | PT | Blocs de Jonction | PT01 | Série-A Bloc de jonction universel | 4050118716283 | 85369010 | DE | Bloc de jonction modulaire multi-étages, PUSH IN, Beige foncé, 2.5 mm², 800 V, Nombre de raccordements: 4, Nombre d'étages: 2, TS 35, V-0 | 860 | G | 1519 | CCM | 193 | 138 | 57 | MM | 28 |  |  | https://eshop.weidmueller.com/p/2675130000
2675140000 | A2T 2.5 VL DL | 583.08 | 100 | 50 | 50 | PCE | P130 | Terminals A series universal | PT | Blocs de Jonction | PT01 | Série-A Bloc de jonction universel | 4050118779356 | 85369010 | RO | Bloc de jonction modulaire multi-étages, PUSH IN, Beige foncé, 2.5 mm², 800 V, Nombre de raccordements: 4, Nombre d'étages: 2, TS 35, V-0 | 783 | G | 1548.12 | CCM | 194 | 140 | 57 | MM | 7 |  |  | https://eshop.weidmueller.com/p/2675140000
2675150000 | A2T 2.5 PE DL | 698.88 | 100 | 50 | 50 | PCE | P130 | Terminals A series universal | PT | Blocs de Jonction | PT01 | Série-A Bloc de jonction universel | 4050118716290 | 85369010 | DE | Bloc de jonction de terre (PE) multiétage, PUSH IN, Vert/jaune, 2.5 mm², 800 V, Nombre de raccordements: 4, Nombre d'étages: 2, TS 35, V-0, Wemid | 886 | G | 1473 | CCM | 192 | 137 | 56 | MM | 28 |  |  | https://eshop.weidmueller.com/p/2675150000
2675160000 | A2T 4 DL | 337.92 | 100 | 50 | 50 | PCE | P130 | Terminals A series universal | PT | Blocs de Jonction | PT01 | Série-A Bloc de jonction universel | 4050118817515 | 85369010 | RO | Bloc de jonction modulaire multi-étages, PUSH IN, Beige foncé, 4 mm², 800 V, Nombre de raccordements: 4, Nombre d'étages: 2, TS 35, V-0 | 1138 | G | 2638 | CCM | 222 | 180 | 66 | MM | 28 |  |  | https://eshop.weidmueller.com/p/2675160000
2675170000 | A2T 4 DL BL | 337.92 | 100 | 50 | 50 | PCE | P130 | Terminals A series universal | PT | Blocs de Jonction | PT01 | Série-A Bloc de jonction universel | 4050118817522 | 85369010 | RO | Bloc de jonction modulaire multi-étages, PUSH IN, bleu, 4 mm², 800 V, Nombre de raccordements: 4, Nombre d'étages: 1, TS 35, V-0 | 1136 | G | 2595 | CCM | 223 | 179 | 65 | MM | 28 |  |  | https://eshop.weidmueller.com/p/2675170000
2675180000 | A2T 4 FT-PE DL | 651.48 | 100 | 50 | 50 | PCE | P130 | Terminals A series universal | PT | Blocs de Jonction | PT01 | Série-A Bloc de jonction universel | 4050118817539 | 85369010 | RO | Bloc de jonction modulaire multi-étages, PUSH IN, Beige foncé, 4 mm², 800 V, Nombre de raccordements: 4, Nombre d'étages: 2, TS 35, V-0 | 1247 | G | 2620.8 | CCM | 224 | 180 | 65 | MM | 28 |  |  | https://eshop.weidmueller.com/p/2675180000
2675190000 | A2T 4 VL DL | 630.36 | 100 | 50 | 50 | PCE | P130 | Terminals A series universal | PT | Blocs de Jonction | PT01 | Série-A Bloc de jonction universel | 4050118817546 | 85369010 | RO | Bloc de jonction modulaire multi-étages, PUSH IN, Beige foncé, 4 mm², 800 V, Nombre de raccordements: 4, Nombre d'étages: 2, TS 35, V-0 | 1183 | G | 2658.89 | CCM | 226 | 181 | 65 | MM | 28 |  |  | https://eshop.weidmueller.com/p/2675190000
2675200000 | A2T 4 PE DL | 943.68 | 100 | 50 | 50 | PCE | P130 | Terminals A series universal | PT | Blocs de Jonction | PT01 | Série-A Bloc de jonction universel | 4050118817553 | 85369010 | RO | Bloc de jonction de terre (PE) multiétage, PUSH IN, Vert/jaune, 4 mm², 800 V, Nombre de raccordements: 4, Nombre d'étages: 2, TS 35, V-0, Wemid | 1314 | G | 2638 | CCM | 222 | 180 | 66 | MM | 21 |  |  | https://eshop.weidmueller.com/p/2675200000
2675210000 | ADT 2.5 2C DL | 371.88 | 100 | 50 | 50 | PCE | P130 | Terminals A series universal | PT | Blocs de Jonction | PT01 | Série-A Bloc de jonction universel | 4050118716610 | 85369010 | RO | Bloc de jonction de test sectionnable, PUSH IN, Beige foncé, 2.5 mm², 20 A, 500 V, Nombre de raccordements: 2, Nombre d'étages: 1 | 522 | G | 1004 | CCM | 169 | 135 | 44 | MM | 21 |  |  | https://eshop.weidmueller.com/p/2675210000
2675220000 | ADT 2.5 2C DL BL | 371.88 | 100 | 50 | 50 | PCE | P130 | Terminals A series universal | PT | Blocs de Jonction | PT01 | Série-A Bloc de jonction universel | 4050118716603 | 85369010 | RO | Bloc de jonction de test sectionnable, PUSH IN, bleu, 2.5 mm², 20 A, 500 V, Nombre de raccordements: 2, Nombre d'étages: 1 | 518 | G | 1007 | CCM | 167 | 134 | 45 | MM | 28 |  |  | https://eshop.weidmueller.com/p/2675220000
2675230000 | ADT 2.5 4C DL | 463.68 | 100 | 50 | 50 | PCE | P130 | Terminals A series universal | PT | Blocs de Jonction | PT01 | Série-A Bloc de jonction universel | 4050118716498 | 85369010 | RO | Bloc de jonction de test sectionnable, PUSH IN, Beige foncé, 2.5 mm², 20 A, 500 V, Nombre de raccordements: 4, Nombre d'étages: 1 | 670 | G | 1316 | CCM | 202 | 133 | 49 | MM | 28 |  |  | https://eshop.weidmueller.com/p/2675230000
2675240000 | ADT 4 2C DL | 429.36 | 100 | 50 | 50 | PCE | P130 | Terminals A series universal | PT | Blocs de Jonction | PT01 | Série-A Bloc de jonction universel | 4050118817560 | 85369010 | RO | Bloc de jonction de test sectionnable, PUSH IN, Beige foncé, 4 mm², 20 A, 500 V, Nombre de raccordements: 2, Nombre d'étages: 1 | 669 | G | 1237 | CCM | 162 | 159 | 48 | MM | 28 |  |  | https://eshop.weidmueller.com/p/2675240000
2675250000 | AFS 4 2C DL BK | 553.32 | 100 | 50 | 50 | PCE | P130 | Terminals A series universal | PT | Blocs de Jonction | PT01 | Série-A Bloc de jonction universel | 4050118733440 | 85369095 | RO | Bloc de jonction à fusible, PUSH IN, noir, 4 mm², 6.3 A, 400 V, Nombre de raccordements: 2, Nombre d'étages: 1, TS 35 | 942 | G | 2021.76 | CCM | 162 | 160 | 78 | MM | 28 |  |  | https://eshop.weidmueller.com/p/2675250000
2675260000 | AFS 4 2C 10-36V DL BK | 1262.16 | 100 | 50 | 50 | PCE | P130 | Terminals A series universal | PT | Blocs de Jonction | PT01 | Série-A Bloc de jonction universel | 4050118733471 | 85369095 | RO | Bloc de jonction à fusible, PUSH IN, noir, 4 mm², 6.3 A, 36 V, Nombre de raccordements: 2, Nombre d'étages: 1, TS 35 | 953 | G | 2072.304 | CCM | 164 | 162 | 78 | MM | 21 |  |  | https://eshop.weidmueller.com/p/2675260000
2675270000 | AFS 4 2C 30-70V DL BK | 1262.16 | 100 | 50 | 50 | PCE | P130 | Terminals A series universal | PT | Blocs de Jonction | PT01 | Série-A Bloc de jonction universel | 4050118733457 | 85369095 | RO | Bloc de jonction à fusible, PUSH IN, noir, 4 mm², 6.3 A, 70 V, Nombre de raccordements: 2, Nombre d'étages: 1, TS 35 | 1051 | G | 3195.423 | CCM | 261 | 159 | 77 | MM | 28 |  |  | https://eshop.weidmueller.com/p/2675270000
2675280000 | AFS 4 2C 60-150V DL BK | 1262.16 | 100 | 50 | 50 | PCE | P130 | Terminals A series universal | PT | Blocs de Jonction | PT01 | Série-A Bloc de jonction universel | 4050118733464 | 85369095 | RO | Bloc de jonction à fusible, PUSH IN, noir, 4 mm², 6.3 A, 150 V, Nombre de raccordements: 2, Nombre d'étages: 1, TS 35 | 954 | G | 1995.917 | CCM | 161 | 161 | 77 | MM | 28 |  |  | https://eshop.weidmueller.com/p/2675280000
2675290000 | AFS 4 2C 100-250V DL BK | 1262.16 | 100 | 50 | 50 | PCE | P130 | Terminals A series universal | PT | Blocs de Jonction | PT01 | Série-A Bloc de jonction universel | 4050118733433 | 85369095 | RO | Bloc de jonction à fusible, PUSH IN, noir, 4 mm², 6.3 A, 250 V, Nombre de raccordements: 2, Nombre d'étages: 1, TS 35 | 957 | G | 2021.76 | CCM | 162 | 160 | 78 | MM | 56 |  |  | https://eshop.weidmueller.com/p/2675290000
2675300000 | AAP11 6 LO DL RD | 402.23 | 100 | 20 | 20 | PCE | P131 | Terminals A series application | PT | Blocs de Jonction | PT02 | Série-A Bloc de jonction spécifique | 4050118733488 | 85369010 | RO | Blocs de jonction de distribution de potentiel, PUSH IN, Beige foncé, 6 mm², 41 A, 500 V, Nombre de raccordements: 1, Nombre d'étages: 1 | 349 | G | 950.4 | CCM | 180 | 96 | 55 | MM | 21 |  |  | https://eshop.weidmueller.com/p/2675300000
2675310000 | AAP11 6 LO DL OR | 402.23 | 100 | 20 | 20 | PCE | P131 | Terminals A series application | PT | Blocs de Jonction | PT02 | Série-A Bloc de jonction spécifique | 4050118733679 | 85369010 | RO | Blocs de jonction de distribution de potentiel, PUSH IN, Beige foncé, 6 mm², 41 A, 500 V, Nombre de raccordements: 1, Nombre d'étages: 1 | 343.5 | G | 940.5 | CCM | 180 | 95 | 55 | MM | 21 |  |  | https://eshop.weidmueller.com/p/2675310000
2675320000 | AAP11 6 LO DL BL | 402.23 | 100 | 20 | 20 | PCE | P131 | Terminals A series application | PT | Blocs de Jonction | PT02 | Série-A Bloc de jonction spécifique | 4050118733686 | 85369010 | RO | Blocs de jonction de distribution de potentiel, PUSH IN, Beige foncé, 6 mm², 41 A, 500 V, Nombre de raccordements: 1, Nombre d'étages: 1 | 346 | G | 955.68 | CCM | 181 | 96 | 55 | MM | 21 |  |  | https://eshop.weidmueller.com/p/2675320000
2675330000 | AAP11 6 LO DL BL/OR | 402.23 | 100 | 20 | 20 | PCE | P131 | Terminals A series application | PT | Blocs de Jonction | PT02 | Série-A Bloc de jonction spécifique | 4050118733662 | 85369010 | RO | Blocs de jonction de distribution de potentiel, PUSH IN, bleu, 6 mm², 41 A, 500 V, Nombre de raccordements: 1, Nombre d'étages: 1 | 351 | G | 957.6 | CCM | 180 | 95 | 56 | MM | 14 |  |  | https://eshop.weidmueller.com/p/2675330000
2675340000 | AAP11 1.5 LI DL RD | 437.72 | 100 | 50 | 50 | PCE | P131 | Terminals A series application | PT | Blocs de Jonction | PT02 | Série-A Bloc de jonction spécifique | 4050118733570 | 85369010 | RO | Blocs de jonction de distribution de potentiel, PUSH IN, Beige foncé, 1.5 mm², 17.5 A, 500 V, Nombre de raccordements: 6, Nombre d'étages: 1 | 444 | G | 929 | CCM | 181 | 95 | 54 | MM | 28 |  |  | https://eshop.weidmueller.com/p/2675340000
2675350000 | AAP11 1.5 LI DL OR | 437.72 | 100 | 50 | 50 | PCE | P131 | Terminals A series application | PT | Blocs de Jonction | PT02 | Série-A Bloc de jonction spécifique | 4050118733907 | 85369010 | RO | Blocs de jonction de distribution de potentiel, PUSH IN, Beige foncé, 1.5 mm², 17.5 A, 500 V, Nombre de raccordements: 6, Nombre d'étages: 1 | 456 | G | 1033 | CCM | 202 | 93 | 55 | MM | 28 |  |  | https://eshop.weidmueller.com/p/2675350000
2675360000 | AAP11 1.5 LI DL BL | 437.72 | 100 | 50 | 50 | PCE | P131 | Terminals A series application | PT | Blocs de Jonction | PT02 | Série-A Bloc de jonction spécifique | 4050118733594 | 85369010 | RO | Blocs de jonction de distribution de potentiel, PUSH IN, Beige foncé, 1.5 mm², 17.5 A, 500 V, Nombre de raccordements: 6, Nombre d'étages: 1 | 447 | G | 980.98 | CCM | 182 | 98 | 55 | MM | 14 |  |  | https://eshop.weidmueller.com/p/2675360000
2675370000 | AAP11 1.5 LI DL BL/OR | 437.72 | 100 | 50 | 50 | PCE | P131 | Terminals A series application | PT | Blocs de Jonction | PT02 | Série-A Bloc de jonction spécifique | 4050118733587 | 85369010 | RO | Blocs de jonction de distribution de potentiel, PUSH IN, bleu, 1.5 mm², 17.5 A, 500 V, Nombre de raccordements: 6, Nombre d'étages: 1 | 464 | G | 1039 | CCM | 203 | 93 | 55 | MM | 21 |  |  | https://eshop.weidmueller.com/p/2675370000
2675380000 | AAP11 6/6X1.5 LO-LI DL BL | 852.55 | 100 | 20 | 20 | PCE | P131 | Terminals A series application | PT | Blocs de Jonction | PT02 | Série-A Bloc de jonction spécifique | 4050118817577 | 85369010 | RO | Blocs de jonction de distribution de potentiel, PUSH IN, Beige foncé, 6 mm², 41 A, 500 V, Nombre de raccordements: 1, Nombre d'étages: 1 | 438 | G | 950.4 | CCM | 180 | 96 | 55 | MM | 21 |  |  | https://eshop.weidmueller.com/p/2675380000
2675390000 | AAP11 6/6X1.5 LO-LI DL RD | 852.55 | 100 | 20 | 20 | PCE | P131 | Terminals A series application | PT | Blocs de Jonction | PT02 | Série-A Bloc de jonction spécifique | 4050118817744 | 85369010 | RO | Blocs de jonction de distribution de potentiel, PUSH IN, Beige foncé, 6 mm², 41 A, 500 V, Nombre de raccordements: 1, Nombre d'étages: 1 | 438 | G | 945.73 | CCM | 181 | 95 | 55 | MM | 21 |  |  | https://eshop.weidmueller.com/p/2675390000
2675400000 | AAP11 6/6X1.5 LO-LI DL OR | 852.55 | 100 | 20 | 20 | PCE | P131 | Terminals A series application | PT | Blocs de Jonction | PT02 | Série-A Bloc de jonction spécifique | 4050118817584 | 85369010 | RO | Blocs de jonction de distribution de potentiel, PUSH IN, Beige foncé, 6 mm², 41 A, 500 V, Nombre de raccordements: 1, Nombre d'étages: 1 | 443 | G | 945.725 | CCM | 181 | 95 | 55 | MM | 21 |  |  | https://eshop.weidmueller.com/p/2675400000
2675410000 | AAP11 6/6X1.5 LO-LI DL BL/OR | 852.55 | 100 | 20 | 20 | PCE | P131 | Terminals A series application | PT | Blocs de Jonction | PT02 | Série-A Bloc de jonction spécifique | 4050118817591 | 85369010 | RO | Blocs de jonction de distribution de potentiel, PUSH IN, bleu, 6 mm², 41 A, 500 V, Nombre de raccordements: 1, Nombre d'étages: 1 | 436 | G | 970.2 | CCM | 180 | 98 | 55 | MM | 21 |  |  | https://eshop.weidmueller.com/p/2675410000
2675420000 | AAP12 10 LO DL RD | 843.37 | 100 | 20 | 20 | PCE | P131 | Terminals A series application | PT | Blocs de Jonction | PT02 | Série-A Bloc de jonction spécifique | 4050118733617 | 85369010 | RO | Blocs de jonction de distribution de potentiel, PUSH IN, Beige foncé, 10 mm², 57 A, 800 V, Nombre de raccordements: 1, Nombre d'étages: 1 | 545 | G | 1252 | CCM | 216 | 95 | 61 | MM | 21 |  |  | https://eshop.weidmueller.com/p/2675420000
2675430000 | AAP12 10 LO DL OR | 843.37 | 100 | 20 | 20 | PCE | P131 | Terminals A series application | PT | Blocs de Jonction | PT02 | Série-A Bloc de jonction spécifique | 4050118733624 | 85369010 | RO | Blocs de jonction de distribution de potentiel, PUSH IN, Beige foncé, 10 mm², 57 A, 800 V, Nombre de raccordements: 1, Nombre d'étages: 1 | 546 | G | 1227.076 | CCM | 214 | 94 | 61 | MM | 21 |  |  | https://eshop.weidmueller.com/p/2675430000
2675440000 | AAP12 10 LO DL BL | 843.37 | 100 | 20 | 20 | PCE | P131 | Terminals A series application | PT | Blocs de Jonction | PT02 | Série-A Bloc de jonction spécifique | 4050118733648 | 85369010 | RO | Blocs de jonction de distribution de potentiel, PUSH IN, Beige foncé, 10 mm², 57 A, 800 V, Nombre de raccordements: 1, Nombre d'étages: 1 | 544 | G | 1220 | CCM | 215 | 93 | 61 | MM | 21 |  |  | https://eshop.weidmueller.com/p/2675440000
2675450000 | AAP12 10 LO DL BL/OR | 843.37 | 100 | 20 | 20 | PCE | P131 | Terminals A series application | PT | Blocs de Jonction | PT02 | Série-A Bloc de jonction spécifique | 4050118733631 | 85369010 | RO | Blocs de jonction de distribution de potentiel, PUSH IN, bleu, 10 mm², 57 A, 800 V, Nombre de raccordements: 1, Nombre d'étages: 1 | 550 | G | 1266.238 | CCM | 214 | 97 | 61 | MM | 14 |  |  | https://eshop.weidmueller.com/p/2675450000
2675460000 | AAP12 2.5 LI DL RD | 490.6 | 100 | 50 | 50 | PCE | P131 | Terminals A series application | PT | Blocs de Jonction | PT02 | Série-A Bloc de jonction spécifique | 4050118733556 | 85369010 | RO | Blocs de jonction de distribution de potentiel, PUSH IN, Beige foncé, 2.5 mm², 24 A, 800 V, Nombre de raccordements: 5, Nombre d'étages: 1 | 696 | G | 1585.92 | CCM | 192 | 140 | 59 | MM | 21 |  |  | https://eshop.weidmueller.com/p/2675460000
2675470000 | AAP12 2.5 LI DL OR | 490.6 | 100 | 50 | 50 | PCE | P131 | Terminals A series application | PT | Blocs de Jonction | PT02 | Série-A Bloc de jonction spécifique | 4050118733716 | 85369010 | RO | Blocs de jonction de distribution de potentiel, PUSH IN, Beige foncé, 2.5 mm², 24 A, 800 V, Nombre de raccordements: 5, Nombre d'étages: 1 | 735 | G | 2472 | CCM | 303 | 85 | 96 | MM | 28 |  |  | https://eshop.weidmueller.com/p/2675470000
2675480000 | AAP12 2.5 LI DL BL/OR | 490.6 | 100 | 50 | 50 | PCE | P131 | Terminals A series application | PT | Blocs de Jonction | PT02 | Série-A Bloc de jonction spécifique | 4050118733693 | 85369010 | RO | Blocs de jonction de distribution de potentiel, PUSH IN, bleu, 2.5 mm², 24 A, 800 V, Nombre de raccordements: 5, Nombre d'étages: 1 | 690 | G | 1533.58 | CCM | 193 | 137 | 58 | MM | 28 |  |  | https://eshop.weidmueller.com/p/2675480000
2675490000 | AAP12 2.5 LI DL BL | 490.6 | 100 | 50 | 50 | PCE | P131 | Terminals A series application | PT | Blocs de Jonction | PT02 | Série-A Bloc de jonction spécifique | 4050118733709 | 85369010 | RO | Blocs de jonction de distribution de potentiel, PUSH IN, Beige foncé, 2.5 mm², 24 A, 800 V, Nombre de raccordements: 5, Nombre d'étages: 1 | 688 | G | 1544.772 | CCM | 193 | 138 | 58 | MM | 28 |  |  | https://eshop.weidmueller.com/p/2675490000
2675500000 | AAP12 10/4X2.5 LO-LI DL RD | 1344.93 | 100 | 20 | 20 | PCE | P131 | Terminals A series application | PT | Blocs de Jonction | PT02 | Série-A Bloc de jonction spécifique | 4050118733914 | 85369010 | RO | Blocs de jonction de distribution de potentiel, PUSH IN, Beige foncé, 10 mm², 57 A, 800 V, Nombre de raccordements: 1, Nombre d'étages: 1 | 660 | G | 1200 | CCM | 215 | 93 | 60 | MM | 21 |  |  | https://eshop.weidmueller.com/p/2675500000
2675510000 | AAP12 10/4X2.5 LO-LI DL OR | 1344.93 | 100 | 20 | 20 | PCE | P131 | Terminals A series application | PT | Blocs de Jonction | PT02 | Série-A Bloc de jonction spécifique | 4050118733921 | 85369010 | RO | Blocs de jonction de distribution de potentiel, PUSH IN, Beige foncé, 10 mm², 57 A, 800 V, Nombre de raccordements: 1, Nombre d'étages: 1 | 657 | G | 1254.57 | CCM | 213 | 95 | 62 | MM | 21 |  |  | https://eshop.weidmueller.com/p/2675510000
2675520000 | AAP12 10/4X2.5 LO-LI DL BL/OR | 1344.93 | 100 | 20 | 20 | PCE | P131 | Terminals A series application | PT | Blocs de Jonction | PT02 | Série-A Bloc de jonction spécifique | 4050118817607 | 85369010 | RO | Blocs de jonction de distribution de potentiel, PUSH IN, bleu, 10 mm², 57 A, 800 V, Nombre de raccordements: 1, Nombre d'étages: 1 | 663 | G | 1207 | CCM | 214 | 94 | 60 | MM | 21 |  |  | https://eshop.weidmueller.com/p/2675520000
2675530000 | AAP12Â 10/4X2.5 LO-LI DL BL | 1344.93 | 100 | 20 | 20 | PCE | P131 | Terminals A series application | PT | Blocs de Jonction | PT02 | Série-A Bloc de jonction spécifique | 4050118733938 | 85369010 | RO | Blocs de jonction de distribution de potentiel, PUSH IN, Beige foncé, 10 mm², 57 A, 800 V, Nombre de raccordements: 1, Nombre d'étages: 1 | 662 | G | 1307.394 | CCM | 213 | 99 | 62 | MM | 21 |  |  | https://eshop.weidmueller.com/p/2675530000
2675540000 | AAP13 6 LO-LO DL | 666.78 | 100 | 20 | 20 | PCE | P131 | Terminals A series application | PT | Blocs de Jonction | PT02 | Série-A Bloc de jonction spécifique | 4050118733655 | 85369010 | RO | Blocs de jonction de distribution de potentiel, PUSH IN, Beige foncé, 6 mm², 41 A, 250 V, Nombre de raccordements: 2, Nombre d'étages: 1 | 489 | G | 1043.57 | CCM | 179 | 106 | 55 | MM | 21 |  |  | https://eshop.weidmueller.com/p/2675540000
2675550000 | AAP13 1.5 LI-LI DL | 490.6 | 100 | 50 | 50 | PCE | P131 | Terminals A series application | PT | Blocs de Jonction | PT02 | Série-A Bloc de jonction spécifique | 4050118733563 | 85369010 | RO | Blocs de jonction de distribution de potentiel, PUSH IN, Beige foncé, 1.5 mm², 16 A, 250 V, Nombre de raccordements: 6, Nombre d'étages: 1 | 485 | G | 1055 | CCM | 204 | 94 | 55 | MM | 21 |  |  | https://eshop.weidmueller.com/p/2675550000
2675560000 | AAP14 10 LO-LO DL | 1107.51 | 100 | 20 | 20 | PCE | P131 | Terminals A series application | PT | Blocs de Jonction | PT02 | Série-A Bloc de jonction spécifique | 4050118733549 | 85369010 | RO | Blocs de jonction de distribution de potentiel, PUSH IN, Beige foncé, 10 mm², 57 A, 500 V, Nombre de raccordements: 2, Nombre d'étages: 1 | 829 | G | 1612 | CCM | 222 | 121 | 60 | MM | 21 |  |  | https://eshop.weidmueller.com/p/2675560000
2675570000 | AAP14 2.5 LI-LI DL | 490.6 | 100 | 50 | 50 | PCE | P131 | Terminals A series application | PT | Blocs de Jonction | PT02 | Série-A Bloc de jonction spécifique | 4050118733723 | 85369010 | RO | Blocs de jonction de distribution de potentiel, PUSH IN, Beige foncé, 2.5 mm², 24 A, 500 V, Nombre de raccordements: 4, Nombre d'étages: 1 | 673 | G | 1753 | CCM | 202 | 140 | 62 | MM | 28 |  |  | https://eshop.weidmueller.com/p/2675570000
2675580000 | AIO21 1.5 SI DL | 436.35 | 100 | 100 | 100 | PCE | P131 | Terminals A series application | PT | Blocs de Jonction | PT02 | Série-A Bloc de jonction spécifique | 4050118716313 | 85369010 | RO | Bloc de jonction capteur-actionneur, PUSH IN, Beige foncé, 1.5 mm², 13.5 A, 250 V, Nombre de raccordements: 4, Nombre d'étages: 2, TS 35 | 768 | G | 3353.532 | CCM | 222 | 182 | 83 | MM | 14 |  |  | https://eshop.weidmueller.com/p/2675580000
2675590000 | AIO21 1.5 SO DL | 411.69 | 100 | 100 | 100 | PCE | P131 | Terminals A series application | PT | Blocs de Jonction | PT02 | Série-A Bloc de jonction spécifique | 4050118734355 | 85369010 | RO | Bloc de jonction capteur-actionneur, PUSH IN, Beige foncé, 1.5 mm², 13.5 A, 250 V, Nombre de raccordements: 3, Nombre d'étages: 2, TS 35 | 644 | G | 1560 | CCM | 193 | 165 | 49 | MM | 28 |  |  | https://eshop.weidmueller.com/p/2675590000
2675600000 | AIO21 1.5 SO-PE DL | 693.91 | 100 | 100 | 100 | PCE | P131 | Terminals A series application | PT | Blocs de Jonction | PT02 | Série-A Bloc de jonction spécifique | 4050118733365 | 85369010 | RO | Bloc de jonction capteur-actionneur, PUSH IN, Beige foncé, 1.5 mm², 13.5 A, 250 V, Nombre de raccordements: 4, Nombre d'étages: 2, TS 35 | 1004 | G | 1624 | CCM | 193 | 165 | 51 | MM | 28 |  |  | https://eshop.weidmueller.com/p/2675600000
2675610000 | AIO22 1.5 SI-PE DL | 731.17 | 100 | 100 | 100 | PCE | P131 | Terminals A series application | PT | Blocs de Jonction | PT02 | Série-A Bloc de jonction spécifique | 4050118733358 | 85369010 | RO | Bloc de jonction capteur-actionneur, PUSH IN, Beige foncé, 1.5 mm², 13.5 A, 250 V, Nombre de raccordements: 5, Nombre d'étages: 2, TS 35 | 1162 | G | 1763 | CCM | 191 | 181 | 51 | MM | 28 |  |  | https://eshop.weidmueller.com/p/2675610000
2675620000 | AIO23 1.5 2SI DL | 771.17 | 100 | 100 | 100 | PCE | P131 | Terminals A series application | PT | Blocs de Jonction | PT02 | Série-A Bloc de jonction spécifique | 4050118716306 | 85369010 | RO | Bloc de jonction capteur-actionneur, PUSH IN, Beige foncé, 1.5 mm², 13.5 A, 250 V, Nombre de raccordements: 6, Nombre d'étages: 3, TS 35 | 1082 | G | 2456.985 | CCM | 233 | 185 | 57 | MM | 14 |  |  | https://eshop.weidmueller.com/p/2675620000
2675630000 | AIO21 1.5 SI DL OR | 429.08 | 100 | 100 | 100 | PCE | P131 | Terminals A series application | PT | Blocs de Jonction | PT02 | Série-A Bloc de jonction spécifique | 4050118733952 | 85369010 | RO | Bloc de jonction capteur-actionneur, PUSH IN, Orange, 1.5 mm², 13.5 A, 250 V, Nombre de raccordements: 4, Nombre d'étages: 2, TS 35 | 716 | G | 1602 | CCM | 193 | 166 | 50 | MM | 21 |  |  | https://eshop.weidmueller.com/p/2675630000
2675640000 | AIO21 1.5 SO DL OR | 404.97 | 100 | 100 | 100 | PCE | P131 | Terminals A series application | PT | Blocs de Jonction | PT02 | Série-A Bloc de jonction spécifique | 4050118733969 | 85369010 | RO | Bloc de jonction capteur-actionneur, PUSH IN, Orange, 1.5 mm², 13.5 A, 250 V, Nombre de raccordements: 3, Nombre d'étages: 2, TS 35 | 643 | G | 1592.25 | CCM | 193 | 165 | 50 | MM | 28 |  |  | https://eshop.weidmueller.com/p/2675640000
2675650000 | AIO21 1.5 SO-PE DL OR | 693.91 | 100 | 100 | 100 | PCE | P131 | Terminals A series application | PT | Blocs de Jonction | PT02 | Série-A Bloc de jonction spécifique | 4050118734096 | 85369010 | DE | Bloc de jonction capteur-actionneur, PUSH IN, Orange, 1.5 mm², 13.5 A, 250 V, Nombre de raccordements: 4, Nombre d'étages: 2, TS 35 | 1010 | G | 1615 | CCM | 193 | 164 | 51 | MM | 28 |  |  | https://eshop.weidmueller.com/p/2675650000
2675660000 | AIO22 1.5 SI-PE DL OR | 731.03 | 100 | 100 | 100 | PCE | P131 | Terminals A series application | PT | Blocs de Jonction | PT02 | Série-A Bloc de jonction spécifique | 4050118734102 | 85369010 | DE | Bloc de jonction capteur-actionneur, PUSH IN, Orange, 1.5 mm², 13.5 A, 250 V, Nombre de raccordements: 5, Nombre d'étages: 2, TS 35 | 1160 | G | 1785.85 | CCM | 191 | 187 | 50 | MM | 28 |  |  | https://eshop.weidmueller.com/p/2675660000
2675670000 | AIO23 1.5 2SI DL OR | 790.22 | 100 | 100 | 100 | PCE | P131 | Terminals A series application | PT | Blocs de Jonction | PT02 | Série-A Bloc de jonction spécifique | 4050118733945 | 85369010 | RO | Bloc de jonction capteur-actionneur, PUSH IN, Orange, 1.5 mm², 13.5 A, 250 V, Nombre de raccordements: 6, Nombre d'étages: 3, TS 35 | 1083 | G | 2438 | CCM | 235 | 182 | 57 | MM | 21 |  |  | https://eshop.weidmueller.com/p/2675670000
2675680000 | APGTB 1.5 FT 2C/1 DL | 122.4 | 100 | 50 | 50 | PCE | P130 | Terminals A series universal | PT | Blocs de Jonction | PT01 | Série-A Bloc de jonction universel | 4050118732948 | 85369010 | RO | Bloc de jonction enfichable, PUSH IN, Beige foncé, 1.5 mm², 17.5 A, 500 V, Nombre de raccordements: 2, Nombre d'étages: 1, TS 35 | 249 | G | 1107.516 | CCM | 178 | 122 | 51 | MM | 28 |  |  | https://eshop.weidmueller.com/p/2675680000
2675690000 | APGTB 1.5 FT 2C/1 DL BL | 122.4 | 100 | 50 | 50 | PCE | P130 | Terminals A series universal | PT | Blocs de Jonction | PT01 | Série-A Bloc de jonction universel | 4050118716351 | 85369010 | RO | Bloc de jonction enfichable, PUSH IN, bleu, 1.5 mm², 17.5 A, 500 V, Nombre de raccordements: 2, Nombre d'étages: 1, TS 35 | 234 | G | 669.424 | CCM | 139 | 112 | 43 | MM | 28 |  |  | https://eshop.weidmueller.com/p/2675690000
2675700000 | APGTB 1.5 PE 2C/1 DL | 353.4 | 100 | 50 | 50 | PCE | P130 | Terminals A series universal | PT | Blocs de Jonction | PT01 | Série-A Bloc de jonction universel | 4050118817614 | 85366990 | DE | Bloc de jonction enfichable, PUSH IN, Vert/jaune, 1.5 mm², 17.5 A, 500 V, Nombre de raccordements: 2, Nombre d'étages: 1, TS 35 | 348 | G | 416.02 | CCM | 119 | 92 | 38 | MM | 28 |  |  | https://eshop.weidmueller.com/p/2675700000
2675710000 | APGTB 1.5 FT 3C/1 DL | 143.76 | 100 | 50 | 50 | PCE | P130 | Terminals A series universal | PT | Blocs de Jonction | PT01 | Série-A Bloc de jonction universel | 4050118716320 | 85369010 | RO | Bloc de jonction enfichable, PUSH IN, Beige foncé, 1.5 mm², 17.5 A, 500 V, Nombre de raccordements: 3, Nombre d'étages: 1, TS 35 | 262 | G | 588 | CCM | 138 | 104 | 41 | MM | 28 |  |  | https://eshop.weidmueller.com/p/2675710000
2675720000 | APGTB 1.5 FT 3C/1 DL BL | 143.76 | 100 | 50 | 50 | PCE | P130 | Terminals A series universal | PT | Blocs de Jonction | PT01 | Série-A Bloc de jonction universel | 4050118716467 | 85369010 | RO | Bloc de jonction enfichable, PUSH IN, bleu, 1.5 mm², 17.5 A, 500 V, Nombre de raccordements: 3, Nombre d'étages: 1, TS 35 | 264 | G | 588 | CCM | 140 | 105 | 40 | MM | 28 |  |  | https://eshop.weidmueller.com/p/2675720000
2675730000 | APGTB 1.5 PE 3C/1 DL | 433.8 | 100 | 50 | 50 | PCE | P130 | Terminals A series universal | PT | Blocs de Jonction | PT01 | Série-A Bloc de jonction universel | 4050118716337 | 85366990 | DE | Bloc de jonction enfichable, PUSH IN, Vert/jaune, 1.5 mm², 17.5 A, 500 V, Nombre de raccordements: 3, Nombre d'étages: 1, TS 35 | 406 | G | 592 | CCM | 141 | 105 | 40 | MM | 28 |  |  | https://eshop.weidmueller.com/p/2675730000
2675740000 | APGTB 1.5 FT 4C/2 DL | 157.8 | 100 | 50 | 50 | PCE | P130 | Terminals A series universal | PT | Blocs de Jonction | PT01 | Série-A Bloc de jonction universel | 4050118728989 | 85369010 | RO | Bloc de jonction enfichable, PUSH IN, Beige foncé, 1.5 mm², 17.5 A, 500 V, Nombre de raccordements: 4, Nombre d'étages: 1, TS 35 | 349 | G | 1017.198 | CCM | 189 | 117 | 46 | MM | 28 |  |  | https://eshop.weidmueller.com/p/2675740000
2675750000 | APGTB 1.5 FT 4C/2 DL BL | 157.8 | 100 | 50 | 50 | PCE | P130 | Terminals A series universal | PT | Blocs de Jonction | PT01 | Série-A Bloc de jonction universel | 4050118716344 | 85369010 | RO | Bloc de jonction enfichable, PUSH IN, bleu, 1.5 mm², 17.5 A, 500 V, Nombre de raccordements: 4, Nombre d'étages: 1, TS 35 | 345 | G | 795 | CCM | 187 | 109 | 39 | MM | 28 |  |  | https://eshop.weidmueller.com/p/2675750000
2675760000 | APGTB 1.5 PE 4C/2 DL | 461.64 | 100 | 50 | 50 | PCE | P130 | Terminals A series universal | PT | Blocs de Jonction | PT01 | Série-A Bloc de jonction universel | 4050118716368 | 85366990 | DE | Bloc de jonction enfichable, PUSH IN, Vert/jaune, 1.5 mm², 17.5 A, 500 V, Nombre de raccordements: 4, Nombre d'étages: 1, TS 35 | 471 | G | 701.76 | CCM | 170 | 96 | 43 | MM | 28 |  |  | https://eshop.weidmueller.com/p/2675760000
2675770000 | APGTB 1.5 2T 4C/2 DL | 208.56 | 100 | 50 | 50 | PCE | P130 | Terminals A series universal | PT | Blocs de Jonction | PT01 | Série-A Bloc de jonction universel | 4050118716436 | 85369010 | RO | Bloc de jonction enfichable, PUSH IN, Beige foncé, 1.5 mm², 17.5 A, 500 V, Nombre de raccordements: 4, Nombre d'étages: 2, TS 35 | 450 | G | 1167 | CCM | 179 | 123 | 53 | MM | 28 |  |  | https://eshop.weidmueller.com/p/2675770000
2675780000 | APGTB 1.5 2T 4C/2 DL BL | 208.56 | 100 | 50 | 50 | PCE | P130 | Terminals A series universal | PT | Blocs de Jonction | PT01 | Série-A Bloc de jonction universel | 4050118716627 | 85369010 | RO | Bloc de jonction enfichable, PUSH IN, bleu, 1.5 mm², 17.5 A, 500 V, Nombre de raccordements: 4, Nombre d'étages: 2, TS 35 | 450 | G | 1116.594 | CCM | 178 | 123 | 51 | MM | 28 |  |  | https://eshop.weidmueller.com/p/2675780000
2675790000 | APGTB 1.5 2T FT-PE 4C/2 DL | 441.72 | 100 | 50 | 50 | PCE | P130 | Terminals A series universal | PT | Blocs de Jonction | PT01 | Série-A Bloc de jonction universel | 4050118716382 | 85369010 | RO | Bloc de jonction enfichable, PUSH IN, Beige foncé, 1.5 mm², 17.5 A, 500 V, Nombre de raccordements: 4, Nombre d'étages: 2, TS 35 | 583 | G | 1147.744 | CCM | 178 | 124 | 52 | MM | 28 |  |  | https://eshop.weidmueller.com/p/2675790000
2675800000 | APGTB 1.5 2T PE 4C/2 DL | 667.2 | 100 | 50 | 50 | PCE | P130 | Terminals A series universal | PT | Blocs de Jonction | PT01 | Série-A Bloc de jonction universel | 4050118716443 | 85366990 | DE | Bloc de jonction enfichable, PUSH IN, Vert/jaune, 1.5 mm², 17.5 A, 500 V, Nombre de raccordements: 4, Nombre d'étages: 2, TS 35 | 615 | G | 1134.75 | CCM | 178 | 125 | 51 | MM | 28 |  |  | https://eshop.weidmueller.com/p/2675800000
2675810000 | APGTB 1.5 2T VL 4C/2 DL | 432.6 | 100 | 50 | 50 | PCE | P130 | Terminals A series universal | PT | Blocs de Jonction | PT01 | Série-A Bloc de jonction universel | 4050118716375 | 85369010 | RO | Bloc de jonction enfichable, PUSH IN, Beige foncé, 1.5 mm², 17.5 A, 500 V, Nombre de raccordements: 4, Nombre d'étages: 2, TS 35 | 478 | G | 1154 | CCM | 177 | 123 | 53 | MM | 28 |  |  | https://eshop.weidmueller.com/p/2675810000
2675820000 | APGTB 2.5 FT 2C/1 DL | 135.12 | 100 | 100 | 100 | PCE | P130 | Terminals A series universal | PT | Blocs de Jonction | PT01 | Série-A Bloc de jonction universel | 4050118817621 | 85366990 | DE | Bloc de jonction enfichable, PUSH IN, Beige foncé, 2.5 mm², 24 A, 800 V, Nombre de raccordements: 2, Nombre d'étages: 1, TS 35 | 645 | G | 1425 | CCM | 228 | 133 | 47 | MM | 28 |  |  | https://eshop.weidmueller.com/p/2675820000
2675830000 | APGTB 2.5 FT 2C/1 DL BL | 135.12 | 100 | 100 | 100 | PCE | P130 | Terminals A series universal | PT | Blocs de Jonction | PT01 | Série-A Bloc de jonction universel | 4050118817638 | 85366990 |  | Bloc de jonction enfichable, PUSH IN, bleu, 2.5 mm², 24 A, 800 V, Nombre de raccordements: 2, Nombre d'étages: 1, TS 35 | 638 | G | 1555.26 | CCM | 230 | 138 | 49 | MM | 28 |  |  | https://eshop.weidmueller.com/p/2675830000
2675840000 | APGTB 2.5 PE 2C/1 DL | 381.36 | 100 | 50 | 50 | PCE | P130 | Terminals A series universal | PT | Blocs de Jonction | PT01 | Série-A Bloc de jonction universel | 4050118817645 | 85366990 | DE | Bloc de jonction enfichable, PUSH IN, Vert/jaune, 2.5 mm², 24 A, 800 V, Nombre de raccordements: 2, Nombre d'étages: 1, TS 35 | 458 | G | 644 | CCM | 140 | 115 | 40 | MM | 28 |  |  | https://eshop.weidmueller.com/p/2675840000
2675850000 | APGTB 2.5 FT 3C/1 DL | 160.32 | 100 | 50 | 50 | PCE | P130 | Terminals A series universal | PT | Blocs de Jonction | PT01 | Série-A Bloc de jonction universel | 4050118716689 | 85366990 | DE | Bloc de jonction enfichable, PUSH IN, Beige foncé, 2.5 mm², 24 A, 800 V, Nombre de raccordements: 3, Nombre d'étages: 1, TS 35 | 408 | G | 824.568 | CCM | 141 | 136 | 43 | MM | 28 |  |  | https://eshop.weidmueller.com/p/2675850000
2675860000 | APGTB 2.5 FT 3C/1 DL BL | 160.32 | 100 | 50 | 50 | PCE | P130 | Terminals A series universal | PT | Blocs de Jonction | PT01 | Série-A Bloc de jonction universel | 4050118817652 | 85366990 |  | Bloc de jonction enfichable, PUSH IN, bleu, 2.5 mm², 24 A, 800 V, Nombre de raccordements: 3, Nombre d'étages: 1, TS 35 | 429 | G | 1131.072 | CCM | 192 | 137 | 43 | MM | 28 |  |  | https://eshop.weidmueller.com/p/2675860000
2675870000 | APGTB 2.5 PE 3C/1 DL | 453.96 | 100 | 50 | 50 | PCE | P130 | Terminals A series universal | PT | Blocs de Jonction | PT01 | Série-A Bloc de jonction universel | 4050118817669 | 85366990 | DE | Bloc de jonction enfichable, PUSH IN, Vert/jaune, 2.5 mm², 24 A, 800 V, Nombre de raccordements: 3, Nombre d'étages: 1, TS 35 | 545 | G | 824.568 | CCM | 141 | 136 | 43 | MM | 28 |  |  | https://eshop.weidmueller.com/p/2675870000
2675880000 | APGTB 2.5 FT 4C/2 DL | 202.32 | 100 | 50 | 50 | PCE | P130 | Terminals A series universal | PT | Blocs de Jonction | PT01 | Série-A Bloc de jonction universel | 4050118817676 | 85366990 | DE | Bloc de jonction enfichable, PUSH IN, Beige foncé, 2.5 mm², 24 A, 800 V, Nombre de raccordements: 4, Nombre d'étages: 1, TS 35 | 535 | G | 1120 | CCM | 193 | 135 | 43 | MM | 28 |  |  | https://eshop.weidmueller.com/p/2675880000
2675890000 | APGTB 2.5 FT 4C/2 DL BL | 202.32 | 100 | 50 | 50 | PCE | P130 | Terminals A series universal | PT | Blocs de Jonction | PT01 | Série-A Bloc de jonction universel | 4050118817683 | 85369010 | RO | Bloc de jonction enfichable, PUSH IN, bleu, 2.5 mm², 24 A, 800 V, Nombre de raccordements: 4, Nombre d'étages: 1, TS 35 | 534 | G | 1128.664 | CCM | 193 | 136 | 43 | MM | 28 |  |  | https://eshop.weidmueller.com/p/2675890000
2675900000 | APGTB 2.5 PE 4C/2 DL | 552.72 | 100 | 50 | 50 | PCE | P130 | Terminals A series universal | PT | Blocs de Jonction | PT01 | Série-A Bloc de jonction universel | 4050118716634 | 85366990 | DE | Bloc de jonction enfichable, PUSH IN, Vert/jaune, 2.5 mm², 24 A, 800 V, Nombre de raccordements: 4, Nombre d'étages: 1, TS 35 | 679 | G | 1118 | CCM | 194 | 134 | 43 | MM | 28 |  |  | https://eshop.weidmueller.com/p/2675900000
2675910000 | APGTB 2.5 2T 4C/2 DL | 290.16 | 100 | 50 | 50 | PCE | P130 | Terminals A series universal | PT | Blocs de Jonction | PT01 | Série-A Bloc de jonction universel | 4050118716429 | 85366990 | DE | Bloc de jonction enfichable, PUSH IN, Beige foncé, 2.5 mm², 24 A, 800 V, Nombre de raccordements: 4, Nombre d'étages: 2, TS 35 | 655 | G | 1683 | CCM | 201 | 135 | 62 | MM | 28 |  |  | https://eshop.weidmueller.com/p/2675910000
2675920000 | APGTB 2.5 2T 4C/2 DL BL | 290.16 | 100 | 50 | 50 | PCE | P130 | Terminals A series universal | PT | Blocs de Jonction | PT01 | Série-A Bloc de jonction universel | 4050118716481 | 85366990 |  | Bloc de jonction enfichable, PUSH IN, bleu, 2.5 mm², 24 A, 800 V, Nombre de raccordements: 4, Nombre d'étages: 2, TS 35 | 660 | G | 1618 | CCM | 217 | 138 | 54 | MM | 28 |  |  | https://eshop.weidmueller.com/p/2675920000
2675930000 | APGTB 2.5 2T FT-PE 4C/2 DL | 496.32 | 100 | 50 | 50 | PCE | P130 | Terminals A series universal | PT | Blocs de Jonction | PT01 | Série-A Bloc de jonction universel | 4050118716450 | 85366990 | DE | Bloc de jonction enfichable, PUSH IN, Beige foncé, 2.5 mm², 24 A, 800 V, Nombre de raccordements: 4, Nombre d'étages: 2, TS 35 | 797 | G | 1578.96 | CCM | 215 | 136 | 54 | MM | 28 |  |  | https://eshop.weidmueller.com/p/2675930000
2675940000 | APGTB 2.5 2T PE 4C/2 DL | 724.32 | 100 | 50 | 50 | PCE | P130 | Terminals A series universal | PT | Blocs de Jonction | PT01 | Série-A Bloc de jonction universel | 4050118716474 | 85366990 | DE | Bloc de jonction enfichable, PUSH IN, Vert/jaune, 2.5 mm², 24 A, 800 V, Nombre de raccordements: 4, Nombre d'étages: 2, TS 35 | 836 | G | 1636.2 | CCM | 202 | 135 | 60 | MM | 28 |  |  | https://eshop.weidmueller.com/p/2675940000
2675950000 | APGTB 2.5 2T VL 4C/2 DL | 554.28 | 100 | 50 | 50 | PCE | P130 | Terminals A series universal | PT | Blocs de Jonction | PT01 | Série-A Bloc de jonction universel | 4050118728972 | 85366990 | DE | Bloc de jonction enfichable, PUSH IN, Beige foncé, 2.5 mm², 24 A, 800 V, Nombre de raccordements: 4, Nombre d'étages: 2, TS 35 | 691 | G | 1489 | CCM | 194 | 137 | 56 | MM | 28 |  |  | https://eshop.weidmueller.com/p/2675950000
2675960000 | APGTB 4 FT 2C/1 DL | 157.32 | 100 | 100 | 100 | PCE | P130 | Terminals A series universal | PT | Blocs de Jonction | PT01 | Série-A Bloc de jonction universel | 4050118817690 | 85369010 | RO | Bloc de jonction enfichable, PUSH IN, Beige foncé, 4 mm², 32 A, 800 V, Nombre de raccordements: 2, Nombre d'étages: 1, TS 35 | 976 | G | 2247 | CCM | 277 | 169 | 48 | MM | 28 |  |  | https://eshop.weidmueller.com/p/2675960000
2675970000 | APGTB 4 FT 2C/1 DL BL | 157.32 | 100 | 100 | 100 | PCE | P130 | Terminals A series universal | PT | Blocs de Jonction | PT01 | Série-A Bloc de jonction universel | 4050118716641 | 85369010 | RO | Bloc de jonction enfichable, PUSH IN, bleu, 4 mm², 32 A, 800 V, Nombre de raccordements: 2, Nombre d'étages: 1, TS 35 | 976 | G | 2248 | CCM | 278 | 172 | 47 | MM | 28 |  |  | https://eshop.weidmueller.com/p/2675970000
2675980000 | APGTB 4 PE 2C/1 DL | 403.2 | 100 | 50 | 50 | PCE | P130 | Terminals A series universal | PT | Blocs de Jonction | PT01 | Série-A Bloc de jonction universel | 4050118732993 | 85366990 | DE | Bloc de jonction enfichable, PUSH IN, Vert/jaune, 4 mm², 32 A, 800 V, Nombre de raccordements: 2, Nombre d'étages: 1, TS 35 | 621 | G | 1028.16 | CCM | 170 | 126 | 48 | MM | 28 |  |  | https://eshop.weidmueller.com/p/2675980000
2675990000 | APGTB 4 FT 3C/1 DL | 195.72 | 100 | 50 | 50 | PCE | P130 | Terminals A series universal | PT | Blocs de Jonction | PT01 | Série-A Bloc de jonction universel | 4050118733341 | 85369010 | RO | Bloc de jonction enfichable, PUSH IN, Beige foncé, 4 mm², 32 A, 800 V, Nombre de raccordements: 3, Nombre d'étages: 1, TS 35 | 613 | G | 1189 | CCM | 161 | 157 | 47 | MM | 28 |  |  | https://eshop.weidmueller.com/p/2675990000
2676000000 | APGTB 4 FT 3C/1 DL BL | 195.72 | 100 | 50 | 50 | PCE | P130 | Terminals A series universal | PT | Blocs de Jonction | PT01 | Série-A Bloc de jonction universel | 4050118733327 | 85369010 | RO | Bloc de jonction enfichable, PUSH IN, bleu, 4 mm², 32 A, 800 V, Nombre de raccordements: 3, Nombre d'étages: 1, TS 35 | 617 | G | 1181 | CCM | 160 | 157 | 47 | MM | 28 |  |  | https://eshop.weidmueller.com/p/2676000000
2676010000 | APGTB 4 PE 3C/1 DL | 478.92 | 100 | 50 | 50 | PCE | P130 | Terminals A series universal | PT | Blocs de Jonction | PT01 | Série-A Bloc de jonction universel | 4050118733303 | 85366990 |  | Bloc de jonction enfichable, PUSH IN, Vert/jaune, 4 mm², 32 A, 800 V, Nombre de raccordements: 3, Nombre d'étages: 1, TS 35 | 758 | G | 1155.612 | CCM | 159 | 158 | 46 | MM | 28 |  |  | https://eshop.weidmueller.com/p/2676010000
2676020000 | APGTB 4 FT 4C/2 DL | 234.84 | 100 | 50 | 50 | PCE | P130 | Terminals A series universal | PT | Blocs de Jonction | PT01 | Série-A Bloc de jonction universel | 4050118733334 | 85369010 | RO | Bloc de jonction enfichable, PUSH IN, Beige foncé, 4 mm², 32 A, 800 V, Nombre de raccordements: 4, Nombre d'étages: 1, TS 35 | 843 | G | 2065.84 | CCM | 217 | 170 | 56 | MM | 28 |  |  | https://eshop.weidmueller.com/p/2676020000
2676030000 | APGTB 4 FT 4C/2 DL BL | 234.84 | 100 | 50 | 50 | PCE | P130 | Terminals A series universal | PT | Blocs de Jonction | PT01 | Série-A Bloc de jonction universel | 4050118733310 | 85369010 | RO | Bloc de jonction enfichable, PUSH IN, bleu, 4 mm², 32 A, 800 V, Nombre de raccordements: 4, Nombre d'étages: 1, TS 35 | 848 | G | 2095.83 | CCM | 219 | 174 | 55 | MM | 28 |  |  | https://eshop.weidmueller.com/p/2676030000
2676040000 | APGTB 4 PE 4C/2 DL | 594.72 | 100 | 50 | 50 | PCE | P130 | Terminals A series universal | PT | Blocs de Jonction | PT01 | Série-A Bloc de jonction universel | 4050118732986 | 85369010 | RO | Bloc de jonction enfichable, PUSH IN, Vert/jaune, 4 mm², 32 A, 800 V, Nombre de raccordements: 4, Nombre d'étages: 1, TS 35 | 979 | G | 2059.695 | CCM | 219 | 171 | 55 | MM | 28 |  |  | https://eshop.weidmueller.com/p/2676040000
2676050000 | APGTB 4 2T 4C/2 DL | 309.12 | 100 | 50 | 50 | PCE | P130 | Terminals A series universal | PT | Blocs de Jonction | PT01 | Série-A Bloc de jonction universel | 4050118817706 | 85369010 | RO | Bloc de jonction enfichable, PUSH IN, Beige foncé, 4 mm², 32 A, 800 V, Nombre de raccordements: 4, Nombre d'étages: 2, TS 35 | 1005 | G | 2594.605 | CCM | 223 | 179 | 65 | MM | 28 |  |  | https://eshop.weidmueller.com/p/2676050000
2676060000 | APGTB 4 2T 4C/2 DL BL | 309.12 | 100 | 50 | 50 | PCE | P130 | Terminals A series universal | PT | Blocs de Jonction | PT01 | Série-A Bloc de jonction universel | 4050118817713 | 85369010 | RO | Bloc de jonction enfichable, PUSH IN, bleu, 4 mm², 32 A, 800 V, Nombre de raccordements: 4, Nombre d'étages: 2, TS 35 | 1009 | G | 2663.958 | CCM | 223 | 181 | 66 | MM | 28 |  |  | https://eshop.weidmueller.com/p/2676060000
2676070000 | APGTB 4 2T FT-PE 4C/2 DL | 622.68 | 100 | 50 | 50 | PCE | P130 | Terminals A series universal | PT | Blocs de Jonction | PT01 | Série-A Bloc de jonction universel | 4050118817720 | 85366990 | DE | Bloc de jonction enfichable, PUSH IN, Beige foncé, 4 mm², 32 A, 800 V, Nombre de raccordements: 4, Nombre d'étages: 2, TS 35 | 1149 | G | 2610 | CCM | 223 | 180 | 65 | MM | 28 |  |  | https://eshop.weidmueller.com/p/2676070000
2676080000 | APGTB 4 2T PE 4C/2 DL | 914.88 | 100 | 50 | 50 | PCE | P130 | Terminals A series universal | PT | Blocs de Jonction | PT01 | Série-A Bloc de jonction universel | 4050118817737 | 85369010 | RO | Bloc de jonction enfichable, PUSH IN, Vert/jaune, 4 mm², 32 A, 800 V, Nombre de raccordements: 4, Nombre d'étages: 2, TS 35 | 1243 | G | 2663.958 | CCM | 223 | 181 | 66 | MM | 28 |  |  | https://eshop.weidmueller.com/p/2676080000
2676090000 | APGTB 4 2T VL 4C/2 DL | 601.56 | 100 | 50 | 50 | PCE | P130 | Terminals A series universal | PT | Blocs de Jonction | PT01 | Série-A Bloc de jonction universel | 4050118716658 | 85369010 | RO | Bloc de jonction enfichable, PUSH IN, Beige foncé, 4 mm², 32 A, 800 V, Nombre de raccordements: 4, Nombre d'étages: 2, TS 35 | 1096 | G | 2632.5 | CCM | 225 | 180 | 65 | MM | 28 |  |  | https://eshop.weidmueller.com/p/2676090000
2676230000 | IE-FM5D2UE0049DLD0LD0X | 97.92 | 1 | 1 | 1 | PCE | I653 | Industrial Ethernet Cables | PB | Connecteurs Etanches/composants passifs | PB47 | Ethernet Industriel Composants Passifs | 4050118686678 | 85447000 | DE | Câble de données prêt à raccorder avec câble en fibre optique multi-mode et uni-mode | 171 | G | 1843 | CCM | 308 | 285 | 21 | MM | 49 |  |  | https://eshop.weidmueller.com/p/2676230000
2676280030 | SAIL-M12GM12W-KA9-0.3U | 57.4372 | 1 | 1 | 1 | PCE | I673 | SAI accessories | PB | Connecteurs Etanches/composants passifs | PB46 | SAI Accessoires pour répartiteurs capteurs et actionneurs | 4050118689662 | 85444290 | DE | SAI Accessoires pour répartiteurs capteurs et actionneurs SAI Accessoires répartiteurs capteurs actionneurs | 41 | G | 227.304 | CCM | 123 | 56 | 33 | MM | 91 |  |  | https://eshop.weidmueller.com/p/2676280030
2677020000 | BL 3.50/02/180 SN OR BX PRT | 203.25 | 100 | 264 | 264 | PCE | P310 | PCB-connectors 3 pin pitch | PL | Composants sur CI | PL30 | Connecteurs pour CI pas < 5mm | 4050118705881 | 85366990 | DE | Raccord enfichable du circuit imprimé avec une technologie de connexion innovante qui garantit un maniement sûr et intuitif. | 529 | G | 1181 | CCM | 350 | 135 | 25 | MM | 35 |  |  | https://eshop.weidmueller.com/p/2677020000
2678330000 | RJ45C6 R1V 3.2N4N RL | 331.78 | 100 | 200 | 200 | PCE | P308 | PCB-terminals accessories | PL | Composants sur CI | PL31 | Connecteurs pour CI pas 5mm ou > | 4050118690323 | 85366990 | CN | Conducteur enfichable de circuit imprimé, pour le raccordement de câbles de données. | 2029 | G | 16086 | CCM | 355 | 354 | 128 | MM | 49 |  |  | https://eshop.weidmueller.com/p/2678330000
2679940005 | PAC-BLZF10-F-C50-0M5 | 83.75 | 1 | 1 | 1 | PCE | I675 | SPS connecting cable | PL | Composants sur CI | PL35 | Connecteurs STV, RSV / autres | 4099986600201 | 85444290 | ES | Fil de circuit imprimé, 0.5 m Câbles confectionnés pour raccordement électrique et transmission de données entre l'API et l'interface API. | 49 | G | 22.445 | CCM | 500 | 6.7 | 6.7 | MM | 28 |  |  | https://eshop.weidmueller.com/p/2679940005
2679940010 | PAC-BLZF10-F-C50-1M | 92.34 | 1 | 1 | 1 | PCE | I675 | SPS connecting cable | PL | Composants sur CI | PL35 | Connecteurs STV, RSV / autres | 4032248404247 | 85423190 | ES | Câbles confectionnés pour raccordement électrique et transmission de données entre l'API et l'interface API. | 100 | G | [5 empty] | MM | 7 |  |  | https://eshop.weidmueller.com/p/2679940010
2679940015 | PAC-BLZF10-F-C50-1M5 | 100.98 | 1 | 1 | 1 | PCE | I675 | SPS connecting cable | PL | Composants sur CI | PL35 | Connecteurs STV, RSV / autres | 4099986600218 | 85444290 | ES | Fil de circuit imprimé, 1.5 m Câbles confectionnés pour raccordement électrique et transmission de données entre l'API et l'interface API. | 137 | G | 0.61 | CDM | 213.4 | 213.4 | 13.4 | MM | 28 |  |  | https://eshop.weidmueller.com/p/2679940015
2679940020 | PAC-BLZF10-F-C50-2M | 109.56 | 1 | 1 | 1 | PCE | I675 | SPS connecting cable | PL | Composants sur CI | PL35 | Connecteurs STV, RSV / autres | 4032248420186 | 85423190 | ES | Connecteurs STV, RSV / autres - PAC-BLZF10-F-C50-2M Connecteurs STV, RSV / autres | 233 | G | 610 | CCM | 213 | 213 | 13 | MM | 7 |  |  | https://eshop.weidmueller.com/p/2679940020
2679940025 | PAC-BLZF10-F-C50-2M5 | 118.21 | 1 | 1 | 1 | PCE | I675 | SPS connecting cable | PL | Composants sur CI | PL35 | Connecteurs STV, RSV / autres | 4099986600225 | 85444290 | ES | Fil de circuit imprimé, 2.5 m Câbles confectionnés pour raccordement électrique et transmission de données entre l'API et l'interface API. | 225 | G | 0.61 | CDM | 213.4 | 213.4 | 13.4 | MM | 28 |  |  | https://eshop.weidmueller.com/p/2679940025
2679940030 | PAC-BLZF10-F-C50-3M | 126.82 | 1 | 1 | 1 | PCE | I675 | SPS connecting cable | PL | Composants sur CI | PL35 | Connecteurs STV, RSV / autres | 4099986600232 | 85444290 | ES | Fil de circuit imprimé, 3 m Câbles confectionnés pour raccordement électrique et transmission de données entre l'API et l'interface API. | 268 | G | 0.689 | CDM | 226.8 | 226.8 | 13.4 | MM | 28 |  |  | https://eshop.weidmueller.com/p/2679940030
2679940035 | PAC-BLZF10-F-C50-3M5 | 135.43 | 1 | 1 | 1 | PCE | I675 | SPS connecting cable | PL | Composants sur CI | PL35 | Connecteurs STV, RSV / autres | 4099986600249 | 85444290 | ES | Fil de circuit imprimé, 3.5 m Câbles confectionnés pour raccordement électrique et transmission de données entre l'API et l'interface API. | 312 | G | 0.689 | CDM | 226.8 | 226.8 | 13.4 | MM | 28 |  |  | https://eshop.weidmueller.com/p/2679940035
2679940040 | PAC-BLZF10-F-C50-4M | 144.05 | 1 | 1 | 1 | PCE | I675 | SPS connecting cable | PL | Composants sur CI | PL35 | Connecteurs STV, RSV / autres | 4099986600256 | 85444290 | ES | Fil de circuit imprimé, 4 m Câbles confectionnés pour raccordement électrique et transmission de données entre l'API et l'interface API. | 356 | G | 1.034 | CDM | 226.8 | 226.8 | 20.1 | MM | 28 |  |  | https://eshop.weidmueller.com/p/2679940040
2679940050 | PAC-BLZF10-F-C50-5M | 161.27 | 1 | 1 | 1 | PCE | I675 | SPS connecting cable | PL | Composants sur CI | PL35 | Connecteurs STV, RSV / autres | 4099986600263 | 85444290 | ES | Fil de circuit imprimé, 5 m Câbles confectionnés pour raccordement électrique et transmission de données entre l'API et l'interface API. | 444 | G | 1.034 | CDM | 226.8 | 226.8 | 20.1 | MM | 28 |  |  | https://eshop.weidmueller.com/p/2679940050
2679940100 | PAC-BLZF10-F-C50-10M | 247.42 | 1 | 1 | 1 | PCE | I675 | SPS connecting cable | PL | Composants sur CI | PL35 | Connecteurs STV, RSV / autres | 4099986600270 | 85444290 | ES | Fil de circuit imprimé, 10 m Câbles confectionnés pour raccordement électrique et transmission de données entre l'API et l'interface API. | 883 | G | 1.546 | CDM | 240.2 | 240.2 | 26.8 | MM | 28 |  |  | https://eshop.weidmueller.com/p/2679940100
2679950005 | PAC-2BLZF20-F-C50-0M5 | 280.03 | 1 | 1 | 1 | PCE | I675 | SPS connecting cable | PL | Composants sur CI | PL35 | Connecteurs STV, RSV / autres | 4099986600287 | 85444290 | ES | Fil de circuit imprimé, 0.5 m Câbles confectionnés pour raccordement électrique et transmission de données entre l'API et l'interface API. | 223 | G | 22.445 | CCM | 500 | 6.7 | 6.7 | MM | 28 |  |  | https://eshop.weidmueller.com/p/2679950005
2679950010 | PAC-2BLZF20-F-C50-1M | 306.92 | 1 | 1 | 1 | PCE | I675 | SPS connecting cable | PL | Composants sur CI | PL35 | Connecteurs STV, RSV / autres | 4032248404292 | 85423190 | ES | Câbles confectionnés pour raccordement électrique et transmission de données entre l'API et l'interface API. | 380 | G | [5 empty] | MM | 7 |  |  | https://eshop.weidmueller.com/p/2679950010
2679950015 | PAC-2BLZF20-F-C50-1M5 | 333.98 | 1 | 1 | 1 | PCE | I675 | SPS connecting cable | PL | Composants sur CI | PL35 | Connecteurs STV, RSV / autres | 4099986600294 | 85444290 | ES | Fil de circuit imprimé, 1.5 m Câbles confectionnés pour raccordement électrique et transmission de données entre l'API et l'interface API. | 574 | G | 0.61 | CDM | 213.4 | 213.4 | 13.4 | MM | 28 |  |  | https://eshop.weidmueller.com/p/2679950015
2679950020 | PAC-2BLZF20-F-C50-2M | 360.95 | 1 | 1 | 1 | PCE | I675 | SPS connecting cable | PL | Composants sur CI | PL35 | Connecteurs STV, RSV / autres | 4099986600300 | 85444290 | ES | Fil de circuit imprimé, 2 m Câbles confectionnés pour raccordement électrique et transmission de données entre l'API et l'interface API. | 749 | G | 0.61 | CDM | 213.4 | 213.4 | 13.4 | MM | 28 |  |  | https://eshop.weidmueller.com/p/2679950020
2679950025 | PAC-2BLZF20-F-C50-2M5 | 387.91 | 1 | 1 | 1 | PCE | I675 | SPS connecting cable | PL | Composants sur CI | PL35 | Connecteurs STV, RSV / autres | 4099986600317 | 85444290 | ES | Fil de circuit imprimé, 2.5 m Câbles confectionnés pour raccordement électrique et transmission de données entre l'API et l'interface API. | 925 | G | 0.61 | CDM | 213.4 | 213.4 | 13.4 | MM | 28 |  |  | https://eshop.weidmueller.com/p/2679950025
2679950030 | PAC-2BLZF20-F-C50-3M | 414.88 | 1 | 1 | 1 | PCE | I675 | SPS connecting cable | PL | Composants sur CI | PL35 | Connecteurs STV, RSV / autres | 4099986600324 | 85444290 | ES | Fil de circuit imprimé, 3 m Câbles confectionnés pour raccordement électrique et transmission de données entre l'API et l'interface API. | 1101 | G | 0.689 | CDM | 226.8 | 226.8 | 13.4 | MM | 28 |  |  | https://eshop.weidmueller.com/p/2679950030
2679950035 | PAC-2BLZF20-F-C50-3M5 | 441.84 | 1 | 1 | 1 | PCE | I675 | SPS connecting cable | PL | Composants sur CI | PL35 | Connecteurs STV, RSV / autres | 4099986600331 | 85444290 | ES | Fil de circuit imprimé, 3.5 m Câbles confectionnés pour raccordement électrique et transmission de données entre l'API et l'interface API. | 1276 | G | 0.689 | CDM | 226.8 | 226.8 | 13.4 | MM | 28 |  |  | https://eshop.weidmueller.com/p/2679950035
2679950040 | PAC-2BLZF20-F-C50-4M | 468.81 | 1 | 1 | 1 | PCE | I675 | SPS connecting cable | PL | Composants sur CI | PL35 | Connecteurs STV, RSV / autres | 4099986600348 | 85444290 | ES | Fil de circuit imprimé, 4 m Câbles confectionnés pour raccordement électrique et transmission de données entre l'API et l'interface API. | 1452 | G | 1.034 | CDM | 226.8 | 226.8 | 20.1 | MM | 28 |  |  | https://eshop.weidmueller.com/p/2679950040
2679950050 | PAC-2BLZF20-F-C50-5M | 522.74 | 1 | 1 | 1 | PCE | I675 | SPS connecting cable | PL | Composants sur CI | PL35 | Connecteurs STV, RSV / autres | 4099986600355 | 85444290 | ES | Fil de circuit imprimé, 5 m Câbles confectionnés pour raccordement électrique et transmission de données entre l'API et l'interface API. | 1803 | G | 1.034 | CDM | 226.8 | 226.8 | 20.1 | MM | 28 |  |  | https://eshop.weidmueller.com/p/2679950050
2679950100 | PAC-2BLZF20-F-C50-10M | 792.42 | 1 | 1 | 1 | PCE | I675 | SPS connecting cable | PL | Composants sur CI | PL35 | Connecteurs STV, RSV / autres | 4099986600362 | 85444290 | ES | Fil de circuit imprimé, 10 m Câbles confectionnés pour raccordement électrique et transmission de données entre l'API et l'interface API. | 3559 | G | 1.546 | CDM | 240.2 | 240.2 | 26.8 | MM | 28 |  |  | https://eshop.weidmueller.com/p/2679950100
2679960005 | PAC-BLZF12-F-C50-0M5 | 93.56 | 1 | 1 | 1 | PCE | I675 | SPS connecting cable | PL | Composants sur CI | PL35 | Connecteurs STV, RSV / autres | 4099986600379 | 85444290 | ES | Fil de circuit imprimé, 0.5 m Câbles confectionnés pour raccordement électrique et transmission de données entre l'API et l'interface API. | 58 | G | 22.445 | CCM | 500 | 6.7 | 6.7 | MM | 28 |  |  | https://eshop.weidmueller.com/p/2679960005
2679960010 | PAC-BLZF12-F-C50-1M | 103.26 | 1 | 1 | 1 | PCE | I675 | SPS connecting cable | PL | Composants sur CI | PL35 | Connecteurs STV, RSV / autres | 4032248404254 | 85423190 | ES | Câbles confectionnés pour raccordement électrique et transmission de données entre l'API et l'interface API. | 118 | G | [5 empty] | MM | 7 |  |  | https://eshop.weidmueller.com/p/2679960010
2679960015 | PAC-BLZF12-F-C50-1M5 | 113.02 | 1 | 1 | 1 | PCE | I675 | SPS connecting cable | PL | Composants sur CI | PL35 | Connecteurs STV, RSV / autres | 4099986600386 | 85444290 | ES | Fil de circuit imprimé, 1.5 m Câbles confectionnés pour raccordement électrique et transmission de données entre l'API et l'interface API. | 163 | G | 0.61 | CDM | 213.4 | 213.4 | 13.4 | MM | 28 |  |  | https://eshop.weidmueller.com/p/2679960015
2679960020 | PAC-BLZF12-F-C50-2M | 122.75 | 1 | 1 | 1 | PCE | I675 | SPS connecting cable | PL | Composants sur CI | PL35 | Connecteurs STV, RSV / autres | 4099986600393 | 85444290 | ES | Fil de circuit imprimé, 2 m Câbles confectionnés pour raccordement électrique et transmission de données entre l'API et l'interface API. | 216 | G | 0.61 | CDM | 213.4 | 213.4 | 13.4 | MM | 28 |  |  | https://eshop.weidmueller.com/p/2679960020
2679960025 | PAC-BLZF12-F-C50-2M5 | 132.49 | 1 | 1 | 1 | PCE | I675 | SPS connecting cable | PL | Composants sur CI | PL35 | Connecteurs STV, RSV / autres | 4099986600409 | 85444290 | ES | Fil de circuit imprimé, 2.5 m Câbles confectionnés pour raccordement électrique et transmission de données entre l'API et l'interface API. | 268 | G | 0.61 | CDM | 213.4 | 213.4 | 13.4 | MM | 28 |  |  | https://eshop.weidmueller.com/p/2679960025
2679960030 | PAC-BLZF12-F-C50-3M | 142.2 | 1 | 1 | 1 | PCE | I675 | SPS connecting cable | PL | Composants sur CI | PL35 | Connecteurs STV, RSV / autres | 4099986600416 | 85444290 | ES | Fil de circuit imprimé, 3 m Câbles confectionnés pour raccordement électrique et transmission de données entre l'API et l'interface API. | 321 | G | 0.689 | CDM | 226.8 | 226.8 | 13.4 | MM | 28 |  |  | https://eshop.weidmueller.com/p/2679960030
2679960035 | PAC-BLZF12-F-C50-3M5 | 151.94 | 1 | 1 | 1 | PCE | I675 | SPS connecting cable | PL | Composants sur CI | PL35 | Connecteurs STV, RSV / autres | 4099986600423 | 85444290 | ES | Fil de circuit imprimé, 3.5 m Câbles confectionnés pour raccordement électrique et transmission de données entre l'API et l'interface API. | 374 | G | 0.689 | CDM | 226.8 | 226.8 | 13.4 | MM | 28 |  |  | https://eshop.weidmueller.com/p/2679960035
2679960040 | PAC-BLZF12-F-C50-4M | 161.67 | 1 | 1 | 1 | PCE | I675 | SPS connecting cable | PL | Composants sur CI | PL35 | Connecteurs STV, RSV / autres | 4099986600430 | 85444290 | ES | Fil de circuit imprimé, 4 m Câbles confectionnés pour raccordement électrique et transmission de données entre l'API et l'interface API. | 426 | G | 1.034 | CDM | 226.8 | 226.8 | 20.1 | MM | 28 |  |  | https://eshop.weidmueller.com/p/2679960040
2679960050 | PAC-BLZF12-F-C50-5M | 181.13 | 1 | 1 | 1 | PCE | I675 | SPS connecting cable | PL | Composants sur CI | PL35 | Connecteurs STV, RSV / autres | 4099986600447 | 85444290 | ES | Fil de circuit imprimé, 5 m Câbles confectionnés pour raccordement électrique et transmission de données entre l'API et l'interface API. | 532 | G | 1.034 | CDM | 226.8 | 226.8 | 20.1 | MM | 28 |  |  | https://eshop.weidmueller.com/p/2679960050
2679960100 | PAC-BLZF12-F-C50-10M | 278.43 | 1 | 1 | 1 | PCE | I675 | SPS connecting cable | PL | Composants sur CI | PL35 | Connecteurs STV, RSV / autres | 4099986600454 | 85444290 | ES | Fil de circuit imprimé, 10 m Câbles confectionnés pour raccordement électrique et transmission de données entre l'API et l'interface API. | 1059 | G | 1.546 | CDM | 240.2 | 240.2 | 26.8 | MM | 28 |  |  | https://eshop.weidmueller.com/p/2679960100
2679970005 | PAC-BLZF18-F-C50-0M5 | 125.34 | 1 | 1 | 1 | PCE | I675 | SPS connecting cable | PL | Composants sur CI | PL35 | Connecteurs STV, RSV / autres | 4099986600461 | 85444290 | ES | Fil de circuit imprimé, 0.5 m Câbles confectionnés pour raccordement électrique et transmission de données entre l'API et l'interface API. | 100 | G | 22.445 | CCM | 500 | 6.7 | 6.7 | MM | 28 |  |  | https://eshop.weidmueller.com/p/2679970005
2679970010 | PAC-BLZF18-F-C50-1M | 138.77 | 1 | 1 | 1 | PCE | I675 | SPS connecting cable | PL | Composants sur CI | PL35 | Connecteurs STV, RSV / autres | 4032248404285 | 85423190 | ES | Câbles confectionnés pour raccordement électrique et transmission de données entre l'API et l'interface API. | 172 | G | [5 empty] | MM | 7 |  |  | https://eshop.weidmueller.com/p/2679970010
2679970015 | PAC-BLZF18-F-C50-1M5 | 152.23 | 1 | 1 | 1 | PCE | I675 | SPS connecting cable | PL | Composants sur CI | PL35 | Connecteurs STV, RSV / autres | 4099986600478 | 85444290 | ES | Fil de circuit imprimé, 1.5 m Câbles confectionnés pour raccordement électrique et transmission de données entre l'API et l'interface API. | 258 | G | 0.61 | CDM | 213.4 | 213.4 | 13.4 | MM | 28 |  |  | https://eshop.weidmueller.com/p/2679970015
2679970020 | PAC-BLZF18-F-C50-2M | 165.67 | 1 | 1 | 1 | PCE | I675 | SPS connecting cable | PL | Composants sur CI | PL35 | Connecteurs STV, RSV / autres | 4099986600485 | 85444290 | ES | Fil de circuit imprimé, 2 m Câbles confectionnés pour raccordement électrique et transmission de données entre l'API et l'interface API. | 337 | G | 0.61 | CDM | 213.4 | 213.4 | 13.4 | MM | 28 |  |  | https://eshop.weidmueller.com/p/2679970020
2679970025 | PAC-BLZF18-F-C50-2M5 | 179.1 | 1 | 1 | 1 | PCE | I675 | SPS connecting cable | PL | Composants sur CI | PL35 | Connecteurs STV, RSV / autres | 4099986600492 | 85444290 | ES | Fil de circuit imprimé, 2.5 m Câbles confectionnés pour raccordement électrique et transmission de données entre l'API et l'interface API. | 416 | G | 0.61 | CDM | 213.4 | 213.4 | 13.4 | MM | 28 |  |  | https://eshop.weidmueller.com/p/2679970025
2679970030 | PAC-BLZF18-F-C50-3M | 192.55 | 1 | 1 | 1 | PCE | I675 | SPS connecting cable | PL | Composants sur CI | PL35 | Connecteurs STV, RSV / autres | 4099986600508 | 85444290 | ES | Fil de circuit imprimé, 3 m Câbles confectionnés pour raccordement électrique et transmission de données entre l'API et l'interface API. | 495 | G | 0.689 | CDM | 226.8 | 226.8 | 13.4 | MM | 28 |  |  | https://eshop.weidmueller.com/p/2679970030
2679970035 | PAC-BLZF18-F-C50-3M5 | 205.99 | 1 | 1 | 1 | PCE | I675 | SPS connecting cable | PL | Composants sur CI | PL35 | Connecteurs STV, RSV / autres | 4099986600515 | 85444290 | ES | Fil de circuit imprimé, 3.5 m Câbles confectionnés pour raccordement électrique et transmission de données entre l'API et l'interface API. | 574 | G | 0.689 | CDM | 226.8 | 226.8 | 13.4 | MM | 28 |  |  | https://eshop.weidmueller.com/p/2679970035
2679970040 | PAC-BLZF18-F-C50-4M | 219.43 | 1 | 1 | 1 | PCE | I675 | SPS connecting cable | PL | Composants sur CI | PL35 | Connecteurs STV, RSV / autres | 4099986600522 | 85444290 | ES | Fil de circuit imprimé, 4 m Câbles confectionnés pour raccordement électrique et transmission de données entre l'API et l'interface API. | 653 | G | 1.034 | CDM | 226.8 | 226.8 | 20.1 | MM | 28 |  |  | https://eshop.weidmueller.com/p/2679970040
2679970050 | PAC-BLZF18-F-C50-5M | 246.31 | 1 | 1 | 1 | PCE | I675 | SPS connecting cable | PL | Composants sur CI | PL35 | Connecteurs STV, RSV / autres | 4099986600539 | 85444290 | ES | Fil de circuit imprimé, 5 m Câbles confectionnés pour raccordement électrique et transmission de données entre l'API et l'interface API. | 811 | G | 1.034 | CDM | 226.8 | 226.8 | 20.1 | MM | 28 |  |  | https://eshop.weidmueller.com/p/2679970050
2679970100 | PAC-BLZF18-F-C50-10M | 380.72 | 1 | 1 | 1 | PCE | I675 | SPS connecting cable | PL | Composants sur CI | PL35 | Connecteurs STV, RSV / autres | 4099986600546 | 85444290 | ES | Fil de circuit imprimé, 10 m Câbles confectionnés pour raccordement électrique et transmission de données entre l'API et l'interface API. | 1601 | G | 1.546 | CDM | 240.2 | 240.2 | 26.8 | MM | 28 |  |  | https://eshop.weidmueller.com/p/2679970100
2679980005 | PAC-2BLZF11-F-C50-0M5 | 160.22 | 1 | 1 | 1 | PCE | I675 | SPS connecting cable | PL | Composants sur CI | PL35 | Connecteurs STV, RSV / autres | 4099986600553 | 85444290 | ES | Fil de circuit imprimé, 0.5 m Câbles confectionnés pour raccordement électrique et transmission de données entre l'API et l'interface API. | 150 | G | 22.445 | CCM | 500 | 6.7 | 6.7 | MM | 7 |  |  | https://eshop.weidmueller.com/p/2679980005
2679980010 | PAC-2BLZF11-F-C50-1M | 175.47 | 1 | 1 | 1 | PCE | I675 | SPS connecting cable | PL | Composants sur CI | PL35 | Connecteurs STV, RSV / autres | 4032248404261 | 85423190 | ES | Câbles confectionnés pour raccordement électrique et transmission de données entre l'API et l'interface API. | 209 | G | [5 empty] | MM | 7 |  |  | https://eshop.weidmueller.com/p/2679980010
2679980015 | PAC-2BLZF11-F-C50-1M5 | 190.84 | 1 | 1 | 1 | PCE | I675 | SPS connecting cable | PL | Composants sur CI | PL35 | Connecteurs STV, RSV / autres | 4099986600560 | 85444290 | ES | Fil de circuit imprimé, 1.5 m Câbles confectionnés pour raccordement électrique et transmission de données entre l'API et l'interface API. | 295 | G | 0.61 | CDM | 213.4 | 213.4 | 13.4 | MM | 28 |  |  | https://eshop.weidmueller.com/p/2679980015
2679980020 | PAC-2BLZF11-F-C50-2M | 206.08 | 1 | 1 | 1 | PCE | I675 | SPS connecting cable | PL | Composants sur CI | PL35 | Connecteurs STV, RSV / autres | 4032248420193 | 85423190 | ES | Connecteurs STV, RSV / autres - PAC-2BLZF11-F-C50-2M Connecteurs STV, RSV / autres | 418 | G | 610 | CCM | 213 | 213 | 13 | MM | 7 |  |  | https://eshop.weidmueller.com/p/2679980020
2679980025 | PAC-2BLZF11-F-C50-2M5 | 221.45 | 1 | 1 | 1 | PCE | I675 | SPS connecting cable | PL | Composants sur CI | PL35 | Connecteurs STV, RSV / autres | 4099986600577 | 85444290 | ES | Fil de circuit imprimé, 2.5 m Câbles confectionnés pour raccordement électrique et transmission de données entre l'API et l'interface API. | 488 | G | 0.61 | CDM | 213.4 | 213.4 | 13.4 | MM | 28 |  |  | https://eshop.weidmueller.com/p/2679980025
2679980030 | PAC-2BLZF11-F-C50-3M | 236.76 | 1 | 1 | 1 | PCE | I675 | SPS connecting cable | PL | Composants sur CI | PL35 | Connecteurs STV, RSV / autres | 4099986600584 | 85444290 | ES | Fil de circuit imprimé, 3 m Câbles confectionnés pour raccordement électrique et transmission de données entre l'API et l'interface API. | 584 | G | 0.689 | CDM | 226.8 | 226.8 | 13.4 | MM | 28 |  |  | https://eshop.weidmueller.com/p/2679980030
2679980035 | PAC-2BLZF11-F-C50-3M5 | 252.05 | 1 | 1 | 1 | PCE | I675 | SPS connecting cable | PL | Composants sur CI | PL35 | Connecteurs STV, RSV / autres | 4099986600591 | 85444290 | ES | Fil de circuit imprimé, 3.5 m Câbles confectionnés pour raccordement électrique et transmission de données entre l'API et l'interface API. | 681 | G | 0.689 | CDM | 226.8 | 226.8 | 13.4 | MM | 28 |  |  | https://eshop.weidmueller.com/p/2679980035
2679980040 | PAC-2BLZF11-F-C50-4M | 267.36 | 1 | 1 | 1 | PCE | I675 | SPS connecting cable | PL | Composants sur CI | PL35 | Connecteurs STV, RSV / autres | 4099986600607 | 85444290 | ES | Fil de circuit imprimé, 4 m Câbles confectionnés pour raccordement électrique et transmission de données entre l'API et l'interface API. | 778 | G | 1.034 | CDM | 226.8 | 226.8 | 20.1 | MM | 28 |  |  | https://eshop.weidmueller.com/p/2679980040
2679980050 | PAC-2BLZF11-F-C50-5M | 297.97 | 1 | 1 | 1 | PCE | I675 | SPS connecting cable | PL | Composants sur CI | PL35 | Connecteurs STV, RSV / autres | 4099986600614 | 85444290 | ES | Fil de circuit imprimé, 5 m Câbles confectionnés pour raccordement électrique et transmission de données entre l'API et l'interface API. | 971 | G | 1.034 | CDM | 226.8 | 226.8 | 20.1 | MM | 28 |  |  | https://eshop.weidmueller.com/p/2679980050
2679980100 | PAC-2BLZF11-F-C50-10M | 451.04 | 1 | 1 | 1 | PCE | I675 | SPS connecting cable | PL | Composants sur CI | PL35 | Connecteurs STV, RSV / autres | 4099986601178 | 85444290 | ES | Fil de circuit imprimé, 10 m Câbles confectionnés pour raccordement électrique et transmission de données entre l'API et l'interface API. | 1937 | G | 1.546 | CDM | 240.2 | 240.2 | 26.8 | MM | 28 |  |  | https://eshop.weidmueller.com/p/2679980100
2680120000 | BLZP 5.08HC/06/180 SN OR BX PRT | 486.89 | 100 | 60 | 60 | PCE | P311 | PCB-connectors 5 pin pitch | PL | Composants sur CI | PL30 | Connecteurs pour CI pas < 5mm | 4050118689365 | 85366990 | DE | Raccord enfichable du circuit imprimé avec une technologie de connexion innovante qui garantit un maniement sûr et intuitif. | 638 | G | 1482.203 | CCM | 349 | 137 | 31 | MM | 49 |  |  | https://eshop.weidmueller.com/p/2680120000
2680170000 | CMA-61-1500-5A-5VA-1 | 96.24 | 1 | 1 | 1 | PCE | I640 | Energy Management | PM | Solution Machines | PM13 | Software and engineering | 4050118696523 | 85043129 | HU | Transformateur de courant, transformateur de courant fermé Dispositif de mesure précise de la consommation de courant d'une charge connectée par la méthode rms. Passage de câble asymétrique et conception compacte. | 464 | G | 754.677 | CCM | 121 | 99 | 63 | MM | 14 |  |  | https://eshop.weidmueller.com/p/2680170000
2680190000 | CMA-101-2500-5A-10VA-1 | 120.26 | 1 | 1 | 1 | PCE | I640 | Energy Management | PM | Solution Machines | PM13 | Software and engineering | 4050118696516 | 85043129 | DE | Transformateur de courant, transformateur de courant fermé Dispositif de mesure précise de la consommation de courant d'une charge connectée par la méthode rms. Passage de câble asymétrique et conception compacte. | 999 | G | 1000.48 | CCM | 52 | 130 | 148 | MM | 14 |  |  | https://eshop.weidmueller.com/p/2680190000
2680200000 | CMA-31-125-5A-2,5VA-0,5 | 81.7 | 1 | 1 | 1 | PCE | I640 | Energy Management | PM | Solution Machines | PM13 | Software and engineering | 4050118696578 | 85043129 | HU | Transformateur de courant, transformateur de courant fermé Dispositif de mesure précise de la consommation de courant d'une charge connectée par la méthode rms. Passage de câble asymétrique et conception compacte. | 318 | G | 346.752 | CCM | 86 | 63 | 64 | MM | 14 |  |  | https://eshop.weidmueller.com/p/2680200000
2680260000 | UR20-FBC-CC-TSN | 394.52 | 1 | 1 | 1 | PCE | I600 | U-Remote coupler | PC | Technologie d'interface électronique | PC73 | E/S u-remote IP20 | 4050118702316 | 85176200 | RO | 64 Modules d'E/S, Circuits Alimentation des E/S isolés 2*10A, Débrochable, PUSH IN, Configuration via Serveur Web Embarqué, Température de Fonctionnement -20... +60 °C, IP20 | 309 | G | 797.3 | CCM | 134 | 85 | 70 | MM | 7 |  |  | https://eshop.weidmueller.com/p/2680260000
2680630005 | PAC-RX3I-HE20-V3-0M5 | 574.4 | 1 | 1 | 1 | PCE | I675 | SPS connecting cable | PL | Composants sur CI | PL35 | Connecteurs STV, RSV / autres | 4099986601529 | 85444290 | ES | Fil de circuit imprimé, Câble LiYY, 0.5 m, 0.25 mm² Câbles confectionnés pour raccordement électrique et transmission de données entre l'API et l'interface API. | 245 | G | 22.445 | CCM | 500 | 6.7 | 6.7 | MM | 28 |  |  | https://eshop.weidmueller.com/p/2680630005
2680630010 | PAC-RX3I-HE20-V3-1M | 578.19 | 1 | 1 | 1 | PCE | I675 | SPS connecting cable | PL | Composants sur CI | PL35 | Connecteurs STV, RSV / autres | 4099986601536 | 85444290 | ES | Fil de circuit imprimé, Câble LiYY, 1 m, 0.25 mm² Câbles confectionnés pour raccordement électrique et transmission de données entre l'API et l'interface API. | 296 | G | 0.305 | CDM | 213.4 | 213.4 | 6.7 | MM | 28 |  |  | https://eshop.weidmueller.com/p/2680630010
2680630015 | PAC-RX3I-HE20-V3-1M5 | 581.98 | 1 | 1 | 1 | PCE | I675 | SPS connecting cable | PL | Composants sur CI | PL35 | Connecteurs STV, RSV / autres | 4099986601543 | 85444290 | ES | Fil de circuit imprimé, Câble LiYY, 1.5 m, 0.25 mm² Câbles confectionnés pour raccordement électrique et transmission de données entre l'API et l'interface API. | 347 | G | 0.61 | CDM | 213.4 | 213.4 | 13.4 | MM | 28 |  |  | https://eshop.weidmueller.com/p/2680630015
2680630020 | PAC-RX3I-HE20-V3-2M | 585.79 | 1 | 1 | 1 | PCE | I675 | SPS connecting cable | PL | Composants sur CI | PL35 | Connecteurs STV, RSV / autres | 4099986601550 | 85444290 | ES | Fil de circuit imprimé, Câble LiYY, 2 m, 0.25 mm² Câbles confectionnés pour raccordement électrique et transmission de données entre l'API et l'interface API. | 398 | G | 0.61 | CDM | 213.4 | 213.4 | 13.4 | MM | 28 |  |  | https://eshop.weidmueller.com/p/2680630020
2680630025 | PAC-RX3I-HE20-V3-2M5 | 589.57 | 1 | 1 | 1 | PCE | I675 | SPS connecting cable | PL | Composants sur CI | PL35 | Connecteurs STV, RSV / autres | 4099986601567 | 85444290 | ES | Fil de circuit imprimé, Câble LiYY, 2.5 m, 0.25 mm² Câbles confectionnés pour raccordement électrique et transmission de données entre l'API et l'interface API. | 449 | G | 0.61 | CDM | 213.4 | 213.4 | 13.4 | MM | 28 |  |  | https://eshop.weidmueller.com/p/2680630025
2680630030 | PAC-RX3I-HE20-V3-3M | 593.38 | 1 | 1 | 1 | PCE | I675 | SPS connecting cable | PL | Composants sur CI | PL35 | Connecteurs STV, RSV / autres | 4099986601574 | 85444290 | ES | Fil de circuit imprimé, Câble LiYY, 3 m, 0.25 mm² Câbles confectionnés pour raccordement électrique et transmission de données entre l'API et l'interface API. | 500 | G | 0.689 | CDM | 226.8 | 226.8 | 13.4 | MM | 28 |  |  | https://eshop.weidmueller.com/p/2680630030
2680630035 | PAC-RX3I-HE20-V3-3M5 | 597.17 | 1 | 1 | 1 | PCE | I675 | SPS connecting cable | PL | Composants sur CI | PL35 | Connecteurs STV, RSV / autres | 4099986601581 | 85444290 | ES | Fil de circuit imprimé, Câble LiYY, 3.5 m, 0.25 mm² Câbles confectionnés pour raccordement électrique et transmission de données entre l'API et l'interface API. | 551 | G | 0.689 | CDM | 226.8 | 226.8 | 13.4 | MM | 28 |  |  | https://eshop.weidmueller.com/p/2680630035
2680630040 | PAC-RX3I-HE20-V3-4M | 600.95 | 1 | 1 | 1 | PCE | I675 | SPS connecting cable | PL | Composants sur CI | PL35 | Connecteurs STV, RSV / autres | 4099986601598 | 85444290 | ES | Fil de circuit imprimé, Câble LiYY, 4 m, 0.25 mm² Câbles confectionnés pour raccordement électrique et transmission de données entre l'API et l'interface API. | 602 | G | 1.034 | CDM | 226.8 | 226.8 | 20.1 | MM | 28 |  |  | https://eshop.weidmueller.com/p/2680630040
2680630050 | PAC-RX3I-HE20-V3-5M | 608.55 | 1 | 1 | 1 | PCE | I675 | SPS connecting cable | PL | Composants sur CI | PL35 | Connecteurs STV, RSV / autres | 4099986601604 | 85444290 | ES | Fil de circuit imprimé, Câble LiYY, 5 m, 0.25 mm² Câbles confectionnés pour raccordement électrique et transmission de données entre l'API et l'interface API. | 704 | G | 1.034 | CDM | 226.8 | 226.8 | 20.1 | MM | 28 |  |  | https://eshop.weidmueller.com/p/2680630050
2680630100 | PAC-RX3I-HE20-V3-10M | 646.51 | 1 | 1 | 1 | PCE | I675 | SPS connecting cable | PL | Composants sur CI | PL35 | Connecteurs STV, RSV / autres | 4099986601611 | 85444290 | ES | Fil de circuit imprimé, Câble LiYY, 10 m, 0.25 mm² Câbles confectionnés pour raccordement électrique et transmission de données entre l'API et l'interface API. | 1214 | G | 1.546 | CDM | 240.2 | 240.2 | 26.8 | MM | 28 |  |  | https://eshop.weidmueller.com/p/2680630100
2680640005 | PAC-RX3I-HE20-V4-0M5 | 574.4 | 1 | 1 | 1 | PCE | I675 | SPS connecting cable | PL | Composants sur CI | PL35 | Connecteurs STV, RSV / autres | 4099986601628 | 85444290 | ES | Fil de circuit imprimé, Câble LiYY, 0.5 m, 0.25 mm² Câbles confectionnés pour raccordement électrique et transmission de données entre l'API et l'interface API. | 245 | G | 22.445 | CCM | 500 | 6.7 | 6.7 | MM | 28 |  |  | https://eshop.weidmueller.com/p/2680640005
2680640010 | PAC-RX3I-HE20-V4-1M | 578.19 | 1 | 1 | 1 | PCE | I675 | SPS connecting cable | PL | Composants sur CI | PL35 | Connecteurs STV, RSV / autres | 4099986601635 | 85444290 | ES | Fil de circuit imprimé, Câble LiYY, 1 m, 0.25 mm² Câbles confectionnés pour raccordement électrique et transmission de données entre l'API et l'interface API. | 296 | G | 0.305 | CDM | 213.4 | 213.4 | 6.7 | MM | 28 |  |  | https://eshop.weidmueller.com/p/2680640010
2680640015 | PAC-RX3I-HE20-V4-1M5 | 581.98 | 1 | 1 | 1 | PCE | I675 | SPS connecting cable | PL | Composants sur CI | PL35 | Connecteurs STV, RSV / autres | 4099986601642 | 85444290 | ES | Fil de circuit imprimé, Câble LiYY, 1.5 m, 0.25 mm² Câbles confectionnés pour raccordement électrique et transmission de données entre l'API et l'interface API. | 347 | G | 0.61 | CDM | 213.4 | 213.4 | 13.4 | MM | 28 |  |  | https://eshop.weidmueller.com/p/2680640015
2680640020 | PAC-RX3I-HE20-V4-2M | 585.79 | 1 | 1 | 1 | PCE | I675 | SPS connecting cable | PL | Composants sur CI | PL35 | Connecteurs STV, RSV / autres | 4099986601659 | 85444290 | ES | Fil de circuit imprimé, Câble LiYY, 2 m, 0.25 mm² Câbles confectionnés pour raccordement électrique et transmission de données entre l'API et l'interface API. | 398 | G | 0.61 | CDM | 213.4 | 213.4 | 13.4 | MM | 28 |  |  | https://eshop.weidmueller.com/p/2680640020
2680640025 | PAC-RX3I-HE20-V4-2M5 | 589.57 | 1 | 1 | 1 | PCE | I675 | SPS connecting cable | PL | Composants sur CI | PL35 | Connecteurs STV, RSV / autres | 4099986601666 | 85444290 | ES | Fil de circuit imprimé, Câble LiYY, 2.5 m, 0.25 mm² Câbles confectionnés pour raccordement électrique et transmission de données entre l'API et l'interface API. | 449 | G | 0.61 | CDM | 213.4 | 213.4 | 13.4 | MM | 28 |  |  | https://eshop.weidmueller.com/p/2680640025
2680640030 | PAC-RX3I-HE20-V4-3M | 593.38 | 1 | 1 | 1 | PCE | I675 | SPS connecting cable | PL | Composants sur CI | PL35 | Connecteurs STV, RSV / autres | 4099986601673 | 85444290 | ES | Fil de circuit imprimé, Câble LiYY, 3 m, 0.25 mm² Câbles confectionnés pour raccordement électrique et transmission de données entre l'API et l'interface API. | 500 | G | 0.689 | CDM | 226.8 | 226.8 | 13.4 | MM | 28 |  |  | https://eshop.weidmueller.com/p/2680640030
2680640035 | PAC-RX3I-HE20-V4-3M5 | 597.17 | 1 | 1 | 1 | PCE | I675 | SPS connecting cable | PL | Composants sur CI | PL35 | Connecteurs STV, RSV / autres | 4099986601697 | 85444290 | ES | Fil de circuit imprimé, Câble LiYY, 3.5 m, 0.25 mm² Câbles confectionnés pour raccordement électrique et transmission de données entre l'API et l'interface API. | 551 | G | 0.689 | CDM | 226.8 | 226.8 | 13.4 | MM | 28 |  |  | https://eshop.weidmueller.com/p/2680640035
2680640040 | PAC-RX3I-HE20-V4-4M | 600.95 | 1 | 1 | 1 | PCE | I675 | SPS connecting cable | PL | Composants sur CI | PL35 | Connecteurs STV, RSV / autres | 4099986601703 | 85444290 | ES | Fil de circuit imprimé, Câble LiYY, 4 m, 0.25 mm² Câbles confectionnés pour raccordement électrique et transmission de données entre l'API et l'interface API. | 602 | G | 1.034 | CDM | 226.8 | 226.8 | 20.1 | MM | 28 |  |  | https://eshop.weidmueller.com/p/2680640040
2680640050 | PAC-RX3I-HE20-V4-5M | 608.55 | 1 | 1 | 1 | PCE | I675 | SPS connecting cable | PL | Composants sur CI | PL35 | Connecteurs STV, RSV / autres | 4099986601734 | 85444290 | ES | Fil de circuit imprimé, Câble LiYY, 5 m, 0.25 mm² Câbles confectionnés pour raccordement électrique et transmission de données entre l'API et l'interface API. | 704 | G | 1.034 | CDM | 226.8 | 226.8 | 20.1 | MM | 28 |  |  | https://eshop.weidmueller.com/p/2680640050
2680640100 | PAC-RX3I-HE20-V4-10M | 646.51 | 1 | 1 | 1 | PCE | I675 | SPS connecting cable | PL | Composants sur CI | PL35 | Connecteurs STV, RSV / autres | 4099986601758 | 85444290 | ES | Fil de circuit imprimé, Câble LiYY, 10 m, 0.25 mm² Câbles confectionnés pour raccordement électrique et transmission de données entre l'API et l'interface API. | 1214 | G | 1.546 | CDM | 240.2 | 240.2 | 26.8 | MM | 28 |  |  | https://eshop.weidmueller.com/p/2680640100
2680650005 | PAC-RX3I-RV24-V4-0M5 | 594.72 | 1 | 1 | 1 | PCE | I675 | SPS connecting cable | PL | Composants sur CI | PL35 | Connecteurs STV, RSV / autres | 4099986601765 | 85444290 | ES | Fil de circuit imprimé, Câble LiYY, 0.5 m, 0.25 mm² Câbles confectionnés pour raccordement électrique et transmission de données entre l'API et l'interface API. | 263 | G | 22.445 | CCM | 500 | 6.7 | 6.7 | MM | 28 |  |  | https://eshop.weidmueller.com/p/2680650005
2680650010 | PAC-RX3I-RV24-V4-1M | 597.89 | 1 | 1 | 1 | PCE | I675 | SPS connecting cable | PL | Composants sur CI | PL35 | Connecteurs STV, RSV / autres | 4099986601772 | 85444290 | ES | Fil de circuit imprimé, Câble LiYY, 1 m, 0.25 mm² Câbles confectionnés pour raccordement électrique et transmission de données entre l'API et l'interface API. | 330 | G | 0.305 | CDM | 213.4 | 213.4 | 6.7 | MM | 28 |  |  | https://eshop.weidmueller.com/p/2680650010
2680650015 | PAC-RX3I-RV24-V4-1M5 | 601.06 | 1 | 1 | 1 | PCE | I675 | SPS connecting cable | PL | Composants sur CI | PL35 | Connecteurs STV, RSV / autres | 4099986601789 | 85444290 | ES | Fil de circuit imprimé, Câble LiYY, 1.5 m, 0.25 mm² Câbles confectionnés pour raccordement électrique et transmission de données entre l'API et l'interface API. | 397 | G | 0.61 | CDM | 213.4 | 213.4 | 13.4 | MM | 28 |  |  | https://eshop.weidmueller.com/p/2680650015
2680650020 | PAC-RX3I-RV24-V4-2M | 604.22 | 1 | 1 | 1 | PCE | I675 | SPS connecting cable | PL | Composants sur CI | PL35 | Connecteurs STV, RSV / autres | 4099986601796 | 85444290 | ES | Fil de circuit imprimé, Câble LiYY, 2 m, 0.25 mm² Câbles confectionnés pour raccordement électrique et transmission de données entre l'API et l'interface API. | 402 | G | 3754.428 | CCM | 244 | 223 | 69 | MM | 28 |  |  | https://eshop.weidmueller.com/p/2680650020
2680650025 | PAC-RX3I-RV24-V4-2M5 | 607.39 | 1 | 1 | 1 | PCE | I675 | SPS connecting cable | PL | Composants sur CI | PL35 | Connecteurs STV, RSV / autres | 4099986601802 | 85444290 | ES | Fil de circuit imprimé, Câble LiYY, 2.5 m, 0.25 mm² Câbles confectionnés pour raccordement électrique et transmission de données entre l'API et l'interface API. | 531 | G | 0.61 | CDM | 213.4 | 213.4 | 13.4 | MM | 28 |  |  | https://eshop.weidmueller.com/p/2680650025
2680650030 | PAC-RX3I-RV24-V4-3M | 610.55 | 1 | 1 | 1 | PCE | I675 | SPS connecting cable | PL | Composants sur CI | PL35 | Connecteurs STV, RSV / autres | 4099986601819 | 85444290 | ES | Fil de circuit imprimé, Câble LiYY, 3 m, 0.25 mm² Câbles confectionnés pour raccordement électrique et transmission de données entre l'API et l'interface API. | 598 | G | 0.689 | CDM | 226.8 | 226.8 | 13.4 | MM | 28 |  |  | https://eshop.weidmueller.com/p/2680650030
2680650035 | PAC-RX3I-RV24-V4-3M5 | 613.72 | 1 | 1 | 1 | PCE | I675 | SPS connecting cable | PL | Composants sur CI | PL35 | Connecteurs STV, RSV / autres | 4099986601826 | 85444290 | ES | Fil de circuit imprimé, Câble LiYY, 3.5 m, 0.25 mm² Câbles confectionnés pour raccordement électrique et transmission de données entre l'API et l'interface API. | 665 | G | 0.689 | CDM | 226.8 | 226.8 | 13.4 | MM | 28 |  |  | https://eshop.weidmueller.com/p/2680650035
2680650040 | PAC-RX3I-RV24-V4-4M | 616.88 | 1 | 1 | 1 | PCE | I675 | SPS connecting cable | PL | Composants sur CI | PL35 | Connecteurs STV, RSV / autres | 4099986601833 | 85444290 | ES | Fil de circuit imprimé, Câble LiYY, 4 m, 0.25 mm² Câbles confectionnés pour raccordement électrique et transmission de données entre l'API et l'interface API. | 732 | G | 1.034 | CDM | 226.8 | 226.8 | 20.1 | MM | 28 |  |  | https://eshop.weidmueller.com/p/2680650040
2680650050 | PAC-RX3I-RV24-V4-5M | 623.22 | 1 | 1 | 1 | PCE | I675 | SPS connecting cable | PL | Composants sur CI | PL35 | Connecteurs STV, RSV / autres | 4099986601840 | 85444290 | ES | Fil de circuit imprimé, Câble LiYY, 5 m, 0.25 mm² Câbles confectionnés pour raccordement électrique et transmission de données entre l'API et l'interface API. | 866 | G | 1.034 | CDM | 226.8 | 226.8 | 20.1 | MM | 28 |  |  | https://eshop.weidmueller.com/p/2680650050
2680650100 | PAC-RX3I-RV24-V4-10M | 654.87 | 1 | 1 | 1 | PCE | I675 | SPS connecting cable | PL | Composants sur CI | PL35 | Connecteurs STV, RSV / autres | 4099986601857 | 85444290 | ES | Fil de circuit imprimé, Câble LiYY, 10 m, 0.25 mm² Câbles confectionnés pour raccordement électrique et transmission de données entre l'API et l'interface API. | 1536 | G | 1.546 | CDM | 240.2 | 240.2 | 26.8 | MM | 28 |  |  | https://eshop.weidmueller.com/p/2680650100
2680660005 | PAC-RX3I-RV24-V5-0M5 | 594.72 | 1 | 1 | 1 | PCE | I675 | SPS connecting cable | PL | Composants sur CI | PL35 | Connecteurs STV, RSV / autres | 4099986601864 | 85444290 | ES | Fil de circuit imprimé, Câble LiYY, 0.5 m, 0.25 mm² Câbles confectionnés pour raccordement électrique et transmission de données entre l'API et l'interface API. | 263 | G | 22.445 | CCM | 500 | 6.7 | 6.7 | MM | 28 |  |  | https://eshop.weidmueller.com/p/2680660005
2680660010 | PAC-RX3I-RV24-V5-1M | 597.89 | 1 | 1 | 1 | PCE | I675 | SPS connecting cable | PL | Composants sur CI | PL35 | Connecteurs STV, RSV / autres | 4099986601871 | 85444290 | ES | Fil de circuit imprimé, Câble LiYY, 1 m, 0.25 mm² Câbles confectionnés pour raccordement électrique et transmission de données entre l'API et l'interface API. | 330 | G | 0.305 | CDM | 213.4 | 213.4 | 6.7 | MM | 28 |  |  | https://eshop.weidmueller.com/p/2680660010
2680660015 | PAC-RX3I-RV24-V5-1M5 | 601.06 | 1 | 1 | 1 | PCE | I675 | SPS connecting cable | PL | Composants sur CI | PL35 | Connecteurs STV, RSV / autres | 4099986601888 | 85444290 | ES | Fil de circuit imprimé, Câble LiYY, 1.5 m, 0.25 mm² Câbles confectionnés pour raccordement électrique et transmission de données entre l'API et l'interface API. | 397 | G | 0.61 | CDM | 213.4 | 213.4 | 13.4 | MM | 28 |  |  | https://eshop.weidmueller.com/p/2680660015
2680660020 | PAC-RX3I-RV24-V5-2M | 604.22 | 1 | 1 | 1 | PCE | I675 | SPS connecting cable | PL | Composants sur CI | PL35 | Connecteurs STV, RSV / autres | 4099986601895 | 85444290 | ES | Fil de circuit imprimé, Câble LiYY, 2 m, 0.25 mm² Câbles confectionnés pour raccordement électrique et transmission de données entre l'API et l'interface API. | 464 | G | 0.61 | CDM | 213.4 | 213.4 | 13.4 | MM | 28 |  |  | https://eshop.weidmueller.com/p/2680660020
2680660025 | PAC-RX3I-RV24-V5-2M5 | 607.39 | 1 | 1 | 1 | PCE | I675 | SPS connecting cable | PL | Composants sur CI | PL35 | Connecteurs STV, RSV / autres | 4099986601901 | 85444290 | ES | Fil de circuit imprimé, Câble LiYY, 2.5 m, 0.25 mm² Câbles confectionnés pour raccordement électrique et transmission de données entre l'API et l'interface API. | 531 | G | 0.61 | CDM | 213.4 | 213.4 | 13.4 | MM | 28 |  |  | https://eshop.weidmueller.com/p/2680660025
2680660030 | PAC-RX3I-RV24-V5-3M | 610.55 | 1 | 1 | 1 | PCE | I675 | SPS connecting cable | PL | Composants sur CI | PL35 | Connecteurs STV, RSV / autres | 4099986601918 | 85444290 | ES | Fil de circuit imprimé, Câble LiYY, 3 m, 0.25 mm² Câbles confectionnés pour raccordement électrique et transmission de données entre l'API et l'interface API. | 598 | G | 0.689 | CDM | 226.8 | 226.8 | 13.4 | MM | 28 |  |  | https://eshop.weidmueller.com/p/2680660030
2680660035 | PAC-RX3I-RV24-V5-3M5 | 613.72 | 1 | 1 | 1 | PCE | I675 | SPS connecting cable | PL | Composants sur CI | PL35 | Connecteurs STV, RSV / autres | 4099986601925 | 85444290 | ES | Fil de circuit imprimé, Câble LiYY, 3.5 m, 0.25 mm² Câbles confectionnés pour raccordement électrique et transmission de données entre l'API et l'interface API. | 665 | G | 0.689 | CDM | 226.8 | 226.8 | 13.4 | MM | 28 |  |  | https://eshop.weidmueller.com/p/2680660035
2680660040 | PAC-RX3I-RV24-V5-4M | 616.88 | 1 | 1 | 1 | PCE | I675 | SPS connecting cable | PL | Composants sur CI | PL35 | Connecteurs STV, RSV / autres | 4099986601932 | 85444290 | ES | Fil de circuit imprimé, Câble LiYY, 4 m, 0.25 mm² Câbles confectionnés pour raccordement électrique et transmission de données entre l'API et l'interface API. | 732 | G | 1.034 | CDM | 226.8 | 226.8 | 20.1 | MM | 28 |  |  | https://eshop.weidmueller.com/p/2680660040
2680660050 | PAC-RX3I-RV24-V5-5M | 623.22 | 1 | 1 | 1 | PCE | I675 | SPS connecting cable | PL | Composants sur CI | PL35 | Connecteurs STV, RSV / autres | 4099986601949 | 85444290 | ES | Fil de circuit imprimé, Câble LiYY, 5 m, 0.25 mm² Câbles confectionnés pour raccordement électrique et transmission de données entre l'API et l'interface API. | 866 | G | 1.034 | CDM | 226.8 | 226.8 | 20.1 | MM | 28 |  |  | https://eshop.weidmueller.com/p/2680660050
2680660100 | PAC-RX3I-RV24-V5-10M | 654.87 | 1 | 1 | 1 | PCE | I675 | SPS connecting cable | PL | Composants sur CI | PL35 | Connecteurs STV, RSV / autres | 4099986601956 | 85444290 | ES | Fil de circuit imprimé, Câble LiYY, 10 m, 0.25 mm² Câbles confectionnés pour raccordement électrique et transmission de données entre l'API et l'interface API. | 1536 | G | 1.546 | CDM | 240.2 | 240.2 | 26.8 | MM | 28 |  |  | https://eshop.weidmueller.com/p/2680660100
2680670005 | PAC-RX3I-RV24-V6-0M5 | 594.72 | 1 | 1 | 1 | PCE | I675 | SPS connecting cable | PL | Composants sur CI | PL35 | Connecteurs STV, RSV / autres | 4099986601963 | 85444290 | ES | Fil de circuit imprimé, Câble LiYY, 0.5 m, 0.25 mm² Câbles confectionnés pour raccordement électrique et transmission de données entre l'API et l'interface API. | 263 | G | 22.445 | CCM | 500 | 6.7 | 6.7 | MM | 28 |  |  | https://eshop.weidmueller.com/p/2680670005
2680670010 | PAC-RX3I-RV24-V6-1M | 597.89 | 1 | 1 | 1 | PCE | I675 | SPS connecting cable | PL | Composants sur CI | PL35 | Connecteurs STV, RSV / autres | 4099986601970 | 85444290 | ES | Fil de circuit imprimé, Câble LiYY, 1 m, 0.25 mm² Câbles confectionnés pour raccordement électrique et transmission de données entre l'API et l'interface API. | 330 | G | 0.305 | CDM | 213.4 | 213.4 | 6.7 | MM | 28 |  |  | https://eshop.weidmueller.com/p/2680670010
2680670015 | PAC-RX3I-RV24-V6-1M5 | 601.06 | 1 | 1 | 1 | PCE | I675 | SPS connecting cable | PL | Composants sur CI | PL35 | Connecteurs STV, RSV / autres | 4099986601987 | 85444290 | ES | Fil de circuit imprimé, Câble LiYY, 1.5 m, 0.25 mm² Câbles confectionnés pour raccordement électrique et transmission de données entre l'API et l'interface API. | 397 | G | 0.61 | CDM | 213.4 | 213.4 | 13.4 | MM | 28 |  |  | https://eshop.weidmueller.com/p/2680670015
2680670020 | PAC-RX3I-RV24-V6-2M | 604.22 | 1 | 1 | 1 | PCE | I675 | SPS connecting cable | PL | Composants sur CI | PL35 | Connecteurs STV, RSV / autres | 4099986601994 | 85444290 | ES | Fil de circuit imprimé, Câble LiYY, 2 m, 0.25 mm² Câbles confectionnés pour raccordement électrique et transmission de données entre l'API et l'interface API. | 464 | G | 0.61 | CDM | 213.4 | 213.4 | 13.4 | MM | 28 |  |  | https://eshop.weidmueller.com/p/2680670020
2680670025 | PAC-RX3I-RV24-V6-2M5 | 607.39 | 1 | 1 | 1 | PCE | I675 | SPS connecting cable | PL | Composants sur CI | PL35 | Connecteurs STV, RSV / autres | 4099986602007 | 85444290 | ES | Fil de circuit imprimé, Câble LiYY, 2.5 m, 0.25 mm² Câbles confectionnés pour raccordement électrique et transmission de données entre l'API et l'interface API. | 531 | G | 0.61 | CDM | 213.4 | 213.4 | 13.4 | MM | 28 |  |  | https://eshop.weidmueller.com/p/2680670025
2680670030 | PAC-RX3I-RV24-V6-3M | 610.55 | 1 | 1 | 1 | PCE | I675 | SPS connecting cable | PL | Composants sur CI | PL35 | Connecteurs STV, RSV / autres | 4099986602014 | 85444290 | ES | Fil de circuit imprimé, Câble LiYY, 3 m, 0.25 mm² Câbles confectionnés pour raccordement électrique et transmission de données entre l'API et l'interface API. | 598 | G | 0.689 | CDM | 226.8 | 226.8 | 13.4 | MM | 28 |  |  | https://eshop.weidmueller.com/p/2680670030
2680670035 | PAC-RX3I-RV24-V6-3M5 | 613.72 | 1 | 1 | 1 | PCE | I675 | SPS connecting cable | PL | Composants sur CI | PL35 | Connecteurs STV, RSV / autres | 4099986602021 | 85444290 | ES | Fil de circuit imprimé, Câble LiYY, 3.5 m, 0.25 mm² Câbles confectionnés pour raccordement électrique et transmission de données entre l'API et l'interface API. | 665 | G | 0.689 | CDM | 226.8 | 226.8 | 13.4 | MM | 28 |  |  | https://eshop.weidmueller.com/p/2680670035
2680670040 | PAC-RX3I-RV24-V6-4M | 616.88 | 1 | 1 | 1 | PCE | I675 | SPS connecting cable | PL | Composants sur CI | PL35 | Connecteurs STV, RSV / autres | 4099986602038 | 85444290 | ES | Fil de circuit imprimé, Câble LiYY, 4 m, 0.25 mm² Câbles confectionnés pour raccordement électrique et transmission de données entre l'API et l'interface API. | 732 | G | 1.034 | CDM | 226.8 | 226.8 | 20.1 | MM | 28 |  |  | https://eshop.weidmueller.com/p/2680670040
2680670050 | PAC-RX3I-RV24-V6-5M | 623.22 | 1 | 1 | 1 | PCE | I675 | SPS connecting cable | PL | Composants sur CI | PL35 | Connecteurs STV, RSV / autres | 4099986602045 | 85444290 | ES | Fil de circuit imprimé, Câble LiYY, 5 m, 0.25 mm² Câbles confectionnés pour raccordement électrique et transmission de données entre l'API et l'interface API. | 866 | G | 1.034 | CDM | 226.8 | 226.8 | 20.1 | MM | 28 |  |  | https://eshop.weidmueller.com/p/2680670050
2680670100 | PAC-RX3I-RV24-V6-10M | 654.87 | 1 | 1 | 1 | PCE | I675 | SPS connecting cable | PL | Composants sur CI | PL35 | Connecteurs STV, RSV / autres | 4099986602052 | 85444290 | ES | Fil de circuit imprimé, Câble LiYY, 10 m, 0.25 mm² Câbles confectionnés pour raccordement électrique et transmission de données entre l'API et l'interface API. | 1536 | G | 1.546 | CDM | 240.2 | 240.2 | 26.8 | MM | 28 |  |  | https://eshop.weidmueller.com/p/2680670100
2680680005 | PAC-RX3I-HE20-V5-0M5 | 574.4 | 1 | 1 | 1 | PCE | I675 | SPS connecting cable | PL | Composants sur CI | PL35 | Connecteurs STV, RSV / autres | 4099986602069 | 85444290 | ES | Fil de circuit imprimé, Câble LiYY, 0.5 m, 0.25 mm² Câbles confectionnés pour raccordement électrique et transmission de données entre l'API et l'interface API. | 245 | G | 22.445 | CCM | 500 | 6.7 | 6.7 | MM | 28 |  |  | https://eshop.weidmueller.com/p/2680680005
2680680010 | PAC-RX3I-HE20-V5-1M | 578.19 | 1 | 1 | 1 | PCE | I675 | SPS connecting cable | PL | Composants sur CI | PL35 | Connecteurs STV, RSV / autres | 4099986602076 | 85444290 | ES | Fil de circuit imprimé, Câble LiYY, 1 m, 0.25 mm² Câbles confectionnés pour raccordement électrique et transmission de données entre l'API et l'interface API. | 296 | G | 0.305 | CDM | 213.4 | 213.4 | 6.7 | MM | 28 |  |  | https://eshop.weidmueller.com/p/2680680010
2680680015 | PAC-RX3I-HE20-V5-1M5 | 581.98 | 1 | 1 | 1 | PCE | I675 | SPS connecting cable | PL | Composants sur CI | PL35 | Connecteurs STV, RSV / autres | 4099986602083 | 85444290 | ES | Fil de circuit imprimé, Câble LiYY, 1.5 m, 0.25 mm² Câbles confectionnés pour raccordement électrique et transmission de données entre l'API et l'interface API. | 347 | G | 0.61 | CDM | 213.4 | 213.4 | 13.4 | MM | 28 |  |  | https://eshop.weidmueller.com/p/2680680015
2680680020 | PAC-RX3I-HE20-V5-2M | 585.79 | 1 | 1 | 1 | PCE | I675 | SPS connecting cable | PL | Composants sur CI | PL35 | Connecteurs STV, RSV / autres | 4099986602090 | 85444290 | ES | Fil de circuit imprimé, Câble LiYY, 2 m, 0.25 mm² Câbles confectionnés pour raccordement électrique et transmission de données entre l'API et l'interface API. | 398 | G | 0.61 | CDM | 213.4 | 213.4 | 13.4 | MM | 28 |  |  | https://eshop.weidmueller.com/p/2680680020
2680680025 | PAC-RX3I-HE20-V5-2M5 | 589.57 | 1 | 1 | 1 | PCE | I675 | SPS connecting cable | PL | Composants sur CI | PL35 | Connecteurs STV, RSV / autres | 4099986639669 | 85444290 | ES | Fil de circuit imprimé, Câble LiYY, 2.5 m, 0.25 mm² Câbles confectionnés pour raccordement électrique et transmission de données entre l'API et l'interface API. | 449 | G | 0.61 | CDM | 213.4 | 213.4 | 13.4 | MM | 28 |  |  | https://eshop.weidmueller.com/p/2680680025
2680680030 | PAC-RX3I-HE20-V5-3M | 593.38 | 1 | 1 | 1 | PCE | I675 | SPS connecting cable | PL | Composants sur CI | PL35 | Connecteurs STV, RSV / autres | 4099986639676 | 85444290 | ES | Fil de circuit imprimé, Câble LiYY, 3 m, 0.25 mm² Câbles confectionnés pour raccordement électrique et transmission de données entre l'API et l'interface API. | 500 | G | 0.689 | CDM | 226.8 | 226.8 | 13.4 | MM | 28 |  |  | https://eshop.weidmueller.com/p/2680680030
2680680035 | PAC-RX3I-HE20-V5-3M5 | 597.17 | 1 | 1 | 1 | PCE | I675 | SPS connecting cable | PL | Composants sur CI | PL35 | Connecteurs STV, RSV / autres | 4099986639683 | 85444290 | ES | Fil de circuit imprimé, Câble LiYY, 3.5 m, 0.25 mm² Câbles confectionnés pour raccordement électrique et transmission de données entre l'API et l'interface API. | 551 | G | 0.689 | CDM | 226.8 | 226.8 | 13.4 | MM | 28 |  |  | https://eshop.weidmueller.com/p/2680680035
2680680040 | PAC-RX3I-HE20-V5-4M | 600.95 | 1 | 1 | 1 | PCE | I675 | SPS connecting cable | PL | Composants sur CI | PL35 | Connecteurs STV, RSV / autres | 4099986639690 | 85444290 | ES | Fil de circuit imprimé, Câble LiYY, 4 m, 0.25 mm² Câbles confectionnés pour raccordement électrique et transmission de données entre l'API et l'interface API. | 602 | G | 1.034 | CDM | 226.8 | 226.8 | 20.1 | MM | 28 |  |  | https://eshop.weidmueller.com/p/2680680040
2680680050 | PAC-RX3I-HE20-V5-5M | 608.55 | 1 | 1 | 1 | PCE | I675 | SPS connecting cable | PL | Composants sur CI | PL35 | Connecteurs STV, RSV / autres | 4099986639706 | 85444290 | ES | Fil de circuit imprimé, Câble LiYY, 5 m, 0.25 mm² Câbles confectionnés pour raccordement électrique et transmission de données entre l'API et l'interface API. | 704 | G | 1.034 | CDM | 226.8 | 226.8 | 20.1 | MM | 28 |  |  | https://eshop.weidmueller.com/p/2680680050
2680680100 | PAC-RX3I-HE20-V5-10M | 646.51 | 1 | 1 | 1 | PCE | I675 | SPS connecting cable | PL | Composants sur CI | PL35 | Connecteurs STV, RSV / autres | 4099986639713 | 85444290 | ES | Fil de circuit imprimé, Câble LiYY, 10 m, 0.25 mm² Câbles confectionnés pour raccordement électrique et transmission de données entre l'API et l'interface API. | 1214 | G | 1.546 | CDM | 240.2 | 240.2 | 26.8 | MM | 28 |  |  | https://eshop.weidmueller.com/p/2680680100
2680690005 | PAC-RX3I-SD25-V5-0M5 | 607.7 | 1 | 1 | 1 | PCE | I675 | SPS connecting cable | PL | Composants sur CI | PL35 | Connecteurs STV, RSV / autres | 4099986639720 | 85444290 | ES | Fil de circuit imprimé, Câble LiYCY, 0.5 m, 0.25 mm² Câbles confectionnés pour raccordement électrique et transmission de données entre l'API et l'interface API. | 338 | G | 22.445 | CCM | 500 | 6.7 | 6.7 | MM | 28 |  |  | https://eshop.weidmueller.com/p/2680690005
2680690010 | PAC-RX3I-SD25-V5-1M | 614.34 | 1 | 1 | 1 | PCE | I675 | SPS connecting cable | PL | Composants sur CI | PL35 | Connecteurs STV, RSV / autres | 4099986639737 | 85444290 | ES | Fil de circuit imprimé, Câble LiYCY, 1 m, 0.25 mm² Câbles confectionnés pour raccordement électrique et transmission de données entre l'API et l'interface API. | 424 | G | 0.305 | CDM | 213.4 | 213.4 | 6.7 | MM | 28 |  |  | https://eshop.weidmueller.com/p/2680690010
2680690015 | PAC-RX3I-SD25-V5-1M5 | 620.97 | 1 | 1 | 1 | PCE | I675 | SPS connecting cable | PL | Composants sur CI | PL35 | Connecteurs STV, RSV / autres | 4099986639744 | 85444290 | ES | Fil de circuit imprimé, Câble LiYCY, 1.5 m, 0.25 mm² Câbles confectionnés pour raccordement électrique et transmission de données entre l'API et l'interface API. | 510 | G | 0.61 | CDM | 213.4 | 213.4 | 13.4 | MM | 28 |  |  | https://eshop.weidmueller.com/p/2680690015
2680690020 | PAC-RX3I-SD25-V5-2M | 627.61 | 1 | 1 | 1 | PCE | I675 | SPS connecting cable | PL | Composants sur CI | PL35 | Connecteurs STV, RSV / autres | 4099986639768 | 85444290 | ES | Fil de circuit imprimé, Câble LiYCY, 2 m, 0.25 mm² Câbles confectionnés pour raccordement électrique et transmission de données entre l'API et l'interface API. | 596 | G | 0.61 | CDM | 213.4 | 213.4 | 13.4 | MM | 28 |  |  | https://eshop.weidmueller.com/p/2680690020
2680690025 | PAC-RX3I-SD25-V5-2M5 | 634.25 | 1 | 1 | 1 | PCE | I675 | SPS connecting cable | PL | Composants sur CI | PL35 | Connecteurs STV, RSV / autres | 4099986639775 | 85444290 | ES | Fil de circuit imprimé, Câble LiYCY, 2.5 m, 0.25 mm² Câbles confectionnés pour raccordement électrique et transmission de données entre l'API et l'interface API. | 682 | G | 0.61 | CDM | 213.4 | 213.4 | 13.4 | MM | 28 |  |  | https://eshop.weidmueller.com/p/2680690025
2680690030 | PAC-RX3I-SD25-V5-3M | 640.89 | 1 | 1 | 1 | PCE | I675 | SPS connecting cable | PL | Composants sur CI | PL35 | Connecteurs STV, RSV / autres | 4099986639782 | 85444290 | ES | Fil de circuit imprimé, Câble LiYCY, 3 m, 0.25 mm² Câbles confectionnés pour raccordement électrique et transmission de données entre l'API et l'interface API. | 768 | G | 0.689 | CDM | 226.8 | 226.8 | 13.4 | MM | 28 |  |  | https://eshop.weidmueller.com/p/2680690030
2680690035 | PAC-RX3I-SD25-V5-3M5 | 647.52 | 1 | 1 | 1 | PCE | I675 | SPS connecting cable | PL | Composants sur CI | PL35 | Connecteurs STV, RSV / autres | 4099986639799 | 85444290 | ES | Fil de circuit imprimé, Câble LiYCY, 3.5 m, 0.25 mm² Câbles confectionnés pour raccordement électrique et transmission de données entre l'API et l'interface API. | 854 | G | 0.689 | CDM | 226.8 | 226.8 | 13.4 | MM | 28 |  |  | https://eshop.weidmueller.com/p/2680690035
2680690040 | PAC-RX3I-SD25-V5-4M | 654.16 | 1 | 1 | 1 | PCE | I675 | SPS connecting cable | PL | Composants sur CI | PL35 | Connecteurs STV, RSV / autres | 4099986639805 | 85444290 | ES | Fil de circuit imprimé, Câble LiYCY, 4 m, 0.25 mm² Câbles confectionnés pour raccordement électrique et transmission de données entre l'API et l'interface API. | 940 | G | 1.034 | CDM | 226.8 | 226.8 | 20.1 | MM | 28 |  |  | https://eshop.weidmueller.com/p/2680690040
2680690050 | PAC-RX3I-SD25-V5-5M | 667.42 | 1 | 1 | 1 | PCE | I675 | SPS connecting cable | PL | Composants sur CI | PL35 | Connecteurs STV, RSV / autres | 4099986639812 | 85444290 | ES | Fil de circuit imprimé, Câble LiYCY, 5 m, 0.25 mm² Câbles confectionnés pour raccordement électrique et transmission de données entre l'API et l'interface API. | 1112 | G | 1.034 | CDM | 226.8 | 226.8 | 20.1 | MM | 28 |  |  | https://eshop.weidmueller.com/p/2680690050
2680690100 | PAC-RX3I-SD25-V5-10M | 733.79 | 1 | 1 | 1 | PCE | I675 | SPS connecting cable | PL | Composants sur CI | PL35 | Connecteurs STV, RSV / autres | 4099986639829 | 85444290 | ES | Fil de circuit imprimé, Câble LiYCY, 10 m, 0.25 mm² Câbles confectionnés pour raccordement électrique et transmission de données entre l'API et l'interface API. | 1972 | G | 1.546 | CDM | 240.2 | 240.2 | 26.8 | MM | 28 |  |  | https://eshop.weidmueller.com/p/2680690100
2680700005 | PAC-RX3I-SD25-V6-0M5 | 607.7 | 1 | 1 | 1 | PCE | I675 | SPS connecting cable | PL | Composants sur CI | PL35 | Connecteurs STV, RSV / autres | 4099986639836 | 85444290 | ES | Fil de circuit imprimé, Câble LiYCY, 0.5 m, 0.25 mm² Câbles confectionnés pour raccordement électrique et transmission de données entre l'API et l'interface API. | 338 | G | 22.445 | CCM | 500 | 6.7 | 6.7 | MM | 28 |  |  | https://eshop.weidmueller.com/p/2680700005
2680700010 | PAC-RX3I-SD25-V6-1M | 614.34 | 1 | 1 | 1 | PCE | I675 | SPS connecting cable | PL | Composants sur CI | PL35 | Connecteurs STV, RSV / autres | 4099986639843 | 85444290 | ES | Fil de circuit imprimé, Câble LiYCY, 1 m, 0.25 mm² Câbles confectionnés pour raccordement électrique et transmission de données entre l'API et l'interface API. | 424 | G | 0.305 | CDM | 213.4 | 213.4 | 6.7 | MM | 28 |  |  | https://eshop.weidmueller.com/p/2680700010
2680700015 | PAC-RX3I-SD25-V6-1M5 | 620.97 | 1 | 1 | 1 | PCE | I675 | SPS connecting cable | PL | Composants sur CI | PL35 | Connecteurs STV, RSV / autres | 4099986639850 | 85444290 | ES | Fil de circuit imprimé, Câble LiYCY, 1.5 m, 0.25 mm² Câbles confectionnés pour raccordement électrique et transmission de données entre l'API et l'interface API. | 510 | G | 0.61 | CDM | 213.4 | 213.4 | 13.4 | MM | 28 |  |  | https://eshop.weidmueller.com/p/2680700015
2680700020 | PAC-RX3I-SD25-V6-2M | 627.61 | 1 | 1 | 1 | PCE | I675 | SPS connecting cable | PL | Composants sur CI | PL35 | Connecteurs STV, RSV / autres | 4099986639867 | 85444290 | ES | Fil de circuit imprimé, Câble LiYCY, 2 m, 0.25 mm² Câbles confectionnés pour raccordement électrique et transmission de données entre l'API et l'interface API. | 596 | G | 0.61 | CDM | 213.4 | 213.4 | 13.4 | MM | 28 |  |  | https://eshop.weidmueller.com/p/2680700020
2680700025 | PAC-RX3I-SD25-V6-2M5 | 634.25 | 1 | 1 | 1 | PCE | I675 | SPS connecting cable | PL | Composants sur CI | PL35 | Connecteurs STV, RSV / autres | 4099986639874 | 85444290 | ES | Fil de circuit imprimé, Câble LiYCY, 2.5 m, 0.25 mm² Câbles confectionnés pour raccordement électrique et transmission de données entre l'API et l'interface API. | 682 | G | 0.61 | CDM | 213.4 | 213.4 | 13.4 | MM | 28 |  |  | https://eshop.weidmueller.com/p/2680700025
2680700030 | PAC-RX3I-SD25-V6-3M | 640.89 | 1 | 1 | 1 | PCE | I675 | SPS connecting cable | PL | Composants sur CI | PL35 | Connecteurs STV, RSV / autres | 4099986639881 | 85444290 | ES | Fil de circuit imprimé, Câble LiYCY, 3 m, 0.25 mm² Câbles confectionnés pour raccordement électrique et transmission de données entre l'API et l'interface API. | 768 | G | 0.689 | CDM | 226.8 | 226.8 | 13.4 | MM | 28 |  |  | https://eshop.weidmueller.com/p/2680700030
2680700035 | PAC-RX3I-SD25-V6-3M5 | 647.52 | 1 | 1 | 1 | PCE | I675 | SPS connecting cable | PL | Composants sur CI | PL35 | Connecteurs STV, RSV / autres | 4099986639898 | 85444290 | ES | Fil de circuit imprimé, Câble LiYCY, 3.5 m, 0.25 mm² Câbles confectionnés pour raccordement électrique et transmission de données entre l'API et l'interface API. | 854 | G | 0.689 | CDM | 226.8 | 226.8 | 13.4 | MM | 28 |  |  | https://eshop.weidmueller.com/p/2680700035
2680700040 | PAC-RX3I-SD25-V6-4M | 654.16 | 1 | 1 | 1 | PCE | I675 | SPS connecting cable | PL | Composants sur CI | PL35 | Connecteurs STV, RSV / autres | 4099986639904 | 85444290 | ES | Fil de circuit imprimé, Câble LiYCY, 4 m, 0.25 mm² Câbles confectionnés pour raccordement électrique et transmission de données entre l'API et l'interface API. | 940 | G | 1.034 | CDM | 226.8 | 226.8 | 20.1 | MM | 28 |  |  | https://eshop.weidmueller.com/p/2680700040
2680700050 | PAC-RX3I-SD25-V6-5M | 667.42 | 1 | 1 | 1 | PCE | I675 | SPS connecting cable | PL | Composants sur CI | PL35 | Connecteurs STV, RSV / autres | 4099986639911 | 85444290 | ES | Fil de circuit imprimé, Câble LiYCY, 5 m, 0.25 mm² Câbles confectionnés pour raccordement électrique et transmission de données entre l'API et l'interface API. | 1112 | G | 1.034 | CDM | 226.8 | 226.8 | 20.1 | MM | 28 |  |  | https://eshop.weidmueller.com/p/2680700050
2680700100 | PAC-RX3I-SD25-V6-10M | 733.79 | 1 | 1 | 1 | PCE | I675 | SPS connecting cable | PL | Composants sur CI | PL35 | Connecteurs STV, RSV / autres | 4099986639928 | 85444290 | ES | Fil de circuit imprimé, Câble LiYCY, 10 m, 0.25 mm² Câbles confectionnés pour raccordement électrique et transmission de données entre l'API et l'interface API. | 1972 | G | 1.546 | CDM | 240.2 | 240.2 | 26.8 | MM | 28 |  |  | https://eshop.weidmueller.com/p/2680700100
2680720005 | PAC-RX3I-SD37-V7-0M5 | 625.72 | 1 | 1 | 1 | PCE | I675 | SPS connecting cable | PL | Composants sur CI | PL35 | Connecteurs STV, RSV / autres | 4099986639935 | 85444290 | ES | Fil de circuit imprimé, Câble LiYCY, 0.5 m, 0.25 mm² Câbles confectionnés pour raccordement électrique et transmission de données entre l'API et l'interface API. | 388 | G | 22.445 | CCM | 500 | 6.7 | 6.7 | MM | 28 |  |  | https://eshop.weidmueller.com/p/2680720005
2680720010 | PAC-RX3I-SD37-V7-1M | 632.15 | 1 | 1 | 1 | PCE | I675 | SPS connecting cable | PL | Composants sur CI | PL35 | Connecteurs STV, RSV / autres | 4099986639942 | 85444290 | ES | Fil de circuit imprimé, Câble LiYCY, 1 m, 0.25 mm² Câbles confectionnés pour raccordement électrique et transmission de données entre l'API et l'interface API. | 512 | G | 0.305 | CDM | 213.4 | 213.4 | 6.7 | MM | 28 |  |  | https://eshop.weidmueller.com/p/2680720010
2680720015 | PAC-RX3I-SD37-V7-1M5 | 638.58 | 1 | 1 | 1 | PCE | I675 | SPS connecting cable | PL | Composants sur CI | PL35 | Connecteurs STV, RSV / autres | 4099986639959 | 85444290 | ES | Fil de circuit imprimé, Câble LiYCY, 1.5 m, 0.25 mm² Câbles confectionnés pour raccordement électrique et transmission de données entre l'API et l'interface API. | 636 | G | 0.61 | CDM | 213.4 | 213.4 | 13.4 | MM | 28 |  |  | https://eshop.weidmueller.com/p/2680720015
2680720020 | PAC-RX3I-SD37-V7-2M | 645.01 | 1 | 1 | 1 | PCE | I675 | SPS connecting cable | PL | Composants sur CI | PL35 | Connecteurs STV, RSV / autres | 4099986639966 | 85444290 | ES | Fil de circuit imprimé, Câble LiYCY, 2 m, 0.25 mm² Câbles confectionnés pour raccordement électrique et transmission de données entre l'API et l'interface API. | 760 | G | 0.61 | CDM | 213.4 | 213.4 | 13.4 | MM | 28 |  |  | https://eshop.weidmueller.com/p/2680720020
2680720025 | PAC-RX3I-SD37-V7-2M5 | 651.45 | 1 | 1 | 1 | PCE | I675 | SPS connecting cable | PL | Composants sur CI | PL35 | Connecteurs STV, RSV / autres | 4099986639973 | 85444290 | ES | Fil de circuit imprimé, Câble LiYCY, 2.5 m, 0.25 mm² Câbles confectionnés pour raccordement électrique et transmission de données entre l'API et l'interface API. | 884 | G | 0.61 | CDM | 213.4 | 213.4 | 13.4 | MM | 28 |  |  | https://eshop.weidmueller.com/p/2680720025
2680720030 | PAC-RX3I-SD37-V7-3M | 657.87 | 1 | 1 | 1 | PCE | I675 | SPS connecting cable | PL | Composants sur CI | PL35 | Connecteurs STV, RSV / autres | 4099986639980 | 85444290 | ES | Fil de circuit imprimé, Câble LiYCY, 3 m, 0.25 mm² Câbles confectionnés pour raccordement électrique et transmission de données entre l'API et l'interface API. | 1008 | G | 0.689 | CDM | 226.8 | 226.8 | 13.4 | MM | 28 |  |  | https://eshop.weidmueller.com/p/2680720030
2680720035 | PAC-RX3I-SD37-V7-3M5 | 664.31 | 1 | 1 | 1 | PCE | I675 | SPS connecting cable | PL | Composants sur CI | PL35 | Connecteurs STV, RSV / autres | 4099986639997 | 85444290 | ES | Fil de circuit imprimé, Câble LiYCY, 3.5 m, 0.25 mm² Câbles confectionnés pour raccordement électrique et transmission de données entre l'API et l'interface API. | 1132 | G | 0.689 | CDM | 226.8 | 226.8 | 13.4 | MM | 28 |  |  | https://eshop.weidmueller.com/p/2680720035
2680720040 | PAC-RX3I-SD37-V7-4M | 670.75 | 1 | 1 | 1 | PCE | I675 | SPS connecting cable | PL | Composants sur CI | PL35 | Connecteurs STV, RSV / autres | 4099986640023 | 85444290 | ES | Fil de circuit imprimé, Câble LiYCY, 4 m, 0.25 mm² Câbles confectionnés pour raccordement électrique et transmission de données entre l'API et l'interface API. | 1256 | G | 1.034 | CDM | 226.8 | 226.8 | 20.1 | MM | 28 |  |  | https://eshop.weidmueller.com/p/2680720040
2680720050 | PAC-RX3I-SD37-V7-5M | 683.61 | 1 | 1 | 1 | PCE | I675 | SPS connecting cable | PL | Composants sur CI | PL35 | Connecteurs STV, RSV / autres | 4099986640030 | 85444290 | ES | Fil de circuit imprimé, Câble LiYCY, 5 m, 0.25 mm² Câbles confectionnés pour raccordement électrique et transmission de données entre l'API et l'interface API. | 1504 | G | 1.034 | CDM | 226.8 | 226.8 | 20.1 | MM | 28 |  |  | https://eshop.weidmueller.com/p/2680720050
2680720100 | PAC-RX3I-SD37-V7-10M | 747.92 | 1 | 1 | 1 | PCE | I675 | SPS connecting cable | PL | Composants sur CI | PL35 | Connecteurs STV, RSV / autres | 4099986640047 | 85444290 | ES | Fil de circuit imprimé, Câble LiYCY, 10 m, 0.25 mm² Câbles confectionnés pour raccordement électrique et transmission de données entre l'API et l'interface API. | 2744 | G | 1.546 | CDM | 240.2 | 240.2 | 26.8 | MM | 28 |  |  | https://eshop.weidmueller.com/p/2680720100
2680730000 | BCF 3.81/10/180 SN BK BX PRT | 791.94 | 100 | 50 | 50 | PCE | P316 | PCB-connectors 3.81 pin pitch | PL | Composants sur CI | PL30 | Connecteurs pour CI pas < 5mm | 4050118690088 | 85366990 | CN | Raccord enfichable du circuit imprimé avec une technologie de connexion innovante qui garantit un maniement sûr et intuitif. | 360 | G | 709.32 | CCM | 257 | 120 | 23 | MM | 56 |  |  | https://eshop.weidmueller.com/p/2680730000
2680740000 | BCF 3.81/10/180 SN BK BX PRT | 791.94 | 100 | 50 | 50 | PCE | P316 | PCB-connectors 3.81 pin pitch | PL | Composants sur CI | PL30 | Connecteurs pour CI pas < 5mm | 4050118690095 | 85366990 | CN | Raccord enfichable du circuit imprimé avec une technologie de connexion innovante qui garantit un maniement sûr et intuitif. | 361 | G | 748.8 | CCM | 260 | 120 | 24 | MM | 56 |  |  | https://eshop.weidmueller.com/p/2680740000
2680750000 | BCF 3.81/04/180 SN BK BX PRT | 345.93 | 100 | 50 | 50 | PCE | P316 | PCB-connectors 3.81 pin pitch | PL | Composants sur CI | PL30 | Connecteurs pour CI pas < 5mm | 4050118690903 | 85366990 | CN | Raccord enfichable du circuit imprimé avec une technologie de connexion innovante qui garantit un maniement sûr et intuitif. | 173 | G | [5 empty] | MM | 56 |  |  | https://eshop.weidmueller.com/p/2680750000
2680760000 | BCF 3.81/06/180 SN BK BX PRT | 494.72 | 100 | 50 | 50 | PCE | P316 | PCB-connectors 3.81 pin pitch | PL | Composants sur CI | PL30 | Connecteurs pour CI pas < 5mm | 4050118690910 | 85366990 | CN | Raccord enfichable du circuit imprimé avec une technologie de connexion innovante qui garantit un maniement sûr et intuitif. | 243 | G | [5 empty] | MM | 56 |  |  | https://eshop.weidmueller.com/p/2680760000
2680770005 | PAC-RX3I-SD15-V0-0M5 | 595.27 | 1 | 1 | 1 | PCE | I675 | SPS connecting cable | PL | Composants sur CI | PL35 | Connecteurs STV, RSV / autres | 4099986640054 | 85444290 | ES | Fil de circuit imprimé, Câble LiYCY, 0.5 m, 0.25 mm² Câbles confectionnés pour raccordement électrique et transmission de données entre l'API et l'interface API. | 287 | G | 22.445 | CCM | 500 | 6.7 | 6.7 | MM | 28 |  |  | https://eshop.weidmueller.com/p/2680770005
2680770010 | PAC-RX3I-SD15-V0-1M | 599.57 | 1 | 1 | 1 | PCE | I675 | SPS connecting cable | PL | Composants sur CI | PL35 | Connecteurs STV, RSV / autres | 4099986640061 | 85444290 | ES | Fil de circuit imprimé, Câble LiYCY, 1 m, 0.25 mm² Câbles confectionnés pour raccordement électrique et transmission de données entre l'API et l'interface API. | 342 | G | 0.305 | CDM | 213.4 | 213.4 | 6.7 | MM | 28 |  |  | https://eshop.weidmueller.com/p/2680770010
2680770015 | PAC-RX3I-SD15-V0-1M5 | 603.86 | 1 | 1 | 1 | PCE | I675 | SPS connecting cable | PL | Composants sur CI | PL35 | Connecteurs STV, RSV / autres | 4099986640078 | 85444290 | ES | Fil de circuit imprimé, Câble LiYCY, 1.5 m, 0.25 mm² Câbles confectionnés pour raccordement électrique et transmission de données entre l'API et l'interface API. | 398 | G | 0.61 | CDM | 213.4 | 213.4 | 13.4 | MM | 28 |  |  | https://eshop.weidmueller.com/p/2680770015
2680770020 | PAC-RX3I-SD15-V0-2M | 608.18 | 1 | 1 | 1 | PCE | I675 | SPS connecting cable | PL | Composants sur CI | PL35 | Connecteurs STV, RSV / autres | 4099986640085 | 85444290 | ES | Fil de circuit imprimé, Câble LiYCY, 2 m, 0.25 mm² Câbles confectionnés pour raccordement électrique et transmission de données entre l'API et l'interface API. | 453 | G | 0.61 | CDM | 213.4 | 213.4 | 13.4 | MM | 28 |  |  | https://eshop.weidmueller.com/p/2680770020
2680770025 | PAC-RX3I-SD15-V0-2M5 | 612.47 | 1 | 1 | 1 | PCE | I675 | SPS connecting cable | PL | Composants sur CI | PL35 | Connecteurs STV, RSV / autres | 4099986640092 | 85444290 | ES | Fil de circuit imprimé, Câble LiYCY, 2.5 m, 0.25 mm² Câbles confectionnés pour raccordement électrique et transmission de données entre l'API et l'interface API. | 509 | G | 0.61 | CDM | 213.4 | 213.4 | 13.4 | MM | 28 |  |  | https://eshop.weidmueller.com/p/2680770025
2680770030 | PAC-RX3I-SD15-V0-3M | 616.77 | 1 | 1 | 1 | PCE | I675 | SPS connecting cable | PL | Composants sur CI | PL35 | Connecteurs STV, RSV / autres | 4099986640108 | 85444290 | ES | Fil de circuit imprimé, Câble LiYCY, 3 m, 0.25 mm² Câbles confectionnés pour raccordement électrique et transmission de données entre l'API et l'interface API. | 564 | G | 0.689 | CDM | 226.8 | 226.8 | 13.4 | MM | 28 |  |  | https://eshop.weidmueller.com/p/2680770030
2680770035 | PAC-RX3I-SD15-V0-3M5 | 621.07 | 1 | 1 | 1 | PCE | I675 | SPS connecting cable | PL | Composants sur CI | PL35 | Connecteurs STV, RSV / autres | 4099986640115 | 85444290 | ES | Fil de circuit imprimé, Câble LiYCY, 3.5 m, 0.25 mm² Câbles confectionnés pour raccordement électrique et transmission de données entre l'API et l'interface API. | 620 | G | 0.689 | CDM | 226.8 | 226.8 | 13.4 | MM | 28 |  |  | https://eshop.weidmueller.com/p/2680770035
2680770040 | PAC-RX3I-SD15-V0-4M | 625.36 | 1 | 1 | 1 | PCE | I675 | SPS connecting cable | PL | Composants sur CI | PL35 | Connecteurs STV, RSV / autres | 4099986640122 | 85444290 | ES | Fil de circuit imprimé, Câble LiYCY, 4 m, 0.25 mm² Câbles confectionnés pour raccordement électrique et transmission de données entre l'API et l'interface API. | 675 | G | 1.034 | CDM | 226.8 | 226.8 | 20.1 | MM | 28 |  |  | https://eshop.weidmueller.com/p/2680770040
2680770050 | PAC-RX3I-SD15-V0-5M | 633.97 | 1 | 1 | 1 | PCE | I675 | SPS connecting cable | PL | Composants sur CI | PL35 | Connecteurs STV, RSV / autres | 4099986640139 | 85444290 | ES | Fil de circuit imprimé, Câble LiYCY, 5 m, 0.25 mm² Câbles confectionnés pour raccordement électrique et transmission de données entre l'API et l'interface API. | 786 | G | 1.034 | CDM | 226.8 | 226.8 | 20.1 | MM | 28 |  |  | https://eshop.weidmueller.com/p/2680770050
2680770100 | PAC-RX3I-SD15-V0-10M | 676.95 | 1 | 1 | 1 | PCE | I675 | SPS connecting cable | PL | Composants sur CI | PL35 | Connecteurs STV, RSV / autres | 4099986640146 | 85444290 | ES | Fil de circuit imprimé, Câble LiYCY, 10 m, 0.25 mm² Câbles confectionnés pour raccordement électrique et transmission de données entre l'API et l'interface API. | 1341 | G | 1.546 | CDM | 240.2 | 240.2 | 26.8 | MM | 28 |  |  | https://eshop.weidmueller.com/p/2680770100
2680780005 | PAC-RX3I-SD15-V1-0M5 | 595.27 | 1 | 1 | 1 | PCE | I675 | SPS connecting cable | PL | Composants sur CI | PL35 | Connecteurs STV, RSV / autres | 4099986640153 | 85444290 | ES | Fil de circuit imprimé, Câble LiYCY, 0.5 m, 0.25 mm² Câbles confectionnés pour raccordement électrique et transmission de données entre l'API et l'interface API. | 287 | G | 22.445 | CCM | 500 | 6.7 | 6.7 | MM | 28 |  |  | https://eshop.weidmueller.com/p/2680780005
2680780010 | PAC-RX3I-SD15-V1-1M | 599.57 | 1 | 1 | 1 | PCE | I675 | SPS connecting cable | PL | Composants sur CI | PL35 | Connecteurs STV, RSV / autres | 4099986640160 | 85444290 | ES | Fil de circuit imprimé, Câble LiYCY, 1 m, 0.25 mm² Câbles confectionnés pour raccordement électrique et transmission de données entre l'API et l'interface API. | 342 | G | 0.305 | CDM | 213.4 | 213.4 | 6.7 | MM | 28 |  |  | https://eshop.weidmueller.com/p/2680780010
2680780015 | PAC-RX3I-SD15-V1-1M5 | 603.86 | 1 | 1 | 1 | PCE | I675 | SPS connecting cable | PL | Composants sur CI | PL35 | Connecteurs STV, RSV / autres | 4099986640177 | 85444290 | ES | Fil de circuit imprimé, Câble LiYCY, 1.5 m, 0.25 mm² Câbles confectionnés pour raccordement électrique et transmission de données entre l'API et l'interface API. | 398 | G | 0.61 | CDM | 213.4 | 213.4 | 13.4 | MM | 28 |  |  | https://eshop.weidmueller.com/p/2680780015
2680780020 | PAC-RX3I-SD15-V1-2M | 608.18 | 1 | 1 | 1 | PCE | I675 | SPS connecting cable | PL | Composants sur CI | PL35 | Connecteurs STV, RSV / autres | 4099986640184 | 85444290 | ES | Fil de circuit imprimé, Câble LiYCY, 2 m, 0.25 mm² Câbles confectionnés pour raccordement électrique et transmission de données entre l'API et l'interface API. | 453 | G | 0.61 | CDM | 213.4 | 213.4 | 13.4 | MM | 28 |  |  | https://eshop.weidmueller.com/p/2680780020
2680780025 | PAC-RX3I-SD15-V1-2M5 | 612.47 | 1 | 1 | 1 | PCE | I675 | SPS connecting cable | PL | Composants sur CI | PL35 | Connecteurs STV, RSV / autres | 4099986640191 | 85444290 | ES | Fil de circuit imprimé, Câble LiYCY, 2.5 m, 0.25 mm² Câbles confectionnés pour raccordement électrique et transmission de données entre l'API et l'interface API. | 509 | G | 0.61 | CDM | 213.4 | 213.4 | 13.4 | MM | 28 |  |  | https://eshop.weidmueller.com/p/2680780025
2680780030 | PAC-RX3I-SD15-V1-3M | 616.77 | 1 | 1 | 1 | PCE | I675 | SPS connecting cable | PL | Composants sur CI | PL35 | Connecteurs STV, RSV / autres | 4099986640221 | 85444290 | ES | Fil de circuit imprimé, Câble LiYCY, 3 m, 0.25 mm² Câbles confectionnés pour raccordement électrique et transmission de données entre l'API et l'interface API. | 564 | G | 0.689 | CDM | 226.8 | 226.8 | 13.4 | MM | 28 |  |  | https://eshop.weidmueller.com/p/2680780030
2680780035 | PAC-RX3I-SD15-V1-3M5 | 621.07 | 1 | 1 | 1 | PCE | I675 | SPS connecting cable | PL | Composants sur CI | PL35 | Connecteurs STV, RSV / autres | 4099986640238 | 85444290 | ES | Fil de circuit imprimé, Câble LiYCY, 3.5 m, 0.25 mm² Câbles confectionnés pour raccordement électrique et transmission de données entre l'API et l'interface API. | 620 | G | 0.689 | CDM | 226.8 | 226.8 | 13.4 | MM | 28 |  |  | https://eshop.weidmueller.com/p/2680780035
2680780040 | PAC-RX3I-SD15-V1-4M | 625.36 | 1 | 1 | 1 | PCE | I675 | SPS connecting cable | PL | Composants sur CI | PL35 | Connecteurs STV, RSV / autres | 4099986640245 | 85444290 | ES | Fil de circuit imprimé, Câble LiYCY, 4 m, 0.25 mm² Câbles confectionnés pour raccordement électrique et transmission de données entre l'API et l'interface API. | 675 | G | 1.034 | CDM | 226.8 | 226.8 | 20.1 | MM | 28 |  |  | https://eshop.weidmueller.com/p/2680780040
2680780050 | PAC-RX3I-SD15-V1-5M | 633.97 | 1 | 1 | 1 | PCE | I675 | SPS connecting cable | PL | Composants sur CI | PL35 | Connecteurs STV, RSV / autres | 4099986640252 | 85444290 | ES | Fil de circuit imprimé, Câble LiYCY, 5 m, 0.25 mm² Câbles confectionnés pour raccordement électrique et transmission de données entre l'API et l'interface API. | 786 | G | 1.034 | CDM | 226.8 | 226.8 | 20.1 | MM | 28 |  |  | https://eshop.weidmueller.com/p/2680780050
2680780100 | PAC-RX3I-SD15-V1-10M | 676.95 | 1 | 1 | 1 | PCE | I675 | SPS connecting cable | PL | Composants sur CI | PL35 | Connecteurs STV, RSV / autres | 4099986640269 | 85444290 | ES | Fil de circuit imprimé, Câble LiYCY, 10 m, 0.25 mm² Câbles confectionnés pour raccordement électrique et transmission de données entre l'API et l'interface API. | 1341 | G | 1.546 | CDM | 240.2 | 240.2 | 26.8 | MM | 28 |  |  | https://eshop.weidmueller.com/p/2680780100
2680790005 | PAC-RX3I-SD15-V3-0M5 | 595.27 | 1 | 1 | 1 | PCE | I675 | SPS connecting cable | PL | Composants sur CI | PL35 | Connecteurs STV, RSV / autres | 4099986640276 | 85444290 | ES | Fil de circuit imprimé, Câble LiYCY, 0.5 m, 0.25 mm² Câbles confectionnés pour raccordement électrique et transmission de données entre l'API et l'interface API. | 287 | G | 22.445 | CCM | 500 | 6.7 | 6.7 | MM | 28 |  |  | https://eshop.weidmueller.com/p/2680790005
2680790010 | PAC-RX3I-SD15-V3-1M | 599.57 | 1 | 1 | 1 | PCE | I675 | SPS connecting cable | PL | Composants sur CI | PL35 | Connecteurs STV, RSV / autres | 4099986640283 | 85444290 | ES | Fil de circuit imprimé, Câble LiYCY, 1 m, 0.25 mm² Câbles confectionnés pour raccordement électrique et transmission de données entre l'API et l'interface API. | 342 | G | 0.305 | CDM | 213.4 | 213.4 | 6.7 | MM | 28 |  |  | https://eshop.weidmueller.com/p/2680790010
2680790015 | PAC-RX3I-SD15-V3-1M5 | 603.86 | 1 | 1 | 1 | PCE | I675 | SPS connecting cable | PL | Composants sur CI | PL35 | Connecteurs STV, RSV / autres | 4099986640290 | 85444290 | ES | Fil de circuit imprimé, Câble LiYCY, 1.5 m, 0.25 mm² Câbles confectionnés pour raccordement électrique et transmission de données entre l'API et l'interface API. | 398 | G | 0.61 | CDM | 213.4 | 213.4 | 13.4 | MM | 28 |  |  | https://eshop.weidmueller.com/p/2680790015
2680790020 | PAC-RX3I-SD15-V3-2M | 608.18 | 1 | 1 | 1 | PCE | I675 | SPS connecting cable | PL | Composants sur CI | PL35 | Connecteurs STV, RSV / autres | 4099986640320 | 85444290 | ES | Fil de circuit imprimé, Câble LiYCY, 2 m, 0.25 mm² Câbles confectionnés pour raccordement électrique et transmission de données entre l'API et l'interface API. | 453 | G | 0.61 | CDM | 213.4 | 213.4 | 13.4 | MM | 28 |  |  | https://eshop.weidmueller.com/p/2680790020
2680790025 | PAC-RX3I-SD15-V3-2M5 | 612.47 | 1 | 1 | 1 | PCE | I675 | SPS connecting cable | PL | Composants sur CI | PL35 | Connecteurs STV, RSV / autres | 4099986640337 | 85444290 | ES | Fil de circuit imprimé, Câble LiYCY, 2.5 m, 0.25 mm² Câbles confectionnés pour raccordement électrique et transmission de données entre l'API et l'interface API. | 509 | G | 0.61 | CDM | 213.4 | 213.4 | 13.4 | MM | 28 |  |  | https://eshop.weidmueller.com/p/2680790025
2680790030 | PAC-RX3I-SD15-V3-3M | 616.77 | 1 | 1 | 1 | PCE | I675 | SPS connecting cable | PL | Composants sur CI | PL35 | Connecteurs STV, RSV / autres | 4099986640344 | 85444290 | ES | Fil de circuit imprimé, Câble LiYCY, 3 m, 0.25 mm² Câbles confectionnés pour raccordement électrique et transmission de données entre l'API et l'interface API. | 564 | G | 0.689 | CDM | 226.8 | 226.8 | 13.4 | MM | 28 |  |  | https://eshop.weidmueller.com/p/2680790030
2680790035 | PAC-RX3I-SD15-V3-3M5 | 621.07 | 1 | 1 | 1 | PCE | I675 | SPS connecting cable | PL | Composants sur CI | PL35 | Connecteurs STV, RSV / autres | 4099986640351 | 85444290 | ES | Fil de circuit imprimé, Câble LiYCY, 3.5 m, 0.25 mm² Câbles confectionnés pour raccordement électrique et transmission de données entre l'API et l'interface API. | 620 | G | 0.689 | CDM | 226.8 | 226.8 | 13.4 | MM | 28 |  |  | https://eshop.weidmueller.com/p/2680790035
2680790040 | PAC-RX3I-SD15-V3-4M | 625.36 | 1 | 1 | 1 | PCE | I675 | SPS connecting cable | PL | Composants sur CI | PL35 | Connecteurs STV, RSV / autres | 4099986640368 | 85444290 | ES | Fil de circuit imprimé, Câble LiYCY, 4 m, 0.25 mm² Câbles confectionnés pour raccordement électrique et transmission de données entre l'API et l'interface API. | 675 | G | 1.034 | CDM | 226.8 | 226.8 | 20.1 | MM | 28 |  |  | https://eshop.weidmueller.com/p/2680790040
2680790050 | PAC-RX3I-SD15-V3-5M | 633.97 | 1 | 1 | 1 | PCE | I675 | SPS connecting cable | PL | Composants sur CI | PL35 | Connecteurs STV, RSV / autres | 4099986640375 | 85444290 | ES | Fil de circuit imprimé, Câble LiYCY, 5 m, 0.25 mm² Câbles confectionnés pour raccordement électrique et transmission de données entre l'API et l'interface API. | 786 | G | 1.034 | CDM | 226.8 | 226.8 | 20.1 | MM | 28 |  |  | https://eshop.weidmueller.com/p/2680790050
2680790100 | PAC-RX3I-SD15-V3-10M | 676.95 | 1 | 1 | 1 | PCE | I675 | SPS connecting cable | PL | Composants sur CI | PL35 | Connecteurs STV, RSV / autres | 4099986640405 | 85444290 | ES | Fil de circuit imprimé, Câble LiYCY, 10 m, 0.25 mm² Câbles confectionnés pour raccordement électrique et transmission de données entre l'API et l'interface API. | 1341 | G | 1.546 | CDM | 240.2 | 240.2 | 26.8 | MM | 28 |  |  | https://eshop.weidmueller.com/p/2680790100
2680800005 | PAC-RX3I-SD15-V4-0M5 | 595.27 | 1 | 1 | 1 | PCE | I675 | SPS connecting cable | PL | Composants sur CI | PL35 | Connecteurs STV, RSV / autres | 4099986640412 | 85444290 | ES | Fil de circuit imprimé, Câble LiYCY, 0.5 m, 0.25 mm² Câbles confectionnés pour raccordement électrique et transmission de données entre l'API et l'interface API. | 287 | G | 22.445 | CCM | 500 | 6.7 | 6.7 | MM | 28 |  |  | https://eshop.weidmueller.com/p/2680800005
2680800010 | PAC-RX3I-SD15-V4-1M | 599.57 | 1 | 1 | 1 | PCE | I675 | SPS connecting cable | PL | Composants sur CI | PL35 | Connecteurs STV, RSV / autres | 4099986640429 | 85444290 | ES | Fil de circuit imprimé, Câble LiYCY, 1 m, 0.25 mm² Câbles confectionnés pour raccordement électrique et transmission de données entre l'API et l'interface API. | 342 | G | 0.305 | CDM | 213.4 | 213.4 | 6.7 | MM | 28 |  |  | https://eshop.weidmueller.com/p/2680800010
2680800015 | PAC-RX3I-SD15-V4-1M5 | 603.86 | 1 | 1 | 1 | PCE | I675 | SPS connecting cable | PL | Composants sur CI | PL35 | Connecteurs STV, RSV / autres | 4099986640436 | 85444290 | ES | Fil de circuit imprimé, Câble LiYCY, 1.5 m, 0.25 mm² Câbles confectionnés pour raccordement électrique et transmission de données entre l'API et l'interface API. | 398 | G | 0.61 | CDM | 213.4 | 213.4 | 13.4 | MM | 28 |  |  | https://eshop.weidmueller.com/p/2680800015
2680800020 | PAC-RX3I-SD15-V4-2M | 608.18 | 1 | 1 | 1 | PCE | I675 | SPS connecting cable | PL | Composants sur CI | PL35 | Connecteurs STV, RSV / autres | 4099986640443 | 85444290 | ES | Fil de circuit imprimé, Câble LiYCY, 2 m, 0.25 mm² Câbles confectionnés pour raccordement électrique et transmission de données entre l'API et l'interface API. | 453 | G | 0.61 | CDM | 213.4 | 213.4 | 13.4 | MM | 28 |  |  | https://eshop.weidmueller.com/p/2680800020
2680800025 | PAC-RX3I-SD15-V4-2M5 | 612.47 | 1 | 1 | 1 | PCE | I675 | SPS connecting cable | PL | Composants sur CI | PL35 | Connecteurs STV, RSV / autres | 4099986640450 | 85444290 | ES | Fil de circuit imprimé, Câble LiYCY, 2.5 m, 0.25 mm² Câbles confectionnés pour raccordement électrique et transmission de données entre l'API et l'interface API. | 509 | G | 0.61 | CDM | 213.4 | 213.4 | 13.4 | MM | 28 |  |  | https://eshop.weidmueller.com/p/2680800025
2680800030 | PAC-RX3I-SD15-V4-3M | 616.77 | 1 | 1 | 1 | PCE | I675 | SPS connecting cable | PL | Composants sur CI | PL35 | Connecteurs STV, RSV / autres | 4099986640481 | 85444290 | ES | Fil de circuit imprimé, Câble LiYCY, 3 m, 0.25 mm² Câbles confectionnés pour raccordement électrique et transmission de données entre l'API et l'interface API. | 564 | G | 0.689 | CDM | 226.8 | 226.8 | 13.4 | MM | 28 |  |  | https://eshop.weidmueller.com/p/2680800030
2680800035 | PAC-RX3I-SD15-V4-3M5 | 621.07 | 1 | 1 | 1 | PCE | I675 | SPS connecting cable | PL | Composants sur CI | PL35 | Connecteurs STV, RSV / autres | 4099986640498 | 85444290 | ES | Fil de circuit imprimé, Câble LiYCY, 3.5 m, 0.25 mm² Câbles confectionnés pour raccordement électrique et transmission de données entre l'API et l'interface API. | 620 | G | 0.689 | CDM | 226.8 | 226.8 | 13.4 | MM | 28 |  |  | https://eshop.weidmueller.com/p/2680800035
2680800040 | PAC-RX3I-SD15-V4-4M | 625.36 | 1 | 1 | 1 | PCE | I675 | SPS connecting cable | PL | Composants sur CI | PL35 | Connecteurs STV, RSV / autres | 4099986640504 | 85444290 | ES | Fil de circuit imprimé, Câble LiYCY, 4 m, 0.25 mm² Câbles confectionnés pour raccordement électrique et transmission de données entre l'API et l'interface API. | 675 | G | 1.034 | CDM | 226.8 | 226.8 | 20.1 | MM | 28 |  |  | https://eshop.weidmueller.com/p/2680800040
2680800050 | PAC-RX3I-SD15-V4-5M | 633.97 | 1 | 1 | 1 | PCE | I675 | SPS connecting cable | PL | Composants sur CI | PL35 | Connecteurs STV, RSV / autres | 4099986640511 | 85444290 | ES | Fil de circuit imprimé, Câble LiYCY, 5 m, 0.25 mm² Câbles confectionnés pour raccordement électrique et transmission de données entre l'API et l'interface API. | 786 | G | 1.034 | CDM | 226.8 | 226.8 | 20.1 | MM | 28 |  |  | https://eshop.weidmueller.com/p/2680800050
2680800100 | PAC-RX3I-SD15-V4-10M | 676.95 | 1 | 1 | 1 | PCE | I675 | SPS connecting cable | PL | Composants sur CI | PL35 | Connecteurs STV, RSV / autres | 4099986640528 | 85444290 | ES | Fil de circuit imprimé, Câble LiYCY, 10 m, 0.25 mm² Câbles confectionnés pour raccordement électrique et transmission de données entre l'API et l'interface API. | 1341 | G | 1.546 | CDM | 240.2 | 240.2 | 26.8 | MM | 28 |  |  | https://eshop.weidmueller.com/p/2680800100
2680830005 | PAC-RX3I-UNIU-V1-0M5 | 567.52 | 1 | 1 | 1 | PCE | I675 | SPS connecting cable | PL | Composants sur CI | PL35 | Connecteurs STV, RSV / autres | 4099986640535 | 85444290 | ES | PAC-RX3I-UNIU-V1-0M5 - Unité de contrôle - PAC-RX3I-UNIU-V1-0M5 Connecteurs STV, RSV / autres | 227 | G | 22.445 | CCM | 500 | 6.7 | 6.7 | MM | 28 |  |  | https://eshop.weidmueller.com/p/2680830005
2680830010 | PAC-RX3I-UNIU-V1-1M | 571.31 | 1 | 1 | 1 | PCE | I675 | SPS connecting cable | PL | Composants sur CI | PL35 | Connecteurs STV, RSV / autres | 4099986640542 | 85444290 | ES | PAC-RX3I-UNIU-V1-1M - Unité de contrôle - PAC-RX3I-UNIU-V1-1M Connecteurs STV, RSV / autres | 278 | G | 0.305 | CDM | 213.4 | 213.4 | 6.7 | MM | 28 |  |  | https://eshop.weidmueller.com/p/2680830010
2680830015 | PAC-RX3I-UNIU-V1-1M5 | 575.11 | 1 | 1 | 1 | PCE | I675 | SPS connecting cable | PL | Composants sur CI | PL35 | Connecteurs STV, RSV / autres | 4099986640559 | 85444290 | ES | Connecteurs pour CI pas < 5mm - PAC-RX3I-UNIU-V1-1M5 Connecteurs STV, RSV / autres | 329 | G | 0.61 | CDM | 213.4 | 213.4 | 13.4 | MM | 28 |  |  | https://eshop.weidmueller.com/p/2680830015
2680830020 | PAC-RX3I-UNIU-V1-2M | 578.9 | 1 | 1 | 1 | PCE | I675 | SPS connecting cable | PL | Composants sur CI | PL35 | Connecteurs STV, RSV / autres | 4099986640566 | 85444290 | ES | Connecteurs pour CI pas < 5mm - PAC-RX3I-UNIU-V1-2M Connecteurs STV, RSV / autres | 380 | G | 0.61 | CDM | 213.4 | 213.4 | 13.4 | MM | 28 |  |  | https://eshop.weidmueller.com/p/2680830020
2680830025 | PAC-RX3I-UNIU-V1-2M5 | 582.69 | 1 | 1 | 1 | PCE | I675 | SPS connecting cable | PL | Composants sur CI | PL35 | Connecteurs STV, RSV / autres | 4099986640573 | 85444290 | ES | Connecteurs pour CI pas < 5mm - PAC-RX3I-UNIU-V1-2M5 Connecteurs STV, RSV / autres | 431 | G | 0.61 | CDM | 213.4 | 213.4 | 13.4 | MM | 28 |  |  | https://eshop.weidmueller.com/p/2680830025
2680830030 | PAC-RX3I-UNIU-V1-3M | 586.49 | 1 | 1 | 1 | PCE | I675 | SPS connecting cable | PL | Composants sur CI | PL35 | Connecteurs STV, RSV / autres | 4099986640580 | 85444290 | ES | Connecteurs pour CI pas < 5mm - PAC-RX3I-UNIU-V1-3M Connecteurs STV, RSV / autres | 482 | G | 0.689 | CDM | 226.8 | 226.8 | 13.4 | MM | 28 |  |  | https://eshop.weidmueller.com/p/2680830030
2680830035 | PAC-RX3I-UNIU-V1-3M5 | 590.28 | 1 | 1 | 1 | PCE | I675 | SPS connecting cable | PL | Composants sur CI | PL35 | Connecteurs STV, RSV / autres | 4099986640597 | 85444290 | ES | Connecteurs pour CI pas < 5mm - PAC-RX3I-UNIU-V1-3M5 Connecteurs STV, RSV / autres | 533 | G | 0.689 | CDM | 226.8 | 226.8 | 13.4 | MM | 28 |  |  | https://eshop.weidmueller.com/p/2680830035
2680830040 | PAC-RX3I-UNIU-V1-4M | 594.09 | 1 | 1 | 1 | PCE | I675 | SPS connecting cable | PL | Composants sur CI | PL35 | Connecteurs STV, RSV / autres | 4099986640603 | 85444290 | ES | Connecteurs pour CI pas < 5mm - PAC-RX3I-UNIU-V1-4M Connecteurs STV, RSV / autres | 584 | G | 1.034 | CDM | 226.8 | 226.8 | 20.1 | MM | 28 |  |  | https://eshop.weidmueller.com/p/2680830040
2680830050 | PAC-RX3I-UNIU-V1-5M | 601.68 | 1 | 1 | 1 | PCE | I675 | SPS connecting cable | PL | Composants sur CI | PL35 | Connecteurs STV, RSV / autres | 4099986640610 | 85444290 | ES | Connecteurs pour CI pas < 5mm - PAC-RX3I-UNIU-V1-5M Connecteurs STV, RSV / autres | 686 | G | 1.034 | CDM | 226.8 | 226.8 | 20.1 | MM | 28 |  |  | https://eshop.weidmueller.com/p/2680830050
2680830100 | PAC-RX3I-UNIU-V1-10M | 639.62 | 1 | 1 | 1 | PCE | I675 | SPS connecting cable | PL | Composants sur CI | PL35 | Connecteurs STV, RSV / autres | 4099986640627 | 85444290 | ES | Connecteurs pour CI pas < 5mm - PAC-RX3I-UNIU-V1-10M Connecteurs STV, RSV / autres | 1196 | G | 1.546 | CDM | 240.2 | 240.2 | 26.8 | MM | 28 |  |  | https://eshop.weidmueller.com/p/2680830100
2680840005 | PAC-RX3i-UNIS-V1-0M5 | 574.59 | 1 | 1 | 1 | PCE | I675 | SPS connecting cable | PL | Composants sur CI | PL35 | Connecteurs STV, RSV / autres | 4099986640634 | 85444290 | ES | Connecteurs pour CI pas < 5mm - PAC-RX3i-UNIS-V1-0M5 Connecteurs STV, RSV / autres | 262 | G | 22.445 | CCM | 500 | 6.7 | 6.7 | MM | 28 |  |  | https://eshop.weidmueller.com/p/2680840005
2680840010 | PAC-RX3i-UNIS-V1-1M | 581.23 | 1 | 1 | 1 | PCE | I675 | SPS connecting cable | PL | Composants sur CI | PL35 | Connecteurs STV, RSV / autres | 4099986640641 | 85444290 | ES | Connecteurs pour CI pas < 5mm - PAC-RX3i-UNIS-V1-1M Connecteurs STV, RSV / autres | 348 | G | 0.305 | CDM | 213.4 | 213.4 | 6.7 | MM | 28 |  |  | https://eshop.weidmueller.com/p/2680840010
2680840015 | PAC-RX3i-UNIS-V1-1M5 | 587.86 | 1 | 1 | 1 | PCE | I675 | SPS connecting cable | PL | Composants sur CI | PL35 | Connecteurs STV, RSV / autres | 4099986640658 | 85444290 | ES | Connecteurs pour CI pas < 5mm - PAC-RX3i-UNIS-V1-1M5 Connecteurs STV, RSV / autres | 434 | G | 0.61 | CDM | 213.4 | 213.4 | 13.4 | MM | 28 |  |  | https://eshop.weidmueller.com/p/2680840015
2680840020 | PAC-RX3i-UNIS-V1-2M | 594.5 | 1 | 1 | 1 | PCE | I675 | SPS connecting cable | PL | Composants sur CI | PL35 | Connecteurs STV, RSV / autres | 4099986640665 | 85444290 | ES | PAC-RX3i-UNIS-V1-2M - Machines automatiques - PAC-RX3i-UNIS-V1-2M Connecteurs STV, RSV / autres | 520 | G | 0.61 | CDM | 213.4 | 213.4 | 13.4 | MM | 28 |  |  | https://eshop.weidmueller.com/p/2680840020
2680840025 | PAC-RX3i-UNIS-V1-2M5 | 601.12 | 1 | 1 | 1 | PCE | I675 | SPS connecting cable | PL | Composants sur CI | PL35 | Connecteurs STV, RSV / autres | 4099986640672 | 85444290 | ES | PAC-RX3i-UNIS-V1-2M5 - Machines automatiques - PAC-RX3i-UNIS-V1-2M5 Connecteurs STV, RSV / autres | 606 | G | 0.61 | CDM | 213.4 | 213.4 | 13.4 | MM | 28 |  |  | https://eshop.weidmueller.com/p/2680840025
2680840030 | PAC-RX3i-UNIS-V1-3M | 607.76 | 1 | 1 | 1 | PCE | I675 | SPS connecting cable | PL | Composants sur CI | PL35 | Connecteurs STV, RSV / autres | 4099986640689 | 85444290 | ES | PAC-RX3i-UNIS-V1-3M - Machines automatiques - PAC-RX3i-UNIS-V1-3M Connecteurs STV, RSV / autres | 692 | G | 0.689 | CDM | 226.8 | 226.8 | 13.4 | MM | 28 |  |  | https://eshop.weidmueller.com/p/2680840030
2680840035 | PAC-RX3i-UNIS-V1-3M5 | 614.4 | 1 | 1 | 1 | PCE | I675 | SPS connecting cable | PL | Composants sur CI | PL35 | Connecteurs STV, RSV / autres | 4099986640696 | 85444290 | ES | Ethernet Industriel Composants Passifs - PAC-RX3i-UNIS-V1-3M5 Connecteurs STV, RSV / autres | 778 | G | 0.689 | CDM | 226.8 | 226.8 | 13.4 | MM | 28 |  |  | https://eshop.weidmueller.com/p/2680840035
2680840040 | PAC-RX3I-UNIS-V1-4M | 621.04 | 1 | 1 | 1 | PCE | I675 | SPS connecting cable | PL | Composants sur CI | PL35 | Connecteurs STV, RSV / autres | 4099986640702 | 85444290 | ES | Ethernet Industriel Composants Passifs - PAC-RX3I-UNIS-V1-4M Connecteurs STV, RSV / autres | 864 | G | 1.034 | CDM | 226.8 | 226.8 | 20.1 | MM | 7 |  |  | https://eshop.weidmueller.com/p/2680840040
2680840050 | PAC-RX3i-UNIS-V1-5M | 634.31 | 1 | 1 | 1 | PCE | I675 | SPS connecting cable | PL | Composants sur CI | PL35 | Connecteurs STV, RSV / autres | 4099986640719 | 85444290 | ES | Connecteurs de puissance pour CI pas 7,62 mm, ou> - PAC-RX3i-UNIS-V1-5M Connecteurs STV, RSV / autres | 1036 | G | 1.034 | CDM | 226.8 | 226.8 | 20.1 | MM | 28 |  |  | https://eshop.weidmueller.com/p/2680840050
2680840100 | PAC-RX3i-UNIS-V1-10M | 700.67 | 1 | 1 | 1 | PCE | I675 | SPS connecting cable | PL | Composants sur CI | PL35 | Connecteurs STV, RSV / autres | 4099986640726 | 85444290 | ES | Connecteurs pour CI pas < 5mm - PAC-RX3i-UNIS-V1-10M Connecteurs STV, RSV / autres | 1896 | G | 1.546 | CDM | 240.2 | 240.2 | 26.8 | MM | 28 |  |  | https://eshop.weidmueller.com/p/2680840100
2680850000 | TRP 5VDC 2CO EMPTY | 16.9 | 1 | 10 | 10 | PCE | E532 | Term-Series, Relais and Opto-Coupler | PA | Produits Electroniques | PA56 | Relais & Opto-coupleurs | 4050118695151 | 85364190 | CN | Socle relais, IP20, 5 V DC ±20 %, Diode de roue libre, Protection contre inversions de polarité, 2 Inverseur , 10 A, PUSH IN | 467 | G | 1308.625 | CCM | 145 | 95 | 95 | MM | 84 |  | 30/11/2026 | https://eshop.weidmueller.com/p/2680850000
2680860005 | PAC-RX3I-2X10-V0-0M5 | 586.48 | 1 | 1 | 1 | PCE | I675 | SPS connecting cable | PL | Composants sur CI | PL35 | Connecteurs STV, RSV / autres | 4099986640733 | 85444290 | ES | Fil de circuit imprimé, Câble LiYY, 0.5 m, 0.14 mm² Câbles confectionnés pour raccordement électrique et transmission de données entre l'API et l'interface API. | 217 | G | 22.445 | CCM | 500 | 6.7 | 6.7 | MM | 28 |  |  | https://eshop.weidmueller.com/p/2680860005
2680860010 | PAC-RX3I-2X10-V0-1M | 589.03 | 1 | 1 | 1 | PCE | I675 | SPS connecting cable | PL | Composants sur CI | PL35 | Connecteurs STV, RSV / autres | 4099986640740 | 85444290 | ES | Fil de circuit imprimé, Câble LiYY, 1 m, 0.14 mm² Câbles confectionnés pour raccordement électrique et transmission de données entre l'API et l'interface API. | 258 | G | 0.305 | CDM | 213.4 | 213.4 | 6.7 | MM | 28 |  |  | https://eshop.weidmueller.com/p/2680860010
2680860015 | PAC-RX3I-2X10-V0-1M5 | 591.59 | 1 | 1 | 1 | PCE | I675 | SPS connecting cable | PL | Composants sur CI | PL35 | Connecteurs STV, RSV / autres | 4099986640757 | 85444290 | ES | Fil de circuit imprimé, Câble LiYY, 1.5 m, 0.14 mm² Câbles confectionnés pour raccordement électrique et transmission de données entre l'API et l'interface API. | 300 | G | 0.61 | CDM | 213.4 | 213.4 | 13.4 | MM | 28 |  |  | https://eshop.weidmueller.com/p/2680860015
2680860020 | PAC-RX3I-2X10-V0-2M | 594.15 | 1 | 1 | 1 | PCE | I675 | SPS connecting cable | PL | Composants sur CI | PL35 | Connecteurs STV, RSV / autres | 4099986640764 | 85444290 | ES | Fil de circuit imprimé, Câble LiYY, 2 m, 0.14 mm² Câbles confectionnés pour raccordement électrique et transmission de données entre l'API et l'interface API. | 341 | G | 0.61 | CDM | 213.4 | 213.4 | 13.4 | MM | 28 |  |  | https://eshop.weidmueller.com/p/2680860020
2680860025 | PAC-RX3I-2X10-V0-2M5 | 596.7 | 1 | 1 | 1 | PCE | I675 | SPS connecting cable | PL | Composants sur CI | PL35 | Connecteurs STV, RSV / autres | 4099986603639 | 85444290 | ES | Fil de circuit imprimé, Câble LiYY, 2.5 m, 0.14 mm² Câbles confectionnés pour raccordement électrique et transmission de données entre l'API et l'interface API. | 382 | G | 0.61 | CDM | 213.4 | 213.4 | 13.4 | MM | 28 |  |  | https://eshop.weidmueller.com/p/2680860025
2680860030 | PAC-RX3I-2X10-V0-3M | 599.26 | 1 | 1 | 1 | PCE | I675 | SPS connecting cable | PL | Composants sur CI | PL35 | Connecteurs STV, RSV / autres | 4099986603646 | 85444290 | ES | Fil de circuit imprimé, Câble LiYY, 3 m, 0.14 mm² Câbles confectionnés pour raccordement électrique et transmission de données entre l'API et l'interface API. | 423 | G | 0.689 | CDM | 226.8 | 226.8 | 13.4 | MM | 28 |  |  | https://eshop.weidmueller.com/p/2680860030
2680860035 | PAC-RX3I-2X10-V0-3M5 | 601.82 | 1 | 1 | 1 | PCE | I675 | SPS connecting cable | PL | Composants sur CI | PL35 | Connecteurs STV, RSV / autres | 4099986603653 | 85444290 | ES | Fil de circuit imprimé, Câble LiYY, 3.5 m, 0.14 mm² Câbles confectionnés pour raccordement électrique et transmission de données entre l'API et l'interface API. | 464 | G | 0.689 | CDM | 226.8 | 226.8 | 13.4 | MM | 28 |  |  | https://eshop.weidmueller.com/p/2680860035
2680860040 | PAC-RX3I-2X10-V0-4M | 604.37 | 1 | 1 | 1 | PCE | I675 | SPS connecting cable | PL | Composants sur CI | PL35 | Connecteurs STV, RSV / autres | 4099986603660 | 85444290 | ES | Fil de circuit imprimé, Câble LiYY, 4 m, 0.14 mm² Câbles confectionnés pour raccordement électrique et transmission de données entre l'API et l'interface API. | 506 | G | 1.034 | CDM | 226.8 | 226.8 | 20.1 | MM | 28 |  |  | https://eshop.weidmueller.com/p/2680860040
2680860050 | PAC-RX3I-2X10-V0-5M | 609.49 | 1 | 1 | 1 | PCE | I675 | SPS connecting cable | PL | Composants sur CI | PL35 | Connecteurs STV, RSV / autres | 4099986603677 | 85444290 | ES | Fil de circuit imprimé, Câble LiYY, 5 m, 0.14 mm² Câbles confectionnés pour raccordement électrique et transmission de données entre l'API et l'interface API. | 588 | G | 1.034 | CDM | 226.8 | 226.8 | 20.1 | MM | 28 |  |  | https://eshop.weidmueller.com/p/2680860050
2680860100 | PAC-RX3I-2X10-V0-10M | 635.05 | 1 | 1 | 1 | PCE | I675 | SPS connecting cable | PL | Composants sur CI | PL35 | Connecteurs STV, RSV / autres | 4099986603684 | 85444290 | ES | Fil de circuit imprimé, Câble LiYY, 10 m, 0.14 mm² Câbles confectionnés pour raccordement électrique et transmission de données entre l'API et l'interface API. | 1000 | G | 1.546 | CDM | 240.2 | 240.2 | 26.8 | MM | 28 |  |  | https://eshop.weidmueller.com/p/2680860100
2680870005 | PAC-RX3I-2X10-V1-0M5 | 586.48 | 1 | 1 | 1 | PCE | I675 | SPS connecting cable | PL | Composants sur CI | PL35 | Connecteurs STV, RSV / autres | 4099986603691 | 85444290 | ES | Fil de circuit imprimé, Câble LiYY, 0.5 m, 0.14 mm² Câbles confectionnés pour raccordement électrique et transmission de données entre l'API et l'interface API. | 217 | G | 22.445 | CCM | 500 | 6.7 | 6.7 | MM | 28 |  |  | https://eshop.weidmueller.com/p/2680870005
2680870010 | PAC-RX3I-2X10-V1-1M | 589.03 | 1 | 1 | 1 | PCE | I675 | SPS connecting cable | PL | Composants sur CI | PL35 | Connecteurs STV, RSV / autres | 4099986603707 | 85444290 | ES | Fil de circuit imprimé, Câble LiYY, 1 m, 0.14 mm² Câbles confectionnés pour raccordement électrique et transmission de données entre l'API et l'interface API. | 258 | G | 0.305 | CDM | 213.4 | 213.4 | 6.7 | MM | 28 |  |  | https://eshop.weidmueller.com/p/2680870010
2680870015 | PAC-RX3I-2X10-V1-1M5 | 591.59 | 1 | 1 | 1 | PCE | I675 | SPS connecting cable | PL | Composants sur CI | PL35 | Connecteurs STV, RSV / autres | 4099986603714 | 85444290 | ES | Fil de circuit imprimé, Câble LiYY, 1.5 m, 0.14 mm² Câbles confectionnés pour raccordement électrique et transmission de données entre l'API et l'interface API. | 300 | G | 0.61 | CDM | 213.4 | 213.4 | 13.4 | MM | 28 |  |  | https://eshop.weidmueller.com/p/2680870015
2680870020 | PAC-RX3I-2X10-V1-2M | 594.15 | 1 | 1 | 1 | PCE | I675 | SPS connecting cable | PL | Composants sur CI | PL35 | Connecteurs STV, RSV / autres | 4099986603721 | 85444290 | ES | Fil de circuit imprimé, Câble LiYY, 2 m, 0.14 mm² Câbles confectionnés pour raccordement électrique et transmission de données entre l'API et l'interface API. | 341 | G | 0.61 | CDM | 213.4 | 213.4 | 13.4 | MM | 28 |  |  | https://eshop.weidmueller.com/p/2680870020
2680870025 | PAC-RX3I-2X10-V1-2M5 | 596.7 | 1 | 1 | 1 | PCE | I675 | SPS connecting cable | PL | Composants sur CI | PL35 | Connecteurs STV, RSV / autres | 4099986603738 | 85444290 | ES | Fil de circuit imprimé, Câble LiYY, 2.5 m, 0.14 mm² Câbles confectionnés pour raccordement électrique et transmission de données entre l'API et l'interface API. | 382 | G | 0.61 | CDM | 213.4 | 213.4 | 13.4 | MM | 28 |  |  | https://eshop.weidmueller.com/p/2680870025
2680870030 | PAC-RX3I-2X10-V1-3M | 599.26 | 1 | 1 | 1 | PCE | I675 | SPS connecting cable | PL | Composants sur CI | PL35 | Connecteurs STV, RSV / autres | 4099986603745 | 85444290 | ES | Fil de circuit imprimé, Câble LiYY, 3 m, 0.14 mm² Câbles confectionnés pour raccordement électrique et transmission de données entre l'API et l'interface API. | 423 | G | 0.689 | CDM | 226.8 | 226.8 | 13.4 | MM | 28 |  |  | https://eshop.weidmueller.com/p/2680870030
2680870035 | PAC-RX3I-2X10-V1-3M5 | 601.82 | 1 | 1 | 1 | PCE | I675 | SPS connecting cable | PL | Composants sur CI | PL35 | Connecteurs STV, RSV / autres | 4099986603752 | 85444290 | ES | Fil de circuit imprimé, Câble LiYY, 3.5 m, 0.14 mm² Câbles confectionnés pour raccordement électrique et transmission de données entre l'API et l'interface API. | 464 | G | 0.689 | CDM | 226.8 | 226.8 | 13.4 | MM | 28 |  |  | https://eshop.weidmueller.com/p/2680870035
2680870040 | PAC-RX3I-2X10-V1-4M | 604.37 | 1 | 1 | 1 | PCE | I675 | SPS connecting cable | PL | Composants sur CI | PL35 | Connecteurs STV, RSV / autres | 4099986603769 | 85444290 | ES | Fil de circuit imprimé, Câble LiYY, 4 m, 0.14 mm² Câbles confectionnés pour raccordement électrique et transmission de données entre l'API et l'interface API. | 506 | G | 1.034 | CDM | 226.8 | 226.8 | 20.1 | MM | 28 |  |  | https://eshop.weidmueller.com/p/2680870040
2680870050 | PAC-RX3I-2X10-V1-5M | 609.49 | 1 | 1 | 1 | PCE | I675 | SPS connecting cable | PL | Composants sur CI | PL35 | Connecteurs STV, RSV / autres | 4099986603776 | 85444290 | ES | Fil de circuit imprimé, Câble LiYY, 5 m, 0.14 mm² Câbles confectionnés pour raccordement électrique et transmission de données entre l'API et l'interface API. | 588 | G | 1.034 | CDM | 226.8 | 226.8 | 20.1 | MM | 28 |  |  | https://eshop.weidmueller.com/p/2680870050
2680870100 | PAC-RX3I-2X10-V1-10M | 635.05 | 1 | 1 | 1 | PCE | I675 | SPS connecting cable | PL | Composants sur CI | PL35 | Connecteurs STV, RSV / autres | 4099986603783 | 85444290 | ES | Fil de circuit imprimé, Câble LiYY, 10 m, 0.14 mm² Câbles confectionnés pour raccordement électrique et transmission de données entre l'API et l'interface API. | 1000 | G | 1.546 | CDM | 240.2 | 240.2 | 26.8 | MM | 28 |  |  | https://eshop.weidmueller.com/p/2680870100
2680880005 | PAC-RX3I-2X10-V4-0M5 | 586.48 | 1 | 1 | 1 | PCE | I675 | SPS connecting cable | PL | Composants sur CI | PL35 | Connecteurs STV, RSV / autres | 4099986603790 | 85444290 | ES | Fil de circuit imprimé, Câble LiYY, 0.5 m, 0.14 mm² Câbles confectionnés pour raccordement électrique et transmission de données entre l'API et l'interface API. | 217 | G | 22.445 | CCM | 500 | 6.7 | 6.7 | MM | 28 |  |  | https://eshop.weidmueller.com/p/2680880005
2680880010 | PAC-RX3I-2X10-V4-1M | 589.03 | 1 | 1 | 1 | PCE | I675 | SPS connecting cable | PL | Composants sur CI | PL35 | Connecteurs STV, RSV / autres | 4099986603806 | 85444290 | ES | Fil de circuit imprimé, Câble LiYY, 1 m, 0.14 mm² Câbles confectionnés pour raccordement électrique et transmission de données entre l'API et l'interface API. | 258 | G | 0.305 | CDM | 213.4 | 213.4 | 6.7 | MM | 28 |  |  | https://eshop.weidmueller.com/p/2680880010
2680880015 | PAC-RX3I-2X10-V4-1M5 | 591.59 | 1 | 1 | 1 | PCE | I675 | SPS connecting cable | PL | Composants sur CI | PL35 | Connecteurs STV, RSV / autres | 4099986603813 | 85444290 | ES | Fil de circuit imprimé, Câble LiYY, 1.5 m, 0.14 mm² Câbles confectionnés pour raccordement électrique et transmission de données entre l'API et l'interface API. | 300 | G | 0.61 | CDM | 213.4 | 213.4 | 13.4 | MM | 28 |  |  | https://eshop.weidmueller.com/p/2680880015
2680880020 | PAC-RX3I-2X10-V4-2M | 594.15 | 1 | 1 | 1 | PCE | I675 | SPS connecting cable | PL | Composants sur CI | PL35 | Connecteurs STV, RSV / autres | 4099986603820 | 85444290 | ES | Fil de circuit imprimé, Câble LiYY, 2 m, 0.14 mm² Câbles confectionnés pour raccordement électrique et transmission de données entre l'API et l'interface API. | 341 | G | 0.61 | CDM | 213.4 | 213.4 | 13.4 | MM | 28 |  |  | https://eshop.weidmueller.com/p/2680880020
2680880025 | PAC-RX3I-2X10-V4-2M5 | 596.7 | 1 | 1 | 1 | PCE | I675 | SPS connecting cable | PL | Composants sur CI | PL35 | Connecteurs STV, RSV / autres | 4099986603837 | 85444290 | ES | Fil de circuit imprimé, Câble LiYY, 2.5 m, 0.14 mm² Câbles confectionnés pour raccordement électrique et transmission de données entre l'API et l'interface API. | 382 | G | 0.61 | CDM | 213.4 | 213.4 | 13.4 | MM | 28 |  |  | https://eshop.weidmueller.com/p/2680880025
2680880030 | PAC-RX3I-2X10-V4-3M | 599.26 | 1 | 1 | 1 | PCE | I675 | SPS connecting cable | PL | Composants sur CI | PL35 | Connecteurs STV, RSV / autres | 4099986603844 | 85444290 | ES | Fil de circuit imprimé, Câble LiYY, 3 m, 0.14 mm² Câbles confectionnés pour raccordement électrique et transmission de données entre l'API et l'interface API. | 423 | G | 0.689 | CDM | 226.8 | 226.8 | 13.4 | MM | 28 |  |  | https://eshop.weidmueller.com/p/2680880030
2680880035 | PAC-RX3I-2X10-V4-3M5 | 601.82 | 1 | 1 | 1 | PCE | I675 | SPS connecting cable | PL | Composants sur CI | PL35 | Connecteurs STV, RSV / autres | 4099986603851 | 85444290 | ES | Fil de circuit imprimé, Câble LiYY, 3.5 m, 0.14 mm² Câbles confectionnés pour raccordement électrique et transmission de données entre l'API et l'interface API. | 464 | G | 0.689 | CDM | 226.8 | 226.8 | 13.4 | MM | 28 |  |  | https://eshop.weidmueller.com/p/2680880035
2680880040 | PAC-RX3I-2X10-V4-4M | 604.37 | 1 | 1 | 1 | PCE | I675 | SPS connecting cable | PL | Composants sur CI | PL35 | Connecteurs STV, RSV / autres | 4099986603868 | 85444290 | ES | Fil de circuit imprimé, Câble LiYY, 4 m, 0.14 mm² Câbles confectionnés pour raccordement électrique et transmission de données entre l'API et l'interface API. | 506 | G | 1.034 | CDM | 226.8 | 226.8 | 20.1 | MM | 28 |  |  | https://eshop.weidmueller.com/p/2680880040
2680880050 | PAC-RX3I-2X10-V4-5M | 609.49 | 1 | 1 | 1 | PCE | I675 | SPS connecting cable | PL | Composants sur CI | PL35 | Connecteurs STV, RSV / autres | 4099986603875 | 85444290 | ES | Fil de circuit imprimé, Câble LiYY, 5 m, 0.14 mm² Câbles confectionnés pour raccordement électrique et transmission de données entre l'API et l'interface API. | 588 | G | 1.034 | CDM | 226.8 | 226.8 | 20.1 | MM | 28 |  |  | https://eshop.weidmueller.com/p/2680880050
2680880100 | PAC-RX3I-2X10-V4-10M | 635.05 | 1 | 1 | 1 | PCE | I675 | SPS connecting cable | PL | Composants sur CI | PL35 | Connecteurs STV, RSV / autres | 4099986603882 | 85444290 | ES | Fil de circuit imprimé, Câble LiYY, 10 m, 0.14 mm² Câbles confectionnés pour raccordement électrique et transmission de données entre l'API et l'interface API. | 1000 | G | 1.546 | CDM | 240.2 | 240.2 | 26.8 | MM | 28 |  |  | https://eshop.weidmueller.com/p/2680880100
2680890005 | PAC-RX3I-1X10-V0-0M5 | 571.74 | 1 | 1 | 1 | PCE | I675 | SPS connecting cable | PL | Composants sur CI | PL35 | Connecteurs STV, RSV / autres | 4099986603899 | 85444290 | ES | Fil de circuit imprimé, Câble LiYY, 0.5 m, 0.14 mm² Câbles confectionnés pour raccordement électrique et transmission de données entre l'API et l'interface API. | 197 | G | 22.445 | CCM | 500 | 6.7 | 6.7 | MM | 28 |  |  | https://eshop.weidmueller.com/p/2680890005
2680890010 | PAC-RX3I-1X10-V0-1M | 573.02 | 1 | 1 | 1 | PCE | I675 | SPS connecting cable | PL | Composants sur CI | PL35 | Connecteurs STV, RSV / autres | 4099986603905 | 85444290 | ES | Fil de circuit imprimé, Câble LiYY, 1 m, 0.14 mm² Câbles confectionnés pour raccordement électrique et transmission de données entre l'API et l'interface API. | 217 | G | 0.305 | CDM | 213.4 | 213.4 | 6.7 | MM | 28 |  |  | https://eshop.weidmueller.com/p/2680890010
2680890015 | PAC-RX3I-1X10-V0-1M5 | 574.3 | 1 | 1 | 1 | PCE | I675 | SPS connecting cable | PL | Composants sur CI | PL35 | Connecteurs STV, RSV / autres | 4099986603912 | 85444290 | ES | Fil de circuit imprimé, Câble LiYY, 1.5 m, 0.14 mm² Câbles confectionnés pour raccordement électrique et transmission de données entre l'API et l'interface API. | 238 | G | 0.61 | CDM | 213.4 | 213.4 | 13.4 | MM | 28 |  |  | https://eshop.weidmueller.com/p/2680890015
2680890020 | PAC-RX3I-1X10-V0-2M | 575.58 | 1 | 1 | 1 | PCE | I675 | SPS connecting cable | PL | Composants sur CI | PL35 | Connecteurs STV, RSV / autres | 4099986603929 | 85444290 | ES | Fil de circuit imprimé, Câble LiYY, 2 m, 0.14 mm² Câbles confectionnés pour raccordement électrique et transmission de données entre l'API et l'interface API. | 258 | G | 0.61 | CDM | 213.4 | 213.4 | 13.4 | MM | 28 |  |  | https://eshop.weidmueller.com/p/2680890020
2680890025 | PAC-RX3I-1X10-V0-2M5 | 576.85 | 1 | 1 | 1 | PCE | I675 | SPS connecting cable | PL | Composants sur CI | PL35 | Connecteurs STV, RSV / autres | 4099986603936 | 85444290 | ES | Fil de circuit imprimé, Câble LiYY, 2.5 m, 0.14 mm² Câbles confectionnés pour raccordement électrique et transmission de données entre l'API et l'interface API. | 279 | G | 0.61 | CDM | 213.4 | 213.4 | 13.4 | MM | 28 |  |  | https://eshop.weidmueller.com/p/2680890025
2680890030 | PAC-RX3I-1X10-V0-3M | 578.13 | 1 | 1 | 1 | PCE | I675 | SPS connecting cable | PL | Composants sur CI | PL35 | Connecteurs STV, RSV / autres | 4099986603943 | 85444290 | ES | Fil de circuit imprimé, Câble LiYY, 3 m, 0.14 mm² Câbles confectionnés pour raccordement électrique et transmission de données entre l'API et l'interface API. | 300 | G | 0.689 | CDM | 226.8 | 226.8 | 13.4 | MM | 28 |  |  | https://eshop.weidmueller.com/p/2680890030
2680890035 | PAC-RX3I-1X10-V0-3M5 | 579.41 | 1 | 1 | 1 | PCE | I675 | SPS connecting cable | PL | Composants sur CI | PL35 | Connecteurs STV, RSV / autres | 4099986603950 | 85444290 | ES | Fil de circuit imprimé, Câble LiYY, 3.5 m, 0.14 mm² Câbles confectionnés pour raccordement électrique et transmission de données entre l'API et l'interface API. | 320 | G | 0.689 | CDM | 226.8 | 226.8 | 13.4 | MM | 28 |  |  | https://eshop.weidmueller.com/p/2680890035
2680890040 | PAC-RX3I-1X10-V0-4M | 580.69 | 1 | 1 | 1 | PCE | I675 | SPS connecting cable | PL | Composants sur CI | PL35 | Connecteurs STV, RSV / autres | 4099986603967 | 85444290 | ES | Fil de circuit imprimé, Câble LiYY, 4 m, 0.14 mm² Câbles confectionnés pour raccordement électrique et transmission de données entre l'API et l'interface API. | 341 | G | 1.034 | CDM | 226.8 | 226.8 | 20.1 | MM | 28 |  |  | https://eshop.weidmueller.com/p/2680890040
2680890050 | PAC-RX3I-1X10-V0-5M | 583.24 | 1 | 1 | 1 | PCE | I675 | SPS connecting cable | PL | Composants sur CI | PL35 | Connecteurs STV, RSV / autres | 4099986603974 | 85444290 | ES | Fil de circuit imprimé, Câble LiYY, 5 m, 0.14 mm² Câbles confectionnés pour raccordement électrique et transmission de données entre l'API et l'interface API. | 382 | G | 1.034 | CDM | 226.8 | 226.8 | 20.1 | MM | 28 |  |  | https://eshop.weidmueller.com/p/2680890050
2680890100 | PAC-RX3I-1X10-V0-10M | 596.03 | 1 | 1 | 1 | PCE | I675 | SPS connecting cable | PL | Composants sur CI | PL35 | Connecteurs STV, RSV / autres | 4099986603981 | 85444290 | ES | Fil de circuit imprimé, Câble LiYY, 10 m, 0.14 mm² Câbles confectionnés pour raccordement électrique et transmission de données entre l'API et l'interface API. | 588 | G | 1.546 | CDM | 240.2 | 240.2 | 26.8 | MM | 28 |  |  | https://eshop.weidmueller.com/p/2680890100
2680900005 | PAC-RX3I-1X10-V1-0M5 | 571.74 | 1 | 1 | 1 | PCE | I675 | SPS connecting cable | PL | Composants sur CI | PL35 | Connecteurs STV, RSV / autres | 4099986603998 | 85444290 | ES | Fil de circuit imprimé, Câble LiYY, 0.5 m, 0.14 mm² Câbles confectionnés pour raccordement électrique et transmission de données entre l'API et l'interface API. | 197 | G | 22.445 | CCM | 500 | 6.7 | 6.7 | MM | 28 |  |  | https://eshop.weidmueller.com/p/2680900005
2680900010 | PAC-RX3I-1X10-V1-1M | 573.02 | 1 | 1 | 1 | PCE | I675 | SPS connecting cable | PL | Composants sur CI | PL35 | Connecteurs STV, RSV / autres | 4099986604001 | 85444290 | ES | Fil de circuit imprimé, Câble LiYY, 1 m, 0.14 mm² Câbles confectionnés pour raccordement électrique et transmission de données entre l'API et l'interface API. | 217 | G | 0.305 | CDM | 213.4 | 213.4 | 6.7 | MM | 28 |  |  | https://eshop.weidmueller.com/p/2680900010
2680900015 | PAC-RX3I-1X10-V1-1M5 | 574.3 | 1 | 1 | 1 | PCE | I675 | SPS connecting cable | PL | Composants sur CI | PL35 | Connecteurs STV, RSV / autres | 4099986604018 | 85444290 | ES | Fil de circuit imprimé, Câble LiYY, 1.5 m, 0.14 mm² Câbles confectionnés pour raccordement électrique et transmission de données entre l'API et l'interface API. | 238 | G | 0.61 | CDM | 213.4 | 213.4 | 13.4 | MM | 28 |  |  | https://eshop.weidmueller.com/p/2680900015
2680900020 | PAC-RX3I-1X10-V1-2M | 575.58 | 1 | 1 | 1 | PCE | I675 | SPS connecting cable | PL | Composants sur CI | PL35 | Connecteurs STV, RSV / autres | 4099986604025 | 85444290 | ES | Fil de circuit imprimé, Câble LiYY, 2 m, 0.14 mm² Câbles confectionnés pour raccordement électrique et transmission de données entre l'API et l'interface API. | 258 | G | 0.61 | CDM | 213.4 | 213.4 | 13.4 | MM | 28 |  |  | https://eshop.weidmueller.com/p/2680900020
2680900025 | PAC-RX3I-1X10-V1-2M5 | 576.85 | 1 | 1 | 1 | PCE | I675 | SPS connecting cable | PL | Composants sur CI | PL35 | Connecteurs STV, RSV / autres | 4099986604032 | 85444290 | ES | Fil de circuit imprimé, Câble LiYY, 2.5 m, 0.14 mm² Câbles confectionnés pour raccordement électrique et transmission de données entre l'API et l'interface API. | 279 | G | 0.61 | CDM | 213.4 | 213.4 | 13.4 | MM | 28 |  |  | https://eshop.weidmueller.com/p/2680900025
2680900030 | PAC-RX3I-1X10-V1-3M | 578.13 | 1 | 1 | 1 | PCE | I675 | SPS connecting cable | PL | Composants sur CI | PL35 | Connecteurs STV, RSV / autres | 4099986604049 | 85444290 | ES | Fil de circuit imprimé, Câble LiYY, 3 m, 0.14 mm² Câbles confectionnés pour raccordement électrique et transmission de données entre l'API et l'interface API. | 300 | G | 0.689 | CDM | 226.8 | 226.8 | 13.4 | MM | 28 |  |  | https://eshop.weidmueller.com/p/2680900030
2680900035 | PAC-RX3I-1X10-V1-3M5 | 579.41 | 1 | 1 | 1 | PCE | I675 | SPS connecting cable | PL | Composants sur CI | PL35 | Connecteurs STV, RSV / autres | 4099986604056 | 85444290 | ES | Fil de circuit imprimé, Câble LiYY, 3.5 m, 0.14 mm² Câbles confectionnés pour raccordement électrique et transmission de données entre l'API et l'interface API. | 320 | G | 0.689 | CDM | 226.8 | 226.8 | 13.4 | MM | 28 |  |  | https://eshop.weidmueller.com/p/2680900035
2680900040 | PAC-RX3I-1X10-V1-4M | 580.69 | 1 | 1 | 1 | PCE | I675 | SPS connecting cable | PL | Composants sur CI | PL35 | Connecteurs STV, RSV / autres | 4099986604063 | 85444290 | ES | Fil de circuit imprimé, Câble LiYY, 4 m, 0.14 mm² Câbles confectionnés pour raccordement électrique et transmission de données entre l'API et l'interface API. | 341 | G | 1.034 | CDM | 226.8 | 226.8 | 20.1 | MM | 28 |  |  | https://eshop.weidmueller.com/p/2680900040
2680900050 | PAC-RX3I-1X10-V1-5M | 583.24 | 1 | 1 | 1 | PCE | I675 | SPS connecting cable | PL | Composants sur CI | PL35 | Connecteurs STV, RSV / autres | 4099986604070 | 85444290 | ES | Fil de circuit imprimé, Câble LiYY, 5 m, 0.14 mm² Câbles confectionnés pour raccordement électrique et transmission de données entre l'API et l'interface API. | 382 | G | 1.034 | CDM | 226.8 | 226.8 | 20.1 | MM | 28 |  |  | https://eshop.weidmueller.com/p/2680900050
2680900100 | PAC-RX3I-1X10-V1-10M | 596.03 | 1 | 1 | 1 | PCE | I675 | SPS connecting cable | PL | Composants sur CI | PL35 | Connecteurs STV, RSV / autres | 4099986604087 | 85444290 | ES | Fil de circuit imprimé, Câble LiYY, 10 m, 0.14 mm² Câbles confectionnés pour raccordement électrique et transmission de données entre l'API et l'interface API. | 588 | G | 1.546 | CDM | 240.2 | 240.2 | 26.8 | MM | 28 |  |  | https://eshop.weidmueller.com/p/2680900100
2680910005 | PAC-RX3I-1X10-V2-0M5 | 571.74 | 1 | 1 | 1 | PCE | I675 | SPS connecting cable | PL | Composants sur CI | PL35 | Connecteurs STV, RSV / autres | 4099986604094 | 85444290 | ES | Fil de circuit imprimé, Câble LiYY, 0.5 m, 0.14 mm² Câbles confectionnés pour raccordement électrique et transmission de données entre l'API et l'interface API. | 197 | G | 22.445 | CCM | 500 | 6.7 | 6.7 | MM | 28 |  |  | https://eshop.weidmueller.com/p/2680910005
2680910010 | PAC-RX3I-1X10-V2-1M | 573.02 | 1 | 1 | 1 | PCE | I675 | SPS connecting cable | PL | Composants sur CI | PL35 | Connecteurs STV, RSV / autres | 4099986604100 | 85444290 | ES | Fil de circuit imprimé, Câble LiYY, 1 m, 0.14 mm² Câbles confectionnés pour raccordement électrique et transmission de données entre l'API et l'interface API. | 217 | G | 0.305 | CDM | 213.4 | 213.4 | 6.7 | MM | 28 |  |  | https://eshop.weidmueller.com/p/2680910010
2680910015 | PAC-RX3I-1X10-V2-1M5 | 574.3 | 1 | 1 | 1 | PCE | I675 | SPS connecting cable | PL | Composants sur CI | PL35 | Connecteurs STV, RSV / autres | 4099986604117 | 85444290 | ES | Fil de circuit imprimé, Câble LiYY, 1.5 m, 0.14 mm² Câbles confectionnés pour raccordement électrique et transmission de données entre l'API et l'interface API. | 238 | G | 0.61 | CDM | 213.4 | 213.4 | 13.4 | MM | 28 |  |  | https://eshop.weidmueller.com/p/2680910015
2680910020 | PAC-RX3I-1X10-V2-2M | 575.58 | 1 | 1 | 1 | PCE | I675 | SPS connecting cable | PL | Composants sur CI | PL35 | Connecteurs STV, RSV / autres | 4099986604124 | 85444290 | ES | Fil de circuit imprimé, Câble LiYY, 2 m, 0.14 mm² Câbles confectionnés pour raccordement électrique et transmission de données entre l'API et l'interface API. | 258 | G | 0.61 | CDM | 213.4 | 213.4 | 13.4 | MM | 28 |  |  | https://eshop.weidmueller.com/p/2680910020
2680910025 | PAC-RX3I-1X10-V2-2M5 | 576.85 | 1 | 1 | 1 | PCE | I675 | SPS connecting cable | PL | Composants sur CI | PL35 | Connecteurs STV, RSV / autres | 4099986604131 | 85444290 | ES | Fil de circuit imprimé, Câble LiYY, 2.5 m, 0.14 mm² Câbles confectionnés pour raccordement électrique et transmission de données entre l'API et l'interface API. | 279 | G | 0.61 | CDM | 213.4 | 213.4 | 13.4 | MM | 28 |  |  | https://eshop.weidmueller.com/p/2680910025
2680910030 | PAC-RX3I-1X10-V2-3M | 578.13 | 1 | 1 | 1 | PCE | I675 | SPS connecting cable | PL | Composants sur CI | PL35 | Connecteurs STV, RSV / autres | 4099986604148 | 85444290 | ES | Fil de circuit imprimé, Câble LiYY, 3 m, 0.14 mm² Câbles confectionnés pour raccordement électrique et transmission de données entre l'API et l'interface API. | 300 | G | 0.689 | CDM | 226.8 | 226.8 | 13.4 | MM | 28 |  |  | https://eshop.weidmueller.com/p/2680910030
2680910035 | PAC-RX3I-1X10-V2-3M5 | 579.41 | 1 | 1 | 1 | PCE | I675 | SPS connecting cable | PL | Composants sur CI | PL35 | Connecteurs STV, RSV / autres | 4099986604155 | 85444290 | ES | Fil de circuit imprimé, Câble LiYY, 3.5 m, 0.14 mm² Câbles confectionnés pour raccordement électrique et transmission de données entre l'API et l'interface API. | 320 | G | 0.689 | CDM | 226.8 | 226.8 | 13.4 | MM | 28 |  |  | https://eshop.weidmueller.com/p/2680910035
2680910040 | PAC-RX3I-1X10-V2-4M | 580.69 | 1 | 1 | 1 | PCE | I675 | SPS connecting cable | PL | Composants sur CI | PL35 | Connecteurs STV, RSV / autres | 4099986604162 | 85444290 | ES | Fil de circuit imprimé, Câble LiYY, 4 m, 0.14 mm² Câbles confectionnés pour raccordement électrique et transmission de données entre l'API et l'interface API. | 341 | G | 1.034 | CDM | 226.8 | 226.8 | 20.1 | MM | 28 |  |  | https://eshop.weidmueller.com/p/2680910040
2680910050 | PAC-RX3I-1X10-V2-5M | 583.24 | 1 | 1 | 1 | PCE | I675 | SPS connecting cable | PL | Composants sur CI | PL35 | Connecteurs STV, RSV / autres | 4099986604179 | 85444290 | ES | Fil de circuit imprimé, Câble LiYY, 5 m, 0.14 mm² Câbles confectionnés pour raccordement électrique et transmission de données entre l'API et l'interface API. | 382 | G | 1.034 | CDM | 226.8 | 226.8 | 20.1 | MM | 28 |  |  | https://eshop.weidmueller.com/p/2680910050
2680910100 | PAC-RX3I-1X10-V2-10M | 596.03 | 1 | 1 | 1 | PCE | I675 | SPS connecting cable | PL | Composants sur CI | PL35 | Connecteurs STV, RSV / autres | 4099986604186 | 85444290 | ES | Fil de circuit imprimé, Câble LiYY, 10 m, 0.14 mm² Câbles confectionnés pour raccordement électrique et transmission de données entre l'API et l'interface API. | 588 | G | 1.546 | CDM | 240.2 | 240.2 | 26.8 | MM | 28 |  |  | https://eshop.weidmueller.com/p/2680910100
2680950000 | WIL-LWXXXX-2700D024-240SXX3.0BXXXXXXXX | 198.54 | 1 | 1 | 1 | PCE | I672 | WIL Weidmueller Industrial Light | PB | Connecteurs Etanches/composants passifs | PB45 | Weidmueller Industrial Light | 4050118694710 | 85395200 | DE | Module LED, 2700K, Warm white, Tension d'entrée: 24 V DC ± 10%, 0.31 A, 7.5 W, 831 lm, IP67, Prise de raccordement, Filetage du raccordement: sans | 279 | G | 1994 | CCM | 343 | 153 | 38 | MM | 70 |  |  | https://eshop.weidmueller.com/p/2680950000
2680960000 | TRP 12VDC 2CO EMPTY | 17.1 | 1 | 10 | 10 | PCE | E532 | Term-Series, Relais and Opto-Coupler | PA | Produits Electroniques | PA56 | Relais & Opto-coupleurs | 4050118695168 | 85364190 | CN | Socle relais, IP20, 12 V DC ±20 %, Diode de roue libre, Protection contre inversions de polarité, 2 Inverseur , 10 A, PUSH IN | 464 | G | 1339.758 | CCM | 147 | 93 | 98 | MM | 84 |  | 30/11/2026 | https://eshop.weidmueller.com/p/2680960000
2680970000 | TRP 24VDC 2CO EMPTY | 15.4 | 1 | 10 | 10 | PCE | E532 | Term-Series, Relais and Opto-Coupler | PA | Produits Electroniques | PA56 | Relais & Opto-coupleurs | 4050118695175 | 85364190 | CN | Socle relais, IP20, 24 V DC ±20 %, Diode de roue libre, Protection contre inversions de polarité, 2 Inverseur , 10 A, PUSH IN | 467 | G | 1308.625 | CCM | 145 | 95 | 95 | MM | 35 |  |  | https://eshop.weidmueller.com/p/2680970000
2680980000 | TRP 24VUC 2CO EMPTY | 19.6 | 1 | 10 | 10 | PCE | E532 | Term-Series, Relais and Opto-Coupler | PA | Produits Electroniques | PA56 | Relais & Opto-coupleurs | 4050118695182 | 85364190 | CN | Socle relais, IP20, 24 V UC ±10 %, Redresseurs, 2 Inverseur , 10 A, PUSH IN Prise pour relais débrochable industriel. | 474 | G | 1373.714 | CCM | 146 | 97 | 97 | MM | 84 |  | 30/11/2026 | https://eshop.weidmueller.com/p/2680980000
2680990000 | TRP 48VUC 2CO EMPTY | 20.1 | 1 | 10 | 10 | PCE | E532 | Term-Series, Relais and Opto-Coupler | PA | Produits Electroniques | PA56 | Relais & Opto-coupleurs | 4050118695199 | 85364190 | CN | Socle relais, IP20, 48 V UC ±10 %, Redresseurs, 2 Inverseur , 10 A, PUSH IN Prise pour relais débrochable industriel. | 479 | G | 1308.625 | CCM | 145 | 95 | 95 | MM | 84 |  | 30/11/2026 | https://eshop.weidmueller.com/p/2680990000
2681000000 | TRP 60VUC 2CO EMPTY | 20.1 | 1 | 10 | 10 | PCE | E532 | Term-Series, Relais and Opto-Coupler | PA | Produits Electroniques | PA56 | Relais & Opto-coupleurs | 4050118695403 | 85364190 | CN | Socle relais, IP20, 60 V UC ±10 %, Redresseurs, 2 Inverseur , 10 A, PUSH IN Prise pour relais débrochable industriel. | 480 | G | 1309 | CCM | 145 | 95 | 95 | MM | 84 |  | 29/11/2026 | https://eshop.weidmueller.com/p/2681000000
2681010000 | TRP 120VUC 2CO EMPTY | 20.1 | 1 | 10 | 10 | PCE | E532 | Term-Series, Relais and Opto-Coupler | PA | Produits Electroniques | PA56 | Relais & Opto-coupleurs | 4050118695410 | 85364900 | CN | Socle relais, IP20, 120 V UC ±10 %, Redresseurs, 2 Inverseur , 10 A, PUSH IN Prise pour relais débrochable industriel. | 482 | G | 1373.568 | CCM | 146 | 98 | 96 | MM | 84 |  | 30/11/2026 | https://eshop.weidmueller.com/p/2681010000
2681020000 | TRP 230VUC 2CO EMPTY | 20.1 | 1 | 10 | 10 | PCE | E532 | Term-Series, Relais and Opto-Coupler | PA | Produits Electroniques | PA56 | Relais & Opto-coupleurs | 4050118695427 | 85364900 | CN | Socle relais, IP20, 230 V UC ±10 %, Redresseurs, 2 Inverseur , 10 A, PUSH IN Prise pour relais débrochable industriel. | 467 | G | 1425.9 | CCM | 147 | 100 | 97 | MM | 84 |  | 30/11/2026 | https://eshop.weidmueller.com/p/2681020000
2681030000 | TRP 120VAC RC 2CO EMPTY | 24.9 | 1 | 10 | 10 | PCE | E532 | Term-Series, Relais and Opto-Coupler | PA | Produits Electroniques | PA56 | Relais & Opto-coupleurs | 4050118695434 | 85364900 | CN | Socle relais, IP20, 120 V AC ±10 %, Redresseurs, Circuit RC, 2 Inverseur , 10 A, PUSH IN | 471 | G | 1400.87 | CCM | 146 | 101 | 95 | MM | 84 |  |  | https://eshop.weidmueller.com/p/2681030000
2681100000 | IE-C5ES8UG0120A44A40-X | 109.7592 | 1 | 1 | 1 | PCE | I653 | Industrial Ethernet Cables | PB | Connecteurs Etanches/composants passifs | PB47 | Ethernet Industriel Composants Passifs | 4050118690958 | 85444210 | DE | Câbles de données prêts à raccorder avec fils en cuivre. Ethernet Industriel Composants Passifs | 526 | G | 2554 | CCM | 258 | 225 | 44 | MM | 28 |  |  | https://eshop.weidmueller.com/p/2681100000
2681190000 | TRP 230VAC RC 2CO EMPTY | 24.9 | 1 | 10 | 10 | PCE | E532 | Term-Series, Relais and Opto-Coupler | PA | Produits Electroniques | PA56 | Relais & Opto-coupleurs | 4050118695441 | 85364900 | CN | Socle relais, IP20, 230 V AC ±10 %, Redresseurs, Circuit RC, 2 Inverseur , 10 A, PUSH IN | 481 | G | 1309 | CCM | 145 | 95 | 95 | MM | 84 |  |  | https://eshop.weidmueller.com/p/2681190000
2681480000 | SAISP-4A-4/8-M12 | 12.6 | 1 | 1 | 1 | PCE | I673 | SAI accessories | PB | Connecteurs Etanches/composants passifs | PB46 | SAI Accessoires pour répartiteurs capteurs et actionneurs | 4050118759358 | 85366990 | DE | Connecteur rond (personnalisable sur le terrain), M12, Codage A, PUSH IN, Nombre de pôles: 4, IP67, Raccordement du blindage: Non | 22 | G | 29.24 | CCM | 81 | 19 | 19 | MM | 7 |  |  | https://eshop.weidmueller.com/p/2681480000
2681490000 | SAISWP-4A-4/8-M12 | 12.6 | 1 | 1 | 1 | PCE | I673 | SAI accessories | PB | Connecteurs Etanches/composants passifs | PB46 | SAI Accessoires pour répartiteurs capteurs et actionneurs | 4050118759365 | 85366990 | DE | Connecteur rond (personnalisable sur le terrain), M12, Codage A, PUSH IN, Nombre de pôles: 4, IP67, Raccordement du blindage: Non | 22 | G | 38.76 | CCM | 51 | 38 | 20 | MM | 63 |  |  | https://eshop.weidmueller.com/p/2681490000
2681500000 | SAIBP-4A-4/8-M12 | 12.8 | 1 | 1 | 1 | PCE | I673 | SAI accessories | PB | Connecteurs Etanches/composants passifs | PB46 | SAI Accessoires pour répartiteurs capteurs et actionneurs | 4050118759372 | 85366990 | DE | Connecteur M12 - Femelle - Droit - 4 Pôles - Codage A - Raccordemment PushIn - IP67 - Nombre d'enfichage > 50 - Section Raccordement : 0.14 à 0,75² | 27 | G | 32.85 | CCM | 91 | 19 | 19 | MM | 63 |  |  | https://eshop.weidmueller.com/p/2681500000
2681510000 | SAIBWP-4A-4/8-M12 | 12.8 | 1 | 1 | 1 | PCE | I673 | SAI accessories | PB | Connecteurs Etanches/composants passifs | PB46 | SAI Accessoires pour répartiteurs capteurs et actionneurs | 4050118759389 | 85366990 | DE | Connecteur M12 - Femelle - Coudé - 4 Pôles - Codage A - Raccordemment PushIn - IP67 - Nombre d'enfichage > 50 - Section Raccordement : 0.14 à 0,75² | 28 | G | 63.84 | CCM | 84 | 40 | 19 | MM | 42 |  |  | https://eshop.weidmueller.com/p/2681510000
2681520000 | SAISP-M-4A-4/8-M12 | 23.3 | 1 | 1 | 1 | PCE | I673 | SAI accessories | PB | Connecteurs Etanches/composants passifs | PB46 | SAI Accessoires pour répartiteurs capteurs et actionneurs | 4050118759396 | 85366990 | DE | Connecteur M12 - Male - Blindé - Droit - 4 Pôles - Codage A - Raccordemment PushIn - IP67 - Nombre d'enfichage > 50 - Section Raccordement : 0.14 à 0,75² | 37 | G | 34.8 | CCM | 87 | 20 | 20 | MM | 63 |  |  | https://eshop.weidmueller.com/p/2681520000
2681530000 | SAISWP-M-4A-4/8-M12 | 27.3 | 1 | 1 | 1 | PCE | I673 | SAI accessories | PB | Connecteurs Etanches/composants passifs | PB46 | SAI Accessoires pour répartiteurs capteurs et actionneurs | 4050118759709 | 85366990 | DE | Connecteur M12 - Male - Blindé - Coudé - 4 Pôles - Codage A - Raccordemment PushIn - IP67 - Nombre d'enfichage > 50 - Section Raccordement : 0.14 à 0,75² | 40 | G | 52.44 | CCM | 92 | 30 | 19 | MM | 56 |  |  | https://eshop.weidmueller.com/p/2681530000
2681540000 | SAIBP-M-4A-4/8-M12 | 23.7 | 1 | 1 | 1 | PCE | I673 | SAI accessories | PB | Connecteurs Etanches/composants passifs | PB46 | SAI Accessoires pour répartiteurs capteurs et actionneurs | 4050118759716 | 85366990 | DE | Connecteur M12 - Femelle - Blindé - Droit - 4 Pôles - Codage A - Raccordemment PushIn - IP67 - Nombre d'enfichage > 50 - Section Raccordement : 0.14 à 0,75² | 44 | G | 32 | CCM | 80 | 20 | 20 | MM | 63 |  |  | https://eshop.weidmueller.com/p/2681540000
2681550000 | SAIBWP-M-4A-4/8-M12 | 27.6 | 1 | 1 | 1 | PCE | I673 | SAI accessories | PB | Connecteurs Etanches/composants passifs | PB46 | SAI Accessoires pour répartiteurs capteurs et actionneurs | 4050118759723 | 85366990 | DE | Connecteur M12 - Femelle - Blindé - Coudé - 4 Pôles - Codage A - Raccordemment PushIn - IP67 - Nombre d'enfichage > 50 - Section Raccordement : 0.14 à 0,75² | 45 | G | 46.8 | CCM | 78 | 30 | 20 | MM | 56 |  |  | https://eshop.weidmueller.com/p/2681550000
2681560000 | SAISP-5A-4/8-M12 | 14.5 | 1 | 1 | 1 | PCE | I673 | SAI accessories | PB | Connecteurs Etanches/composants passifs | PB46 | SAI Accessoires pour répartiteurs capteurs et actionneurs | 4050118759730 | 85366990 | DE | Connecteur M12 - Male - Coudé - 5 Pôles - Codage A - Raccordemment PushIn - IP67 - Nombre d'enfichage > 50 - Section Raccordement : 0.14 à 0,75² | 22 | G | 36.29 | CCM | 96 | 21 | 18 | MM | 7 |  |  | https://eshop.weidmueller.com/p/2681560000
2681570000 | SAISWP-5A-4/8-M12 | 14.5 | 1 | 1 | 1 | PCE | I673 | SAI accessories | PB | Connecteurs Etanches/composants passifs | PB46 | SAI Accessoires pour répartiteurs capteurs et actionneurs | 4050118759747 | 85366990 | DE | Connecteur M12 - Male - Droit - 5 Pôles - Codage A - Raccordemment PushIn - IP67 - Nombre d'enfichage > 50 - Section Raccordement : 0.14 à 0,881 | 23 | G | 66.54 | CCM | 103 | 34 | 19 | MM | 56 |  |  | https://eshop.weidmueller.com/p/2681570000
2681580000 | SAIBP-5A-4/8-M12 | 14.8 | 1 | 1 | 1 | PCE | I673 | SAI accessories | PB | Connecteurs Etanches/composants passifs | PB46 | SAI Accessoires pour répartiteurs capteurs et actionneurs | 4050118759754 | 85366990 | DE | Connecteur M12 - Femelle - Droit - 5 Pôles - Codage A - Raccordemment PushIn - IP67 - Nombre d'enfichage > 50 - Section Raccordement : 0.14 à 0,882 | 28 | G | 149.175 | CCM | 135 | 65 | 17 | MM | 63 |  |  | https://eshop.weidmueller.com/p/2681580000
2681590000 | SAIBWP-5A-4/8-M12 | 14.8 | 1 | 1 | 1 | PCE | I673 | SAI accessories | PB | Connecteurs Etanches/composants passifs | PB46 | SAI Accessoires pour répartiteurs capteurs et actionneurs | 4050118759761 | 85366990 | DE | Connecteur M12 - Femelle - Coudé - 5 Pôles - Codage A - Raccordemment PushIn - IP67 - Nombre d'enfichage > 50 - Section Raccordement : 0.14 à 0,881 | 28 | G | 39.9 | CCM | 57 | 35 | 20 | MM | 63 |  |  | https://eshop.weidmueller.com/p/2681590000
2681600000 | SAISP-M-5A-4/8-M12 | 25.8 | 1 | 1 | 1 | PCE | I673 | SAI accessories | PB | Connecteurs Etanches/composants passifs | PB46 | SAI Accessoires pour répartiteurs capteurs et actionneurs | 4050118759778 | 85366990 | DE | Connecteur rond (personnalisable sur le terrain), M12, Codage A, PUSH IN, Nombre de pôles: 5, IP67, Raccordement du blindage: Oui | 37 | G | 38.8 | CCM | 97 | 20 | 20 | MM | 63 |  |  | https://eshop.weidmueller.com/p/2681600000
2681610000 | SAISWP-M-5A-4/8-M12 | 28.7 | 1 | 1 | 1 | PCE | I673 | SAI accessories | PB | Connecteurs Etanches/composants passifs | PB46 | SAI Accessoires pour répartiteurs capteurs et actionneurs | 4050118759785 | 85366990 | DE | Connecteur rond (personnalisable sur le terrain), M12, Codage A, PUSH IN, Nombre de pôles: 5, IP67, Raccordement du blindage: Oui | 40 | G | 53.2 | CCM | 80 | 35 | 19 | MM | 63 |  |  | https://eshop.weidmueller.com/p/2681610000
2681620000 | SAIBP-M-5A-4/8-M12 | 27 | 1 | 1 | 1 | PCE | I673 | SAI accessories | PB | Connecteurs Etanches/composants passifs | PB46 | SAI Accessoires pour répartiteurs capteurs et actionneurs | 4050118759792 | 85366990 | DE | Connecteur rond (personnalisable sur le terrain), M12, Codage A, PUSH IN, Nombre de pôles: 5, IP67, Raccordement du blindage: Oui | 43 | G | 32.49 | CCM | 90 | 19 | 19 | MM | 63 |  |  | https://eshop.weidmueller.com/p/2681620000
2681630000 | SAIBWP-M-5A-4/8-M12 | 29.5 | 1 | 1 | 1 | PCE | I673 | SAI accessories | PB | Connecteurs Etanches/composants passifs | PB46 | SAI Accessoires pour répartiteurs capteurs et actionneurs | 4050118759808 | 85366990 | DE | Connecteur rond (personnalisable sur le terrain), M12, Codage A, PUSH IN, Nombre de pôles: 5, IP67, Raccordement du blindage: Oui | 46 | G | 61.37 | CCM | 95 | 34 | 19 | MM | 63 |  |  | https://eshop.weidmueller.com/p/2681630000
2681640000 | SAISP-M-5B-4/8-M12 | 27.3 | 1 | 1 | 1 | PCE | I673 | SAI accessories | PB | Connecteurs Etanches/composants passifs | PB46 | SAI Accessoires pour répartiteurs capteurs et actionneurs | 4050118759815 | 85366990 | DE | Connecteur rond (personnalisable sur le terrain), M12, Codage B, PUSH IN, Nombre de pôles: 5, IP67, Raccordement du blindage: Oui | 37 | G | 40.57 | CCM | 92 | 21 | 21 | MM | 63 |  |  | https://eshop.weidmueller.com/p/2681640000
2681650000 | SAISWP-M-5B-4/8-M12 | 29.6 | 1 | 1 | 1 | PCE | I673 | SAI accessories | PB | Connecteurs Etanches/composants passifs | PB46 | SAI Accessoires pour répartiteurs capteurs et actionneurs | 4050118759822 | 85366990 | DE | Connecteur rond (personnalisable sur le terrain), M12, Codage B, PUSH IN, Nombre de pôles: 5, IP67, Raccordement du blindage: Oui | 40 | G | 60.02 | CCM | 81 | 39 | 19 | MM | 63 |  |  | https://eshop.weidmueller.com/p/2681650000
2681660000 | SAIBP-M-5B-4/8-M12 | 27.8 | 1 | 1 | 1 | PCE | I673 | SAI accessories | PB | Connecteurs Etanches/composants passifs | PB46 | SAI Accessoires pour répartiteurs capteurs et actionneurs | 4050118759839 | 85366990 | DE | Connecteur rond (personnalisable sur le terrain), M12, Codage B, PUSH IN, Nombre de pôles: 5, IP67, Raccordement du blindage: Oui | 44 | G | 36 | CCM | 90 | 20 | 20 | MM | 63 |  |  | https://eshop.weidmueller.com/p/2681660000
2681670000 | SAIBWP-M-5B-4/8-M12 | 30.4 | 1 | 1 | 1 | PCE | I673 | SAI accessories | PB | Connecteurs Etanches/composants passifs | PB46 | SAI Accessoires pour répartiteurs capteurs et actionneurs | 4050118759846 | 85366990 | DE | Connecteur rond (personnalisable sur le terrain), M12, Codage B, PUSH IN, Nombre de pôles: 5, IP67, Raccordement du blindage: Oui | 44 | G | 466.56 | CCM | 162 | 144 | 20 | MM | 63 |  |  | https://eshop.weidmueller.com/p/2681670000
2681680000 | SAISP-M-4D-4/8-M12 | 23.7 | 1 | 1 | 1 | PCE | I673 | SAI accessories | PB | Connecteurs Etanches/composants passifs | PB46 | SAI Accessoires pour répartiteurs capteurs et actionneurs | 4050118759853 | 85366990 | DE | Connecteur rond (personnalisable sur le terrain), M12, Codage D, PUSH IN, Nombre de pôles: 4, IP67, Raccordement du blindage: Oui | 36 | G | 53.36 | CCM | 116 | 23 | 20 | MM | 7 |  |  | https://eshop.weidmueller.com/p/2681680000
2681690000 | SAISWP-M-4D-4/8-M12 | 26.8 | 1 | 1 | 1 | PCE | I673 | SAI accessories | PB | Connecteurs Etanches/composants passifs | PB46 | SAI Accessoires pour répartiteurs capteurs et actionneurs | 4050118759860 | 85366990 | DE | Connecteur rond (personnalisable sur le terrain), M12, Codage D, PUSH IN, Nombre de pôles: 4, IP67, Raccordement du blindage: Oui | 41 | G | 40 | CCM | 50 | 40 | 20 | MM | 7 |  |  | https://eshop.weidmueller.com/p/2681690000
2681700000 | SAIBP-M-4D-4/8-M12 | 24.3 | 1 | 1 | 1 | PCE | I673 | SAI accessories | PB | Connecteurs Etanches/composants passifs | PB46 | SAI Accessoires pour répartiteurs capteurs et actionneurs | 4050118759877 | 85366990 | DE | Connecteur rond (personnalisable sur le terrain), M12, Codage D, PUSH IN, Nombre de pôles: 4, IP67, Raccordement du blindage: Oui | 44 | G | 35.2 | CCM | 88 | 20 | 20 | MM | 63 |  |  | https://eshop.weidmueller.com/p/2681700000
2681710000 | SAIBWP-M-4D-4/8-M12 | 27.3 | 1 | 1 | 1 | PCE | I673 | SAI accessories | PB | Connecteurs Etanches/composants passifs | PB46 | SAI Accessoires pour répartiteurs capteurs et actionneurs | 4050118759884 | 85366990 | DE | Connecteur rond (personnalisable sur le terrain), M12, Codage D, PUSH IN, Nombre de pôles: 4, IP67, Raccordement du blindage: Oui | 44 | G | 40.76 | CCM | 55 | 39 | 19 | MM | 63 |  |  | https://eshop.weidmueller.com/p/2681710000
2681760000 | BVF 7.62HP/4/180MF4 BCF/4 SNBKBX SH180 | 2456.35 | 100 | 20 | 20 | PCE | P315 | PCB-Connectors SV/BU;SU/BU | PL | Composants sur CI | PL33 | Connecteurs de puissance pour CI pas 7,62 mm, ou> | 4050118691412 | 85366990 | DE | Connecteur hybride (raccordement du conducteur), 7.62 mm, Nombre de pôles: 4, PUSH IN avec actionneur, PUSH IN sans actionneur | 1002 | G | 3099.978 | CCM | 354 | 139 | 63 | MM | 77 |  |  | https://eshop.weidmueller.com/p/2681760000
2681770000 | BVFL 7.62HP/4/180MSF4 BCF/4 SNBKBX SH180 | 3157.85 | 100 | 20 | 20 | PCE | P315 | PCB-Connectors SV/BU;SU/BU | PL | Composants sur CI | PL33 | Connecteurs de puissance pour CI pas 7,62 mm, ou> | 4050118691429 | 85366990 | DE | Connecteur hybride (raccordement du conducteur), 7.62 mm, Nombre de pôles: 4, PUSH IN avec actionneur | 987.6 | G | 1450.02 | CCM | 338 | 130 | 33 | MM | 77 |  |  | https://eshop.weidmueller.com/p/2681770000
2681780000 | BVF 7.62HP/4/180MSF4 BCF/4 SNBKBX SH180 | 2465.92 | 100 | 20 | 20 | PCE | P315 | PCB-Connectors SV/BU;SU/BU | PL | Composants sur CI | PL33 | Connecteurs de puissance pour CI pas 7,62 mm, ou> | 4050118691436 | 85366990 | DE | Connecteur hybride (raccordement du conducteur), 7.62 mm, Nombre de pôles: 4, PUSH IN avec actionneur, PUSH IN sans actionneur | 1051 | G | 3144.582 | CCM | 354 | 141 | 63 | MM | 77 |  |  | https://eshop.weidmueller.com/p/2681780000
2681790000 | PM 5.00/05/90 3.5SN BK BX | 77.5 | 100 | 100 | 100 | PCE | P300 | PCB-terminals up to 1,5 qmm standard | PL | Composants sur CI | PL32 | Blocs de jonction pour CI pas > 10mm | 4050118697230 | 85369010 | CN | Bloc de jonction pour circuit imprimé, 250 V, 24 A, Pas en mm: 5.00, 2.5 mm², Nombre de pôles: 5, Raccordement soudé THT, 90\u00b0, Boîte | 428 | G | 741.152 | CCM | 152 | 92 | 53 | MM | 35 |  |  | https://eshop.weidmueller.com/p/2681790000
2681820000 | ESG-FI 12/6 MC NE WS | 14 | 100 | 400 | 400 | PCE | P175 | Multicard markers | PI | Produits d'Installation | PI82 | Borniers d'installation | 4050118802962 | 39269097 | DE | Repérage d’appareils, Largeur: 6 mm, Caractères imprimés: sans, PA 66, blanc, -40...100 °C | 103 | G | 801.89 | CCM | 265 | 89 | 34 | MM | 21 |  |  | https://eshop.weidmueller.com/p/2681820000
2681830000 | ESG-FI 9/15 MC NE WS | 17.6 | 100 | 200 | 200 | PCE | P175 | Multicard markers | PI | Produits d'Installation | PI82 | Borniers d'installation | 4050118802955 | 39269097 | DE | Repérage d’appareils, Largeur: 15 mm, Caractères imprimés: sans, PA 66, blanc, -40...100 °C | 122 | G | 761 | CCM | 265 | 87 | 33 | MM | 21 |  |  | https://eshop.weidmueller.com/p/2681830000
2681850000 | ESG-FI 9/25 MC NE WS | 20.9 | 100 | 64 | 64 | PCE | P175 | Multicard markers | PI | Produits d'Installation | PI82 | Borniers d'installation | 4050118802948 | 39269097 | DE | Repérage d’appareils, Largeur: 25 mm, Caractères imprimés: sans, PA 66, blanc, -40...100 °C | 92 | G | 790 | CCM | 264 | 88 | 34 | MM | 21 |  |  | https://eshop.weidmueller.com/p/2681850000
2681860000 | ESG 8/17 OF MC NE WS | 20.5 | 100 | 200 | 200 | PCE | P175 | Multicard markers | PI | Produits d'Installation | PI82 | Borniers d'installation | 4050118802931 | 39269097 | DE | Repérage d’appareils, Largeur: 17 mm, Caractères imprimés: sans, PA 66, blanc, -40...100 °C | 103 | G | 789.888 | CCM | 264 | 88 | 34 | MM | 21 |  |  | https://eshop.weidmueller.com/p/2681860000
2681880000 | ZS 30/5 MC NE WS | 30.5 | 100 | 200 | 200 | PCE | P175 | Multicard markers | PI | Produits d'Installation | PI82 | Borniers d'installation | 4050118803068 | 39269097 | DE | Repérage de blocs de jonction, blanc, Caractères imprimés: sans, honrizontal et vertical | 122 | G | 787 | CCM | 266 | 87 | 34 | MM | 21 |  |  | https://eshop.weidmueller.com/p/2681880000
2681910000 | ESG-FI 12/6 MC SDR | 28.6 | 100 | 80 | 80 | PCE | P175 | Multicard markers | PI | Produits d'Installation | PI81 | Systèmes d'impression | 4050118803198 | 39269097 | DE | Repérage d’appareils, Largeur: 6 mm, Caractères imprimés: selon demande du client, PA 66, selon demande du client, -40...100 °C | 20.8 | G | 54 | CCM | 3 | 75 | 240 | MM | 7 |  |  | https://eshop.weidmueller.com/p/2681910000
2681960000 | ESG-FI 9/15 MC SDR | 41.6 | 100 | 40 | 40 | PCE | P175 | Multicard markers | PI | Produits d'Installation | PI81 | Systèmes d'impression | 4050118803181 | 39269097 | DE | Repérage d’appareils, Largeur: 15 mm, Caractères imprimés: selon demande du client, PA 66, selon demande du client, -40...100 °C | 18 | G | 54 | CCM | 3 | 75 | 240 | MM | 7 |  |  | https://eshop.weidmueller.com/p/2681960000
2682010000 | ESG-FI 9/25 MC SDR | 49.3 | 100 | 16 | 16 | PCE | P175 | Multicard markers | PI | Produits d'Installation | PI81 | Systèmes d'impression | 4050118803228 | 39269097 | DE | Repérage d’appareils, Largeur: 25 mm, Caractères imprimés: selon demande du client, PA 66, selon demande du client, -40...100 °C | 18.72 | G | 54 | CCM | 3 | 75 | 240 | MM | 7 |  |  | https://eshop.weidmueller.com/p/2682010000
2682060000 | ESG 8/17 OF MC SDR | 45.5 | 100 | 40 | 40 | PCE | P175 | Multicard markers | PI | Produits d'Installation | PI81 | Systèmes d'impression | 4050118803174 | 39269097 | DE | Repérage d’appareils, Largeur: 17 mm, Caractères imprimés: selon demande du client, PA 66, selon demande du client, -40...100 °C | 20.4 | G | 54 | CCM | 3 | 75 | 240 | MM | 7 |  |  | https://eshop.weidmueller.com/p/2682060000
2682070000 | ZS 30/5 MC SDR | 54.4 | 100 | 40 | 40 | PCE | P175 | Multicard markers | PI | Produits d'Installation | PI81 | Systèmes d'impression | 4050118803075 | 39269097 | DE | Repérage de blocs de jonction, selon demande du client, Caractères imprimés: sans, honrizontal et vertical | 22.62 | G | 54 | CCM | 3 | 75 | 240 | MM | 7 |  |  | https://eshop.weidmueller.com/p/2682070000
2682080000 | SNAPMARK 1.5 | 23 | 100 | 40 | 40 | PCE | P179 | Accessories others | PI | Produits d'Installation | PI85 | Goulotte de Câblage | 4050118821772 | 39269097 | DE | Repérage de blocs de jonction, blanc, Pas en mm: 3.50 Repères pour étiquetage. Les repères peuvent être étiquetés avec une imprimante ou un traceur grâce au logiciel correspondant. | 14 | G | 141.15 | CCM | 89 | 61 | 26 | MM | 21 |  |  | https://eshop.weidmueller.com/p/2682080000
2682090000 | IE-PS-VAPM-5P-2.5-50 | 31.64 | 1 | 50 | 50 | PCE | I655 | Industrial Ethernet Steady Tec | PB | Connecteurs Etanches/composants passifs | PB47 | Ethernet Industriel Composants Passifs | 4050118707427 | 85366990 | CN | Connecteur de puissance débrochable (Ethernet industriel), Connecteur d'alimentation, Prise mâle, Couleur: gris argent, IP65, IP67, Nombre de pôles: 5 | 5015 | G | 7413 | CCM | 446 | 277 | 60 | MM | 7 |  |  | https://eshop.weidmueller.com/p/2682090000
2682120000 | PM 5.00/06/90 3.5SN BK BX | 93 | 100 | 100 | 100 | PCE | P300 | PCB-terminals up to 1,5 qmm standard | PL | Composants sur CI | PL32 | Blocs de jonction pour CI pas > 10mm | 4050118697247 | 85369010 | CN | Bloc de jonction pour circuit imprimé, 250 V, 24 A, Pas en mm: 5.00, 2.5 mm², Nombre de pôles: 6, Raccordement soudé THT, 90\u00b0, Boîte | 498 | G | 797.088 | CCM | 152 | 92 | 57 | MM | 84 |  |  | https://eshop.weidmueller.com/p/2682120000
2682130000 | IE-SW-EL05-5TX | 124.61 | 1 | 1 | 1 | PCE | I654 | Industrial Ethernet managed | PN | Produits actifs Ethernet/SAI | PN48 | Ethernet Industriel - Composants Actifs | 4050118692587 | 85176200 | TW | IP30, température de fonctionnement -40…+75 °C, alimentation redondante 12/24/48 V DC, 24 V AC | 381 | G | 1824.842 | CCM | 181 | 142 | 71 | MM | 7 |  |  | https://eshop.weidmueller.com/p/2682130000
2682140000 | IE-SW-EL08-8TX | 172.34 | 1 | 1 | 1 | PCE | I654 | Industrial Ethernet managed | PN | Produits actifs Ethernet/SAI | PN48 | Ethernet Industriel - Composants Actifs | 4050118692570 | 85176200 | TW | IP30, température de fonctionnement -40…+75 °C, alimentation redondante 12/24/48 V DC, 24 V AC | 540 | G | 1834.924 | CCM | 182 | 142 | 71 | MM | 7 |  |  | https://eshop.weidmueller.com/p/2682140000
2682150000 | IE-SW-EL16-16TX | 475.11 | 1 | 1 | 1 | PCE | I654 | Industrial Ethernet managed | PN | Produits actifs Ethernet/SAI | PN48 | Ethernet Industriel - Composants Actifs | 4050118692563 | 85176200 | TW | IP30, température de fonctionnement -40…+75 °C, alimentation redondante 12/24/48 V DC, contact de défaut | 1351 | G | 4060.38 | CCM | 236 | 185 | 93 | MM | 7 |  | 30/01/2027 | https://eshop.weidmueller.com/p/2682150000
2682170000 | IE-SW-EL08-6TX-2SC | 361.2 | 1 | 1 | 1 | PCE | I654 | Industrial Ethernet managed | PN | Produits actifs Ethernet/SAI | PN48 | Ethernet Industriel - Composants Actifs | 4050118692549 | 85176200 | TW | Commutateur réseau, unmanaged, Fast Ethernet, 6x RJ45, 2x SC Multimode, -40 °C...75 °C, IP30 | 533 | G | 1796.34 | CCM | 182 | 141 | 70 | MM | 7 |  |  | https://eshop.weidmueller.com/p/2682170000
2682180000 | IE-SW-EL08-6TX-2SCS | 412.93 | 1 | 1 | 1 | PCE | I654 | Industrial Ethernet managed | PN | Produits actifs Ethernet/SAI | PN48 | Ethernet Industriel - Composants Actifs | 4050118692532 | 85176200 | TW | Commutateur réseau, unmanaged, Fast Ethernet, 6x RJ45, 2x SC Monomode, -40 °C...75 °C, IP30 | 525 | G | 1786.47 | CCM | 181 | 141 | 70 | MM | 7 |  |  | https://eshop.weidmueller.com/p/2682180000
2682190000 | IE-SW-EL24-24TX | 637.26 | 1 | 1 | 1 | PCE | I654 | Industrial Ethernet managed | PN | Produits actifs Ethernet/SAI | PN48 | Ethernet Industriel - Composants Actifs | 4050118692525 | 85176200 | TW | IP30, température de fonctionnement -40…+75 °C, alimentation redondante 12/24/48 V DC, contact de défaut | 1534 | G | 5129.865 | CCM | 237 | 185 | 117 | MM | 7 |  | 30/01/2027 | https://eshop.weidmueller.com/p/2682190000
2682200000 | IE-SW-EL18-16TX-2GC | 576.5 | 1 | 1 | 1 | PCE | I654 | Industrial Ethernet managed | PN | Produits actifs Ethernet/SAI | PN48 | Ethernet Industriel - Composants Actifs | 4050118692518 | 85176200 | TW | Commutateur réseau, unmanaged, Fast/Gigabit Ethernet, 16x RJ45 10/100BaseT(X), 2x combo-ports (10/100/1000BaseT(X) or 1000BaseSFP), -40 °C...75 °C, IP | 1540 | G | 5037.184 | CCM | 236 | 184 | 116 | MM | 7 |  | 30/01/2027 | https://eshop.weidmueller.com/p/2682200000
2682210000 | IE-SW-EL05-5GT | 223.43 | 1 | 1 | 1 | PCE | I654 | Industrial Ethernet managed | PN | Produits actifs Ethernet/SAI | PN48 | Ethernet Industriel - Composants Actifs | 4050118692501 | 85176200 | TW | IP30, température de fonctionnement -40…+75 °C, alimentation redondante 12/24/48 V DC, contact défaur, Jumbo Frame | 395 | G | 1822.002 | CCM | 182 | 141 | 71 | MM | 7 |  |  | https://eshop.weidmueller.com/p/2682210000
2682220000 | IE-SW-EL05-4GT-1GESFP | 212.59 | 1 | 1 | 1 | PCE | I654 | Industrial Ethernet managed | PN | Produits actifs Ethernet/SAI | PN48 | Ethernet Industriel - Composants Actifs | 4050118692495 | 85176200 | TW | Commutateur réseau, unmanaged, Gigabit Ethernet, 4x RJ45, 1x 1000BaseSFP Slot, -40 °C...75 °C, IP30 | 497 | G | 1578.654 | CCM | 201 | 154 | 51 | MM | 56 |  | 30/01/2027 | https://eshop.weidmueller.com/p/2682220000
2682230000 | IE-SW-EL08-8GT | 315.66 | 1 | 1 | 1 | PCE | I654 | Industrial Ethernet managed | PN | Produits actifs Ethernet/SAI | PN48 | Ethernet Industriel - Composants Actifs | 4050118692488 | 85176200 | TW | IP30, température de fonctionnement -40…+75 °C, alimentation redondante 12/24/48 V DC, contact de défaut , Jumbo Frame | 505 | G | 1506.897 | CCM | 201 | 153 | 49 | MM | 7 |  |  | https://eshop.weidmueller.com/p/2682230000
2682240000 | IE-SW-EL10-8GT-2GESFP | 388.55 | 1 | 1 | 1 | PCE | I654 | Industrial Ethernet managed | PN | Produits actifs Ethernet/SAI | PN48 | Ethernet Industriel - Composants Actifs | 4050118692471 | 85176200 | TW | IP30, température de fonctionnement -40…+75 °C, alimentation redondante 12/24/48 V DC, Jumbo Frame | 610 | G | 1811.81 | CCM | 181 | 143 | 70 | MM | 7 |  |  | https://eshop.weidmueller.com/p/2682240000
2682250000 | IE-SW-AL05LM-5TX | 242.91 | 1 | 1 | 1 | PCE | I654 | Industrial Ethernet managed | PN | Produits actifs Ethernet/SAI | PN48 | Ethernet Industriel - Composants Actifs | 4050118692464 | 85176200 | TW | Adapté à EtherNet/IP, 5xRJ45, IP30, température de fonctionnement -40…+75 °C, alimentation redondante 12/24/48 V DC, contact de défaut | 489 | G | 1530 | CCM | 200 | 153 | 50 | MM | 7 |  |  | https://eshop.weidmueller.com/p/2682250000
2682260000 | IE-SW-AL06LM-4TX-2SC | 509.42 | 1 | 1 | 1 | PCE | I654 | Industrial Ethernet managed | PN | Produits actifs Ethernet/SAI | PN48 | Ethernet Industriel - Composants Actifs | 4050118692457 | 85176200 | TW | Adapté à EtherNet/IP, 4xRJ45, 2xSC Multi Mode, IP30, température de fonctionnement -40…+75 °C, alimentation redondante 12/24/48 V DC, contact de défaut | 988 | G | 4076.874 | CCM | 237 | 183 | 94 | MM | 7 |  |  | https://eshop.weidmueller.com/p/2682260000
2682270000 | IE-SW-AL06LM-4TX-2SCS | 546.57 | 1 | 1 | 1 | PCE | I654 | Industrial Ethernet managed | PN | Produits actifs Ethernet/SAI | PN48 | Ethernet Industriel - Composants Actifs | 4050118692440 | 85176200 | TW | Commutateur réseau, administrable léger, Fast Ethernet, 4x RJ45, 2 * SC Single-mode, -40 °C...75 °C, IP30 | 999 | G | 3989.421 | CCM | 237 | 181 | 93 | MM | 7 |  |  | https://eshop.weidmueller.com/p/2682270000
2682280000 | IE-SW-AL08M-8TX | 485.56 | 1 | 1 | 1 | PCE | I654 | Industrial Ethernet managed | PN | Produits actifs Ethernet/SAI | PN48 | Ethernet Industriel - Composants Actifs | 4050118692433 | 85176200 | TW | Adapté à EtherNet/IP, 8xRJ45, IP30, température de fonctionnement -40…+75 °C, alimentation redondante 12/24/48 V DC, contact de défaut | 1104 | G | 4094.79 | CCM | 238 | 185 | 93 | MM | 7 |  |  | https://eshop.weidmueller.com/p/2682280000
2682290000 | IE-SW-AL08M-6TX-2GT | 531.09 | 1 | 1 | 1 | PCE | I654 | Industrial Ethernet managed | PN | Produits actifs Ethernet/SAI | PN48 | Ethernet Industriel - Composants Actifs | 4050118692426 | 85176200 | TW | Adapté à EtherNet/IP, 6xRJ45, 2xRJ45 GE, IP30, température de fonctionnement -40…+75 °C, alimentation redondante 12/24/48 V DC, contact de défaut | 1082 | G | 4128.48 | CCM | 235 | 183 | 96 | MM | 56 |  |  | https://eshop.weidmueller.com/p/2682290000
2682310000 | IE-SW-AL16M-16TX | 849.59 | 1 | 1 | 1 | PCE | I654 | Industrial Ethernet managed | PN | Produits actifs Ethernet/SAI | PN48 | Ethernet Industriel - Composants Actifs | 4050118692402 | 85176200 | TW | Adapté à EtherNet/IP, 16xRJ45, IP30, température de fonctionnement -40…+75 °C, alimentation redondante 12/24/48 V DC, contact de défaut | 1447 | G | 4104.04 | CCM | 236 | 185 | 94 | MM | 7 |  |  | https://eshop.weidmueller.com/p/2682310000
2682320000 | IE-SW-AL24M-24TX | 970.98 | 1 | 1 | 1 | PCE | I654 | Industrial Ethernet managed | PN | Produits actifs Ethernet/SAI | PN48 | Ethernet Industriel - Composants Actifs | 4050118692396 | 85176200 | TW | Adapté à EtherNet/IP, 24xRJ45, IP30, température de fonctionnement -40…+75 °C, alimentation redondante 12/24/48 V DC, contact de défaut | 1653 | G | 5020.9 | CCM | 236 | 185 | 115 | MM | 7 |  |  | https://eshop.weidmueller.com/p/2682320000
2682330000 | IE-SW-AL18M-16TX-2GC | 940.67 | 1 | 1 | 1 | PCE | I654 | Industrial Ethernet managed | PN | Produits actifs Ethernet/SAI | PN48 | Ethernet Industriel - Composants Actifs | 4050118692389 | 85176200 | TW | Adapté à EtherNet/IP, 16xRJ45, 2xCombo(GE SFP ou RJ45), IP30, température de fonctionnement -40…+75 °C, alimentation redondante 12/24/48 V DC, contact de défaut | 1647 | G | 5037.184 | CCM | 236 | 184 | 116 | MM | 7 |  |  | https://eshop.weidmueller.com/p/2682330000
2682340000 | IE-SW-AL12M-8GT-4GESFP | 1092.24 | 1 | 1 | 1 | PCE | I654 | Industrial Ethernet managed | PN | Produits actifs Ethernet/SAI | PN48 | Ethernet Industriel - Composants Actifs | 4050118692372 | 85176200 | TW | EtherNet/IP, 8xRJ45, 4xGE SFP, IP30, température de fonctionnement -40…+75 °C, alimentation redondante 12/24/48 V DC, contact de défaut | 1128 | G | 4081.856 | CCM | 236 | 184 | 94 | MM | 7 |  |  | https://eshop.weidmueller.com/p/2682340000
2682350000 | IE-SW-AL08M-8GT | 907.26 | 1 | 1 | 1 | PCE | I654 | Industrial Ethernet managed | PN | Produits actifs Ethernet/SAI | PN48 | Ethernet Industriel - Composants Actifs | 4050118692365 | 85176200 | CN | EtherNet/IP, 8xRJ45, IP30, température de fonctionnement -40…+75 °C, alimentation redondante 12/24/48 V DC, contact de défaut | 1074 | G | 3989.895 | CCM | 237 | 185 | 91 | MM | 7 |  |  | https://eshop.weidmueller.com/p/2682350000
2682360000 | IE-SW-AL14M-12GT-2GESFP | 1183.45 | 1 | 1 | 1 | PCE | I654 | Industrial Ethernet managed | PN | Produits actifs Ethernet/SAI | PN48 | Ethernet Industriel - Composants Actifs | 4050118692358 | 85176200 | TW | EtherNet/IP, 12xRJ45, 2xGE SFP, IP30, température de fonctionnement -40…+75 °C, alimentation redondante 12/24/48 V DC, contact de défaut | 1452 | G | 4077.585 | CCM | 237 | 185 | 93 | MM | 7 |  |  | https://eshop.weidmueller.com/p/2682360000
2682370000 | IE-SW-AL24M-16GT-8GESFP | 1395.65 | 1 | 1 | 1 | PCE | I654 | Industrial Ethernet managed | PN | Produits actifs Ethernet/SAI | PN48 | Ethernet Industriel - Composants Actifs | 4050118692341 | 85176200 | TW | EtherNet/IP, 16xRJ45, 8xGE SFP, IP30, température de fonctionnement -40…+85 °C, alimentation redondante 12/24/48 V DC, contact de défaut | 1741 | G | 5003.544 | CCM | 237 | 182 | 116 | MM | 7 |  |  | https://eshop.weidmueller.com/p/2682370000
2682380000 | IE-SW-EL08-8POE | 546.19 | 1 | 1 | 1 | PCE | I654 | Industrial Ethernet managed | PN | Produits actifs Ethernet/SAI | PN48 | Ethernet Industriel - Composants Actifs | 4050118692334 | 85176200 | TW | Commutateur PoE, unmanaged PoE, Fast Ethernet, 8x RJ45 10/100 BaseT(X) PoE+, IP30, -40 °C...75 °C | 773 | G | 1570.8 | CCM | 200 | 154 | 51 | MM | 7 |  | 30/01/2027 | https://eshop.weidmueller.com/p/2682380000
2682390000 | IE-SW-EL06-4POE-2SC | 576.5 | 1 | 1 | 1 | PCE | I654 | Industrial Ethernet managed | PN | Produits actifs Ethernet/SAI | PN48 | Ethernet Industriel - Composants Actifs | 4050118692327 | 85176200 | TW | IP30, température de fonctionnement -40…+75 °C, alimentation redondante 24/48 V DC, contact de défaut | 765 | G | 1558.152 | CCM | 201 | 152 | 51 | MM | 7 |  | 30/01/2027 | https://eshop.weidmueller.com/p/2682390000
2682400000 | IE-SW-EL08-8GTPOE | 698.02 | 1 | 1 | 1 | PCE | I654 | Industrial Ethernet managed | PN | Produits actifs Ethernet/SAI | PN48 | Ethernet Industriel - Composants Actifs | 4050118692310 | 85176200 | TW | Commutateur PoE, unmanaged PoE, Gigabit Ethernet, 8x RJ45 10/100/1000 BaseT(X) PoE+, IP30, -40 °C...70 °C | 793 | G | 1547.7 | CCM | 201 | 154 | 50 | MM | 7 |  | 30/01/2027 | https://eshop.weidmueller.com/p/2682400000
2682410000 | IE-SW-EL10-8GTPOE-2GESFP | 880.04 | 1 | 1 | 1 | PCE | I654 | Industrial Ethernet managed | PN | Produits actifs Ethernet/SAI | PN48 | Ethernet Industriel - Composants Actifs | 4050118692303 | 85176200 | TW | Commutateur PoE, unmanaged PoE, Gigabit Ethernet, 8x RJ45 10/100/1000 BaseT(X) PoE+, 2x 100/1000BaseSFP Slot, IP30, -40 °C...75 °C | 1157 | G | 4050.522 | CCM | 238 | 183 | 93 | MM | 7 |  |  | https://eshop.weidmueller.com/p/2682410000
2682420000 | IE-SW-AL08M-8GTPOE | 1274.26 | 1 | 1 | 1 | PCE | I654 | Industrial Ethernet managed | PN | Produits actifs Ethernet/SAI | PN48 | Ethernet Industriel - Composants Actifs | 4050118692297 | 85176200 | TW | EtherNet/IP, 8xPoE+, IP30, température de fonctionnement -40…+75 °C, alimentation redondante 12/24/48 V DC, contact de défaut | 1232 | G | 4099.152 | CCM | 237 | 184 | 94 | MM | 7 |  |  | https://eshop.weidmueller.com/p/2682420000
2682430000 | IE-SW-AL06M-4GTPOE-2GESFP | 1092.24 | 1 | 1 | 1 | PCE | I654 | Industrial Ethernet managed | PN | Produits actifs Ethernet/SAI | PN48 | Ethernet Industriel - Composants Actifs | 4050118692280 | 85176200 | TW | EtherNet/IP, 4xGE 4PoE+, 2xGE SFP, IP30, température de fonctionnement -40…+75 °C, alimentation redondante 12/24/48 V DC, contact de défaut | 1216 | G | 4081.856 | CCM | 236 | 184 | 94 | MM | 7 |  |  | https://eshop.weidmueller.com/p/2682430000
2682440000 | IE-INJ-EL02-2GTPOE | 273.09 | 1 | 1 | 1 | PCE | I654 | Industrial Ethernet managed | PN | Produits actifs Ethernet/SAI | PN48 | Ethernet Industriel - Composants Actifs | 4050118692273 | 85176200 | TW | 30W @ 12...23.9V DC / 60W @ 24...57V DC, 2xRJ45, 2xPoE+, IP30, température de fonctionnement -40…+75 °C, alimentation 12/24/48 V DC | 536 | G | 1800 | CCM | 181 | 142 | 70 | MM | 7 |  |  | https://eshop.weidmueller.com/p/2682440000
2682450000 | IE-SFP-1FE-MM-2 | 92.75 | 1 | 1 | 1 | PCE | I654 | Industrial Ethernet managed | PN | Produits actifs Ethernet/SAI | PN48 | Ethernet Industriel - Composants Actifs | 4050118692266 | 85176200 | TW | Switch, module SFP 100 Mbit Fast Ethernet, Multimode, LC-Duplex, 4 km Ethernet Industriel - Composants Actifs | 34 | G | 136.104 | CCM | 107 | 53 | 24 | MM | 7 |  |  | https://eshop.weidmueller.com/p/2682450000
2682460000 | IE-SFP-1FE-SM-30 | 104.75 | 1 | 1 | 1 | PCE | I654 | Industrial Ethernet managed | PN | Produits actifs Ethernet/SAI | PN48 | Ethernet Industriel - Composants Actifs | 4050118692259 | 85176200 | TW | Switch, module SFP 100 Mbit Fast Ethernet, Singlemode, LC-Duplex, 30 km Ethernet Industriel - Composants Actifs | 34 | G | 127.97 | CCM | 107 | 52 | 23 | MM | 56 |  |  | https://eshop.weidmueller.com/p/2682460000
2682470000 | IE-SFP-1FE-SM-60 | 137.64 | 1 | 1 | 1 | PCE | I654 | Industrial Ethernet managed | PN | Produits actifs Ethernet/SAI | PN48 | Ethernet Industriel - Composants Actifs | 4050118692242 | 85176200 | TW | Switch, module SFP 100 Mbit Fast Ethernet, Singlemode,LC-Duplex, 60 km Ethernet Industriel - Composants Actifs | 34 | G | 127.97 | CCM | 107 | 52 | 23 | MM | 56 |  |  | https://eshop.weidmueller.com/p/2682470000
2682480000 | IE-SFP-1GE-MM-05 | 92.75 | 1 | 1 | 1 | PCE | I654 | Industrial Ethernet managed | PN | Produits actifs Ethernet/SAI | PN48 | Ethernet Industriel - Composants Actifs | 4050118692235 | 85176200 | TW | Switch, module SFP Gigabit Ethernet, Multimode, LC-Duplex, 0.5 km Commutateur Réseau - EcoLine | 34 | G | 129.214 | CCM | 106 | 53 | 23 | MM | 56 |  |  | https://eshop.weidmueller.com/p/2682480000
2682490000 | IE-SFP-1GE-MM-2 | 127.07 | 1 | 1 | 1 | PCE | I654 | Industrial Ethernet managed | PN | Produits actifs Ethernet/SAI | PN48 | Ethernet Industriel - Composants Actifs | 4050118692228 | 85176200 | TW | Switch, module SFP Giga Ethernet, Multimode, LC-Duplex, 4 km Ethernet Industriel - Composants Actifs | 34 | G | 129.21 | CCM | 106 | 53 | 23 | MM | 7 |  |  | https://eshop.weidmueller.com/p/2682490000
2682500000 | IE-SFP-1GE-SM-10 | 179.18 | 1 | 1 | 1 | PCE | I654 | Industrial Ethernet managed | PN | Produits actifs Ethernet/SAI | PN48 | Ethernet Industriel - Composants Actifs | 4050118692211 | 85176200 | TW | Switch, module SFP Giga Ethernet, Singlemode, LC-Duplex, 10km Ethernet Industriel - Composants Actifs | 34 | G | 127.97 | CCM | 107 | 52 | 23 | MM | 7 |  |  | https://eshop.weidmueller.com/p/2682500000
2682510000 | IE-SFP-1GE-SM-40 | 313.6 | 1 | 1 | 1 | PCE | I654 | Industrial Ethernet managed | PN | Produits actifs Ethernet/SAI | PN48 | Ethernet Industriel - Composants Actifs | 4050118692204 | 85176200 | TW | Switch, module SFP Gigabit Ethernet, Multimode,LC-Duplex, 40 km Ethernet Industriel - Composants Actifs | 35 | G | 122.408 | CCM | 107 | 52 | 22 | MM | 56 |  |  | https://eshop.weidmueller.com/p/2682510000
2682520000 | IE-SFP-1GE-SM-10-BIDI-TX1310 | 261.48 | 1 | 1 | 1 | PCE | I654 | Industrial Ethernet managed | PN | Produits actifs Ethernet/SAI | PN48 | Ethernet Industriel - Composants Actifs | 4050118692198 | 85176200 | TW | IE-SFP-1GE-SM-10-BIDI-TX1310 - associé à IE-SFP-1GE-SM-10-BIDI-TX1550 Ethernet Industriel - Composants Actifs | 38 | G | 125.511 | CCM | 107 | 51 | 23 | MM | 56 |  |  | https://eshop.weidmueller.com/p/2682520000
2682530000 | IE-SFP-1GE-SM-10-BIDI-TX1550 | 334.5 | 1 | 1 | 1 | PCE | I654 | Industrial Ethernet managed | PN | Produits actifs Ethernet/SAI | PN48 | Ethernet Industriel - Composants Actifs | 4050118692181 | 85176200 | TW | IE-SFP-1GE-SM-10-BIDI-TX1550 - associé à IE-SFP-1GE-SM-10-BIDI-TX1310 Ethernet Industriel - Composants Actifs | 38 | G | 127.97 | CCM | 107 | 52 | 23 | MM | 56 |  |  | https://eshop.weidmueller.com/p/2682530000
2682540000 | IE-SFP-1GE-SM-20-BIDI-TX1310 | 321.08 | 1 | 1 | 1 | PCE | I654 | Industrial Ethernet managed | PN | Produits actifs Ethernet/SAI | PN48 | Ethernet Industriel - Composants Actifs | 4050118692174 | 85176200 | TW | IE-SFP-1GE-SM-20-BIDI-TX1310 - associé à IE-SFP-1GE-SM-20-BIDI-TX1550 Ethernet Industriel - Composants Actifs | 37 | G | 133.536 | CCM | 107 | 52 | 24 | MM | 56 |  |  | https://eshop.weidmueller.com/p/2682540000
2682550000 | IE-SFP-1GE-SM-20-BIDI-TX1550 | 376.42 | 1 | 1 | 1 | PCE | I654 | Industrial Ethernet managed | PN | Produits actifs Ethernet/SAI | PN48 | Ethernet Industriel - Composants Actifs | 4050118692167 | 85176200 | TW | IE-SFP-1GE-SM-20-BIDI-TX1550 - associé à IE-SFP-1GE-SM-20-BIDI-TX1310 Ethernet Industriel - Composants Actifs | 37 | G | 129.168 | CCM | 108 | 52 | 23 | MM | 56 |  |  | https://eshop.weidmueller.com/p/2682550000
2682560000 | IE-SR-2TX-WL-4G-EU | 819.15 | 1 | 1 | 1 | PCE | I654 | Industrial Ethernet managed | PN | Produits actifs Ethernet/SAI | PN48 | Ethernet Industriel - Composants Actifs | 4050118692150 | 85176200 | TW | Routeur, avec modem multibande intégré (4G/3G/2G), Modèle UE, 2x RJ45 10/100BASE-T(X), 1x DB9 male for RS-232/422/485, -25 °C...70 °C | 715 | G | 2602.26 | CCM | 237 | 183 | 60 | MM | 7 |  |  | https://eshop.weidmueller.com/p/2682560000
2682580000 | IE-SR-2TX-WL-4G-US-V | 819.15 | 1 | 1 | 1 | PCE | I654 | Industrial Ethernet managed | PN | Produits actifs Ethernet/SAI | PN48 | Ethernet Industriel - Composants Actifs | 4050118692136 | 85176200 | TW | Routeur, avec modem multibande intégré (4G/3G), Modèle US, 2x RJ45 10/100BASE-T(X), 1x DB9 male for RS-232/422/485, -25 °C...70 °C | 718 | G | 2478.075 | CCM | 235 | 185 | 57 | MM | 56 |  |  | https://eshop.weidmueller.com/p/2682580000
2682590000 | IE-SR-2TX-WL | 698.02 | 1 | 1 | 1 | PCE | I654 | Industrial Ethernet managed | PN | Produits actifs Ethernet/SAI | PN48 | Ethernet Industriel - Composants Actifs | 4050118692129 | 85176200 | TW | Ethernet Industriel - Composants Actifs Routeur Industrie Fast Ethernet, Firewal, WIFI, point d'accès / client | 637 | G | 2674.545 | CCM | 237 | 185 | 61 | MM | 7 |  |  | https://eshop.weidmueller.com/p/2682590000
2682600000 | IE-CS-MBGW-2TX-1COM | 258.13 | 1 | 1 | 1 | PCE | I654 | Industrial Ethernet managed | PN | Produits actifs Ethernet/SAI | PN48 | Ethernet Industriel - Composants Actifs | 4050118692112 | 85176200 | TW | IP30, 2x RJ45 10/100BASE-T(X), 1x DB9 male for RS-232/422/485, température de fonctionnement-40 °C...70 °C | 401 | G | 1581 | CCM | 200 | 155 | 51 | MM | 7 |  |  | https://eshop.weidmueller.com/p/2682600000
2682610000 | IE-EBR-MODULE-RS232-ALM | 109.52 | 1 | 1 | 1 | PCE | I654 | Industrial Ethernet managed | PN | Produits actifs Ethernet/SAI | PN48 | Ethernet Industriel - Composants Actifs | 4050118692105 | 85176200 | TW | IE-EBR-MODULE-RS232-ALM - pour switch AdvanceLine & SubstationLine Ethernet Industriel - Composants Actifs | 136 | G | 1586.508 | CCM | 202 | 154 | 51 | MM | 56 |  |  | https://eshop.weidmueller.com/p/2682610000
2682620000 | IOT-GW30 | 726.53 | 1 | 1 | 1 | PCE | I654 | Industrial Ethernet managed | PC | Technologie d'interface électronique | PC75 | Unité de contrôle | 4050118691696 | 85176200 | DE | Passerelle IdO filaire, Fast Ethernet, IP20, -20 °C...60 °C La passerelle IdO permet l'acquisition de données sur les machines et donne accès aux appareils de terrain et aux commandes via divers protocoles et interfaces. | 483 | G | 893.376 | CCM | 188 | 132 | 36 | MM | 7 |  |  | https://eshop.weidmueller.com/p/2682620000
2682630000 | IOT-GW30-4G-EU | 805.99 | 1 | 1 | 1 | PCE | I654 | Industrial Ethernet managed | PC | Technologie d'interface électronique | PC75 | Unité de contrôle | 4050118691689 | 85176200 | DE | Passerelle IdO sans fil, Fast Ethernet, IP20, -20 °C...60 °C La passerelle IdO permet l'acquisition de données sur les machines et donne accès aux appareils de terrain et aux commandes via divers protocoles et interfaces. | 510 | G | 921 | CCM | 185 | 131 | 38 | MM | 7 |  |  | https://eshop.weidmueller.com/p/2682630000
2682640000 | IOT-GW30-4G-NA | 829.21 | 1 | 1 | 1 | PCE | I654 | Industrial Ethernet managed | PC | Technologie d'interface électronique | PC75 | Unité de contrôle | 4050118691672 | 85176200 | DE | Passerelle IdO sans fil, Fast Ethernet, IP20, -20 °C...60 °C La passerelle IdO permet l'acquisition de données sur les machines et donne accès aux appareils de terrain et aux commandes via divers protocoles et interfaces. | 505 | G | 935.864 | CCM | 188 | 131 | 38 | MM | 7 |  |  | https://eshop.weidmueller.com/p/2682640000
2683030000 | PVN DC 3IF 3O 1MPP SPD1R CG 10 | 487.75 | 1 | 1 | 1 | PCE | I662 | PV connectivitiy | PV | Coffret Photovoltaiques | PV25 | Coffret Photovoltaiques | 4050118699852 | 85371098 | TN | Coffret de raccordement (photovoltaïque), PV Next, 1000 V, 1 MPP, 3 entrées / 3 sorties par MPP, Avec porte-fusible, Protection surtension I / II, Pre | 4434 | G | 59473.344 | CCM | 448 | 411 | 323 | MM | 56 |  |  | https://eshop.weidmueller.com/p/2683030000
2683040000 | PVN DC 3IF 3O 2MPP SPD1R CG 10 | 924.8 | 1 | 1 | 1 | PCE | I662 | PV connectivitiy | PV | Coffret Photovoltaiques | PV25 | Coffret Photovoltaiques | 4050118699715 | 85371098 | TN | Coffret de raccordement (photovoltaïque), PV Next, 1000 V, 2 MPP, 3 entrées / 3 sorties par MPP, Avec porte-fusible, Protection surtension I / II, Pre | 7781 | G | 109344 | CCM | 680 | 480 | 335 | MM | 56 |  |  | https://eshop.weidmueller.com/p/2683040000
2683050000 | PVN DC 3IF 3O 1MPP SW SPD1R CG 10 | 605.48 | 1 | 1 | 1 | PCE | I662 | PV connectivitiy | PV | Coffret Photovoltaiques | PV25 | Coffret Photovoltaiques | 4050118699869 | 85371098 | TN | Coffret de raccordement (photovoltaïque), PV Next, 1000 V, 1 MPP, 3 entrées / 3 sorties par MPP, Avec porte-fusible, Protection surtension I / II, Int | 4694 | G | 58973.157 | CCM | 447 | 411 | 321 | MM | 56 |  |  | https://eshop.weidmueller.com/p/2683050000
2683060000 | PVN DC 3IF 3O 2MPP SW SPD1R CG 10 | 1088.4 | 1 | 1 | 1 | PCE | I662 | PV connectivitiy | PV | Coffret Photovoltaiques | PV25 | Coffret Photovoltaiques | 4050118699883 | 85371098 | TN | Coffret de raccordement (photovoltaïque), PV Next, 1000 V, 2 MPP, 3 entrées / 3 sorties par MPP, Avec porte-fusible, Protection surtension I / II, Int | 8200 | G | 100458.75 | CCM | 645 | 445 | 350 | MM | 56 |  |  | https://eshop.weidmueller.com/p/2683060000
2683070000 | PVN DC 3IF 3O 1MPP SPD1R WM4 10 | 514.73 | 1 | 1 | 1 | PCE | I662 | PV connectivitiy | PV | Coffret Photovoltaiques | PV25 | Coffret Photovoltaiques | 4050118700053 | 85371098 | TN | Coffret de raccordement (photovoltaïque), PV Next, 1000 V, 1 MPP, 3 entrées / 3 sorties par MPP, Avec porte-fusible, Protection surtension I / II, WM4 | 4482 | G | 59929.29 | CCM | 447 | 410 | 327 | MM | 56 |  |  | https://eshop.weidmueller.com/p/2683070000
2683080000 | PVN DC 3IF 3O 2MPP SPD1R WM4 10 | 970.78 | 1 | 1 | 1 | PCE | I662 | PV connectivitiy | PV | Coffret Photovoltaiques | PV25 | Coffret Photovoltaiques | 4050118699913 | 85371098 | TN | Coffret de raccordement (photovoltaïque), PV Next, 1000 V, 2 MPP, 3 entrées / 3 sorties par MPP, Avec porte-fusible, Protection surtension I / II, WM4 | 7971 | G | 101237.5 | CCM | 650 | 445 | 350 | MM | 70 |  |  | https://eshop.weidmueller.com/p/2683080000
2683090000 | PVN DC 3IF 3O 1MPP SW SPD1R WM4 10 | 615.77 | 1 | 1 | 1 | PCE | I662 | PV connectivitiy | PV | Coffret Photovoltaiques | PV25 | Coffret Photovoltaiques | 4050118699906 | 85371098 | TN | Coffret de raccordement (photovoltaïque), PV Next, 1000 V, 1 MPP, 3 entrées / 3 sorties par MPP, Avec porte-fusible, Protection surtension I / II, Int | 3796 | G | 23696.64 | CCM | 352 | 330 | 204 | MM | 56 |  |  | https://eshop.weidmueller.com/p/2683090000
2683100000 | PVN DC 3IF 3O 2MPP SW SPD1R WM4 10 | 1130.87 | 1 | 1 | 1 | PCE | I662 | PV connectivitiy | PV | Coffret Photovoltaiques | PV25 | Coffret Photovoltaiques | 4050118699951 | 85371098 | TN | Coffret de raccordement (photovoltaïque), PV Next, 1000 V, 2 MPP, 3 entrées / 3 sorties par MPP, Avec porte-fusible, Protection surtension I / II, Int | 8429 | G | 101587.5 | CCM | 645 | 450 | 350 | MM | 7 |  |  | https://eshop.weidmueller.com/p/2683100000
2683430000 | AAP11 6 LO WT | 334.14 | 100 | 20 | 20 | PCE | P131 | Terminals A series application | PT | Blocs de Jonction | PT02 | Série-A Bloc de jonction spécifique | 4064675049128 | 85369010 | RO | Blocs de jonction de distribution de potentiel, PUSH IN, beige, Beige foncé, 6 mm², 41 A, 500 V, Nombre de raccordements: 1, Nombre d'étages: 1 | 347 | G | 957.6 | CCM | 180 | 95 | 56 | MM | 21 |  |  | https://eshop.weidmueller.com/p/2683430000
2683440000 | AAP11 1.5 LI WT | 378.39 | 100 | 50 | 50 | PCE | P131 | Terminals A series application | PT | Blocs de Jonction | PT02 | Série-A Bloc de jonction spécifique | 4064675008316 | 85369010 | RO | Blocs de jonction de distribution de potentiel, PUSH IN, Beige foncé, beige, 1.5 mm², 17.5 A, 500 V, Nombre de raccordements: 6, Nombre d'étages: 1 | 438 | G | 928.53 | CCM | 181 | 95 | 54 | MM | 7 |  |  | https://eshop.weidmueller.com/p/2683440000
2683450000 | AAP12 10 LO WT | 751.72 | 100 | 20 | 20 | PCE | P131 | Terminals A series application | PT | Blocs de Jonction | PT02 | Série-A Bloc de jonction spécifique | 4064675049135 | 85369010 | RO | Blocs de jonction de distribution de potentiel, PUSH IN, beige, Beige foncé, 10 mm², 57 A, 800 V, Nombre de raccordements: 1, Nombre d'étages: 1 | 542 | G | 1240.13 | CCM | 214 | 95 | 61 | MM | 21 |  |  | https://eshop.weidmueller.com/p/2683450000
2683460000 | AAP12 2.5 LI WT | 421.82 | 100 | 50 | 50 | PCE | P131 | Terminals A series application | PT | Blocs de Jonction | PT02 | Série-A Bloc de jonction spécifique | 4064675048367 | 85369010 | RO | Blocs de jonction de distribution de potentiel, PUSH IN, Beige foncé, beige, 2.5 mm², 24 A, 800 V, Nombre de raccordements: 5, Nombre d'étages: 1 | 686 | G | 1544.772 | CCM | 193 | 138 | 58 | MM | 21 |  |  | https://eshop.weidmueller.com/p/2683460000
2683530000 | IE-C5ES8UG0080A44A40-X | 88.29 | 1 | 1 | 1 | PCE | I653 | Industrial Ethernet Cables | PB | Connecteurs Etanches/composants passifs | PB47 | Ethernet Industriel Composants Passifs | 4050118692778 | 85444210 | DE | Câbles de données prêts à raccorder avec fils en cuivre. Ethernet Industriel Composants Passifs | 366 | G | 2297.478 | CCM | 262 | 237 | 37 | MM | 28 |  |  | https://eshop.weidmueller.com/p/2683530000
2683640000 | TOOL CHEST | 1231.9 | 1 | 1 | 1 | PCE | D990 | Automatic Printer Accessories | PW | Outillage | PW69 | Assortiments | 4050118701579 | 94032080 | CH | Chariot d'atelier, Hauteur: 928 mm, Largeur: 894 mm, Profondeur: 525 mm, Nombre de tiroirs: 6 | 83800 | G | 468672.75 | CCM | 945 | 545 | 910 | MM | 7 |  | 29/04/2026 | https://eshop.weidmueller.com/p/2683640000
2683650000 | TC LORW | 180.54 | 1 | 1 | 1 | PCE | D900 | Miscellaneous | PW | Outillage | PW69 | Assortiments | 4050118701586 | 94039910 | CH | Panneau arrière perforé (chariot d'atelier), Largeur: 640 mm, Hauteur 660 mm Cloison perforée en option pour montage sur chariot d'atelier. | 6288 | G | 34476 | CCM | 845 | 680 | 60 | MM | 42 |  | 29/04/2026 | https://eshop.weidmueller.com/p/2683650000
2683660000 | TC BHLE | 68.85 | 1 | 1 | 1 | PCE | D900 | Miscellaneous | PW | Outillage | PW69 | Assortiments | 4050118701593 | 94039910 | CH | Bande de conteneur (chariot d'atelier), Capacité de charge totale: 15 kg Bande de conteneur en option pour montage sur chariot d'atelier. | 1158 | G | 2805 | CCM | 660 | 85 | 50 | MM | 42 |  | 29/04/2026 | https://eshop.weidmueller.com/p/2683660000
2683670000 | TC ZUAL | 134.3 | 1 | 1 | 1 | PCE | D900 | Miscellaneous | PW | Outillage | PW69 | Assortiments | 4050118701807 | 73269098 | CH | Tablette latérale (chariot d'atelier), Largeur: 380 mm, Profondeur: 310 mm Tablette latérale en option pour étendre la surface utile du chariot d'atelier. | 2126 | G | 10174.41 | CCM | 395 | 318 | 81 | MM | 42 |  | 29/04/2026 | https://eshop.weidmueller.com/p/2683670000
2683680000 | TC PRHA | 123.25 | 1 | 1 | 1 | PCE | D900 | Miscellaneous | PW | Outillage | PW69 | Assortiments | 4050118701821 | 73269098 | CH | Porte-rouleau de papier (chariot d'atelier) Support pour rouleau de papier en option comme extension pour chariot d'atelier. | 1997 | G | 31247 | CCM | 502 | 342 | 182 | MM | 42 |  | 29/04/2026 | https://eshop.weidmueller.com/p/2683680000
2683690000 | TC SDHA | 44.2 | 1 | 1 | 1 | PCE | D900 | Miscellaneous | PW | Outillage | PW69 | Assortiments | 4050118701814 | 94039910 | CH | Support de bombe aérosol (chariot d'atelier), Largeur: 380 mm Support de bombe aérosol en option comme extension pour chariot d'atelier. | 648 | G | 2257.92 | CCM | 384 | 84 | 70 | MM | 42 |  | 29/04/2026 | https://eshop.weidmueller.com/p/2683690000
2683700000 | TC ABFBH | 115.43 | 1 | 1 | 1 | PCE | D900 | Miscellaneous | PW | Outillage | PW69 | Assortiments | 4050118701869 | 94032080 | CH | Conteneur à déchets (chariot d'atelier) Conteneur à déchets en option comme extension pour chariot d'atelier. | 1776 | G | 16678.2 | CCM | 380 | 330 | 133 | MM | 42 |  | 29/04/2026 | https://eshop.weidmueller.com/p/2683700000
2683720000 | TC INL BIG 1 | 1609.4 | 1 | 1 | 1 | PCE | W800 | Tools | PW | Outillage | PW69 | Assortiments | 4050118701838 | 82060000 | DE | Insert (chariot d'atelier), avec outils, Hauteur: 50 mm, Largeur: 600 mm, Profondeur: 447 mm | 3845 | G | 19923.75 | CCM | 625 | 462 | 69 | MM | 21 |  | 29/04/2026 | https://eshop.weidmueller.com/p/2683720000
2683730000 | TC INL BIG 1 EMPTY | 91.884 | 1 | 1 | 1 | PCE | W800 | Tools | PW | Outillage | PW69 | Assortiments | 4050118701852 | 39211310 | DE | Insert (chariot d'atelier), vide, Hauteur: 50 mm, Largeur: 600 mm, Profondeur: 447 mm | 690 | G | 19220.982 | CCM | 629 | 463 | 66 | MM | 21 |  | 29/04/2026 | https://eshop.weidmueller.com/p/2683730000
2683740000 | TC INL THIRD 1 | 731.48 | 1 | 1 | 1 | PCE | W800 | Tools | PW | Outillage | PW69 | Assortiments | 4050118701890 | 82060000 | DE | Insert (chariot d'atelier), avec outils, Hauteur: 446 mm, Largeur: 200 mm, Profondeur: 50 mm | 1209 | G | 6120 | CCM | 467 | 208 | 63 | MM | 21 |  | 29/04/2026 | https://eshop.weidmueller.com/p/2683740000
2683750000 | TC INL THIRD 1 EMPTY | 52.58 | 1 | 1 | 1 | PCE | W800 | Tools | PW | Outillage | PW69 | Assortiments | 4050118701876 | 39211310 | DE | Insert (chariot d'atelier), vide, Hauteur: 446 mm, Largeur: 200 mm, Profondeur: 50 mm | 261 | G | 6192 | CCM | 468 | 210 | 63 | MM | 21 |  | 29/04/2026 | https://eshop.weidmueller.com/p/2683750000
2683760000 | TC INL THIRD 2 | 205.22 | 1 | 1 | 1 | PCE | W800 | Tools | PW | Outillage | PW69 | Assortiments | 4050118701883 | 82060000 | DE | Insert (chariot d'atelier), avec outils, Hauteur: 446 mm, Largeur: 200 mm, Profondeur: 50 mm | 1322 | G | 6133 | CCM | 468 | 208 | 63 | MM | 21 |  | 29/04/2026 | https://eshop.weidmueller.com/p/2683760000
2683770000 | TC INL THIRD 2 EMPTY | 52.576 | 1 | 1 | 1 | PCE | W800 | Tools | PW | Outillage | PW69 | Assortiments | 4050118703702 | 39211310 | DE | Insert (chariot d'atelier), vide, Hauteur: 446 mm, Largeur: 200 mm, Profondeur: 50 mm | 259 | G | 6120 | CCM | 467 | 208 | 63 | MM | 21 |  | 29/04/2026 | https://eshop.weidmueller.com/p/2683770000
2683780000 | TC INL THIRD 3 | 585.28 | 1 | 1 | 1 | PCE | W800 | Tools | PW | Outillage | PW69 | Assortiments | 4050118701913 | 82060000 | DE | Insert (chariot d'atelier), avec outils, Hauteur: 446 mm, Largeur: 200 mm, Profondeur: 50 mm | 1733 | G | 6133 | CCM | 468 | 208 | 63 | MM | 21 |  | 29/04/2026 | https://eshop.weidmueller.com/p/2683780000
2683790000 | TC INL THIRD 3 EMPTY | 52.576 | 1 | 1 | 1 | PCE | W800 | Tools | PW | Outillage | PW69 | Assortiments | 4050118701944 | 39211310 | DE | Insert (chariot d'atelier), vide, Hauteur: 446 mm, Largeur: 200 mm, Profondeur: 50 mm | 249 | G | 6146 | CCM | 469 | 208 | 63 | MM | 21 |  | 29/04/2026 | https://eshop.weidmueller.com/p/2683790000
2683800000 | TC INL THIRD 4 | 585.28 | 1 | 1 | 1 | PCE | W800 | Tools | PW | Outillage | PW69 | Assortiments | 4050118701920 | 82060000 | DE | Insert (chariot d'atelier), avec outils, Hauteur: 446 mm, Largeur: 200 mm, Profondeur: 50 mm | 1038 | G | 6205 | CCM | 469 | 210 | 63 | MM | 21 |  | 29/04/2026 | https://eshop.weidmueller.com/p/2683800000
2683810000 | TC INL THIRD 4 EMPTY | 52.58 | 1 | 1 | 1 | PCE | W800 | Tools | PW | Outillage | PW69 | Assortiments | 4050118701937 | 39211310 | DE | Insert (chariot d'atelier), vide, Hauteur: 446 mm, Largeur: 200 mm, Profondeur: 50 mm | 254 | G | 6120 | CCM | 467 | 208 | 63 | MM | 21 |  | 29/04/2026 | https://eshop.weidmueller.com/p/2683810000
2683820000 | TC INL THIRD 5 | 449.25 | 1 | 1 | 1 | PCE | W800 | Tools | PW | Outillage | PW69 | Assortiments | 4050118701982 | 82060000 | DE | Insert (chariot d'atelier), avec outils, Hauteur: 446 mm, Largeur: 200 mm, Profondeur: 50 mm | 1834 | G | 6277 | CCM | 467 | 210 | 64 | MM | 21 |  | 29/04/2026 | https://eshop.weidmueller.com/p/2683820000
2683830000 | TC INL THIRD 5 EMPTY | 52.576 | 1 | 1 | 1 | PCE | W800 | Tools | PW | Outillage | PW69 | Assortiments | 4050118701968 | 39211310 | DE | Insert (chariot d'atelier), vide, Hauteur: 446 mm, Largeur: 200 mm, Profondeur: 50 mm | 207 | G | 6175 | CCM | 469 | 209 | 63 | MM | 21 |  | 29/04/2026 | https://eshop.weidmueller.com/p/2683830000
2683840000 | TC INL THIRD 6 | 793.85 | 1 | 1 | 1 | PCE | W800 | Tools | PW | Outillage | PW69 | Assortiments | 4050118701951 | 82060000 | DE | Insert (chariot d'atelier), avec outils, Hauteur: 446 mm, Largeur: 200 mm, Profondeur: 50 mm | 1267 | G | 6146 | CCM | 469 | 208 | 63 | MM | 21 |  | 29/04/2026 | https://eshop.weidmueller.com/p/2683840000
2683850000 | TC INL THIRD 6 EMPTY | 52.576 | 1 | 1 | 1 | PCE | W800 | Tools | PW | Outillage | PW69 | Assortiments | 4050118701906 | 39211310 | DE | Insert (chariot d'atelier), vide, Hauteur: 446 mm, Largeur: 200 mm, Profondeur: 50 mm | 227 | G | 6106 | CCM | 466 | 208 | 63 | MM | 21 |  | 29/04/2026 | https://eshop.weidmueller.com/p/2683850000
2683860000 | TC INL THIRD 7 | 263.75 | 1 | 1 | 1 | PCE | W800 | Tools | PW | Outillage | PW69 | Assortiments | 4050118701975 | 82060000 | DE | Insert (chariot d'atelier), avec outils, Hauteur: 446 mm, Largeur: 200 mm, Profondeur: 50 mm | 732 | G | 6120 | CCM | 467 | 208 | 63 | MM | 21 |  | 29/04/2026 | https://eshop.weidmueller.com/p/2683860000
2683870000 | TC INL THIRD 7 EMPTY | 52.576 | 1 | 1 | 1 | PCE | W800 | Tools | PW | Outillage | PW69 | Assortiments | 4050118701999 | 39211310 | DE | Insert (chariot d'atelier), vide, Hauteur: 446 mm, Largeur: 200 mm, Profondeur: 50 mm | 254 | G | 6192 | CCM | 468 | 210 | 63 | MM | 21 |  | 29/04/2026 | https://eshop.weidmueller.com/p/2683870000
2683880000 | TC INL THIRD 8 | 183.15 | 1 | 1 | 1 | PCE | W800 | Tools | PW | Outillage | PW69 | Assortiments | 4050118702002 | 82060000 | DE | Insert (chariot d'atelier), avec outils, Hauteur: 446 mm, Largeur: 200 mm, Profondeur: 50 mm | 835 | G | 6251 | CCM | 468 | 212 | 63 | MM | 21 |  | 29/04/2026 | https://eshop.weidmueller.com/p/2683880000
2683890000 | TC INL THIRD 8 EMPTY | 52.576 | 1 | 1 | 1 | PCE | W800 | Tools | PW | Outillage | PW69 | Assortiments | 4050118702019 | 39211310 | DE | Insert (chariot d'atelier), vide, Hauteur: 446 mm, Largeur: 200 mm, Profondeur: 50 mm | 239 | G | 6120 | CCM | 467 | 208 | 63 | MM | 21 |  | 29/04/2026 | https://eshop.weidmueller.com/p/2683890000
2683900000 | TC INL THIRD 9 | 366.05 | 1 | 1 | 1 | PCE | W800 | Tools | PW | Outillage | PW69 | Assortiments | 4050118703191 | 82060000 | DE | Insert (chariot d'atelier), avec outils, Hauteur: 446 mm, Largeur: 200 mm, Profondeur: 50 mm | 993 | G | 6277 | CCM | 467 | 210 | 64 | MM | 21 |  | 29/04/2026 | https://eshop.weidmueller.com/p/2683900000
2683910000 | TC INL THIRD 9 EMPTY | 52.576 | 1 | 1 | 1 | PCE | W800 | Tools | PW | Outillage | PW69 | Assortiments | 4050118702026 | 39211310 | DE | Insert (chariot d'atelier), vide, Hauteur: 446 mm, Largeur: 200 mm, Profondeur: 50 mm | 249 | G | 6214 | CCM | 469 | 207 | 64 | MM | 21 |  | 29/04/2026 | https://eshop.weidmueller.com/p/2683910000
2683940000 | TC INL THIRD 1 FIELD EMPTY | 52.58 | 1 | 1 | 1 | PCE | W800 | Tools | PW | Outillage | PW69 | Assortiments | 4050118702033 | 39239000 | DE | Insert (chariot d'atelier), vide, Hauteur: 446 mm, Largeur: 200 mm, Profondeur: 50 mm | 215 | G | 6450.816 | CCM | 471 | 214 | 64 | MM | 21 |  | 29/04/2026 | https://eshop.weidmueller.com/p/2683940000
2683950000 | TC INL THIRD 2 FIELDS EMPTY | 52.58 | 1 | 1 | 1 | PCE | W800 | Tools | PW | Outillage | PW69 | Assortiments | 4050118702064 | 39239000 | DE | Insert (chariot d'atelier), vide, Hauteur: 446 mm, Largeur: 200 mm, Profondeur: 50 mm | 195 | G | 6176 | CCM | 469 | 209 | 63 | MM | 21 |  | 29/04/2026 | https://eshop.weidmueller.com/p/2683950000
2683960000 | TC INL THIRD 3 FIELDS EMPTY | 52.58 | 1 | 1 | 1 | PCE | W800 | Tools | PW | Outillage | PW69 | Assortiments | 4050118702071 | 39239000 | DE | Insert (chariot d'atelier), vide, Hauteur: 446 mm, Largeur: 200 mm, Profondeur: 50 mm | 214 | G | 6149 | CCM | 467 | 209 | 63 | MM | 21 |  | 29/04/2026 | https://eshop.weidmueller.com/p/2683960000
2683990000 | FOLDING RULER | 7.32 | 1 | 1 | 1 | PCE | W800 | Tools | PW | Outillage | PW69 | Assortiments | 4050118702040 | 90178010 | SE | Règle, Matériau: , Avec échelle métrique: Oui, Avec échelle impériale: Oui La règle offre une échelle de mesure, qui permet des mesures précises pour les applications et la rend ainsi valable pour une variété de tâches. | 112 | G | 151.83 | CCM | 241 | 35 | 18 | MM | 63 |  |  | https://eshop.weidmueller.com/p/2683990000
2684010000 | SET NORMTEILE CRIMPFIX E | 145.69 | 1 | 1 | 1 | PCE | D900 | Miscellaneous | PW | Outillage | PW65 | Machines automatiques | 4050118706406 | 84799070 | TW | SET NORMTEILE CRIMPFIX E - Machines automatiques, Pièce de rechange Machines automatiques | 120 | G | [5 empty] | MM | 21 |  |  | https://eshop.weidmueller.com/p/2684010000
2684180000 | ABSTREIFER CRIMPFIX E | 21.25 | 1 | 1 | 1 | PCE | D900 | Miscellaneous | PW | Outillage | PW65 | Machines automatiques | 4050118706413 | 84799070 | DE | ABSTREIFER CRIMPFIX E - Machines automatiques, Pièce de rechange Machines automatiques | 1.66 | G |  | CCM |  |  |  | MM | 21 |  |  | https://eshop.weidmueller.com/p/2684180000
2684220000 | SET AUSLOESESCHALTER CF E | 870.57 | 1 | 1 | 1 | PCE | D900 | Miscellaneous | PW | Outillage | PW65 | Machines automatiques | 4050118706451 | 84799070 | DE | SET AUSLOESESCHALTER CF E - Machines automatiques, Pièce de rechange Machines automatiques | 33 | G |  | CCM |  |  |  | M | 21 |  |  | https://eshop.weidmueller.com/p/2684220000
2684230000 | DISPLAY KPL. CF E AB SN2139 | 373.66 | 1 | 1 | 1 | PCE | D900 | Miscellaneous | PW | Outillage | PW65 | Machines automatiques | 4050118710885 | 84798997 | DE | DISPLAY KPL. CF E AB SN2139 - Machines automatiques, Pièce de rechange Machines automatiques | 29 | G |  | CCM |  |  |  | M | 21 |  |  | https://eshop.weidmueller.com/p/2684230000
2684250000 | LICHTSCHRANKE S2 ECM04 | 91.63 | 1 | 1 | 1 | PCE | D900 | Miscellaneous | PW | Outillage | PW65 | Machines automatiques | 4050118706475 | 84799070 | DE | LICHTSCHRANKE S2 ECM04 - Machines automatiques, Pièce de rechange Machines automatiques | 8 | G |  | CCM |  |  |  | M | 21 |  |  | https://eshop.weidmueller.com/p/2684250000
2684260000 | LICHTSCHRANKE S2 CF E AB SN2139 | 91.63 | 1 | 1 | 1 | PCE | D900 | Miscellaneous | PW | Outillage | PW65 | Machines automatiques | 4050118706482 | 84799070 | DE | LICHTSCHRANKE S2 CF E AB SN2139 - Machines automatiques, Pièce de rechange Machines automatiques | 7 | G |  | CCM |  |  |  | M | 21 |  |  | https://eshop.weidmueller.com/p/2684260000
2684280000 | SULA CF E | 83.47 | 1 | 1 | 1 | PCE | D900 | Miscellaneous | PW | Outillage | PW65 | Machines automatiques | 4050118706505 | 84799070 | AT | SULA CF E - Machines automatiques, Pièce de rechange Machines automatiques Weidmüller | 120 | G | [5 empty] | MM | 21 |  |  | https://eshop.weidmueller.com/p/2684280000
2684320000 | SET ROLLENHALTER CF E | 332.18 | 1 | 1 | 1 | PCE | D900 | Miscellaneous | PW | Outillage | PW65 | Machines automatiques | 4050118706529 | 84799070 | DE | SET ROLLENHALTER CF E - Machines automatiques, Pièce de rechange Machines automatiques | 200 | G | [5 empty] | MM | 21 |  |  | https://eshop.weidmueller.com/p/2684320000
2684350000 | SET AUFKLEBER CF E | 87.7 | 1 | 1 | 1 | PCE | P176 | Labels markers | PI | Produits d'Installation | PI81 | Systèmes d'impression | 4050118706369 | 84799070 | DE | SET AUFKLEBER CF E - Repérage de fils Repérage de fils Weidmüller SET AUFKLEBER CF E - Systèmes d'impression Repérage de fils | 0.8 | G | [5 empty] | MM | 7 |  |  | https://eshop.weidmueller.com/p/2684350000
2684360000 | MAGAZIN CF E | 1098.71 | 1 | 1 | 1 | PCE | D900 | Miscellaneous | PW | Outillage | PW65 | Machines automatiques | 4050118706376 | 84799070 | DE | MAGAZIN CF E - Machines automatiques, Pièce de rechange Machines automatiques Weidmüller | 214 | G |  | CCM |  |  |  | M | 21 |  |  | https://eshop.weidmueller.com/p/2684360000
2684370000 | STERNGRIFF CF E | 151.98 | 1 | 1 | 1 | PCE | D900 | Miscellaneous | PW | Outillage | PW65 | Machines automatiques | 4050118706390 | 84799070 | DE | STERNGRIFF CF E - Machines automatiques, Pièce de rechange Machines automatiques Weidmüller | 65 | G | [5 empty] | MM | 21 |  |  | https://eshop.weidmueller.com/p/2684370000
2684380000 | KARTON CF E | 219.48 | 1 | 1 | 1 | PCE | W800 | Tools | PW | Outillage | PW65 | Machines automatiques | 4050118710892 |  | DE | KARTON CF E - Systèmes d'impression - KARTON CF E Machines automatiques Weidmüller | 1450 | G | [6 empty] | 99 |  |  | https://eshop.weidmueller.com/p/2684380000
2684400000 | MICRO-SD-CARD-16GB | 65.1 | 1 | 1 | 1 | PCE | I602 | U-Control | PC | Technologie d'interface électronique | PC75 | Unité de contrôle | 4050118698916 | 85235110 | DE | MICRO-SD-CARD-16GB - Carte SD Carte SD Unité de contrôle Weidmüller MICRO-SD-CARD-16GB Unité de contrôle Carte SD | 5 | G | 73.158 | CCM | 137 | 89 | 6 | MM | 56 |  |  | https://eshop.weidmueller.com/p/2684400000
2684410000 | BATTERY-CR1220-3V | 9.9 | 1 | 1 | 1 | PCE | I602 | U-Control | PC | Technologie d'interface électronique | PC75 | Unité de contrôle | 4050118696950 | 85065030 | ID | Unité de contrôle Le module batterie est fabriqué avec des piles Panasonic de qualité supérieure. | 2 | G | 23.23 | CCM | 88 | 44 | 6 | MM | 56 |  |  | https://eshop.weidmueller.com/p/2684410000
2684620000 | FIXIERSTIFT CF R VARIO | 135.32 | 1 | 1 | 1 | PCE | D900 | Miscellaneous | PW | Outillage | PW65 | Machines automatiques | 4050118706383 | 84799015 | DE | FIXIERSTIFT CF R VARIO - Machines automatiques, Pièce de rechange Machines automatiques | 6 | G | 68.8 | CCM | 100 | 43 | 16 | MM | 7 |  |  | https://eshop.weidmueller.com/p/2684620000
2684640000 | KARTON CF R VARIO | 98.7 | 1 | 1 | 1 | PCE | W800 | Tools | PW | Outillage | PW65 | Machines automatiques | 4050118710878 | 48191000 | DE | KARTON CF R VARIO - Machines automatiques Machines automatiques Weidmüller KARTON CF R VARIO - Machines automatiques | 4000 | G | [6 empty] | 99 |  |  | https://eshop.weidmueller.com/p/2684640000
2684860000 | LL 5.08/06/90 4.5SN BK BX SO | 304.31 | 100 | 54 | 54 | PCE | P302 | PCB-termianls 2,5 qmm standard | PL | Composants sur CI | PL32 | Blocs de jonction pour CI pas > 10mm | 4050118699739 | 85369010 | CN | LL 5.08/06/90 4.5SN BK BX SO - Blocs de jonction pour CI pas > 10mm Blocs de jonction pour CI pas > 10mm | 617.9 | G | [5 empty] | MM | 56 |  |  | https://eshop.weidmueller.com/p/2684860000
2684870000 | BLDF 5.08/05/180 SN BK BX SO | 750.54 | 100 | 48 | 48 | PCE | P311 | PCB-connectors 5 pin pitch | PL | Composants sur CI | PL30 | Connecteurs pour CI pas < 5mm | 4050118693768 | 85366990 | RO | Raccord enfichable du circuit imprimé avec une technologie de connexion innovante qui garantit un maniement sûr et intuitif. | 797 | G | 1814 | CCM | 351 | 136 | 38 | MM | 49 |  |  | https://eshop.weidmueller.com/p/2684870000
2684920000 | ABB SET SLS/BLZP 5.08/04 SO | 1417.04 | 100 | 100 | 100 | PCE | P311 | PCB-connectors 5 pin pitch | PL | Composants sur CI | PL30 | Connecteurs pour CI pas < 5mm | 4050118694314 | 85366990 | DE | Raccord enfichable du circuit imprimé avec une technologie de connexion innovante qui garantit un maniement sûr et intuitif. | 1679 | G | 4359 | CCM | 337 | 147 | 88 | MM | 42 |  |  | https://eshop.weidmueller.com/p/2684920000
2684960000 | SL-SMT 5.08HC/19/90FV 3.2SN BK BX | 560.48 | 100 | 48 | 48 | PCE | P311 | PCB-connectors 5 pin pitch | PL | Composants sur CI | PL30 | Connecteurs pour CI pas < 5mm | 4050118694253 | 85366930 | DE | Connecteur pour circuit imprimé, Bride, Raccordement soudé THT/THR, 5.08 mm, Nombre de pôles: 19, 90°, étamé, noir, Boîte | 657 | G | 2998.382 | CCM | 353 | 137 | 62 | MM | 49 |  |  | https://eshop.weidmueller.com/p/2684960000
2684970000 | LL 5.08/07/90 4.5SN BK BX SO | 355.02 | 100 | 48 | 48 | PCE | P302 | PCB-termianls 2,5 qmm standard | PL | Composants sur CI | PL32 | Blocs de jonction pour CI pas > 10mm | 4050118699746 | 85369010 | CN | LL 5.08/07/90 4.5SN BK BX SO - Blocs de jonction pour CI pas > 10mm Blocs de jonction pour CI pas > 10mm | 619.7 | G | [5 empty] | MM | 56 |  |  | https://eshop.weidmueller.com/p/2684970000
2684980000 | LL 5.08/10/90 4.5SN BK BX SO | 507.15 | 100 | 50 | 50 | PCE | P302 | PCB-termianls 2,5 qmm standard | PL | Composants sur CI | PL32 | Blocs de jonction pour CI pas > 10mm | 4050118699753 | 85369010 | CN | LL 5.08/10/90 4.5SN BK BX SO - Blocs de jonction pour CI pas > 10mm Blocs de jonction pour CI pas > 10mm | 773 | G | [5 empty] | MM | 56 |  |  | https://eshop.weidmueller.com/p/2684980000
2684990000 | LL 5.08/12/90 4.5SN BK BX SO | 608.58 | 100 | 50 | 50 | PCE | P302 | PCB-termianls 2,5 qmm standard | PL | Composants sur CI | PL32 | Blocs de jonction pour CI pas > 10mm | 4050118699777 | 85369010 | CN | LL 5.08/12/90 4.5SN BK BX SO - Blocs de jonction pour CI pas > 10mm Blocs de jonction pour CI pas > 10mm | 941 | G | [5 empty] | MM | 56 |  |  | https://eshop.weidmueller.com/p/2684990000
2685000000 | LL 5.08/19/90 4.5SN BK BX SO | 963.61 | 100 | 20 | 20 | PCE | P302 | PCB-termianls 2,5 qmm standard | PL | Composants sur CI | PL32 | Blocs de jonction pour CI pas > 10mm | 4050118699760 | 85369010 | CN | LL 5.08/19/90 4.5SN BK BX SO - Blocs de jonction pour CI pas > 10mm Blocs de jonction pour CI pas > 10mm | 591 | G | [5 empty] | MM | 56 |  |  | https://eshop.weidmueller.com/p/2685000000
2685020000 | IE-C5ED8UG0070A41A41-X | 191.96 | 1 | 1 | 1 | PCE | I653 | Industrial Ethernet Cables | PB | Connecteurs Etanches/composants passifs | PB47 | Ethernet Industriel Composants Passifs | 4050118694260 | 85444290 | DE | Câbles de données prêts à raccorder avec fils en cuivre. Ethernet Industriel Composants Passifs | 640.61 | G | [5 empty] | MM | 28 |  |  | https://eshop.weidmueller.com/p/2685020000
2685500000 | BLF 3.50/12/180LR SN OR BX SO | 1100.86 | 100 | 36 | 36 | PCE | P310 | PCB-connectors 3 pin pitch | PL | Composants sur CI | PL30 | Connecteurs pour CI pas < 5mm | 4050118695458 | 85366990 | RO | Connecteur PCB (raccordement du conducteur), 160 V, 17.5 A, Pas en mm: 3.50, 1.5 mm², Nombre de pôles: 12, PUSH IN avec actionneur, Boîte | 408 | G | 1974 | CCM | 350 | 141 | 40 | MM | 28 |  |  | https://eshop.weidmueller.com/p/2685500000
2685510000 | BLF 7.62HP/05/180LR SN BK BX PRT | 801.88 | 100 | 36 | 36 | PCE | P315 | PCB-Connectors SV/BU;SU/BU | PL | Composants sur CI | PL33 | Connecteurs de puissance pour CI pas 7,62 mm, ou> | 4050118695090 | 85366990 | RO | Raccord enfichable du circuit imprimé avec une technologie de connexion innovante qui garantit un maniement sûr et intuitif. | 555 | G | 1867.32 | CCM | 351 | 140 | 38 | MM | 49 |  |  | https://eshop.weidmueller.com/p/2685510000
2685560000 | IE-CCM-3P-8.5 | 16.1 | 1 | 1 | 1 | PCE | I652 | Industrial Ethernet Connector | PB | Connecteurs Etanches/composants passifs | PB47 | Ethernet Industriel Composants Passifs | 4050118695311 | 85366990 | CN | Connecteur de câble, jaune Raccord de câble pour une connexion fiable de câbles. Ethernet Industriel Composants Passifs | 49 | G | 178.75 | CCM | 84 | 76 | 28 | MM | 56 |  |  | https://eshop.weidmueller.com/p/2685560000
2685570000 | IE-CCM-5P-8.5 | 16.1 | 1 | 1 | 1 | PCE | I652 | Industrial Ethernet Connector | PB | Connecteurs Etanches/composants passifs | PB47 | Ethernet Industriel Composants Passifs | 4050118695328 | 85366990 | CZ | Connecteur de câble, Isolation: Oui, Section de raccordement du conducteur, max.: 2.5 mm², jaune, Vis, Vis | 52 | G | 177.48 | CCM | 85 | 72 | 29 | MM | 56 |  |  | https://eshop.weidmueller.com/p/2685570000
2685580000 | IE-CCM-5P-10.5 | 16.1 | 1 | 1 | 1 | PCE | I652 | Industrial Ethernet Connector | PB | Connecteurs Etanches/composants passifs | PB47 | Ethernet Industriel Composants Passifs | 4050118695335 | 85366990 | CZ | Connecteur de câble, Isolation: Oui, Section de raccordement du conducteur, max.: 2.5 mm², vert, Vis, Vis | 51 | G | 218.7 | CCM | 90 | 81 | 30 | MM | 56 |  |  | https://eshop.weidmueller.com/p/2685580000
2685590000 | IE-CCTM-3P-8.5 | 28.53 | 1 | 1 | 1 | PCE | I652 | Industrial Ethernet Connector | PB | Connecteurs Etanches/composants passifs | PB47 | Ethernet Industriel Composants Passifs | 4050118695342 | 85366990 | CZ | Connecteur de câble, jaune Raccord de câble pour une connexion fiable de câbles. Ethernet Industriel Composants Passifs | 89 | G | 248.31 | CCM | 93 | 89 | 30 | MM | 56 |  |  | https://eshop.weidmueller.com/p/2685590000
2689770000 | BLF 3.50/12/180LR SN OR BX SO | 1100.86 | 100 | 36 | 36 | PCE | P310 | PCB-connectors 3 pin pitch | PL | Composants sur CI | PL30 | Connecteurs pour CI pas < 5mm | 4050118695663 | 85366990 | RO | Connecteur PCB (raccordement du conducteur), 160 V, 17.5 A, Pas en mm: 3.50, 1.5 mm², Nombre de pôles: 12, PUSH IN avec actionneur, Boîte | 407 | G | 1965.95 | CCM | 350 | 137 | 41 | MM | 28 |  |  | https://eshop.weidmueller.com/p/2689770000
2689800000 | BG GHDE FUSE PT6 | 24.3 | 1 | 10 | 10 | PCE | I661 | FieldPower and Pick-to-Light | PB | Connecteurs Etanches/composants passifs | PB40 | Connecteurs etanches | 4050118703108 | 85389099 | RO | Machinery field power systems Boîtier en plastique pour dispositifs pneumatiques, électromécaniques et électri | 2762 | G | 32758.32 | CCM | 496 | 357 | 185 | MM | 21 |  |  | https://eshop.weidmueller.com/p/2689800000
2690220000 | SV-SMT 7.62HP/04/90MF4 SC/4 2.6SN RL SO | 851.99 | 100 | 95 | 95 | PCE | P315 | PCB-Connectors SV/BU;SU/BU | PL | Composants sur CI | PL33 | Connecteurs de puissance pour CI pas 7,62 mm, ou> | 4050118696226 | 85366930 | DE | Raccord enfichable du circuit imprimé avec une technologie de connexion innovante qui garantit un maniement sûr et intuitif. | 1479 | G | 16009.392 | CCM | 372 | 371 | 116 | MM | 42 |  |  | https://eshop.weidmueller.com/p/2690220000
2690230030 | IE-C6EL8UG0030XCAU40-4X | 107.78 | 1 | 1 | 1 | PCE | I653 | Industrial Ethernet Cables | PB | Connecteurs Etanches/composants passifs | PB47 | Ethernet Industriel Composants Passifs | 4050118696264 | 85444290 | DE | Câble de données en cuivre (confectionné), Nombre de pôles: 8, Longueur: 3 m Câbles de données prêts à raccorder avec fils en cuivre. | 170 | G | 964 | CCM | 195 | 190 | 26 | MM | 42 |  |  | https://eshop.weidmueller.com/p/2690230030
2690230050 | IE-C6EL8UG0050XCAU40-4X | 124.34 | 1 | 1 | 1 | PCE | I653 | Industrial Ethernet Cables | PB | Connecteurs Etanches/composants passifs | PB47 | Ethernet Industriel Composants Passifs | 4050118696295 | 85444290 | DE | Câble de données en cuivre (confectionné), Nombre de pôles: 8, Longueur: 5 m Câbles de données prêts à raccorder avec fils en cuivre. | 270 | G | 1034 | CCM | 227 | 227 | 20 | MM | 70 |  |  | https://eshop.weidmueller.com/p/2690230050
2690230100 | IE-C6EL8UG0100XCAU40-4X | 165.96 | 1 | 1 | 1 | PCE | I653 | Industrial Ethernet Cables | PB | Connecteurs Etanches/composants passifs | PB47 | Ethernet Industriel Composants Passifs | 4050118696271 | 85444290 | DE | Câble de données en cuivre (confectionné), Nombre de pôles: 8, Longueur: 10 m Câbles de données prêts à raccorder avec fils en cuivre. | 502 | G | 1737 | CCM | 206 | 196 | 43 | MM | 70 |  |  | https://eshop.weidmueller.com/p/2690230100
2690230150 | IE-C6EL8UG0150XCAU40-4X | 207.7 | 1 | 1 | 1 | PCE | I653 | Industrial Ethernet Cables | PB | Connecteurs Etanches/composants passifs | PB47 | Ethernet Industriel Composants Passifs | 4050118696288 | 85444290 | DE | Câble de données en cuivre (confectionné), Nombre de pôles: 8, Longueur: 15 m Câbles de données prêts à raccorder avec fils en cuivre. | 759 | G | 2154 | CCM | 254 | 254 | 34 | MM | 70 |  |  | https://eshop.weidmueller.com/p/2690230150
2690230200 | IE-C6EL8UG0200XCAU40-4X | 248.94 | 1 | 1 | 1 | PCE | I653 | Industrial Ethernet Cables | PB | Connecteurs Etanches/composants passifs | PB47 | Ethernet Industriel Composants Passifs | 4050118696325 | 85444290 | DE | Câble de données en cuivre (confectionné), Nombre de pôles: 8, Longueur: 20 m Câbles de données prêts à raccorder avec fils en cuivre. | 930 | G | 2388 | CCM | 267 | 267 | 34 | MM | 70 |  |  | https://eshop.weidmueller.com/p/2690230200
2690230250 | IE-C6EL8UG0250XCAU40-4X | 290.18 | 1 | 1 | 1 | PCE | I653 | Industrial Ethernet Cables | PB | Connecteurs Etanches/composants passifs | PB47 | Ethernet Industriel Composants Passifs | 4050118696318 | 85444290 | DE | Câble de données en cuivre (confectionné), Nombre de pôles: 8, Longueur: 25 m Câbles de données prêts à raccorder avec fils en cuivre. | 1232 | G | 2865.818 | CCM | 267 | 267 | 40.2 | MM | 70 |  |  | https://eshop.weidmueller.com/p/2690230250
2690230300 | IE-C6EL8UG0300XCAU40-4X | 331.29 | 1 | 1 | 1 | PCE | I653 | Industrial Ethernet Cables | PB | Connecteurs Etanches/composants passifs | PB47 | Ethernet Industriel Composants Passifs | 4050118696301 | 85444290 | DE | Câble de données en cuivre (confectionné), Nombre de pôles: 8, Longueur: 30 m Câbles de données prêts à raccorder avec fils en cuivre. | 1443 | G | 3687 | CCM | 280 | 280 | 47 | MM | 70 |  |  | https://eshop.weidmueller.com/p/2690230300
2690260000 | LM1N 5.08/02/90 3.5SN OR BX PRT | 137.31 | 100 | 100 | 100 | PCE | P300 | PCB-terminals up to 1,5 qmm standard | PL | Composants sur CI | PL32 | Blocs de jonction pour CI pas > 10mm | 4050118697094 | 85369010 | CN | LM1N 5.08/02/90 3.5SN OR BX PRT - Blocs de jonction pour CI pas > 10mm Blocs de jonction pour CI pas > 10mm | 393 | G | 1710 | CCM | 197 | 124 | 70 | MM | 56 |  |  | https://eshop.weidmueller.com/p/2690260000
2690440000 | AEB ITB 2.5/4 BB BL | 147.2 | 100 | 25 | 25 | PCE | P173 | Accessories A series | PT | Blocs de Jonction | PT19 | Rails-accessoires (PT19) | 4064675266464 | 85369010 | RO | L'équerre de blocage garantit une fixation permanente sur le rail de montage et empêche tout glissement. L'équerre de blocage dispose d'option de marquage pour les repères de groupe et l'option de recevoir des fiches de contrôle. | 295 | G | 1216.8 | CCM | 169 | 120 | 60 | MM | 7 |  |  | https://eshop.weidmueller.com/p/2690440000
2690460000 | A2C 2.5 FE WT | 342.48 | 100 | 50 | 50 | PCE | P130 | Terminals A series universal | PT | Blocs de Jonction | PT01 | Série-A Bloc de jonction universel | 4064675062349 | 85369010 | RO | Bloc de jonction de protection, PUSH IN, blanc, 2.5 mm², 800 V, Nombre de raccordements: 2, Nombre d'étages: 1, TS 35, V-0, Wemid | 487 | G | 697.245 | CCM | 141 | 115 | 43 | MM | 28 |  |  | https://eshop.weidmueller.com/p/2690460000
2690470000 | A4C 2.5 FE WT | 495.96 | 100 | 50 | 50 | PCE | P130 | Terminals A series universal | PT | Blocs de Jonction | PT01 | Série-A Bloc de jonction universel | 4064675062332 | 85369010 | RO | Bloc de jonction de protection, PUSH IN, blanc, 2.5 mm², 800 V, Nombre de raccordements: 4, Nombre d'étages: 1, TS 35, V-0, Wemid | 658 | G | 1057.264 | CCM | 169 | 136 | 46 | MM | 28 |  |  | https://eshop.weidmueller.com/p/2690470000
2690590000 | B2CF 3.50/16/180LR AU OR BX | 1809.67 | 100 | 48 | 48 | PCE | P313 | PCB-Connectors S2L/B2L Minimate | PL | Composants sur CI | PL30 | Connecteurs pour CI pas < 5mm | 4050118696035 | 85366990 | RO | Raccord enfichable du circuit imprimé avec une technologie de connexion innovante qui garantit un maniement sûr et intuitif. | 720 | G | 1748.25 | CCM | 350 | 135 | 37 | MM | 28 |  |  | https://eshop.weidmueller.com/p/2690590000
2690600000 | S2C-SMT 3.50/16/90LF 3.2AU BK BX | 1158.96 | 100 | 48 | 48 | PCE | P313 | PCB-Connectors S2L/B2L Minimate | PL | Composants sur CI | PL30 | Connecteurs pour CI pas < 5mm | 4050118696738 | 85366930 | DE | Raccord enfichable du circuit imprimé avec une technologie de connexion innovante qui garantit un maniement sûr et intuitif. | 333 | G | 1181.25 | CCM | 350 | 135 | 25 | MM | 49 |  |  | https://eshop.weidmueller.com/p/2690600000
2690970000 | B2CF 3.50/08/180LR SN OR BX LRP | 669.98 | 100 | 84 | 84 | PCE | P313 | PCB-Connectors S2L/B2L Minimate | PL | Composants sur CI | PL30 | Connecteurs pour CI pas < 5mm | 4050118697025 | 85366990 | DE | Raccord enfichable du circuit imprimé avec une technologie de connexion innovante qui garantit un maniement sûr et intuitif. | 634 | G | 1946.024 | CCM | 349 | 136 | 41 | MM | 56 |  |  | https://eshop.weidmueller.com/p/2690970000
2690980000 | BLDF 5.08/02/180LR SN OR BX PRT | 413.46 | 100 | 60 | 60 | PCE | P311 | PCB-connectors 5 pin pitch | PL | Composants sur CI | PL30 | Connecteurs pour CI pas < 5mm | 4050118696905 | 85366990 | RO | Raccord enfichable du circuit imprimé avec une technologie de connexion innovante qui garantit un maniement sûr et intuitif. | 530 | G | 1916.46 | CCM | 351 | 140 | 39 | MM | 49 |  |  | https://eshop.weidmueller.com/p/2690980000
2690990000 | BLF 5.08HC/02/180LR SN OR BX PRT | 255.34 | 100 | 90 | 90 | PCE | P311 | PCB-connectors 5 pin pitch | PL | Composants sur CI | PL30 | Connecteurs pour CI pas < 5mm | 4050118696912 | 85444290 | DE | Connecteur PCB (raccordement du conducteur), 320 V, 24 A, Pas en mm: 5.08, 3.31 mm², Nombre de pôles: 2, PUSH IN avec actionneur, Boîte | 556.65 | G | 1869.828 | CCM | 354 | 139 | 38 | MM | 70 |  |  | https://eshop.weidmueller.com/p/2690990000
2691020000 | BLDF 5.08/03/180LR SN OR BX PRT | 561.69 | 100 | 48 | 48 | PCE | P311 | PCB-connectors 5 pin pitch | PL | Composants sur CI | PL30 | Connecteurs pour CI pas < 5mm | 4050118697001 | 85366990 | RO | Raccord enfichable du circuit imprimé avec une technologie de connexion innovante qui garantit un maniement sûr et intuitif. | 586 | G | 1867 | CCM | 352 | 136 | 39 | MM | 49 |  |  | https://eshop.weidmueller.com/p/2691020000
2691030000 | BLF 5.08HC/04/180LR SN OR BX PRT | 399.47 | 100 | 60 | 60 | PCE | P311 | PCB-connectors 5 pin pitch | PL | Composants sur CI | PL30 | Connecteurs pour CI pas < 5mm | 4050118697018 | 85366990 | DE | Connecteur PCB (raccordement du conducteur), 320 V, 24 A, Pas en mm: 5.08, 3.31 mm², Nombre de pôles: 4, PUSH IN avec actionneur, Boîte | 613.08 | G | 1819 | CCM | 352 | 136 | 38 | MM | 70 |  |  | https://eshop.weidmueller.com/p/2691030000
2691190000 | HDC MHP70 M 6 P | 19.7 | 1 | 10 | 10 | PCE | P201 | Heavy duty connectors | PB | Connecteurs Etanches/composants passifs | PB72 | CIE Connecteurs industriels étanches | 4050118802887 | 74152900 | DE | Contact (connecteurs débrochables industriels), Mâle, MHP, 6 mm², 6 mm, décolleté | 91 | G | 73.83 | CCM | 107 | 46 | 15 | MM | 99 |  |  | https://eshop.weidmueller.com/p/2691190000
2691240000 | HDC MHP70 M 10 P | 19.7 | 1 | 10 | 10 | PCE | P201 | Heavy duty connectors | PB | Connecteurs Etanches/composants passifs | PB72 | CIE Connecteurs industriels étanches | 4050118802900 | 74152900 | DE | Contact (connecteurs débrochables industriels), Mâle, MHP, 19 mm², 6 mm, décolleté | 90 | G | 73.6 | CCM | 100 | 46 | 16 | MM | 99 |  |  | https://eshop.weidmueller.com/p/2691240000
2691250000 | HDC MHP70 M 16 P | 19.4 | 1 | 10 | 10 | PCE | P201 | Heavy duty connectors | PB | Connecteurs Etanches/composants passifs | PB72 | CIE Connecteurs industriels étanches | 4050118803020 | 74152900 | DE | Contact (connecteurs débrochables industriels), Mâle, MHP, 16 mm², 6 mm, décolleté | 106 | G | 70.86 | CCM | 103 | 43 | 16 | MM | 56 |  |  | https://eshop.weidmueller.com/p/2691250000
2691260000 | HDC MHP70 M 25 P | 19.4 | 1 | 10 | 10 | PCE | P201 | Heavy duty connectors | PB | Connecteurs Etanches/composants passifs | PB72 | CIE Connecteurs industriels étanches | 4050118803037 | 74152900 | DE | Contact (connecteurs débrochables industriels), Mâle, MHP, 25 mm², 6 mm, décolleté | 110 | G | 74.26 | CCM | 104 | 42 | 17 | MM | 99 |  |  | https://eshop.weidmueller.com/p/2691260000
2694040000 | SAI-4-S 8P M12 | 166.5 | 1 | 1 | 1 | PCE | I670 | SAI passiv | PB | Connecteurs Etanches/composants passifs | PB44 | SAI Passifs/ répartiteurs pour capteurs et actionneurs | 4050118701524 | 85444290 | DE | Répartiteur pour regroupement de plusieurs signaux d'entrée sur un connecteur débrochable central. | 156 | G | 411.4 | CCM | 121 | 68 | 50 | MM | 7 |  |  | https://eshop.weidmueller.com/p/2694040000
2694060000 | A2C 95/120 | 3168.6 | 100 | 5 | 5 | PCE | P130 | Terminals A series universal | PT | Blocs de Jonction | PT01 | Série-A Bloc de jonction universel | 4032248395484 | 85369010 | RO | Bloc de jonction traversant, PUSH IN, Beige foncé, 95 mm², 232 A, 1000 V, Nombre de raccordements: 2 | 915 | G | 1632.816 | CCM | 138 | 116 | 102 | MM | 7 |  |  | https://eshop.weidmueller.com/p/2694060000
2694070000 | A2C 95/120 BL | 3168.6 | 100 | 5 | 5 | PCE | P130 | Terminals A series universal | PT | Blocs de Jonction | PT01 | Série-A Bloc de jonction universel | 4064675073253 | 85369010 | RO | Bloc de jonction traversant, PUSH IN, bleu, 95 mm², 232 A, 1000 V, Nombre de raccordements: 2 | 913 | G | 1649 | CCM | 138 | 116 | 103 | MM | 21 |  |  | https://eshop.weidmueller.com/p/2694070000
2694080000 | A2C 95/120 FE | 3327 | 100 | 5 | 5 | PCE | P130 | Terminals A series universal | PT | Blocs de Jonction | PT01 | Série-A Bloc de jonction universel | 4064675073260 | 85369010 | RO | Bloc de jonction traversant, PUSH IN, noir/jaune, 95 mm², 232 A, 1000 V, Nombre de raccordements: 2 | 922 | G | 1658.3 | CCM | 140 | 115 | 103 | MM | 21 |  |  | https://eshop.weidmueller.com/p/2694080000
2694090000 | A2C 95/120 PE | 4740.12 | 100 | 5 | 5 | PCE | P130 | Terminals A series universal | PT | Blocs de Jonction | PT01 | Série-A Bloc de jonction universel | 4064675073277 | 85369010 | RO | Bloc de jonction de protection, PUSH IN, Vert/jaune, 95 mm², 1000 V, Nombre de raccordements: 2, Nombre d'étages: 1, TS 35, V-0, Wemid | 1272 | G | 1673.004 | CCM | 139 | 118 | 102 | MM | 14 |  |  | https://eshop.weidmueller.com/p/2694090000
2694100000 | A2C 95/120 3FT-N-FE | 16483.44 | 100 | 1 | 1 | PCE | P130 | Terminals A series universal | PT | Blocs de Jonction | PT01 | Série-A Bloc de jonction universel | 4064675266488 | 85369010 | RO | Bloc de jonction traversant, PUSH IN, Beige foncé, 95 mm², 232 A, 1000 V, Nombre de raccordements: 2 | 917 | G | 1711.242 | CCM | 142 | 117 | 103 | MM | 21 |  |  | https://eshop.weidmueller.com/p/2694100000
2694120000 | A2C 95/120 3FT-N | 13056.24 | 100 | 1 | 1 | PCE | P130 | Terminals A series universal | PT | Blocs de Jonction | PT01 | Série-A Bloc de jonction universel | 4064675266495 | 85369010 | RO | Bloc de jonction traversant, PUSH IN, Beige foncé, 95 mm², 232 A, 1000 V, Nombre de raccordements: 2 | 736 | G | 1372.104 | CCM | 118 | 114 | 102 | MM | 21 |  |  | https://eshop.weidmueller.com/p/2694120000
2694130000 | A2C 95/120 3FT-FE | 13219.56 | 100 | 1 | 1 | PCE | P130 | Terminals A series universal | PT | Blocs de Jonction | PT01 | Série-A Bloc de jonction universel | 4064675266501 | 85369010 | RO | Bloc de jonction traversant, PUSH IN, Beige foncé, 95 mm², 232 A, 1000 V, Nombre de raccordements: 2 | 740 | G | 1335.725 | CCM | 115 | 115 | 101 | MM | 21 |  |  | https://eshop.weidmueller.com/p/2694130000
2694140000 | A2C 95/120 3FT | 9792.36 | 100 | 1 | 1 | PCE | P130 | Terminals A series universal | PT | Blocs de Jonction | PT01 | Série-A Bloc de jonction universel | 4064675266518 | 85369010 | RO | Bloc de jonction traversant, PUSH IN, Beige foncé, 95 mm², 232 A, 1000 V, Nombre de raccordements: 2 | 558 | G | 1033.296 | CCM | 114 | 88 | 103 | MM | 21 |  |  | https://eshop.weidmueller.com/p/2694140000
2694150000 | A2C 95/120-DM | 3085.08 | 100 | 5 | 5 | PCE | P130 | Terminals A series universal | PT | Blocs de Jonction | PT01 | Série-A Bloc de jonction universel | 4064675007081 | 85369010 | RO | Bloc de jonction traversant, PUSH IN, Beige foncé, 95 mm², 232 A, 1000 V, Nombre de raccordements: 2 | 954 | G | 2128 | CCM | 149 | 140 | 102 | MM | 21 |  |  | https://eshop.weidmueller.com/p/2694150000
2694160000 | A2C 95/120 BL-DM | 3085.08 | 100 | 5 | 5 | PCE | P130 | Terminals A series universal | PT | Blocs de Jonction | PT01 | Série-A Bloc de jonction universel | 4064675073284 | 85369010 | RO | Bloc de jonction traversant, PUSH IN, bleu, 95 mm², 232 A, 1000 V, Nombre de raccordements: 2 | 961 | G | 2187.9 | CCM | 150 | 143 | 102 | MM | 21 |  |  | https://eshop.weidmueller.com/p/2694160000
2694170000 | A2C 95/120 FE-DM | 3239.4 | 100 | 5 | 5 | PCE | P130 | Terminals A series universal | PT | Blocs de Jonction | PT01 | Série-A Bloc de jonction universel | 4064675266525 | 85369010 | RO | Bloc de jonction traversant, PUSH IN, noir/jaune, 95 mm², 232 A, 1000 V, Nombre de raccordements: 2 | 959 | G | 2127.72 | CCM | 149 | 140 | 102 | MM | 21 |  |  | https://eshop.weidmueller.com/p/2694170000
2694180000 | A2C 95/120 3FT-N-FE-DM | 16045.68 | 100 | 1 | 1 | PCE | P130 | Terminals A series universal | PT | Blocs de Jonction | PT01 | Série-A Bloc de jonction universel | 4064675007098 | 85369010 | RO | Bloc de jonction traversant, PUSH IN, Beige foncé, 95 mm², 232 A, 1000 V, Nombre de raccordements: 2 | 936 | G | 2163.927 | CCM | 149 | 141 | 103 | MM | 21 |  |  | https://eshop.weidmueller.com/p/2694180000
2694200000 | A2C 95/120 3FT-N-DM | 12709.44 | 100 | 1 | 1 | PCE | P130 | Terminals A series universal | PT | Blocs de Jonction | PT01 | Série-A Bloc de jonction universel | 4064675266532 | 85369010 | RO | Bloc de jonction traversant, PUSH IN, Beige foncé, 95 mm², 232 A, 1000 V, Nombre de raccordements: 2 | 758 | G | 1800.516 | CCM | 149 | 114 | 106 | MM | 21 |  |  | https://eshop.weidmueller.com/p/2694200000
2694220000 | A2C 95/120 3FT-FE-DM | 12868.32 | 100 | 1 | 1 | PCE | P130 | Terminals A series universal | PT | Blocs de Jonction | PT01 | Série-A Bloc de jonction universel | 4064675266549 | 85369010 | RO | Bloc de jonction traversant, PUSH IN, Beige foncé, 95 mm², 232 A, 1000 V, Nombre de raccordements: 2 | 759 | G | 1764.905 | CCM | 149 | 115 | 103 | MM | 21 |  |  | https://eshop.weidmueller.com/p/2694220000
2694230000 | A2C 95/120 3FT-DM | 9532.32 | 100 | 1 | 1 | PCE | P130 | Terminals A series universal | PT | Blocs de Jonction | PT01 | Série-A Bloc de jonction universel | 4064675266556 | 85369010 | RO | Bloc de jonction traversant, PUSH IN, Beige foncé, 95 mm², 232 A, 1000 V, Nombre de raccordements: 2 | 577 | G | 1311.2 | CCM | 149 | 100 | 88 | MM | 21 |  |  | https://eshop.weidmueller.com/p/2694230000
2694250000 | ZQV 95/120N/2 | 926.9 | 100 | 10 | 10 | PCE | P173 | Accessories A series | PT | Blocs de Jonction | PT01 | Série-A Bloc de jonction universel | 4064675266563 | 85366990 | CZ | Connecteur transversal (bloc de jonction), enfiché, Orange, 192 A, Nombre de pôles: 2, Pas en mm: 25.00, Isolé: Oui, Largeur: 48 mm | 669 | G | 752.895 | CCM | 169 | 99 | 45 | MM | 14 |  |  | https://eshop.weidmueller.com/p/2694250000
2694260000 | ZQV 95/120N/3 | 1201.64 | 100 | 10 | 10 | PCE | P173 | Accessories A series | PT | Blocs de Jonction | PT01 | Série-A Bloc de jonction universel | 4064675266570 | 85366990 | CZ | Connecteur transversal (bloc de jonction), enfiché, Orange, 192 A, Nombre de pôles: 3, Pas en mm: 25.00, Isolé: Oui, Largeur: 23.1 mm | 1031 | G | 1186.11 | CCM | 191 | 90 | 69 | MM | 7 |  |  | https://eshop.weidmueller.com/p/2694260000
2694350000 | KLIPPON STB 1.1 SS MOD | 426 | 1 | 1 | 1 | PCE | P160 | Enclosures | PS | Produits Spécifiques | PS24 | Coffrets industriels | 4050118715552 | 85381000 | PL | KLIPPON STB 1.1 SS MOD - Coffrets ATEX Coffrets ATEX Weidmüller KLIPPON STB 1.1 SS MOD Coffrets industriels | 1393 | G |  | CCM |  |  |  | M | 7 |  |  | https://eshop.weidmueller.com/p/2694350000
2694370000 | WIL-LWXXXX-4000D024-860SXX5.0BXXXXXXXX | 609.3 | 1 | 1 | 1 | PCE | I672 | WIL Weidmueller Industrial Light | PB | Connecteurs Etanches/composants passifs | PB45 | Weidmueller Industrial Light | 4050118698961 | 94054239 | DE | Module LED, 4000K, Neutral white, Tension d'entrée: 24 V DC ± 10%, 1.19 A, 28.5 W, 3624 lm, IP67, Prise de raccordement, Filetage du raccordement: san | 865 | G | 4713 | CCM | 905 | 84 | 62 | MM | 99 |  |  | https://eshop.weidmueller.com/p/2694370000
2694510030 | IE-C6EL8UG0030XCAU40-2X | 102.66 | 1 | 1 | 1 | PCE | I653 | Industrial Ethernet Cables | PB | Connecteurs Etanches/composants passifs | PB47 | Ethernet Industriel Composants Passifs | 4050118699784 | 85444290 | DE | Câble de données en cuivre (confectionné), Nombre de pôles: 8, Longueur: 3 m Câbles de données prêts à raccorder avec fils en cuivre. | 174 | G | 890 | CCM | 187 | 183 | 26 | MM | 42 |  |  | https://eshop.weidmueller.com/p/2694510030
2694510050 | IE-C6EL8UG0050XCAU40-2X | 122.23 | 1 | 1 | 1 | PCE | I653 | Industrial Ethernet Cables | PB | Connecteurs Etanches/composants passifs | PB47 | Ethernet Industriel Composants Passifs | 4050118699791 | 85444290 | DE | Câble de données en cuivre (confectionné), Nombre de pôles: 8, Longueur: 5 m Câbles de données prêts à raccorder avec fils en cuivre. | 276 | G | 1815.36 | CCM | 244 | 240 | 31 | MM | 42 |  |  | https://eshop.weidmueller.com/p/2694510050
2694510100 | IE-C6EL8UG0100XCAU40-2X | 163.85 | 1 | 1 | 1 | PCE | I653 | Industrial Ethernet Cables | PB | Connecteurs Etanches/composants passifs | PB47 | Ethernet Industriel Composants Passifs | 4050118700503 | 85444290 | DE | Câble de données en cuivre (confectionné), Nombre de pôles: 8, Longueur: 10 m Câbles de données prêts à raccorder avec fils en cuivre. | 496 | G | 4624.487 | CCM | 217 | 211 | 101 | MM | 42 |  |  | https://eshop.weidmueller.com/p/2694510100
2694510150 | IE-C6EL8UG0150XCAU40-2X | 205.71 | 1 | 1 | 1 | PCE | I653 | Industrial Ethernet Cables | PB | Connecteurs Etanches/composants passifs | PB47 | Ethernet Industriel Composants Passifs | 4050118700510 | 85444290 | DE | Câble de données en cuivre (confectionné), Nombre de pôles: 8, Longueur: 15 m Câbles de données prêts à raccorder avec fils en cuivre. | 738 | G | 2673.216 | CCM | 221 | 216 | 56 | MM | 42 |  |  | https://eshop.weidmueller.com/p/2694510150
2694510200 | IE-C6EL8UG0200XCAU40-2X | 247.19 | 1 | 1 | 1 | PCE | I653 | Industrial Ethernet Cables | PB | Connecteurs Etanches/composants passifs | PB47 | Ethernet Industriel Composants Passifs | 4050118700527 | 85444290 | DE | Câble de données en cuivre (confectionné), Nombre de pôles: 8, Longueur: 20 m Câbles de données prêts à raccorder avec fils en cuivre. | 974 | G | 3415 | CCM | 249 | 211 | 65 | MM | 42 |  |  | https://eshop.weidmueller.com/p/2694510200
2694510250 | IE-C6EL8UG0250XCAU40-2X | 288.56 | 1 | 1 | 1 | PCE | I653 | Industrial Ethernet Cables | PB | Connecteurs Etanches/composants passifs | PB47 | Ethernet Industriel Composants Passifs | 4050118700534 | 85444290 | DE | Câble de données en cuivre (confectionné), Nombre de pôles: 8, Longueur: 25 m Câbles de données prêts à raccorder avec fils en cuivre. | 1232 | G | 2865.818 | CCM | 267 | 267 | 40.2 | MM | 42 |  |  | https://eshop.weidmueller.com/p/2694510250
2694510300 | IE-C6EL8UG0300XCAU40-2X | 329.8 | 1 | 1 | 1 | PCE | I653 | Industrial Ethernet Cables | PB | Connecteurs Etanches/composants passifs | PB47 | Ethernet Industriel Composants Passifs | 4050118700541 | 85444290 | DE | Câble de données en cuivre (confectionné), Nombre de pôles: 8, Longueur: 30 m Câbles de données prêts à raccorder avec fils en cuivre. | 1440 | G | 5681 | CCM | 302 | 285 | 66 | MM | 42 |  |  | https://eshop.weidmueller.com/p/2694510300
2694550000 | BLDF 5.08/04/180LR SN OR BX PRT | 759.06 | 100 | 40 | 40 | PCE | P311 | PCB-connectors 5 pin pitch | PL | Composants sur CI | PL30 | Connecteurs pour CI pas < 5mm | 4050118699692 | 85366990 | RO | Connecteur pour circuit imprimé, Connecteur femelle, 5.08 mm, Nombre de pôles: 4, 180°, PUSH IN, Raccordement à ressort, Plage de serrage, max. : 3.31 mm&sup2;, Boîte | 616 | G | 1801 | CCM | 351 | 135 | 38 | MM | 49 |  |  | https://eshop.weidmueller.com/p/2694550000
2694680000 | BL 3.50/02/180 SN OR BX PRT | 203.36 | 100 | 264 | 264 | PCE | P310 | PCB-connectors 3 pin pitch | PL | Composants sur CI | PL30 | Connecteurs pour CI pas < 5mm | 4050118700275 | 85366990 | DE | Raccord enfichable du circuit imprimé avec une technologie de connexion innovante qui garantit un maniement sûr et intuitif. | 530 | G | 958.5 | CCM | 355 | 135 | 20 | MM | 35 |  |  | https://eshop.weidmueller.com/p/2694680000
2694710000 | SL-SMT 5.08HC/06/180G 3.2SN BK RL | 220.91 | 100 | 250 | 250 | PCE | P311 | PCB-connectors 5 pin pitch | PL | Composants sur CI | PL30 | Connecteurs pour CI pas < 5mm | 4050118700268 | 85366930 | DE | Raccord enfichable du circuit imprimé avec une technologie de connexion innovante qui garantit un maniement sûr et intuitif. | 1185.25 | G |  | CCM |  |  |  | MM | 35 |  |  | https://eshop.weidmueller.com/p/2694710000
2695260010 | PAC-CTLX-RV36-V3-1M | 745.56 | 1 | 1 | 1 | PCE | I675 | SPS connecting cable | PL | Composants sur CI | PL35 | Connecteurs STV, RSV / autres | 4032248370900 | 85444290 | ES | Câbles confectionnés pour raccordement électrique et transmission de données entre l'API et l'interface API. | 600 | G | [5 empty] | MM | 7 |  |  | https://eshop.weidmueller.com/p/2695260010
2695260030 | PAC-CTLX-RV36-V3-3M | 781.09 | 1 | 1 | 1 | PCE | I675 | SPS connecting cable | PL | Composants sur CI | PL35 | Connecteurs STV, RSV / autres | 4032248370986 | 85444290 | ES | Câbles confectionnés pour raccordement électrique et transmission de données entre l'API et l'interface API. | 1260 | G | [5 empty] | MM | 7 |  |  | https://eshop.weidmueller.com/p/2695260030
2695260035 | PAC-CTLX-RV36-V3-3M5 | 789.99 | 1 | 1 | 1 | PCE | I675 | SPS connecting cable | PL | Composants sur CI | PL35 | Connecteurs STV, RSV / autres | 4032248370993 | 85444290 | ES | Câbles confectionnés pour raccordement électrique et transmission de données entre l'API et l'interface API. | 1425 | G | [5 empty] | MM | 7 |  |  | https://eshop.weidmueller.com/p/2695260035
2695270010 | PAC-CTLX-RV36-V4-1M | 745.56 | 1 | 1 | 1 | PCE | I675 | SPS connecting cable | PL | Composants sur CI | PL35 | Connecteurs STV, RSV / autres | 4032248370948 | 85444290 | ES | Câbles confectionnés pour raccordement électrique et transmission de données entre l'API et l'interface API. | 600 | G | [5 empty] | MM | 7 |  |  | https://eshop.weidmueller.com/p/2695270010
2695270025 | PAC-CTLX-RV36-V4-2M5 | 772.2 | 1 | 1 | 1 | PCE | I675 | SPS connecting cable | PL | Composants sur CI | PL35 | Connecteurs STV, RSV / autres | 4032248371013 | 85444290 | ES | Câbles confectionnés pour raccordement électrique et transmission de données entre l'API et l'interface API. | 1095 | G | [5 empty] | MM | 7 |  |  | https://eshop.weidmueller.com/p/2695270025
2695270030 | PAC-CTLX-RV36-V4-3M | 781.09 | 1 | 1 | 1 | PCE | I675 | SPS connecting cable | PL | Composants sur CI | PL35 | Connecteurs STV, RSV / autres | 4032248371020 | 85444290 | ES | Câbles confectionnés pour raccordement électrique et transmission de données entre l'API et l'interface API. | 1260 | G | [5 empty] | MM | 7 |  |  | https://eshop.weidmueller.com/p/2695270030
2695270035 | PAC-CTLX-RV36-V4-3M5 | 789.99 | 1 | 1 | 1 | PCE | I675 | SPS connecting cable | PL | Composants sur CI | PL35 | Connecteurs STV, RSV / autres | 4032248371037 | 85444290 | ES | Câbles confectionnés pour raccordement électrique et transmission de données entre l'API et l'interface API. | 1425 | G | [5 empty] | MM | 7 |  |  | https://eshop.weidmueller.com/p/2695270035
2695270045 | PAC-CTLX-RV36-V4-4M5 | 807.79 | 1 | 1 | 1 | PCE | I675 | SPS connecting cable | PL | Composants sur CI | PL35 | Connecteurs STV, RSV / autres | 4032248371044 | 85444290 | ES | Câbles confectionnés pour raccordement électrique et transmission de données entre l'API et l'interface API. | 1755 | G | [5 empty] | MM | 7 |  |  | https://eshop.weidmueller.com/p/2695270045
2695280010 | PAC-CTLX-RV36-V5-1M | 745.56 | 1 | 1 | 1 | PCE | I675 | SPS connecting cable | PL | Composants sur CI | PL35 | Connecteurs STV, RSV / autres | 4032248370955 | 85444290 | ES | Câbles confectionnés pour raccordement électrique et transmission de données entre l'API et l'interface API. | 600 | G | [5 empty] | MM | 7 |  |  | https://eshop.weidmueller.com/p/2695280010
2695280045 | PAC-CTLX-RV36-V5-4M5 | 807.79 | 1 | 1 | 1 | PCE | I675 | SPS connecting cable | PL | Composants sur CI | PL35 | Connecteurs STV, RSV / autres | 4032248371655 | 85444290 | ES | Câbles confectionnés pour raccordement électrique et transmission de données entre l'API et l'interface API. | 1755 | G | [5 empty] | MM | 7 |  |  | https://eshop.weidmueller.com/p/2695280045
2695290010 | PAC-CTLX-SD25-V8-1M | 466.71 | 1 | 1 | 1 | PCE | I675 | SPS connecting cable | PL | Composants sur CI | PL35 | Connecteurs STV, RSV / autres | 4032248370962 | 85444290 | ES | Câbles confectionnés pour raccordement électrique et transmission de données entre l'API et l'interface API. | 374 | G | [5 empty] | MM | 7 |  |  | https://eshop.weidmueller.com/p/2695290010
2695350005 | PAC-S1500-SD25-V6-0M5 | 289.87 | 1 | 1 | 1 | PCE | I675 | SPS connecting cable | PL | Composants sur CI | PL35 | Connecteurs STV, RSV / autres | 4099986604193 | 85444290 | ES | Fil de circuit imprimé, Signaux analogiques, 25 pôles, Câble LiYCY, 0.5 m, 0.25 mm² | 280 | G | 22.445 | CCM | 500 | 6.7 | 6.7 | MM | 28 |  |  | https://eshop.weidmueller.com/p/2695350005
2695350010 | PAC-S1500-SD25-V6-1M | 294.51 | 1 | 1 | 1 | PCE | I675 | SPS connecting cable | PL | Composants sur CI | PL35 | Connecteurs STV, RSV / autres | 4032248396733 | 85444290 | ES | Câbles confectionnés pour raccordement électrique et transmission de données entre l'API et l'interface API. | 286 | G | [5 empty] | MM | 7 |  |  | https://eshop.weidmueller.com/p/2695350010
2695350015 | PAC-S1500-SD25-V6-1M5 | 299.3 | 1 | 1 | 1 | PCE | I675 | SPS connecting cable | PL | Composants sur CI | PL35 | Connecteurs STV, RSV / autres | 4099986604209 | 85444290 | ES | Fil de circuit imprimé, Signaux analogiques, 25 pôles, Câble LiYCY, 1.5 m, 0.25 mm² | 452 | G | 0.61 | CDM | 213.4 | 213.4 | 13.4 | MM | 28 |  |  | https://eshop.weidmueller.com/p/2695350015
2695350020 | PAC-S1500-SD25-V6-2M | 303.95 | 1 | 1 | 1 | PCE | I675 | SPS connecting cable | PL | Composants sur CI | PL35 | Connecteurs STV, RSV / autres | 4032248396740 | 85444290 | ES | Câbles confectionnés pour raccordement électrique et transmission de données entre l'API et l'interface API. | 652 | G |  | CCM |  |  |  | M | 7 |  |  | https://eshop.weidmueller.com/p/2695350020
2695350025 | PAC-S1500-SD25-V6-2M5 | 308.72 | 1 | 1 | 1 | PCE | I675 | SPS connecting cable | PL | Composants sur CI | PL35 | Connecteurs STV, RSV / autres | 4099986604216 | 85444290 | ES | Fil de circuit imprimé, Signaux analogiques, 25 pôles, Câble LiYCY, 2.5 m, 0.25 mm² | 624 | G | 0.61 | CDM | 213.4 | 213.4 | 13.4 | MM | 28 |  |  | https://eshop.weidmueller.com/p/2695350025
2695350030 | PAC-S1500-SD25-V6-3M | 313.36 | 1 | 1 | 1 | PCE | I675 | SPS connecting cable | PL | Composants sur CI | PL35 | Connecteurs STV, RSV / autres | 4032248402540 | 85444290 | ES | Câbles confectionnés pour raccordement électrique et transmission de données entre l'API et l'interface API. | 630 | G | [5 empty] | MM | 7 |  |  | https://eshop.weidmueller.com/p/2695350030
2695350035 | PAC-S1500-SD25-V6-3M5 | 318.15 | 1 | 1 | 1 | PCE | I675 | SPS connecting cable | PL | Composants sur CI | PL35 | Connecteurs STV, RSV / autres | 4099986604223 | 85444290 | ES | Fil de circuit imprimé, Signaux analogiques, 25 pôles, Câble LiYCY, 3.5 m, 0.25 mm² | 796 | G | 0.689 | CDM | 226.8 | 226.8 | 13.4 | MM | 28 |  |  | https://eshop.weidmueller.com/p/2695350035
2695350040 | PAC-S1500-SD25-V6-4M | 322.88 | 1 | 1 | 1 | PCE | I675 | SPS connecting cable | PL | Composants sur CI | PL35 | Connecteurs STV, RSV / autres | 4099986604230 | 85444290 | ES | Fil de circuit imprimé, Signaux analogiques, 25 pôles, Câble LiYCY, 4 m, 0.25 mm² | 882 | G | 1.034 | CDM | 226.8 | 226.8 | 20.1 | MM | 28 |  |  | https://eshop.weidmueller.com/p/2695350040
2695350050 | PAC-S1500-SD25-V6-5M | 332.3 | 1 | 1 | 1 | PCE | I675 | SPS connecting cable | PL | Composants sur CI | PL35 | Connecteurs STV, RSV / autres | 4099986604247 | 85444290 | ES | Fil de circuit imprimé, Signaux analogiques, 25 pôles, Câble LiYCY, 5 m, 0.25 mm² | 1054 | G | 1.034 | CDM | 226.8 | 226.8 | 20.1 | MM | 28 |  |  | https://eshop.weidmueller.com/p/2695350050
2695350100 | PAC-S1500-SD25-V6-10M | 379.44 | 1 | 1 | 1 | PCE | I675 | SPS connecting cable | PL | Composants sur CI | PL35 | Connecteurs STV, RSV / autres | 4099986604254 | 85444290 | ES | Fil de circuit imprimé, Signaux analogiques, 25 pôles, Câble LiYCY, 10 m, 0.25 mm² | 1914 | G | 1.546 | CDM | 240.2 | 240.2 | 26.8 | MM | 28 |  |  | https://eshop.weidmueller.com/p/2695350100
2695360000 | BVF 7.62HP/04/180F SN BK BX LRP | 774.78 | 100 | 30 | 30 | PCE | P315 | PCB-Connectors SV/BU;SU/BU | PL | Composants sur CI | PL33 | Connecteurs de puissance pour CI pas 7,62 mm, ou> | 4050118701302 | 85366990 | DE | Raccord enfichable du circuit imprimé avec une technologie de connexion innovante qui garantit un maniement sûr et intuitif. | 783 | G | 2920.192 | CCM | 352 | 136 | 61 | MM | 49 |  |  | https://eshop.weidmueller.com/p/2695360000
2695500000 | BUZ 10.16HP/04/180 AG BK BX SO | 1283.45 | 100 | 28 | 28 | PCE | P315 | PCB-Connectors SV/BU;SU/BU | PL | Composants sur CI | PL33 | Connecteurs de puissance pour CI pas 7,62 mm, ou> | 4050118701494 | 85366990 | RO | Raccord enfichable du circuit imprimé avec une technologie de connexion innovante qui garantit un maniement sûr et intuitif. | 1323 | G | 2380.22 | CCM | 352 | 138 | 49 | MM | 21 |  |  | https://eshop.weidmueller.com/p/2695500000
2695510000 | BVF 7.62HP/06/180F SN BK BX LRP | 1104.45 | 100 | 25 | 25 | PCE | P315 | PCB-Connectors SV/BU;SU/BU | PL | Composants sur CI | PL33 | Connecteurs de puissance pour CI pas 7,62 mm, ou> | 4050118700824 | 85366990 | DE | Raccord enfichable du circuit imprimé avec une technologie de connexion innovante qui garantit un maniement sûr et intuitif. | 911 | G | 3069 | CCM | 353 | 138 | 63 | MM | 49 |  |  | https://eshop.weidmueller.com/p/2695510000
2695750010 | PAC-CTLX-SD25-V9-1M | 466.71 | 1 | 1 | 1 | PCE | I675 | SPS connecting cable | PL | Composants sur CI | PL35 | Connecteurs STV, RSV / autres | 4032248370979 | 85444290 | ES | Câbles confectionnés pour raccordement électrique et transmission de données entre l'API et l'interface API. | 374 | G | [5 empty] | MM | 7 |  |  | https://eshop.weidmueller.com/p/2695750010
2695780000 | BCF 3.81/02/180 SN BK BX SO | 201.03 | 100 | 50 | 50 | PCE | P316 | PCB-connectors 3.81 pin pitch | PL | Composants sur CI | PL30 | Connecteurs pour CI pas < 5mm | 4050118733525 | 85366990 | CN | BCF 3.81/02/180 SN BK BX SO - Connecteurs pour CI pas < 5mm Connecteurs pour CI pas < 5mm | 76 | G | 174.83 | CCM | 111 | 63 | 25 | MM | 56 |  |  | https://eshop.weidmueller.com/p/2695780000
2695800000 | BCF 3.81/12/180 SN BK BX SO | 1472.02 | 100 | 50 | 50 | PCE | P316 | PCB-connectors 3.81 pin pitch | PL | Composants sur CI | PL30 | Connecteurs pour CI pas < 5mm | 4050118733532 | 85366990 | CN | BCF 3.81/12/180 SN BK BX SO - Connecteurs pour CI pas < 5mm Connecteurs pour CI pas < 5mm | 492 | G | 811.44 | CCM | 294 | 115 | 24 | MM | 56 |  |  | https://eshop.weidmueller.com/p/2695800000
2695920000 | LSF-SMT 5.00/05/90 3.5SN BK RL PRT | 279.39 | 100 | 265 | 265 | PCE | P300 | PCB-terminals up to 1,5 qmm standard | PL | Composants sur CI | PL32 | Blocs de jonction pour CI pas > 10mm | 4050118704402 | 85369010 | DE | Bloc de jonction pour circuit imprimé (terminal imprimé, terminal carte) pour une transmission simple et sûre des données directement vers l'API. | 1231 | G | 5554 | CCM | 330 | 330 | 51 | MM | 42 |  |  | https://eshop.weidmueller.com/p/2695920000
2695930000 | LSF-SMT 5.00/08/90 3.5SN BK RL PRT | 376.66 | 100 | 265 | 265 | PCE | P300 | PCB-terminals up to 1,5 qmm standard | PL | Composants sur CI | PL32 | Blocs de jonction pour CI pas > 10mm | 4050118704198 | 85369010 | DE | Bloc de jonction pour circuit imprimé (terminal imprimé, terminal carte) pour une transmission simple et sûre des données directement vers l'API. | 1779 | G | 7078.5 | CCM | 330 | 330 | 65 | MM | 42 |  |  | https://eshop.weidmueller.com/p/2695930000
2695940000 | LSF-SMT 3.50/03/135 1.5SN BK RL PRT | 212 | 100 | 190 | 190 | PCE | P300 | PCB-terminals up to 1,5 qmm standard | PL | Composants sur CI | PL32 | Blocs de jonction pour CI pas > 10mm | 4050118705003 | 85369010 | DE | LSF-SMT 3.50/03/135 1.5SN BK RL PRT - Blocs de jonction pour CI pas > 10mm Blocs de jonction pour CI pas > 10mm | 730 | G | 4163 | CCM | 331 | 331 | 38 | MM | 49 |  |  | https://eshop.weidmueller.com/p/2695940000
2695980010 | IE-USB-A-A-1.0M-ML | 21.93 | 1 | 1 | 1 | PCE | I653 | Industrial Ethernet Cables | PB | Connecteurs Etanches/composants passifs | PB47 | Ethernet Industriel Composants Passifs | 4050118702828 | 85444290 | CN | Câble USB, USB A, avec verrouillage mécanique, PVC, noir, Longueur: 1 m Câble USB prêt à connecter avec connecteurs USB-USB ou USB-micro USB en différentes longueurs. | 44 | G | 247.63 | CCM | 134 | 132 | 14 | MM | 28 |  |  | https://eshop.weidmueller.com/p/2695980010
2695980018 | IE-USB-A-A-1.8M-ML | 23.18 | 1 | 1 | 1 | PCE | I653 | Industrial Ethernet Cables | PB | Connecteurs Etanches/composants passifs | PB47 | Ethernet Industriel Composants Passifs | 4050118702835 | 85444290 | CN | Câble USB, USB A, avec verrouillage mécanique, PVC, noir, Longueur: 1.8 m Câble USB prêt à connecter avec connecteurs USB-USB ou USB-micro USB en différentes longueurs. | 71 | G | 489.216 | CCM | 208 | 147 | 16 | MM | 56 |  |  | https://eshop.weidmueller.com/p/2695980018
2696260000 | IE-TMC-PX1 | 256.91 | 1 | 1 | 1 | PCE | I653 | Industrial Ethernet Cables | PB | Connecteurs Etanches/composants passifs | PB47 | Ethernet Industriel Composants Passifs | 4064675015796 | 85366990 | DE | IE-TMC-PX1 - IE PASSIVE - COPPER,CORD SETS;MIXED Ethernet Industriel Composants Passifs | 27 | G | 170.748 | CCM | 102 | 54 | 31 | MM | 49 |  |  | https://eshop.weidmueller.com/p/2696260000
2696270000 | IE-TMC-PX2 | 256.91 | 1 | 1 | 1 | PCE | I653 | Industrial Ethernet Cables | PB | Connecteurs Etanches/composants passifs | PB47 | Ethernet Industriel Composants Passifs | 4064675015918 | 85366990 | HU | IE-TMC-PX2 - IE PASSIVE - COPPER,CORD SETS;MIXED Ethernet Industriel Composants Passifs | 26 | G | 164.424 | CCM | 102 | 52 | 31 | MM | 49 |  |  | https://eshop.weidmueller.com/p/2696270000
2697250000 | TFIS 12-240VUC 1CO M7C | 51.8 | 1 | 1 | 1 | PCE | E535 | TFISseries | PA | Produits Electroniques | PA56 | Relais & Opto-coupleurs | 4050118705263 | 85364900 | AT | Relais temporisés, 12...240 V UC -10 % / +10 %, 1 Inverseur (AgNi) , 8 A, Raccordement vissé | 73 | G | 216.216 | CCM | 91 | 72 | 33 | MM | 7 |  |  | https://eshop.weidmueller.com/p/2697250000
2697260000 | TFIS 12-240VUC 1CO CG | 49.2 | 1 | 1 | 1 | PCE | E535 | TFISseries | PA | Produits Electroniques | PA56 | Relais & Opto-coupleurs | 4050118705287 | 85364900 | AT | Relais temporisés, 12...240 V UC -10 % / +10 %, 1 Inverseur (AgNi) , 8 A, Raccordement vissé | 74 | G | 214.912 | CCM | 92 | 73 | 32 | MM | 7 |  |  | https://eshop.weidmueller.com/p/2697260000
2697270000 | TFIS 12-240VUC 2NO SD | 61.5 | 1 | 1 | 1 | PCE | E535 | TFISseries | PA | Produits Electroniques | PA56 | Relais & Opto-coupleurs | 4050118705270 | 85364900 | AT | Relais temporisés, 12...240 V UC -10 % / +10 %, 2 Contacts (AgNi) , 3 A, Raccordement vissé | 81 | G | 173.6 | CCM | 80 | 70 | 31 | MM | 56 |  |  | https://eshop.weidmueller.com/p/2697270000
2697280000 | TFIS 24-240VUC 1CO ON | 46.7 | 1 | 1 | 1 | PCE | E535 | TFISseries | PA | Produits Electroniques | PA56 | Relais & Opto-coupleurs | 4050118705294 | 85364900 | AT | Relais temporisés, 24...240 V UC -15 % / +10 %, 1 Inverseur (AgNi) , 8 A, Raccordement vissé | 69 | G | 203.112 | CCM | 91 | 72 | 31 | MM | 7 |  |  | https://eshop.weidmueller.com/p/2697280000
2697290000 | TFIS 24-240VUC 1CO OFFC | 46.7 | 1 | 1 | 1 | PCE | E535 | TFISseries | PA | Produits Electroniques | PA56 | Relais & Opto-coupleurs | 4050118706055 | 85364900 | AT | Relais temporisés, 24...240 V UC -15 % / +10 %, 1 Inverseur (AgNi) , 8 A, Raccordement vissé | 73 | G | 205.34 | CCM | 92 | 72 | 31 | MM | 42 |  |  | https://eshop.weidmueller.com/p/2697290000
2697480000 | BLF 5.08HC/02/180 SN OR BX PRT | 192.08 | 100 | 180 | 180 | PCE | P311 | PCB-connectors 5 pin pitch | PL | Composants sur CI | PL30 | Connecteurs pour CI pas < 5mm | 4050118706031 | 85366990 | DE | Raccord enfichable du circuit imprimé avec une technologie de connexion innovante qui garantit un maniement sûr et intuitif. | 732 | G | 1856.4 | CCM | 350 | 136 | 39 | MM | 49 |  |  | https://eshop.weidmueller.com/p/2697480000
2697570000 | U-CREATE-STUDIO-RT-OPCUA | 115.5 | 1 | 1 | 1 | PCE | I602 | U-Control | PC | Technologie d'interface électronique | PC75 | Unité de contrôle | 4050118781137 | 85234910 | DE | U-CREATE-STUDIO-RT-OPCUA - Unité de contrôle Unité de contrôle Weidmüller U-CREATE-STUDIO-RT-OPCUA Unité de contrôle | 120 | G | 208.56 | CCM | 316 | 220 | 3 | MM | 21 |  |  | https://eshop.weidmueller.com/p/2697570000
2697670000 | FUCR 60-150V RT | 890.3 | 100 | 10 | 10 | PCE | P179 | Accessories others | PT | Blocs de Jonction | PT19 | Rails-accessoires (PT19) | 4050118705423 | 85369010 | RO | Support fusible pour bloc de jonction modulaire traversant, noir, Rouge, 6.3 A, pivotant, Enfichable, V-0, Wemid | 82 | G | 229.992 | CCM | 74 | 74 | 42 | MM | 21 |  | 30/06/2026 | https://eshop.weidmueller.com/p/2697670000
2697680000 | SL 5.08HC/05/180F 3.2AU GN BX | 399.94 | 100 | 48 | 48 | PCE | P311 | PCB-connectors 5 pin pitch | PL | Composants sur CI | PL30 | Connecteurs pour CI pas < 5mm | 4050118703542 | 85366930 | DE | Raccord enfichable du circuit imprimé avec une technologie de connexion innovante qui garantit un maniement sûr et intuitif. | 202 | G | 954 | CCM | 339 | 134 | 21 | MM | 49 |  |  | https://eshop.weidmueller.com/p/2697680000
2697690000 | SP-BLZP 5.08 16P CLAMSHELL KIT | 50.32 | 1 | 1 | 1 | PCE | D900 | Miscellaneous | PL | Composants sur CI | PL30 | Connecteurs pour CI pas < 5mm | 4050118704464 | 85389099 | CN | Connecteur PCB (raccordement du conducteur), 320 V, 23 A, Pas en mm: 5.08, 4 mm², Nombre de pôles: 16, Boîte | 92 | G | 688.058 | CCM | 119 | 118 | 49 | MM | 35 |  |  | https://eshop.weidmueller.com/p/2697690000
2697860000 | LL1N 5.00/02/90 4.5SN BK BX | 139.75 | 100 | 100 | 100 | PCE | P302 | PCB-termianls 2,5 qmm standard | PL | Composants sur CI | PL32 | Blocs de jonction pour CI pas > 10mm | 4050118708547 | 85369010 | RO | LL1N 5.00/02/90 4.5SN BK BX - Blocs de jonction pour CI pas > 10mm Blocs de jonction pour CI pas > 10mm | 456.4 | G | 848.88 | CCM | 131 | 108 | 60 | MM | 49 |  |  | https://eshop.weidmueller.com/p/2697860000
2697870000 | LL1N 5.00/03/90 4.5SN BK BX | 209.69 | 100 | 100 | 100 | PCE | P302 | PCB-termianls 2,5 qmm standard | PL | Composants sur CI | PL32 | Blocs de jonction pour CI pas > 10mm | 4050118708530 | 85369010 | RO | Bloc de jonction pour circuit imprimé, 320 V, 32.5 A, Pas en mm: 5.00, 6 mm², Nombre de pôles: 3, Raccordement vissé, Raccordement soudé THT, 90°, Boî | 669 | G | 1292.76 | CCM | 162 | 95 | 84 | MM | 56 |  |  | https://eshop.weidmueller.com/p/2697870000
2697880000 | HDC 10B A ODU CS | 11.9 | 1 | 1 | 1 | PCE | P201 | Heavy duty connectors | PB | Connecteurs Etanches/composants passifs | PB72 | CIE Connecteurs industriels étanches | 4050118705034 | 85389099 | CN | HDC 10B A ODU CS - CIE Connecteurs industriels étanches CIE Connecteurs industriels étanches | 73 | G | 119.286 | CCM | 94 | 47 | 27 | MM | 84 |  |  | https://eshop.weidmueller.com/p/2697880000
2697900000 | A2C 10 OR | 263.76 | 100 | 25 | 25 | PCE | P130 | Terminals A series universal | PT | Blocs de Jonction | PT01 | Série-A Bloc de jonction universel | 4050118809299 | 85369010 | RO | Bloc de jonction traversant, PUSH IN, Orange, 10 mm², 57 A, 1000 V, Nombre de raccordements: 2 | 898 | G | 2142 | CCM | 266 | 132 | 61 | MM | 21 |  |  | https://eshop.weidmueller.com/p/2697900000
2697910000 | UR20-2PWM-I-2.5A-2DI-P | 265.2 | 1 | 1 | 1 | PCE | I601 | U-Remote modules | PC | Technologie d'interface électronique | PC73 | E/S u-remote IP20 | 4050118816471 | 85176200 | DE | Module fonctionnel (E/S) Bloc de jonction fonctionnel pour la transmission de signaux. | 107 | G | 275.028 | CCM | 129 | 82 | 26 | MM | 7 |  |  | https://eshop.weidmueller.com/p/2697910000
2697940000 | LL3R 5.08/48/90 3.2SN BK BX | 3544.51 | 100 | 10 | 10 | PCE | P302 | PCB-termianls 2,5 qmm standard | PL | Composants sur CI | PL32 | Blocs de jonction pour CI pas > 10mm | 4050118709001 | 85369010 | RO | Bloc de jonction pour circuit imprimé (terminal imprimé, terminal carte) pour une transmission simple et sûre des données directement vers l'API. | 1055 | G | 1599.41 | CCM | 205 | 94 | 83 | MM | 49 |  |  | https://eshop.weidmueller.com/p/2697940000
2698040000 | KTB MH 355520 S4E0 | 1602.6 | 1 | 1 | 1 | PCE | P160 | Enclosures | PS | Produits Spécifiques | PS24 | Coffrets industriels | 4064675030225 | 94032080 | DE | Boîtier métallique Ex, 550 x 350 x 200 mm, électropoli, Plaque de presse-étoupes: Non, 4 charnières et vis à tête fendue six pans M6 SW10 | 12140 | G | 92088 | CCM | 695 | 530 | 250 | MM | 28 |  |  | https://eshop.weidmueller.com/p/2698040000
2698050000 | KTB MH 355520 S4E1 | 1687.7 | 1 | 1 | 1 | PCE | P160 | Enclosures | PS | Produits Spécifiques | PS24 | Coffrets industriels | 4064675030256 | 94032080 | DE | Boîtier métallique Ex, 550 x 350 x 200 mm, électropoli, Plaque de presse-étoupes: Oui, inférieur, 4 charnières et vis à tête fendue six pans M6 SW10 | 13600 | G | 88596 | CCM | 690 | 535 | 240 | MM | 28 |  |  | https://eshop.weidmueller.com/p/2698050000
2698060000 | KTB MH 456220 S4E0 | 2004.4 | 1 | 1 | 1 | PCE | P160 | Enclosures | PS | Produits Spécifiques | PS24 | Coffrets industriels | 4064675030270 | 94032080 | DE | Boîtier métallique Ex, 620 x 450 x 200 mm, électropoli, Plaque de presse-étoupes: Non, 4 charnières et vis à tête fendue six pans M6 SW10 | 15430 | G | 121275 | CCM | 770 | 630 | 250 | MM | 14 |  |  | https://eshop.weidmueller.com/p/2698060000
2698070000 | KTB MH 456220 S4E1 | 2266.4 | 1 | 1 | 1 | PCE | P160 | Enclosures | PS | Produits Spécifiques | PS24 | Coffrets industriels | 4064675030287 | 94032080 | DE | Boîtier métallique Ex, 620 x 450 x 200 mm, électropoli, Plaque de presse-étoupes: Oui, inférieur, 4 charnières et vis à tête fendue six pans M6 SW10 | 21119 | G | 122237.5 | CCM | 770 | 635 | 250 | MM | 28 |  |  | https://eshop.weidmueller.com/p/2698070000
2698080000 | KTB MH 507620 S4E0 | 2502.9 | 1 | 1 | 1 | PCE | P160 | Enclosures | PS | Produits Spécifiques | PS24 | Coffrets industriels | 4064675030294 | 94032080 | DE | Boîtier métallique Ex, 760 x 500 x 200 mm, électropoli, Plaque de presse-étoupes: Non, 4 charnières et vis à tête fendue six pans M6 SW10 | 19380 | G | 150696 | CCM | 910 | 690 | 240 | MM | 28 |  |  | https://eshop.weidmueller.com/p/2698080000
2698090000 | KTB MH 507620 S4E1 | 2530.6 | 1 | 1 | 1 | PCE | P160 | Enclosures | PS | Produits Spécifiques | PS24 | Coffrets industriels | 4064675030805 | 94032080 | DE | Boîtier métallique Ex, 760 x 500 x 200 mm, électropoli, Plaque de presse-étoupes: Oui, inférieur, 4 charnières et vis à tête fendue six pans M6 SW10 | 21350 | G | 150696 | CCM | 910 | 690 | 240 | MM | 7 |  |  | https://eshop.weidmueller.com/p/2698090000
2698120000 | EW M20/M25 PA BK | 280.3 | 100 | 100 | 100 | PCE | P179 | Accessories others | PS | Produits Spécifiques | PS26 | Coffrets ATEX | 4050118716191 | 39269097 | DE | EW M20/M25 PA BK - Coffrets industriels Coffrets industriels Weidmüller EW M20/M25 PA BK Coffrets ATEX EW M20/M25 PA BK Coffrets industriels | 626 | G | 3333.528 | CCM | 244 | 207 | 66 | MM | 7 |  |  | https://eshop.weidmueller.com/p/2698120000
2698380000 | SL 5.08HC/04/90 3.2SN DKGY BX | 114.7 | 100 | 100 | 100 | PCE | P311 | PCB-connectors 5 pin pitch | PL | Composants sur CI | PL30 | Connecteurs pour CI pas < 5mm | 4050118704518 | 85366930 | DE | Connecteur PCB (raccordement sur platine), 320 V, 24 A, Pas en mm: 5.08, Nombre de pôles: 4, Raccordement soudé THT, Boîte | 165 | G | 746.928 | CCM | 168 | 117 | 38 | MM | 42 |  |  | https://eshop.weidmueller.com/p/2698380000
2698390000 | SL 5.08HC/04/180 3.2SN DKGY BX | 114.7 | 100 | 100 | 100 | PCE | P311 | PCB-connectors 5 pin pitch | PL | Composants sur CI | PL30 | Connecteurs pour CI pas < 5mm | 4050118704501 | 85366930 | DE | Connecteur PCB (raccordement sur platine), 320 V, 24 A, Pas en mm: 5.08, Nombre de pôles: 4, Raccordement soudé THT, Boîte | 161 | G | 751 | CCM | 169 | 117 | 38 | MM | 49 |  |  | https://eshop.weidmueller.com/p/2698390000
2698400000 | KTBLQL1005030S4B1 LL1 | 7612.7 | 1 | 1 | 1 | PCE | P160 | Enclosures | PS | Produits Spécifiques | PS24 | Coffrets industriels | 4064675026648 | 94032080 | CN | Boîtier métallique Ex, 500 x 1000 x 300 mm, brossé, Plaque de presse-étoupes: Oui, inférieur, Fermeture quart de tour avec insert carré | 100000 | G | 466908 | CCM | 1230 | 730 | 520 | MM | 91 |  |  | https://eshop.weidmueller.com/p/2698400000
2698420000 | KTBLQL1258040S4B1 LL1 | 10103.3 | 1 | 1 | 1 | PCE | P160 | Enclosures | PS | Produits Spécifiques | PS24 | Coffrets industriels | 4064675026655 | 94032080 | CN | Boîtier métallique Ex, 800 x 1250 x 400 mm, brossé, Plaque de presse-étoupes: Oui, inférieur, Fermeture quart de tour avec insert carré | 160000 | G | 945128 | CCM | 1480 | 1030 | 620 | MM | 91 |  |  | https://eshop.weidmueller.com/p/2698420000
2698430000 | KTBLQL15010050S4B1 LL1 | 12901.5 | 1 | 1 | 1 | PCE | P160 | Enclosures | PS | Produits Spécifiques | PS24 | Coffrets industriels | 4064675026662 | 94032080 | CN | Boîtier métallique Ex, 1000 x 1500 x 500 mm, brossé, Plaque de presse-étoupes: Oui, inférieur, Fermeture quart de tour avec insert carré | 210000 | G | 1532088 | CCM | 1730 | 1230 | 720 | MM | 56 |  |  | https://eshop.weidmueller.com/p/2698430000
2698620000 | SP-BLZP 5.08 32P CLAMSHELL KIT | 71.74 | 1 | 1 | 1 | PCE | D900 | Miscellaneous | PL | Composants sur CI | PL30 | Connecteurs pour CI pas < 5mm | 4050118704457 | 85389099 | CN | Connecteur PCB (raccordement du conducteur), 320 V, 23 A, Pas en mm: 5.08, 4 mm², Nombre de pôles: 32, Boîte | 144 | G | 662.69 | CCM | 118 | 117 | 48 | MM | 35 |  |  | https://eshop.weidmueller.com/p/2698620000
2698630000 | ADAP MS M25/M20 IND IP65 | 781.7 | 100 | 50 | 50 | PCE | P179 | Accessories others | PS | Produits Spécifiques | PS26 | Coffrets ATEX | 4050118716207 | 74198090 | DE | ADAP MS M25/M20 IND IP65 - Coffrets ATEX Coffrets ATEX Weidmüller ADAP MS M25/M20 IND IP65 Coffrets ATEX ADAP MS M25/M20 IND IP65 Coffrets ATEX | 876 | G | 821 | CCM | 160 | 151 | 34 | MM | 7 |  |  | https://eshop.weidmueller.com/p/2698630000
2698760000 | BLZP 5.08HC/02/180 SN OR BX PRT | 202.39 | 100 | 180 | 180 | PCE | P311 | PCB-connectors 5 pin pitch | PL | Composants sur CI | PL30 | Connecteurs pour CI pas < 5mm | 4050118704471 | 85366990 | DE | Raccord enfichable du circuit imprimé avec une technologie de connexion innovante qui garantit un maniement sûr et intuitif. | 650 | G | 1478 | CCM | 348 | 137 | 31 | MM | 49 |  |  | https://eshop.weidmueller.com/p/2698760000
2698780000 | LL-THR 5.08/03/90 2.1SN BK RL | 249.27 | 100 | 115 | 115 | PCE | P302 | PCB-termianls 2,5 qmm standard | PL | Composants sur CI | PL32 | Blocs de jonction pour CI pas > 10mm | 4050118710502 | 85369010 | RO | LL-THR 5.08/03/90 2.1SN BK RL - Blocs de jonction pour CI pas > 10mm Blocs de jonction pour CI pas > 10mm | 831 | G | 3811.5 | CCM | 330 | 330 | 35 | MM | 49 |  |  | https://eshop.weidmueller.com/p/2698780000
2698820000 | BLZ 7.62HP/08/180F SN BK BX PRT | 1210.25 | 100 | 20 | 20 | PCE | P315 | PCB-Connectors SV/BU;SU/BU | PL | Composants sur CI | PL33 | Connecteurs de puissance pour CI pas 7,62 mm, ou> | 4050118704488 | 85366990 | DE | Raccord enfichable du circuit imprimé avec une technologie de connexion innovante qui garantit un maniement sûr et intuitif. | 413 | G | 1499 | CCM | 347 | 135 | 32 | MM | 49 |  |  | https://eshop.weidmueller.com/p/2698820000
2699000010 | C300-32B-216B-2S-M25-1M | 502.39 | 1 | 1 | 1 | PCE | I675 | SPS connecting cable | PL | Composants sur CI | PL35 | Connecteurs STV, RSV / autres | 4032248372683 | 85423190 | ES | Câbles confectionnés pour raccordement électrique et transmission de données entre l'API et l'interface API. | 1010.883 | G | 8.57 | CDM | 287 | 237 | 126 | MM | 7 |  |  | https://eshop.weidmueller.com/p/2699000010
2699010010 | C300-32B-216B-2S-M34-1M | 497.6 | 1 | 1 | 1 | PCE | I675 | SPS connecting cable | PL | Composants sur CI | PL35 | Connecteurs STV, RSV / autres | 4032248372072 | 85423190 | ES | Câbles confectionnés pour raccordement électrique et transmission de données entre l'API et l'interface API. | 1045.291 | G | 8.57 | CDM | 287 | 237 | 126 | MM | 7 |  |  | https://eshop.weidmueller.com/p/2699010010
2699020010 | C300-32B-216B-2S-M50-1M | 518.15 | 1 | 1 | 1 | PCE | I675 | SPS connecting cable | PL | Composants sur CI | PL35 | Connecteurs STV, RSV / autres | 4032248372676 | 85423190 | ES | Câbles confectionnés pour raccordement électrique et transmission de données entre l'API et l'interface API. | 1373.791 | G | 8.57 | CDM | 287 | 237 | 126 | MM | 7 |  |  | https://eshop.weidmueller.com/p/2699020010
2699170040 | SAIL-ZWH1KB2-0.4U | 18.9 | 1 | 1 | 1 | PCE | I673 | SAI accessories | PB | Connecteurs Etanches/composants passifs | PB46 | SAI Accessoires pour répartiteurs capteurs et actionneurs | 4050118708356 | 85444290 | DE | SAI Accessoires pour répartiteurs capteurs et actionneurs SAI Accessoires répartiteurs capteurs actionneurs | 38 | G | 323.4 | CCM | 154 | 140 | 15 | MM | 91 |  |  | https://eshop.weidmueller.com/p/2699170040
2699170050 | SAIL-ZWH1KB2-0.5U | 19.1 | 1 | 1 | 1 | PCE | I673 | SAI accessories | PB | Connecteurs Etanches/composants passifs | PB46 | SAI Accessoires pour répartiteurs capteurs et actionneurs | 4050118708363 | 85444290 | DE | SAI Accessoires pour répartiteurs capteurs et actionneurs SAI Accessoires répartiteurs capteurs actionneurs | 41 | G | 300.3 | CCM | 154 | 130 | 15 | MM | 91 |  |  | https://eshop.weidmueller.com/p/2699170050
2699540000 | BLZP 5.08HC/14/180 AU GN BX | 1429.98 | 100 | 24 | 24 | PCE | P311 | PCB-connectors 5 pin pitch | PL | Composants sur CI | PL30 | Connecteurs pour CI pas < 5mm | 4050118706727 | 85366990 | RO | Raccord enfichable du circuit imprimé avec une technologie de connexion innovante qui garantit un maniement sûr et intuitif. | 601.488 | G | 1186.38 | CCM | 338 | 130 | 27 | MM | 7 |  |  | https://eshop.weidmueller.com/p/2699540000
2699560000 | BLZP 5.08HC/08/180 AU BK BX | 980.54 | 100 | 42 | 42 | PCE | P311 | PCB-connectors 5 pin pitch | PL | Composants sur CI | PL30 | Connecteurs pour CI pas < 5mm | 4050118706710 | 85366990 | DE | Raccord enfichable du circuit imprimé avec une technologie de connexion innovante qui garantit un maniement sûr et intuitif. | 600 | G | 1471 | CCM | 349 | 136 | 31 | MM | 35 |  |  | https://eshop.weidmueller.com/p/2699560000
2699570000 | BLZP 5.08HC/05/180 AU BK BX | 612.8 | 100 | 72 | 72 | PCE | P311 | PCB-connectors 5 pin pitch | PL | Composants sur CI | PL30 | Connecteurs pour CI pas < 5mm | 4050118733990 | 85366990 | DE | Raccord enfichable du circuit imprimé avec une technologie de connexion innovante qui garantit un maniement sûr et intuitif. | 634 | G | 1490.697 | CCM | 351 | 137 | 31 | MM | 35 |  |  | https://eshop.weidmueller.com/p/2699570000
2699580000 | SLF 5.08/05/180B SN OR BX SO | 394.95 | 100 | 66 | 66 | PCE | P311 | PCB-connectors 5 pin pitch | PL | Composants sur CI | PL30 | Connecteurs pour CI pas < 5mm | 4050118706741 | 85366990 | RO | Connecteur pour circuit imprimé, Connecteur mâle, 5.08 mm, Nombre de pôles: 5, 180°, PUSH IN, Raccordement à ressort | 643 | G | 1859.264 | CCM | 352 | 139 | 38 | MM | 49 |  |  | https://eshop.weidmueller.com/p/2699580000
2699590000 | SLF 5.08/12/180B SN OR BX SO | 947.87 | 100 | 24 | 24 | PCE | P311 | PCB-connectors 5 pin pitch | PL | Composants sur CI | PL30 | Connecteurs pour CI pas < 5mm | 4050118706734 | 85366990 | RO | Connecteur pour circuit imprimé, Connecteur mâle, 5.08 mm, Nombre de pôles: 12, 180°, PUSH IN, Raccordement à ressort | 565 | G | 1935.648 | CCM | 352 | 141 | 39 | MM | 49 |  |  | https://eshop.weidmueller.com/p/2699590000
2699600000 | BLZP 5.08HC/03/180 SN OR BX PRT | 267.4 | 100 | 120 | 120 | PCE | P311 | PCB-connectors 5 pin pitch | PL | Composants sur CI | PL30 | Connecteurs pour CI pas < 5mm | 4050118706703 | 85366990 | DE | Raccord enfichable du circuit imprimé avec une technologie de connexion innovante qui garantit un maniement sûr et intuitif. | 640 | G | 1482.203 | CCM | 349 | 137 | 31 | MM | 42 |  |  | https://eshop.weidmueller.com/p/2699600000
2699640000 | HDC IP68 24B TOS 3M32 | 397.3 | 1 | 1 | 1 | PCE | P201 | Heavy duty connectors | PB | Connecteurs Etanches/composants passifs | PB72 | CIE Connecteurs industriels étanches | 4064675267126 | 85389099 | DE | Boîtiers de connecteurs industriels, Boîtier du connecteur, Raccordement à étrier, Taille de construction: 8, IP68, enfiché | 2299 | G | 1680 | CCM | 200 | 70 | 120 | MM | 7 |  |  | https://eshop.weidmueller.com/p/2699640000
2700320000 | LL 5.00/03/90 3.2SN OR BX PRT | 200.09 | 100 | 114 | 114 | PCE | P302 | PCB-termianls 2,5 qmm standard | PL | Composants sur CI | PL32 | Blocs de jonction pour CI pas > 10mm | 4050118737226 | 85369010 | CN | LL 5.00/03/90 3.2SN OR BX PRT - Blocs de jonction pour CI pas > 10mm Blocs de jonction pour CI pas > 10mm | 602 | G | 1565.696 | CCM | 352 | 139 | 32 | MM | 56 |  |  | https://eshop.weidmueller.com/p/2700320000
2700340000 | LL 5.00/03/90 3.2SN GN BX PRT | 200.09 | 100 | 114 | 114 | PCE | P302 | PCB-termianls 2,5 qmm standard | PL | Composants sur CI | PL32 | Blocs de jonction pour CI pas > 10mm | 4050118740981 | 85369010 | CN | LL 5.00/03/90 3.2SN GN BX PRT - Blocs de jonction pour CI pas > 10mm Blocs de jonction pour CI pas > 10mm | 601 | G | 1561.248 | CCM | 351 | 139 | 32 | MM | 56 |  |  | https://eshop.weidmueller.com/p/2700340000
2700350000 | LL 5.00/03/90 3.2SN BK BX PRT | 200.09 | 100 | 114 | 114 | PCE | P302 | PCB-termianls 2,5 qmm standard | PL | Composants sur CI | PL32 | Blocs de jonction pour CI pas > 10mm | 4050118737240 | 85369010 | CN | LL 5.00/03/90 3.2SN BK BX PRT - Blocs de jonction pour CI pas > 10mm Blocs de jonction pour CI pas > 10mm | 644.66 | G | 1398.96 | CCM | 348 | 134 | 30 | MM | 56 |  |  | https://eshop.weidmueller.com/p/2700350000
2700840200 | SAIL-M12GM12G-4-2.0CGR | 22 | 1 | 1 | 1 | PCE | I673 | SAI accessories | PB | Connecteurs Etanches/composants passifs | PB46 | SAI Accessoires pour répartiteurs capteurs et actionneurs | 4050118709698 | 85444290 | RO | Câbles capteurs/actionneurs confectionnés pour le raccordement de capteurs/actionneurs et pour la transmission de données. Les connecteurs débrochables sont moulés et testés. | 113 | G | 641.52 | CCM | 165 | 162 | 24 | MM | 56 |  |  | https://eshop.weidmueller.com/p/2700840200
2700840300 | SAIL-M12GM12G-4-3.0CGR | 25 | 1 | 1 | 1 | PCE | I673 | SAI accessories | PB | Connecteurs Etanches/composants passifs | PB46 | SAI Accessoires pour répartiteurs capteurs et actionneurs | 4050118747355 | 85444290 | DE | Câbles capteurs/actionneurs confectionnés pour le raccordement de capteurs/actionneurs et pour la transmission de données. Les connecteurs débrochables sont moulés et testés. | 200 | G |  | CCM |  |  |  | MM | 91 |  | 30/09/2026 | https://eshop.weidmueller.com/p/2700840300
2700840400 | SAIL-M12GM12G-4-4.0CGR | 26.6 | 1 | 1 | 1 | PCE | I673 | SAI accessories | PB | Connecteurs Etanches/composants passifs | PB46 | SAI Accessoires pour répartiteurs capteurs et actionneurs | 4050118709094 | 85444290 | DE | Câbles capteurs/actionneurs confectionnés pour le raccordement de capteurs/actionneurs et pour la transmission de données. Les connecteurs débrochables sont moulés et testés. | 204 | G |  | CCM |  |  |  | MM | 91 |  | 30/09/2026 | https://eshop.weidmueller.com/p/2700840400
2700840500 | SAIL-M12GM12G-4-5.0CGR | 28.2 | 1 | 1 | 1 | PCE | I673 | SAI accessories | PB | Connecteurs Etanches/composants passifs | PB46 | SAI Accessoires pour répartiteurs capteurs et actionneurs | 4050118747348 | 85444290 | DE | Câbles capteurs/actionneurs confectionnés pour le raccordement de capteurs/actionneurs et pour la transmission de données. Les connecteurs débrochables sont moulés et testés. | 300 | G |  | CCM |  |  |  | MM | 91 |  | 30/09/2026 | https://eshop.weidmueller.com/p/2700840500
2700841000 | SAIL-M12GM12G-4-10CGR | 36.5 | 1 | 1 | 1 | PCE | I673 | SAI accessories | PB | Connecteurs Etanches/composants passifs | PB46 | SAI Accessoires pour répartiteurs capteurs et actionneurs | 4050118747331 | 85444290 | DE | Câbles capteurs/actionneurs confectionnés pour le raccordement de capteurs/actionneurs et pour la transmission de données. Les connecteurs débrochables sont moulés et testés. | 530 | G |  | CCM |  |  |  | MM | 91 |  | 30/09/2026 | https://eshop.weidmueller.com/p/2700841000
2701210000 | BHF 5.00/04 BK/BK PRT 15 | 474.7 | 100 | 78 | 78 | PCE | P420 | Empty housings electronic | PL | Composants sur CI | PL36 | Boitiers électronique (vides) | 4050118710342 | 85366990 | RO | BHF 5.00/04 BK/BK PRT 15 - Boitiers électronique (vides) Boitiers électronique (vides) | 768 | G | 1795.5 | CCM | 350 | 135 | 38 | MM | 28 |  | 30/06/2026 | https://eshop.weidmueller.com/p/2701210000
2701220000 | BHF 5.00/04 BK/BK PRT 25 | 474.7 | 100 | 78 | 78 | PCE | P420 | Empty housings electronic | PL | Composants sur CI | PL36 | Boitiers électronique (vides) | 4050118710366 | 85366990 | RO | BHF 5.00/04 BK/BK PRT 25 - Boitiers électronique (vides) Boitiers électronique (vides) | 770.5 | G | 1653.75 | CCM | 350 | 135 | 35 | MM | 28 |  | 30/06/2026 | https://eshop.weidmueller.com/p/2701220000
2701230000 | BHF 5.00/04 BK/BK PRT 35 | 474.7 | 100 | 78 | 78 | PCE | P420 | Empty housings electronic | PL | Composants sur CI | PL36 | Boitiers électronique (vides) | 4050118710335 | 85366990 | RO | BHF 5.00/04 BK/BK PRT 35 - Boitiers électronique (vides) Boitiers électronique (vides) | 775 | G | 1795.5 | CCM | 350 | 135 | 38 | MM | 28 |  | 30/06/2026 | https://eshop.weidmueller.com/p/2701230000
2701240000 | BHF 5.00/04 BK/BK PRT 45 | 493.3 | 100 | 78 | 78 | PCE | P420 | Empty housings electronic | PL | Composants sur CI | PL36 | Boitiers électronique (vides) | 4050118710311 | 85366990 | RO | BHF 5.00/04 BK/BK PRT 45 - Boitiers électronique (vides) Boitiers électronique (vides) | 773 | G | 1795.5 | CCM | 350 | 135 | 38 | MM | 28 |  | 30/06/2026 | https://eshop.weidmueller.com/p/2701240000
2701250000 | BHF 5.00/04 BK/BK PRT 55 | 493.3 | 100 | 78 | 78 | PCE | P420 | Empty housings electronic | PL | Composants sur CI | PL36 | Boitiers électronique (vides) | 4050118710328 | 85366990 | RO | BHF 5.00/04 BK/BK PRT 55 - Boitiers électronique (vides) Boitiers électronique (vides) | 774 | G | 1795.5 | CCM | 350 | 135 | 38 | MM | 28 |  | 30/06/2026 | https://eshop.weidmueller.com/p/2701250000
2701260000 | BHF 5.00/04 BK/BK PRT 65 | 493.3 | 100 | 78 | 78 | PCE | P420 | Empty housings electronic | PL | Composants sur CI | PL36 | Boitiers électronique (vides) | 4050118710359 | 85366990 | RO | BHF 5.00/04 BK/BK PRT 65 - Boitiers électronique (vides) Boitiers électronique (vides) | 760 | G |  | CCM |  |  |  | M | 28 |  | 30/06/2026 | https://eshop.weidmueller.com/p/2701260000
2701550002 | IE-C6FP8LV0002M40M40-V | 5.63 | 1 | 1 | 1 | PCE | I653 | Industrial Ethernet Cables | PB | Connecteurs Etanches/composants passifs | PB47 | Ethernet Industriel Composants Passifs | 4050118769302 | 85444210 | HU | Cordons Ethernet, RJ45 IP 20, RJ45 IP 20, Nombre de pôles: 8, 0.2 m Câbles de données Ethernet prêts à raccorder avec fils en cuivre. | 23 | G | 180 | CCM | 250 | 45 | 16 | MM | 42 |  |  | https://eshop.weidmueller.com/p/2701550002
2701550003 | IE-C6FP8LV0003M40M40-V | 5.87 | 1 | 1 | 1 | PCE | I653 | Industrial Ethernet Cables | PB | Connecteurs Etanches/composants passifs | PB47 | Ethernet Industriel Composants Passifs | 4050118769203 | 85444210 | HU | Cordons Ethernet, RJ45 IP 20, RJ45 IP 20, Nombre de pôles: 8, 0.3 m Câbles de données Ethernet prêts à raccorder avec fils en cuivre. | 26 | G | 73.2 | CCM | 305 | 15 | 16 | MM | 42 |  |  | https://eshop.weidmueller.com/p/2701550003
2701550005 | IE-C6FP8LV0005M40M40-V | 6.38 | 1 | 1 | 1 | PCE | I653 | Industrial Ethernet Cables | PB | Connecteurs Etanches/composants passifs | PB47 | Ethernet Industriel Composants Passifs | 4050118768893 | 85444210 | HU | Cordons Ethernet, RJ45 IP 20, RJ45 IP 20, Nombre de pôles: 8, 0.5 m Câbles de données Ethernet prêts à raccorder avec fils en cuivre. | 35 | G | 519.39 | CCM | 199 | 174 | 15 | MM | 42 |  |  | https://eshop.weidmueller.com/p/2701550005
2701550010 | IE-C6FP8LV0010M40M40-V | 7.62 | 1 | 1 | 1 | PCE | I653 | Industrial Ethernet Cables | PB | Connecteurs Etanches/composants passifs | PB47 | Ethernet Industriel Composants Passifs | 4050118769050 | 85444210 | HU | Cordons Ethernet, RJ45 IP 20, RJ45 IP 20, Nombre de pôles: 8, 1 m Câbles de données Ethernet prêts à raccorder avec fils en cuivre. | 55 | G | 644.598 | CCM | 207 | 173 | 18 | MM | 42 |  |  | https://eshop.weidmueller.com/p/2701550010
2701550015 | IE-C6FP8LV0015M40M40-V | 8.86 | 1 | 1 | 1 | PCE | I653 | Industrial Ethernet Cables | PB | Connecteurs Etanches/composants passifs | PB47 | Ethernet Industriel Composants Passifs | 4050118769067 | 85444210 | HU | Cordons Ethernet, RJ45 IP 20, RJ45 IP 20, Nombre de pôles: 8, 1.5 m Câbles de données Ethernet prêts à raccorder avec fils en cuivre. | 80 | G | 651.6 | CCM | 200 | 181 | 18 | MM | 42 |  |  | https://eshop.weidmueller.com/p/2701550015
2701550020 | IE-C6FP8LV0020M40M40-V | 10.11 | 1 | 1 | 1 | PCE | I653 | Industrial Ethernet Cables | PB | Connecteurs Etanches/composants passifs | PB47 | Ethernet Industriel Composants Passifs | 4050118769043 | 85444210 | HU | Cordons Ethernet, RJ45 IP 20, RJ45 IP 20, Nombre de pôles: 8, 2 m Câbles de données Ethernet prêts à raccorder avec fils en cuivre. | 100 | G | 628.488 | CCM | 174 | 172 | 21 | MM | 42 |  |  | https://eshop.weidmueller.com/p/2701550020
2701550030 | IE-C6FP8LV0030M40M40-V | 12.61 | 1 | 1 | 1 | PCE | I653 | Industrial Ethernet Cables | PB | Connecteurs Etanches/composants passifs | PB47 | Ethernet Industriel Composants Passifs | 4050118769197 | 85444210 | HU | Cordons Ethernet, RJ45 IP 20, RJ45 IP 20, Nombre de pôles: 8, 3 m Câbles de données Ethernet prêts à raccorder avec fils en cuivre. | 140 | G | 1063.8 | CCM | 225 | 197 | 24 | MM | 42 |  |  | https://eshop.weidmueller.com/p/2701550030
2701550050 | IE-C6FP8LV0050M40M40-V | 17.58 | 1 | 1 | 1 | PCE | I653 | Industrial Ethernet Cables | PB | Connecteurs Etanches/composants passifs | PB47 | Ethernet Industriel Composants Passifs | 4050118768886 | 85444210 | HU | Cordons Ethernet, RJ45 IP 20, RJ45 IP 20, Nombre de pôles: 8, 5 m Câbles de données Ethernet prêts à raccorder avec fils en cuivre. | 215 | G | 1366.2 | CCM | 207 | 200 | 33 | MM | 42 |  |  | https://eshop.weidmueller.com/p/2701550050
2701550100 | IE-C6FP8LV0100M40M40-V | 30.05 | 1 | 1 | 1 | PCE | I653 | Industrial Ethernet Cables | PB | Connecteurs Etanches/composants passifs | PB47 | Ethernet Industriel Composants Passifs | 4050118769173 | 85444210 | HU | Cordons Ethernet, RJ45 IP 20, RJ45 IP 20, Nombre de pôles: 8, 10 m Câbles de données Ethernet prêts à raccorder avec fils en cuivre. | 423 | G | 2144.52 | CCM | 230 | 222 | 42 | MM | 42 |  |  | https://eshop.weidmueller.com/p/2701550100
2701550150 | IE-C6FP8LV0150M40M40-V | 42.51 | 1 | 1 | 1 | PCE | I653 | Industrial Ethernet Cables | PB | Connecteurs Etanches/composants passifs | PB47 | Ethernet Industriel Composants Passifs | 4050118769180 | 85444210 | HU | Cordons Ethernet, RJ45 IP 20, RJ45 IP 20, Nombre de pôles: 8, 15 m Câbles de données Ethernet prêts à raccorder avec fils en cuivre. | 663 | G | 3657.584 | CCM | 238 | 226 | 68 | MM | 42 |  |  | https://eshop.weidmueller.com/p/2701550150
2701550200 | IE-C6FP8LV0200M40M40-V | 54.97 | 1 | 1 | 1 | PCE | I653 | Industrial Ethernet Cables | PB | Connecteurs Etanches/composants passifs | PB47 | Ethernet Industriel Composants Passifs | 4050118768879 | 85444210 | HU | Cordons Ethernet, RJ45 IP 20, RJ45 IP 20, Nombre de pôles: 8, 20 m Câbles de données Ethernet prêts à raccorder avec fils en cuivre. | 851 | G | 4049.68 | CCM | 227 | 223 | 80 | MM | 42 |  |  | https://eshop.weidmueller.com/p/2701550200
2701550300 | IE-C6FP8LV0300M40M40-V | 79.89 | 1 | 1 | 1 | PCE | I653 | Industrial Ethernet Cables | PB | Connecteurs Etanches/composants passifs | PB47 | Ethernet Industriel Composants Passifs | 4099986519732 | 85444210 | HU | Cordons Ethernet, RJ45 IP 20, RJ45 IP 20, Nombre de pôles: 8, 30 m Câbles de données Ethernet prêts à raccorder avec fils en cuivre. | 1263 | G | 5823.09 | CCM | 237 | 234 | 105 | MM | 42 |  |  | https://eshop.weidmueller.com/p/2701550300
2701600000 | B2CF 3.50/06/180F SN BK BX SO | 453.71 | 100 | 75 | 75 | PCE | P313 | PCB-Connectors S2L/B2L Minimate | PL | Composants sur CI | PL30 | Connecteurs pour CI pas < 5mm | 4050118708561 | 85366990 | RO | Raccord enfichable du circuit imprimé avec une technologie de connexion innovante qui garantit un maniement sûr et intuitif. | 0.375 | G |  | CCM |  |  |  | M | 28 |  |  | https://eshop.weidmueller.com/p/2701600000
2701640000 | B2CF 3.50/10/180F SN BK BX SO | 728.86 | 100 | 72 | 72 | PCE | P313 | PCB-Connectors S2L/B2L Minimate | PL | Composants sur CI | PL30 | Connecteurs pour CI pas < 5mm | 4050118709261 | 85366990 | RO | Raccord enfichable du circuit imprimé avec une technologie de connexion innovante qui garantit un maniement sûr et intuitif. | 0.622 | G |  | CCM |  |  |  | M | 28 |  |  | https://eshop.weidmueller.com/p/2701640000
2701840000 | BLF 5.08HC/03/180 SN OR BX SO | 264.15 | 100 | 120 | 120 | PCE | P311 | PCB-connectors 5 pin pitch | PL | Composants sur CI | PL30 | Connecteurs pour CI pas < 5mm | 4050118709063 | 85366990 | DE | Raccord enfichable du circuit imprimé avec une technologie de connexion innovante qui garantit un maniement sûr et intuitif. | 615 | G | 1819 | CCM | 352 | 136 | 38 | MM | 49 |  |  | https://eshop.weidmueller.com/p/2701840000
2701850000 | SLF 5.08/03/180 SN OR BX SO | 284.88 | 100 | 120 | 120 | PCE | P311 | PCB-connectors 5 pin pitch | PL | Composants sur CI | PL30 | Connecteurs pour CI pas < 5mm | 4050118709070 | 85366990 | RO | Connecteur pour circuit imprimé, Connecteur mâle, 5.08 mm, Nombre de pôles: 3, 180°, PUSH IN, Raccordement à ressort, Plage de serrage, max. : 3.31 mm² | 612 | G | 1833 | CCM | 352 | 137 | 38 | MM | 49 |  |  | https://eshop.weidmueller.com/p/2701850000
2702230000 | WKB 1/6 | 667.8 | 100 | 40 | 40 | PCE | P171 | Accessories W series | PT | Blocs de Jonction | PT19 | Rails-accessoires (PT19) | 4064675023470 | 85389099 | RO | Connecteur transversal (bloc de jonction), Vissé, Orange, 41 A, Nombre de pôles: 6, Pas en mm: 8.00, Isolé: Oui, Largeur: 42.3 mm | 191 | G | 207.515 | CCM | 77 | 55 | 49 | MM | 21 |  |  | https://eshop.weidmueller.com/p/2702230000
2702460000 | ZP 2.5/2AN/QV/5 OR | 1045.8 | 100 | 20 | 20 | PCE | P120 | Terminals Z series | PT | Blocs de Jonction | PT11 | Série Z - blocs de jonction à raccordement à ressort | 4050118711431 | 85366990 | CZ | Fiche (bloc de jonction), Raccordement enfichable, 2.5 mm², 24 A, 500 V, Nombre de raccordements: 10, Nombre de pôles: 5, Largeur: 25 mm | 585 | G | 1358.595 | CCM | 227 | 133 | 45 | MM | 35 |  |  | https://eshop.weidmueller.com/p/2702460000
2702470000 | ZP 2.5/2AN/QV/5 BL | 995.6 | 100 | 20 | 20 | PCE | P120 | Terminals Z series | PT | Blocs de Jonction | PT11 | Série Z - blocs de jonction à raccordement à ressort | 4050118711424 | 85366990 | CZ | Fiche (bloc de jonction), Raccordement enfichable, 2.5 mm², 24 A, 500 V, Nombre de raccordements: 10, Nombre de pôles: 5, Largeur: 25 mm | 585 | G | 1358.595 | CCM | 227 | 133 | 45 | MM | 35 |  |  | https://eshop.weidmueller.com/p/2702470000
2702500000 | ZT 2.5/4AN/4 OR | 171.5 | 100 | 50 | 50 | PCE | P120 | Terminals Z series | PT | Blocs de Jonction | PT11 | Série Z - blocs de jonction à raccordement à ressort | 4050118711530 | 85366990 | CZ | Bloc de jonction enfichable, Raccordement enfichable, Orange, 2.5 mm², 24 A, 500 V, Nombre de raccordements: 4, Nombre d'étages: 1, TS 35 | 509 | G | 1103.767 | CCM | 193 | 133 | 43 | MM | 35 |  |  | https://eshop.weidmueller.com/p/2702500000
2702510000 | ZT 2.5/4AN/4 BL | 163.4 | 100 | 50 | 50 | PCE | P120 | Terminals Z series | PT | Blocs de Jonction | PT11 | Série Z - blocs de jonction à raccordement à ressort | 4050118711547 | 85366990 | CZ | Bloc de jonction enfichable, Raccordement à ressort, Raccordement enfichable, bleu, 2.5 mm², 24 A, Nombre de raccordements: 4, Nombre d'étages: 1 | 451 | G | 1115 | CCM | 192 | 135 | 43 | MM | 35 |  |  | https://eshop.weidmueller.com/p/2702510000
2702570000 | UR20-EM-2617520000-SP | 311.9 | 1 | 1 | 1 | PCE | I601 | U-Remote modules | PC | Technologie d'interface électronique | PC73 | E/S u-remote IP20 | 4064675267171 | 85176200 | DE | UR20-EM-2617520000-SP, Technologie d'interface électronique, E/S u-remote IP20, U-Remote modules | 235 | G | 208 | CCM | 130 | 80 | 20 | MM | 7 |  |  | https://eshop.weidmueller.com/p/2702570000
2702610000 | UR20-PK-2659700000-SP | 13.5 | 1 | 5 | 5 | PCE | I601 | U-Remote modules | PC | Technologie d'interface électronique | PC73 | E/S u-remote IP20 | 4050118891447 | 85176200 | DE | Unité du connecteur débrochable (module d'E/S) Unité du connecteur débrochable du système d'E/S. L'unité de connexion regroupe les raccordements et les transmet au module électronique. | 115 | G | 517.935 | CCM | 165 | 73 | 43 | MM | 14 |  |  | https://eshop.weidmueller.com/p/2702610000
2702690000 | SAISWC-D-18/28-4/9CG | 32.4 | 1 | 1 | 1 | PCE | I673 | SAI accessories | PB | Connecteurs Etanches/composants passifs | PB46 | SAI Accessoires pour répartiteurs capteurs et actionneurs | 4050118765304 | 85366990 | HU | Connecteur rond (personnalisable sur le terrain), M12, Codage D, Raccordement à sertir, Nombre de pôles: 4, IP67, Raccordement du blindage: Oui | 43 | G | 148.82 | CCM | 106 | 52 | 27 | MM | 77 |  |  | https://eshop.weidmueller.com/p/2702690000
2702700000 | SAIBWC-D-18/28-4/9CG | 32.5 | 1 | 1 | 1 | PCE | I673 | SAI accessories | PB | Connecteurs Etanches/composants passifs | PB46 | SAI Accessoires pour répartiteurs capteurs et actionneurs | 4050118765311 | 85366990 | HU | Connecteur rond (personnalisable sur le terrain), M12, Codage D, Raccordement à sertir, Nombre de pôles: 4, IP67, Raccordement du blindage: Oui | 46 | G | 151.42 | CCM | 104 | 52 | 28 | MM | 49 |  |  | https://eshop.weidmueller.com/p/2702700000
2702710000 | IE-PS-M12X-90-P-TH-CG | 44.07 | 1 | 1 | 1 | PCE | I655 | Industrial Ethernet Steady Tec | PB | Connecteurs Etanches/composants passifs | PB47 | Ethernet Industriel Composants Passifs | 4050118765328 | 85366990 | HU | Connecteur rond (personnalisable sur le terrain), M12, Codage X, Raccordement à sertir, Nombre de pôles: 8, IP67, Raccordement du blindage: Oui | 43 | G | 140.454 | CCM | 102 | 51 | 27 | MM | 49 |  |  | https://eshop.weidmueller.com/p/2702710000
2702720000 | IE-PS-M12X-90-S-TH-CG | 52.06 | 1 | 1 | 1 | PCE | I655 | Industrial Ethernet Steady Tec | PB | Connecteurs Etanches/composants passifs | PB47 | Ethernet Industriel Composants Passifs | 4050118765335 | 85366990 | HU | Connecteur rond (personnalisable sur le terrain), M12, Codage X, Raccordement à sertir, Nombre de pôles: 8, IP67, Raccordement du blindage: Oui | 44 | G | 152.88 | CCM | 105 | 52 | 28 | MM | 49 |  |  | https://eshop.weidmueller.com/p/2702720000
2703010000 | AMG ELM-6 10 PCS | 52.2 | 1 | 10 | 10 | PCE | E553 | Ecoline | PA | Produits Electroniques | PA52 | Alimentations | 4050118715385 | 85363010 | SK | Surveillance électronique de la charge Surveillance électronique de la charge des circuits électriques en aval | 830 | G | 5719 | CCM | 141 | 104 | 390 | MM | 7 |  |  | https://eshop.weidmueller.com/p/2703010000
2703320003 | IE-C6FP8LD0003M40L40-D | 5.95 | 1 | 1 | 1 | PCE | I653 | Industrial Ethernet Cables | PB | Connecteurs Etanches/composants passifs | PB47 | Ethernet Industriel Composants Passifs | 4050118715415 | 85444210 | HU | Cordons Ethernet, RJ45 IP 20, RJ45 IP 20, Coudé à 90° à gauche, Nombre de pôles: 8, 0.3 m | 29 | G | 361.68 | CCM | 176 | 137 | 15 | MM | 42 |  |  | https://eshop.weidmueller.com/p/2703320003
2703320005 | IE-C6FP8LD0005M40L40-D | 6.44 | 1 | 1 | 1 | PCE | I653 | Industrial Ethernet Cables | PB | Connecteurs Etanches/composants passifs | PB47 | Ethernet Industriel Composants Passifs | 4050118711356 | 85444210 | HU | Cordons Ethernet, RJ45 IP 20, RJ45 IP 20, Coudé à 90° à gauche, Nombre de pôles: 8, 0.5 m | 37 | G | 435.71 | CCM | 247 | 98 | 18 | MM | 42 |  |  | https://eshop.weidmueller.com/p/2703320005
2703320010 | IE-C6FP8LD0010M40L40-D | 7.63 | 1 | 1 | 1 | PCE | I653 | Industrial Ethernet Cables | PB | Connecteurs Etanches/composants passifs | PB47 | Ethernet Industriel Composants Passifs | 4050118711363 | 85444210 | HU | Cordons Ethernet, RJ45 IP 20, RJ45 IP 20, Coudé à 90° à gauche, Nombre de pôles: 8, 1 m | 56 | G | 1372 | CCM | 224 | 175 | 35 | MM | 42 |  |  | https://eshop.weidmueller.com/p/2703320010
2703320012 | IE-C6FP8LD0012M40L40-D | 8.13 | 1 | 1 | 1 | PCE | I653 | Industrial Ethernet Cables | PB | Connecteurs Etanches/composants passifs | PB47 | Ethernet Industriel Composants Passifs | 4050118711370 | 85444210 | HU | Cordons Ethernet, RJ45 IP 20, RJ45 IP 20, Coudé à 90° à gauche, Nombre de pôles: 8, 1.2 m | 67 | G | 1596.625 | CCM | 265 | 241 | 25 | MM | 42 |  |  | https://eshop.weidmueller.com/p/2703320012
2703320015 | IE-C6FP8LD0015M40L40-D | 8.85 | 1 | 1 | 1 | PCE | I653 | Industrial Ethernet Cables | PB | Connecteurs Etanches/composants passifs | PB47 | Ethernet Industriel Composants Passifs | 4050118711387 | 85444210 | HU | Cordons Ethernet, RJ45 IP 20, RJ45 IP 20, Coudé à 90° à gauche, Nombre de pôles: 8, 1.5 m | 80 | G | 608 | CCM | 200 | 169 | 18 | MM | 42 |  |  | https://eshop.weidmueller.com/p/2703320015
2703320020 | IE-C6FP8LD0020M40L40-D | 10.17 | 1 | 1 | 1 | PCE | I653 | Industrial Ethernet Cables | PB | Connecteurs Etanches/composants passifs | PB47 | Ethernet Industriel Composants Passifs | 4050118711394 | 85444210 | HU | Cordons Ethernet, RJ45 IP 20, RJ45 IP 20, Coudé à 90° à gauche, Nombre de pôles: 8, 2 m | 101 | G | 954.1 | CCM | 203 | 188 | 25 | MM | 42 |  |  | https://eshop.weidmueller.com/p/2703320020
2703320030 | IE-C6FP8LD0030M40L40-D | 12.46 | 1 | 1 | 1 | PCE | I653 | Industrial Ethernet Cables | PB | Connecteurs Etanches/composants passifs | PB47 | Ethernet Industriel Composants Passifs | 4050118715507 | 85444210 | HU | Cordons Ethernet, RJ45 IP 20, RJ45 IP 20, Coudé à 90° à gauche, Nombre de pôles: 8, 3 m | 277 | G | 1398.222 | CCM | 274 | 243 | 21 | MM | 42 |  |  | https://eshop.weidmueller.com/p/2703320030
2703320050 | IE-C6FP8LD0050M40L40-D | 17.35 | 1 | 1 | 1 | PCE | I653 | Industrial Ethernet Cables | PB | Connecteurs Etanches/composants passifs | PB47 | Ethernet Industriel Composants Passifs | 4050118715514 | 85444210 | HU | Cordons Ethernet, RJ45 IP 20, RJ45 IP 20, Coudé à 90° à gauche, Nombre de pôles: 8, 5 m | 222 | G | 1476 | CCM | 239 | 213 | 29 | MM | 42 |  |  | https://eshop.weidmueller.com/p/2703320050
2703320100 | IE-C6FP8LD0100M40L40-D | 29.42 | 1 | 1 | 1 | PCE | I653 | Industrial Ethernet Cables | PB | Connecteurs Etanches/composants passifs | PB47 | Ethernet Industriel Composants Passifs | 4050118715521 | 85444210 | HU | Cordons Ethernet, RJ45 IP 20, RJ45 IP 20, Coudé à 90° à gauche, Nombre de pôles: 8, 10 m | 410 | G | 2426.776 | CCM | 242 | 218 | 46 | MM | 42 |  |  | https://eshop.weidmueller.com/p/2703320100
2703320150 | IE-C6FP8LD0150M40L40-D | 41.48 | 1 | 1 | 1 | PCE | I653 | Industrial Ethernet Cables | PB | Connecteurs Etanches/composants passifs | PB47 | Ethernet Industriel Composants Passifs | 4050118715538 | 85444210 | HU | Cordons Ethernet, RJ45 IP 20, RJ45 IP 20, Coudé à 90° à gauche, Nombre de pôles: 8, 15 m | 700 | G | 3655.68 | CCM | 240 | 238 | 64 | MM | 42 |  |  | https://eshop.weidmueller.com/p/2703320150
2703320200 | IE-C6FP8LD0200M40L40-D | 53.4 | 1 | 1 | 1 | PCE | I653 | Industrial Ethernet Cables | PB | Connecteurs Etanches/composants passifs | PB47 | Ethernet Industriel Composants Passifs | 4050118715545 | 85444210 | HU | Cordons Ethernet, RJ45 IP 20, RJ45 IP 20, Coudé à 90° à gauche, Nombre de pôles: 8, 20 m | 840 | G | 3063 | CCM | 242 | 226 | 56 | MM | 42 |  |  | https://eshop.weidmueller.com/p/2703320200
2703330003 | IE-C6FP8LD0003M40R40-D | 5.95 | 1 | 1 | 1 | PCE | I653 | Industrial Ethernet Cables | PB | Connecteurs Etanches/composants passifs | PB47 | Ethernet Industriel Composants Passifs | 4050118715422 | 85444210 | HU | Cordons Ethernet, RJ45 IP 20, RJ45 IP 20, Coudé à 90° à droite, Nombre de pôles: 8, 0.3 m | 29 | G | 221.65 | CCM | 155 | 65 | 22 | MM | 42 |  |  | https://eshop.weidmueller.com/p/2703330003
2703330005 | IE-C6FP8LD0005M40R40-D | 6.44 | 1 | 1 | 1 | PCE | I653 | Industrial Ethernet Cables | PB | Connecteurs Etanches/composants passifs | PB47 | Ethernet Industriel Composants Passifs | 4050118715439 | 85444210 | HU | Cordons Ethernet, RJ45 IP 20, RJ45 IP 20, Coudé à 90° à droite, Nombre de pôles: 8, 0.5 m | 37 | G | 670.176 | CCM | 179 | 156 | 24 | MM | 42 |  |  | https://eshop.weidmueller.com/p/2703330005
2703330010 | IE-C6FP8LD0010M40R40-D | 7.63 | 1 | 1 | 1 | PCE | I653 | Industrial Ethernet Cables | PB | Connecteurs Etanches/composants passifs | PB47 | Ethernet Industriel Composants Passifs | 4050118715446 | 85444210 | HU | Cordons Ethernet, RJ45 IP 20, RJ45 IP 20, Coudé à 90° à droite, Nombre de pôles: 8, 1 m | 62 | G | 772.52 | CCM | 217 | 178 | 20 | MM | 42 |  |  | https://eshop.weidmueller.com/p/2703330010
2703330012 | IE-C6FP8LD0012M40R40-D | 8.13 | 1 | 1 | 1 | PCE | I653 | Industrial Ethernet Cables | PB | Connecteurs Etanches/composants passifs | PB47 | Ethernet Industriel Composants Passifs | 4050118715453 | 85444210 | HU | Cordons Ethernet, RJ45 IP 20, RJ45 IP 20, Coudé à 90° à droite, Nombre de pôles: 8, 1.2 m | 67 | G | 1706.4 | CCM | 240 | 237 | 30 | MM | 42 |  |  | https://eshop.weidmueller.com/p/2703330012
2703330015 | IE-C6FP8LD0015M40R40-D | 8.85 | 1 | 1 | 1 | PCE | I653 | Industrial Ethernet Cables | PB | Connecteurs Etanches/composants passifs | PB47 | Ethernet Industriel Composants Passifs | 4050118715460 | 85444210 | HU | Cordons Ethernet, RJ45 IP 20, RJ45 IP 20, Coudé à 90° à droite, Nombre de pôles: 8, 1.5 m | 81 | G | 961.36 | CCM | 244 | 197 | 20 | MM | 42 |  |  | https://eshop.weidmueller.com/p/2703330015
2703330020 | IE-C6FP8LD0020M40R40-D | 10.17 | 1 | 1 | 1 | PCE | I653 | Industrial Ethernet Cables | PB | Connecteurs Etanches/composants passifs | PB47 | Ethernet Industriel Composants Passifs | 4050118715477 | 85444210 | HU | Cordons Ethernet, RJ45 IP 20, RJ45 IP 20, Coudé à 90° à droite, Nombre de pôles: 8, 2 m | 103 | G | 760.32 | CCM | 192 | 165 | 24 | MM | 42 |  |  | https://eshop.weidmueller.com/p/2703330020
2703330030 | IE-C6FP8LD0030M40R40-D | 12.46 | 1 | 1 | 1 | PCE | I653 | Industrial Ethernet Cables | PB | Connecteurs Etanches/composants passifs | PB47 | Ethernet Industriel Composants Passifs | 4050118715484 | 85444210 | HU | Cordons Ethernet, RJ45 IP 20, RJ45 IP 20, Coudé à 90° à droite, Nombre de pôles: 8, 3 m | 141 | G | 1259.412 | CCM | 231 | 188 | 29 | MM | 42 |  |  | https://eshop.weidmueller.com/p/2703330030
2703330050 | IE-C6FP8LD0050M40R40-D | 17.35 | 1 | 1 | 1 | PCE | I653 | Industrial Ethernet Cables | PB | Connecteurs Etanches/composants passifs | PB47 | Ethernet Industriel Composants Passifs | 4050118715491 | 85444210 | HU | Cordons Ethernet, RJ45 IP 20, RJ45 IP 20, Coudé à 90° à droite, Nombre de pôles: 8, 5 m | 222 | G | 1328 | CCM | 218 | 210 | 29 | MM | 42 |  |  | https://eshop.weidmueller.com/p/2703330050
2703330100 | IE-C6FP8LD0100M40R40-D | 29.42 | 1 | 1 | 1 | PCE | I653 | Industrial Ethernet Cables | PB | Connecteurs Etanches/composants passifs | PB47 | Ethernet Industriel Composants Passifs | 4050118715606 | 85444210 | HU | Cordons Ethernet, RJ45 IP 20, RJ45 IP 20, Coudé à 90° à droite, Nombre de pôles: 8, 10 m | 422 | G | 1975.354 | CCM | 229 | 227 | 38 | MM | 42 |  |  | https://eshop.weidmueller.com/p/2703330100
2703330150 | IE-C6FP8LD0150M40R40-D | 41.48 | 1 | 1 | 1 | PCE | I653 | Industrial Ethernet Cables | PB | Connecteurs Etanches/composants passifs | PB47 | Ethernet Industriel Composants Passifs | 4050118715613 | 85444210 | HU | Cordons Ethernet, RJ45 IP 20, RJ45 IP 20, Coudé à 90° à droite, Nombre de pôles: 8, 15 m | 549 | G | 1200 | CCM | 200 | 200 | 60 | MM | 42 |  |  | https://eshop.weidmueller.com/p/2703330150
2703330200 | IE-C6FP8LD0200M40R40-D | 53.4 | 1 | 1 | 1 | PCE | I653 | Industrial Ethernet Cables | PB | Connecteurs Etanches/composants passifs | PB47 | Ethernet Industriel Composants Passifs | 4050118715620 | 85444210 | HU | Cordons Ethernet, RJ45 IP 20, RJ45 IP 20, Coudé à 90° à droite, Nombre de pôles: 8, 20 m | 740 | G | 1200 | CCM | 200 | 200 | 60 | MM | 42 |  |  | https://eshop.weidmueller.com/p/2703330200
2703390000 | IE-PS-RJ45-FH-180-A-1.6-CG | 21.09 | 1 | 1 | 1 | PCE | I655 | Industrial Ethernet Steady Tec | PB | Connecteurs Etanches/composants passifs | PB47 | Ethernet Industriel Composants Passifs | 4050118734935 | 85366990 | TW | Connecteur RJ45, IP20, Raccordement 1: RJ45, Raccordement 2: PerçageEIA/TIA T568 AAWG 27...AWG 22 | 27 | G | 296 | CCM | 185 | 100 | 16 | MM | 56 |  |  | https://eshop.weidmueller.com/p/2703390000
2703410000 | IE-PS-RJ45-FH-180-B-1.6-CG | 21.09 | 1 | 1 | 1 | PCE | I655 | Industrial Ethernet Steady Tec | PB | Connecteurs Etanches/composants passifs | PB47 | Ethernet Industriel Composants Passifs | 4050118734942 | 85366990 | TW | Connecteur RJ45, IP20, Raccordement 1: RJ45, Raccordement 2: PerçageEIA/TIA T568 BAWG 27...AWG 22 | 27 | G | 210 | CCM | 100 | 70 | 30 | MM | 7 |  |  | https://eshop.weidmueller.com/p/2703410000
2703420000 | IE-PS-RJ45-FH-180-P-1.6-CG | 21.09 | 1 | 1 | 1 | PCE | I655 | Industrial Ethernet Steady Tec | PB | Connecteurs Etanches/composants passifs | PB47 | Ethernet Industriel Composants Passifs | 4050118734959 | 85366990 | TW | Connecteur RJ45, IP20, Raccordement 1: RJ45, Raccordement 2: PerçagePROFINETAWG 27...AWG 22 | 25 | G | 214.5 | CCM | 143 | 100 | 15 | MM | 56 |  |  | https://eshop.weidmueller.com/p/2703420000
2703440000 | IE-PS-RJ45-FH-180-A-1.1-CG | 23.2 | 1 | 1 | 1 | PCE | I655 | Industrial Ethernet Steady Tec | PB | Connecteurs Etanches/composants passifs | PB47 | Ethernet Industriel Composants Passifs | 4050118734966 | 85366990 | TW | Connecteur RJ45, IP20, Raccordement 1: RJ45, Raccordement 2: PerçageEIA/TIA T568 AAWG 27...AWG 24 | 26 | G | 103.125 | CCM | 75 | 55 | 25 | MM | 56 |  |  | https://eshop.weidmueller.com/p/2703440000
2703460000 | IE-PS-RJ45-FH-180-B-1.1-CG | 23.2 | 1 | 1 | 1 | PCE | I655 | Industrial Ethernet Steady Tec | PB | Connecteurs Etanches/composants passifs | PB47 | Ethernet Industriel Composants Passifs | 4050118734973 | 85366990 | TW | Connecteur RJ45, IP20, Raccordement 1: RJ45, Raccordement 2: PerçageEIA/TIA T568 BAWG 27...AWG 24 | 26 | G | 142.296 | CCM | 98 | 66 | 22 | MM | 56 |  |  | https://eshop.weidmueller.com/p/2703460000
2703490000 | SAIS-4+PE/8-13-K-COD | 33.3 | 1 | 1 | 1 | PCE | I673 | SAI accessories | PB | Connecteurs Etanches/composants passifs | PB46 | SAI Accessoires pour répartiteurs capteurs et actionneurs | 4050118773064 | 85369010 | DE | Connecteur rond (personnalisable sur le terrain), M12, K-coded, Raccordement vissé, Nombre de pôles: 5, IP67, Raccordement du blindage: Non | 45 | G | 55 | CCM | 88 | 25 | 25 | MM | 77 |  |  | https://eshop.weidmueller.com/p/2703490000
2703500000 | SAIB-4+PE/8-13-K-COD | 33.3 | 1 | 1 | 1 | PCE | I673 | SAI accessories | PB | Connecteurs Etanches/composants passifs | PB46 | SAI Accessoires pour répartiteurs capteurs et actionneurs | 4050118773071 | 85369010 | DE | Connecteur rond (personnalisable sur le terrain), M12, K-coded, Raccordement vissé, Nombre de pôles: 5, IP67, Raccordement du blindage: Non | 53 | G | 540.216 | CCM | 164 | 122 | 27 | MM | 35 |  |  | https://eshop.weidmueller.com/p/2703500000
2703510000 | SAIS-4+FE/8-13-L-COD | 33.3 | 1 | 1 | 1 | PCE | I673 | SAI accessories | PB | Connecteurs Etanches/composants passifs | PB46 | SAI Accessoires pour répartiteurs capteurs et actionneurs | 4050118773095 | 85369010 | DE | Connecteur rond (personnalisable sur le terrain), M12, L-coded, Raccordement vissé, Nombre de pôles: 5, IP67 | 45 | G | 71.66 | CCM | 106 | 26 | 26 | MM | 35 |  |  | https://eshop.weidmueller.com/p/2703510000
2703520000 | SAIB-4+FE/8-13-L-COD | 33.3 | 1 | 1 | 1 | PCE | I673 | SAI accessories | PB | Connecteurs Etanches/composants passifs | PB46 | SAI Accessoires pour répartiteurs capteurs et actionneurs | 4050118716214 | 85369010 | DE | Connecteur rond (personnalisable sur le terrain), M12, L-coded, Raccordement vissé, Nombre de pôles: 5, IP67 | 53 | G | 120.06 | CCM | 115 | 36 | 29 | MM | 35 |  |  | https://eshop.weidmueller.com/p/2703520000
2703620000 | HDC HP550 KIT 1M185 | 510.5 | 1 | 1 | 1 | PCE | P201 | Heavy duty connectors | PB | Connecteurs Etanches/composants passifs | PB72 | CIE Connecteurs industriels étanches | 4050118805086 | 85359000 | DE | CIE Connecteurs industriels étanches - HDC HP550 KIT 1M185 CIE Connecteurs industriels étanches | 942 | G | 2127 | CCM | 208 | 144 | 71 | MM | 7 |  |  | https://eshop.weidmueller.com/p/2703620000
2703640000 | HDC HP550 KIT 1F150 | 518 | 1 | 1 | 1 | PCE | P201 | Heavy duty connectors | PB | Connecteurs Etanches/composants passifs | PB72 | CIE Connecteurs industriels étanches | 4050118805130 | 85359000 | DE | Connecteur haute performance de transmission de sorties électriques élevées CIE Connecteurs industriels étanches | 1009 | G |  | CCM |  |  |  | M | 7 |  |  | https://eshop.weidmueller.com/p/2703640000
2703680100 | IE-FPOD2UG0010MSDESDEX | 245.33 | 1 | 1 | 1 | PCE | I653 | Industrial Ethernet Cables | PB | Connecteurs Etanches/composants passifs | PB47 | Ethernet Industriel Composants Passifs | 4050118716238 | 85447000 | DE | Câble de données prêt à raccorder avec câble en fibre optique multi-mode et uni-mode | 447 | G | [5 empty] | MM | 28 |  |  | https://eshop.weidmueller.com/p/2703680100
2703730000 | IE-PS-RJ45-FH-BK-120 | 22.09 | 1 | 120 | 120 | PCE | I655 | Industrial Ethernet Steady Tec | PB | Connecteurs Etanches/composants passifs | PB47 | Ethernet Industriel Composants Passifs | 4050118755763 | 85366990 | DE | Connecteur RJ45, Raccordement 1: RJ45, AWG 26/7...AWG 22/7 Connecteur RJ45 à câbler | 1718 | G | 7703 | CCM | 294 | 200 | 131 | MM | 35 |  |  | https://eshop.weidmueller.com/p/2703730000
2703840000 | FBCON PA CG 4WAY LIMITER R-T | 390.2 | 1 | 1 | 1 | PCE | I671 | SAI activ | PA | Produits Electroniques | PA55 | Connecteurs Fbcon | 4064675266631 | 85176200 | DE | Répartiteur du bus de terrain, Répartiteur 4 voies LIMITER, Matériau de base du boîtier: Aluminium, Profibus-PA, Foundation Fieldbus | 699 | G | [6 empty] | 7 |  |  | https://eshop.weidmueller.com/p/2703840000
2703850000 | FBCON PA CG 8WAY LIMITER R-T | 464.1 | 1 | 1 | 1 | PCE | I671 | SAI activ | PA | Produits Electroniques | PA55 | Connecteurs Fbcon | 4064675266648 | 85369095 | DE | Répartiteur du bus de terrain, Répartiteur 8 voies LIMITER, Matériau de base du boîtier: Aluminium, Aluminum, Profibus-PA, Foundation Fieldbus | 1310 | G | [6 empty] | 7 |  |  | https://eshop.weidmueller.com/p/2703850000
2703860000 | FBCON PA CG 3WAY LIMITER R-TS | 407.8 | 1 | 1 | 1 | PCE | I671 | SAI activ | PA | Produits Electroniques | PA55 | Connecteurs Fbcon | 4064675266655 | 85389099 | PL | Répartiteur du bus de terrain, Répartiteur 3 voies LIMITEUR, Matériau de base du boîtier: Aluminium, Aluminum, Profibus-PA, Foundation Fieldbus | 660 | G | [6 empty] | 7 |  |  | https://eshop.weidmueller.com/p/2703860000
2703870000 | FBCON PA CG 6WAY LIMITER R-TS | 489 | 1 | 1 | 1 | PCE | I671 | SAI activ | PA | Produits Electroniques | PA55 | Connecteurs Fbcon | 4064675266662 | 85176200 | DE | Répartiteur du bus de terrain, Répartiteur 6 voies LIMITEUR, Matériau de base du boîtier: Aluminium, Aluminum, Profibus-PA, Foundation Fieldbus | 1171 | G | 2870.424 | CCM | 291 | 137 | 72 | MM | 7 |  |  | https://eshop.weidmueller.com/p/2703870000
2703910000 | FP ENC BSBS 67 1M | 58 | 1 | 1 | 1 | PCE | I661 | FieldPower and Pick-to-Light | PB | Connecteurs Etanches/composants passifs | PB40 | Connecteurs etanches | 4064675266679 | 85389099 | DE | Machinery field power systems Boîtier en plastique pour dispositifs pneumatiques, électromécaniques et électri | 411 | G | 1967.882 | CCM | 203 | 131 | 74 | MM | 7 |  |  | https://eshop.weidmueller.com/p/2703910000
2703920000 | FP ENC BSBS 129 1M | 78 | 1 | 1 | 1 | PCE | I661 | FieldPower and Pick-to-Light | PB | Connecteurs Etanches/composants passifs | PB40 | Connecteurs etanches | 4064675266686 | 85389099 | DE | Machinery field power systems Boîtier en plastique pour dispositifs pneumatiques, électromécaniques et électri | 635 | G | 5499 | CCM | 300 | 130 | 141 | MM | 7 |  |  | https://eshop.weidmueller.com/p/2703920000
2703930030 | IE-FSMZ2LY0003MST0ST0-X | 36.13 | 1 | 1 | 1 | PCE | I653 | Industrial Ethernet Cables | PB | Connecteurs Etanches/composants passifs | PB47 | Ethernet Industriel Composants Passifs | 4050118733150 | 85447000 | CN | Câble de données prêt à raccorder avec câble en fibre optique multi-mode et uni-mode | 0.01 | G | [5 empty] | MM | 35 |  |  | https://eshop.weidmueller.com/p/2703930030
2703930050 | IE-FSMZ2LY0005MST0ST0-X | 40 | 1 | 1 | 1 | PCE | I653 | Industrial Ethernet Cables | PB | Connecteurs Etanches/composants passifs | PB47 | Ethernet Industriel Composants Passifs | 4050118733143 | 85447000 | CN | Câble de données prêt à raccorder avec câble en fibre optique multi-mode et uni-mode | 0.01 | G | [5 empty] | MM | 35 |  |  | https://eshop.weidmueller.com/p/2703930050
2703940030 | IE-FSMZ2LY0003MSD0ST0-X | 31.65 | 1 | 1 | 1 | PCE | I653 | Industrial Ethernet Cables | PB | Connecteurs Etanches/composants passifs | PB47 | Ethernet Industriel Composants Passifs | 4050118733112 | 85447000 | CN | Câble de données prêt à raccorder avec câble en fibre optique multi-mode et uni-mode | 0.01 | G | [5 empty] | MM | 35 |  |  | https://eshop.weidmueller.com/p/2703940030
2703940050 | IE-FSMZ2LY0005MSD0ST0-X | 33.02 | 1 | 1 | 1 | PCE | I653 | Industrial Ethernet Cables | PB | Connecteurs Etanches/composants passifs | PB47 | Ethernet Industriel Composants Passifs | 4050118733129 | 85447000 | CN | Câble de données prêt à raccorder avec câble en fibre optique multi-mode et uni-mode | 0.01 | G | [5 empty] | MM | 35 |  |  | https://eshop.weidmueller.com/p/2703940050
2703940100 | IE-FSMZ2LY0010MSD0ST0-X | 36.01 | 1 | 1 | 1 | PCE | I653 | Industrial Ethernet Cables | PB | Connecteurs Etanches/composants passifs | PB47 | Ethernet Industriel Composants Passifs | 4050118733136 | 85447000 | CN | Câble de données prêt à raccorder avec câble en fibre optique multi-mode et uni-mode | 153 | G | 812 | CCM | 205 | 165 | 24 | MM | 35 |  |  | https://eshop.weidmueller.com/p/2703940100
2704320000 | HDC 24B A ODU W/O DG CS | 15.8 | 1 | 1 | 1 | PCE | P201 | Heavy duty connectors | PB | Connecteurs Etanches/composants passifs | PB72 | CIE Connecteurs industriels étanches | 4050118734232 | 85389099 | CN | HDC 24B A ODU W/O DG CS - CIE Connecteurs industriels étanches CIE Connecteurs industriels étanches | 92 | G | 409.955 | CCM | 221 | 53 | 35 | MM | 84 |  |  | https://eshop.weidmueller.com/p/2704320000
2704330000 | A2T 2.5 EM1 D/0 | 330 | 100 | 50 | 50 | PCE | P130 | Terminals A series universal | PT | Blocs de Jonction | PT01 | Série-A Bloc de jonction universel | 4064675061601 | 85369010 | RO | Bloc de jonction avec composant, PUSH IN, Beige foncé, 2.5 mm², 500 V, 500 V, Nombre de raccordements: 4, Nombre d'étages: 2, TS 35 | 695 | G | 1507 | CCM | 193 | 137 | 57 | MM | 21 |  |  | https://eshop.weidmueller.com/p/2704330000
2704340000 | A2T 2.5 EM3 D/0 | 330 | 100 | 50 | 50 | PCE | P130 | Terminals A series universal | PT | Blocs de Jonction | PT01 | Série-A Bloc de jonction universel | 4064675061090 | 85369010 | RO | Bloc de jonction avec composant, PUSH IN, Beige foncé, 2.5 mm², 500 V, 500 V, Nombre de raccordements: 4, Nombre d'étages: 2, TS 35 | 656 | G | 1541 | CCM | 192 | 136 | 59 | MM | 21 |  |  | https://eshop.weidmueller.com/p/2704340000
2704360000 | A2T 2.5 EM2 D/0 | 330 | 100 | 50 | 50 | PCE | P130 | Terminals A series universal | PT | Blocs de Jonction | PT01 | Série-A Bloc de jonction universel | 4064675061557 | 85369010 | RO | Bloc de jonction avec composant, PUSH IN, Beige foncé, 2.5 mm², 500 V, 500 V, Nombre de raccordements: 4, Nombre d'étages: 2, TS 35 | 677 | G | 1481 | CCM | 191 | 136 | 57 | MM | 21 |  |  | https://eshop.weidmueller.com/p/2704360000
2704370000 | A2T 2.5 EM1 D/1 | 615.84 | 100 | 50 | 50 | PCE | P130 | Terminals A series universal | PT | Blocs de Jonction | PT01 | Série-A Bloc de jonction universel | 4064675060970 | 85369010 | RO | Bloc de jonction avec composant, PUSH IN, Beige foncé, 2.5 mm², 500 V, 500 V, Nombre de raccordements: 4, Nombre d'étages: 2, TS 35 | 705 | G | 1555.966 | CCM | 193 | 139 | 58 | MM | 7 |  |  | https://eshop.weidmueller.com/p/2704370000
2704380000 | A2T 2.5 EM1 D/2 | 615.84 | 100 | 50 | 50 | PCE | P130 | Terminals A series universal | PT | Blocs de Jonction | PT01 | Série-A Bloc de jonction universel | 4064675061816 | 85369010 | RO | Bloc de jonction avec composant, PUSH IN, Beige foncé, 2.5 mm², 500 V, 500 V, Nombre de raccordements: 4, Nombre d'étages: 2, TS 35 | 706 | G | 1411 | CCM | 190 | 135 | 55 | MM | 7 |  |  | https://eshop.weidmueller.com/p/2704380000
2704390000 | A2T 2.5 EM2 D/5 | 871.56 | 100 | 50 | 50 | PCE | P130 | Terminals A series universal | PT | Blocs de Jonction | PT01 | Série-A Bloc de jonction universel | 4032248400560 | 85369010 | RO | Bloc de jonction avec composant, PUSH IN, Beige foncé, 2.5 mm², 500 V, 500 V, Nombre de raccordements: 4, Nombre d'étages: 2, TS 35 | 700 | G | 1547.904 | CCM | 192 | 139 | 58 | MM | 21 |  |  | https://eshop.weidmueller.com/p/2704390000
2704400000 | A2T 2.5 EM2 D/6 | 871.56 | 100 | 50 | 50 | PCE | P130 | Terminals A series universal | PT | Blocs de Jonction | PT01 | Série-A Bloc de jonction universel | 4032248400645 | 85369010 | RO | Bloc de jonction avec composant, PUSH IN, Beige foncé, 2.5 mm², 500 V, 500 V, Nombre de raccordements: 4, Nombre d'étages: 2, TS 35 | 695 | G | 1421.2 | CCM | 190 | 136 | 55 | MM | 7 |  |  | https://eshop.weidmueller.com/p/2704400000
2704410000 | A2T 2.5 EM1 24VUC LED RD/1 | 918.24 | 100 | 50 | 50 | PCE | P130 | Terminals A series universal | PT | Blocs de Jonction | PT01 | Série-A Bloc de jonction universel | 4064675056492 | 85369010 | RO | Bloc de jonction avec composant, PUSH IN, Beige foncé, 2.5 mm², 24 V, 24 V, Nombre de raccordements: 4, Nombre d'étages: 2, TS 35 | 717 | G | 1492 | CCM | 191 | 137 | 57 | MM | 21 |  |  | https://eshop.weidmueller.com/p/2704410000
2704480000 | IE-CABLE-BENDER-90 | 0.44 | 1 | 50 | 50 | PCE | I653 | Industrial Ethernet Cables | PB | Connecteurs Etanches/composants passifs | PB47 | Ethernet Industriel Composants Passifs | 4050118801132 | 39269097 | CN | Connecteurs Ethernet Industriel IE-CABLE-BENDER-90 - Connecteurs Ethernet Industriel | 51 | G | 267.84 | CCM | 124 | 90 | 24 | MM | 35 |  |  | https://eshop.weidmueller.com/p/2704480000
2704960000 | LKSC M6X8 A2 TX30 | 79.4 | 100 | 500 | 500 | PCE | P170 | Accessories SAK series | PS | Produits Spécifiques | PS24 | Coffrets industriels | 4050118753196 | 73181562 |  | Vis de fixation (boîtier), Klippon TB (Terminal Box), 13.6 x 11.3 x 13.6 mm, Acier inoxydable, non traité, argent | 152 | G | 23 | CCM | 65 | 35 | 10 | MM | 7 |  |  | https://eshop.weidmueller.com/p/2704960000
2705000000 | IE-SW-EL08-8GT-MINI | 300.57 | 1 | 1 | 1 | PCE | I654 | Industrial Ethernet managed | PN | Produits actifs Ethernet/SAI | PN48 | Ethernet Industriel - Composants Actifs | 4050118740936 | 85176200 | TW | IP30, température de fonctionnement -40…+75 °C, alimentation redondante 12/24/48 V DC, Jumbo Frame | 529 | G | 1809.08 | CCM | 182 | 142 | 70 | MM | 7 |  |  | https://eshop.weidmueller.com/p/2705000000
2705010000 | RAILLASER | 191000 | 1 | 1 | 1 | PCE | D990 | Automatic Printer Accessories | PW | Outillage | PW68 | Assembled Cabinet Building | 4050118795202 | 84561190 |  | Système laser pour le lettrage, Impression laser Machine pour le marquage laser entièrement automatisé de rails de montage préconfectionnés. | 1047000 | G | [5 empty] | MM | 7 |  |  | https://eshop.weidmueller.com/p/2705010000
2705620000 | UR20-2AI-UI-16 | 171 | 1 | 1 | 1 | PCE | I601 | U-Remote modules | PC | Technologie d'interface électronique | PC73 | E/S u-remote IP20 | 4064675071204 | 85176200 | DE | Module d'entrée analogique pour la transmission de signaux analogiques. E/S u-remote IP20 | 103 | G | 267.3 | CCM | 132 | 81 | 25 | MM | 7 |  |  | https://eshop.weidmueller.com/p/2705620000
2705630000 | UR20-2AO-UI-16 | 187.68 | 1 | 1 | 1 | PCE | I601 | U-Remote modules | PC | Technologie d'interface électronique | PC73 | E/S u-remote IP20 | 4064675019114 | 85176200 | DE | Module de sortie analogique (E/S), Module de sortie analogique, PUSH IN, 24 V DC +20 %/ -15 %, via le système bus, -20 °C...60 °C | 100 | G | 254.66 | CCM | 131 | 81 | 24 | MM | 7 |  |  | https://eshop.weidmueller.com/p/2705630000
2705770000 | U-CREATE-PROCON-WEB-RT-5000 | 250000 | 100 | 1 | 1 | PCE | I602 | U-Control | PC | Technologie d'interface électronique | PC75 | Unité de contrôle | 4050118785609 | 85235190 | DE | U-CREATE-PROCON-WEB-RT-5000 - Unité de contrôle Unité de contrôle Weidmüller U-CREATE-PROCON-WEB-RT-5000 Unité de contrôle | 95 | G | 603 | CCM | 190 | 138 | 23 | MM | 21 |  |  | https://eshop.weidmueller.com/p/2705770000
2706150015 | IE-C5DD4UG0015DCSXXX-E | 38.3 | 1 | 1 | 1 | PCE | I653 | Industrial Ethernet Cables | PB | Connecteurs Etanches/composants passifs | PB47 | Ethernet Industriel Composants Passifs | 4050118742732 | 85444290 | DE | Câble PROFINET (confectionné), M8 codage D – mâle droit IP 67, ouvert, Nombre de pôles: 4, Longueur: 1.5 m | 100 | G | 849 | CCM | 209 | 203 | 20 | MM | 42 |  |  | https://eshop.weidmueller.com/p/2706150015
2706150030 | IE-C5DD4UG0030DCSXXX-E | 47.12 | 1 | 1 | 1 | PCE | I653 | Industrial Ethernet Cables | PB | Connecteurs Etanches/composants passifs | PB47 | Ethernet Industriel Composants Passifs | 4050118742749 | 85444290 | DE | Câble PROFINET (confectionné), M8 codage D – mâle droit IP 67, ouvert, Nombre de pôles: 4, Longueur: 3 m | 194 | G | 1800 | CCM | 200 | 200 | 30 | MM | 42 |  |  | https://eshop.weidmueller.com/p/2706150030
2706150050 | IE-C5DD4UG0050DCSXXX-E | 58.87 | 1 | 1 | 1 | PCE | I653 | Industrial Ethernet Cables | PB | Connecteurs Etanches/composants passifs | PB47 | Ethernet Industriel Composants Passifs | 4050118742756 | 85444290 | DE | Câble PROFINET (confectionné), M8 codage D – mâle droit IP 67, ouvert, Nombre de pôles: 4, Longueur: 5 m | 302 | G | 1236.249 | CCM | 217 | 211 | 27 | MM | 42 |  |  | https://eshop.weidmueller.com/p/2706150050
2706150075 | IE-C5DD4UG0075DCSXXX-E | 73.56 | 1 | 1 | 1 | PCE | I653 | Industrial Ethernet Cables | PB | Connecteurs Etanches/composants passifs | PB47 | Ethernet Industriel Composants Passifs | 4050118742763 | 85444290 | DE | Câble PROFINET (confectionné), M8 codage D – mâle droit IP 67, ouvert, Nombre de pôles: 4, Longueur: 7.5 m | 470 | G | 1200 | CCM | 200 | 200 | 30 | MM | 42 |  |  | https://eshop.weidmueller.com/p/2706150075
2706150100 | IE-C5DD4UG0100DCSXXX-E | 88.26 | 1 | 1 | 1 | PCE | I653 | Industrial Ethernet Cables | PB | Connecteurs Etanches/composants passifs | PB47 | Ethernet Industriel Composants Passifs | 4050118742770 | 85444290 | DE | Câble PROFINET (confectionné), M8 codage D – mâle droit IP 67, ouvert, Nombre de pôles: 4, Longueur: 10 m | 641 | G | 3024.45 | CCM | 235 | 234 | 55 | MM | 63 |  |  | https://eshop.weidmueller.com/p/2706150100
2706150200 | IE-C5DD4UG0200DCSXXX-E | 147.02 | 1 | 1 | 1 | PCE | I653 | Industrial Ethernet Cables | PB | Connecteurs Etanches/composants passifs | PB47 | Ethernet Industriel Composants Passifs | 4050118742787 | 85444290 | DE | Câble PROFINET (confectionné), M8 codage D – mâle droit IP 67, ouvert, Nombre de pôles: 4, Longueur: 20 m | 1188 | G | 2679.075 | CCM | 245 | 243 | 45 | MM | 42 |  |  | https://eshop.weidmueller.com/p/2706150200
2706150300 | IE-C5DD4UG0300DCSXXX-E | 205.79 | 1 | 1 | 1 | PCE | I653 | Industrial Ethernet Cables | PB | Connecteurs Etanches/composants passifs | PB47 | Ethernet Industriel Composants Passifs | 4050118742794 | 85444290 | DE | Câble PROFINET (confectionné), M8 codage D – mâle droit IP 67, ouvert, Nombre de pôles: 4, Longueur: 30 m | 1849 | G | 1800 | CCM | 200 | 200 | 75 | MM | 42 |  |  | https://eshop.weidmueller.com/p/2706150300
2706160015 | IE-C5DD4UG0015DSAXXX-E | 43.15 | 1 | 1 | 1 | PCE | I653 | Industrial Ethernet Cables | PB | Connecteurs Etanches/composants passifs | PB47 | Ethernet Industriel Composants Passifs | 4050118742909 | 85444290 | DE | Câble PROFINET (confectionné), M8 codage D - connecteur coudé IP67, ouvert, Nombre de pôles: 4, Longueur: 1.5 m | 102 | G | 876 | CCM | 214 | 195 | 21 | MM | 42 |  |  | https://eshop.weidmueller.com/p/2706160015
2706160030 | IE-C5DD4UG0030DSAXXX-E | 51.98 | 1 | 1 | 1 | PCE | I653 | Industrial Ethernet Cables | PB | Connecteurs Etanches/composants passifs | PB47 | Ethernet Industriel Composants Passifs | 4050118743005 | 85444290 | DE | Câble PROFINET (confectionné), M8 codage D - connecteur coudé IP67, ouvert, Nombre de pôles: 4, Longueur: 3 m | 194 | G | 1200 | CCM | 200 | 200 | 30 | MM | 42 |  |  | https://eshop.weidmueller.com/p/2706160030
2706160050 | IE-C5DD4UG0050DSAXXX-E | 63.74 | 1 | 1 | 1 | PCE | I653 | Industrial Ethernet Cables | PB | Connecteurs Etanches/composants passifs | PB47 | Ethernet Industriel Composants Passifs | 4050118743012 | 85444290 | DE | Câble PROFINET (confectionné), M8 codage D - connecteur coudé IP67, ouvert, Nombre de pôles: 4, Longueur: 5 m | 304 | G | 1188.912 | CCM | 188 | 186 | 34 | MM | 42 |  |  | https://eshop.weidmueller.com/p/2706160050
2706160075 | IE-C5DD4UG0075DSAXXX-E | 78.42 | 1 | 1 | 1 | PCE | I653 | Industrial Ethernet Cables | PB | Connecteurs Etanches/composants passifs | PB47 | Ethernet Industriel Composants Passifs | 4050118743029 | 85444290 | DE | Câble PROFINET (confectionné), M8 codage D - connecteur coudé IP67, ouvert, Nombre de pôles: 4, Longueur: 7.5 m | 470 | G | 1800 | CCM | 200 | 200 | 30 | MM | 42 |  |  | https://eshop.weidmueller.com/p/2706160075
2706160100 | IE-C5DD4UG0100DSAXXX-E | 93.1 | 1 | 1 | 1 | PCE | I653 | Industrial Ethernet Cables | PB | Connecteurs Etanches/composants passifs | PB47 | Ethernet Industriel Composants Passifs | 4050118743036 | 85444290 | DE | Câble PROFINET (confectionné), M8 codage D - connecteur coudé IP67, ouvert, Nombre de pôles: 4, Longueur: 10 m | 623 | G | 2400 | CCM | 200 | 200 | 45 | MM | 42 |  |  | https://eshop.weidmueller.com/p/2706160100
2706160200 | IE-C5DD4UG0200DSAXXX-E | 151.86 | 1 | 1 | 1 | PCE | I653 | Industrial Ethernet Cables | PB | Connecteurs Etanches/composants passifs | PB47 | Ethernet Industriel Composants Passifs | 4050118743043 | 85444290 | DE | Câble PROFINET (confectionné), M8 codage D - connecteur coudé IP67, ouvert, Nombre de pôles: 4, Longueur: 20 m | 1236 | G | 1200 | CCM | 200 | 200 | 60 | MM | 42 |  |  | https://eshop.weidmueller.com/p/2706160200
2706160300 | IE-C5DD4UG0300DSAXXX-E | 210.64 | 1 | 1 | 1 | PCE | I653 | Industrial Ethernet Cables | PB | Connecteurs Etanches/composants passifs | PB47 | Ethernet Industriel Composants Passifs | 4050118743050 | 85444290 | DE | Câble PROFINET (confectionné), M8 codage D - connecteur coudé IP67, ouvert, Nombre de pôles: 4, Longueur: 30 m | 1872 | G | 4491.144 | CCM | 268 | 266 | 63 | MM | 42 |  |  | https://eshop.weidmueller.com/p/2706160300
2706190015 | IE-C5DD4UG0015DCAXXX-E | 43.15 | 1 | 1 | 1 | PCE | I653 | Industrial Ethernet Cables | PB | Connecteurs Etanches/composants passifs | PB47 | Ethernet Industriel Composants Passifs | 4050118742985 | 85389099 | DE | Câble PROFINET (confectionné), M8 codage D - mâle coudé IP67, ouvert, Nombre de pôles: 4, Longueur: 1.5 m | 103 | G | 451.44 | CCM | 171 | 165 | 16 | MM | 42 |  |  | https://eshop.weidmueller.com/p/2706190015
2706190030 | IE-C5DD4UG0030DCAXXX-E | 51.98 | 1 | 1 | 1 | PCE | I653 | Industrial Ethernet Cables | PB | Connecteurs Etanches/composants passifs | PB47 | Ethernet Industriel Composants Passifs | 4050118742664 | 85444290 | DE | Câble PROFINET (confectionné), M8 codage D - mâle coudé IP67, ouvert, Nombre de pôles: 4, Longueur: 3 m | 194 | G | 1800 | CCM | 200 | 200 | 30 | MM | 42 |  |  | https://eshop.weidmueller.com/p/2706190030
2706190050 | IE-C5DD4UG0050DCAXXX-E | 63.74 | 1 | 1 | 1 | PCE | I653 | Industrial Ethernet Cables | PB | Connecteurs Etanches/composants passifs | PB47 | Ethernet Industriel Composants Passifs | 4050118742671 | 85444290 | DE | Câble PROFINET (confectionné), M8 codage D - mâle coudé IP67, ouvert, Nombre de pôles: 4, Longueur: 5 m | 303 | G | 1154.16 | CCM | 229 | 180 | 28 | MM | 28 |  |  | https://eshop.weidmueller.com/p/2706190050
2706190075 | IE-C5DD4UG0075DCAXXX-E | 78.42 | 1 | 1 | 1 | PCE | I653 | Industrial Ethernet Cables | PB | Connecteurs Etanches/composants passifs | PB47 | Ethernet Industriel Composants Passifs | 4050118742688 | 85444290 | DE | Câble PROFINET (confectionné), M8 codage D - mâle coudé IP67, ouvert, Nombre de pôles: 4, Longueur: 7.5 m | 470 | G | 1200 | CCM | 200 | 200 | 30 | MM | 42 |  |  | https://eshop.weidmueller.com/p/2706190075
2706190100 | IE-C5DD4UG0100DCAXXX-E | 93.1 | 1 | 1 | 1 | PCE | I653 | Industrial Ethernet Cables | PB | Connecteurs Etanches/composants passifs | PB47 | Ethernet Industriel Composants Passifs | 4050118742695 | 85444290 | DE | Câble PROFINET (confectionné), M8 codage D - mâle coudé IP67, ouvert, Nombre de pôles: 4, Longueur: 10 m | 650 | G | 1819.545 | CCM | 217 | 215 | 39 | MM | 42 |  |  | https://eshop.weidmueller.com/p/2706190100
2706200003 | IE-C5DD4UG0003DCSDCS-E | 58.71 | 1 | 1 | 1 | PCE | I653 | Industrial Ethernet Cables | PB | Connecteurs Etanches/composants passifs | PB47 | Ethernet Industriel Composants Passifs | 4064675388722 | 85444290 | DE | IE-C5DD4UG0003DCSDCS-E - IE PASSIVE - COPPER,CORD SETS;CLASSIC Ethernet Industriel Composants Passifs | 99999 | G | 1200 | CCM | 200 | 200 | 30 | MM | 49 |  |  | https://eshop.weidmueller.com/p/2706200003
2706200005 | IE-C5DD4UG0005DCSDCS-E | 59.84 | 1 | 1 | 1 | PCE | I653 | Industrial Ethernet Cables | PB | Connecteurs Etanches/composants passifs | PB47 | Ethernet Industriel Composants Passifs | 4064675388746 | 85444290 | DE | IE-C5DD4UG0005DCSDCS-E - IE PASSIVE - COPPER,CORD SETS;CLASSIC Ethernet Industriel Composants Passifs | 99999 | G | 1200 | CCM | 200 | 200 | 30 | MM | 49 |  |  | https://eshop.weidmueller.com/p/2706200005
2706200010 | IE-C5DD4UG0010DCSDCS-E | 64.87 | 1 | 1 | 1 | PCE | I653 | Industrial Ethernet Cables | PB | Connecteurs Etanches/composants passifs | PB47 | Ethernet Industriel Composants Passifs | 4064675369226 | 85444290 | DE | IE-C5DD4UG0010DCSDCS-E - IE PASSIVE - COPPER,CORD SETS;CLASSIC Ethernet Industriel Composants Passifs | 75 | G | 586.08 | CCM | 222 | 176 | 15 | MM | 49 |  |  | https://eshop.weidmueller.com/p/2706200010
2706200015 | IE-C5DD4UG0015DCSDCS-E | 67.79 | 1 | 1 | 1 | PCE | I653 | Industrial Ethernet Cables | PB | Connecteurs Etanches/composants passifs | PB47 | Ethernet Industriel Composants Passifs | 4050118742916 | 85444290 | DE | Câble PROFINET (confectionné), M8 codage D – mâle droit IP 67, M8 codage D – mâle droit IP 67, Nombre de pôles: 4, Longueur: 1.5 m | 107 | G | 596 | CCM | 174 | 163 | 21 | MM | 42 |  |  | https://eshop.weidmueller.com/p/2706200015
2706200020 | IE-C5DD4UG0020DCSDCS-E | 70.74 | 1 | 1 | 1 | PCE | I653 | Industrial Ethernet Cables | PB | Connecteurs Etanches/composants passifs | PB47 | Ethernet Industriel Composants Passifs | 4064675368090 | 85444290 | DE | IE-C5DD4UG0020DCSDCS-E - IE PASSIVE - COPPER,CORD SETS;CLASSIC Ethernet Industriel Composants Passifs | 135 | G | 648.918 | CCM | 197 | 183 | 18 | MM | 49 |  |  | https://eshop.weidmueller.com/p/2706200020
2706200030 | IE-C5DD4UG0030DCSDCS-E | 76.63 | 1 | 1 | 1 | PCE | I653 | Industrial Ethernet Cables | PB | Connecteurs Etanches/composants passifs | PB47 | Ethernet Industriel Composants Passifs | 4050118742923 | 85444290 | DE | Câble PROFINET (confectionné), M8 codage D – mâle droit IP 67, M8 codage D – mâle droit IP 67, Nombre de pôles: 4, Longueur: 3 m | 200 | G | 1200 | CCM | 200 | 200 | 30 | MM | 42 |  |  | https://eshop.weidmueller.com/p/2706200030
2706200050 | IE-C5DD4UG0050DCSDCS-E | 88.38 | 1 | 1 | 1 | PCE | I653 | Industrial Ethernet Cables | PB | Connecteurs Etanches/composants passifs | PB47 | Ethernet Industriel Composants Passifs | 4050118742930 | 85444290 | DE | Câble PROFINET (confectionné), M8 codage D – mâle droit IP 67, M8 codage D – mâle droit IP 67, Nombre de pôles: 4, Longueur: 5 m | 669 | G | 3013.686 | CCM | 243 | 234 | 53 | MM | 84 |  |  | https://eshop.weidmueller.com/p/2706200050
2706200075 | IE-C5DD4UG0075DCSDCS-E | 103.06 | 1 | 1 | 1 | PCE | I653 | Industrial Ethernet Cables | PB | Connecteurs Etanches/composants passifs | PB47 | Ethernet Industriel Composants Passifs | 4050118742947 | 85444290 | DE | Câble PROFINET (confectionné), M8 codage D – mâle droit IP 67, M8 codage D – mâle droit IP 67, Nombre de pôles: 4, Longueur: 7.5 m | 476 | G | 31200 | CCM | 200 | 200 | 30 | MM | 42 |  |  | https://eshop.weidmueller.com/p/2706200075
2706200100 | IE-C5DD4UG0100DCSDCS-E | 117.77 | 1 | 1 | 1 | PCE | I653 | Industrial Ethernet Cables | PB | Connecteurs Etanches/composants passifs | PB47 | Ethernet Industriel Composants Passifs | 4050118742954 | 85444290 | DE | Câble PROFINET (confectionné), M8 codage D – mâle droit IP 67, M8 codage D – mâle droit IP 67, Nombre de pôles: 4, Longueur: 10 m | 629 | G | 31200 | CCM | 200 | 200 | 45 | MM | 84 |  |  | https://eshop.weidmueller.com/p/2706200100
2706200200 | IE-C5DD4UG0200DCSDCS-E | 176.5 | 1 | 1 | 1 | PCE | I653 | Industrial Ethernet Cables | PB | Connecteurs Etanches/composants passifs | PB47 | Ethernet Industriel Composants Passifs | 4050118742961 | 85444290 | DE | Câble PROFINET (confectionné), M8 codage D – mâle droit IP 67, M8 codage D – mâle droit IP 67, Nombre de pôles: 4, Longueur: 20 m | 1287 | G | 3449.412 | CCM | 246 | 246 | 57 | MM | 42 |  |  | https://eshop.weidmueller.com/p/2706200200
2706200300 | IE-C5DD4UG0300DCSDCS-E | 235.29 | 1 | 1 | 1 | PCE | I653 | Industrial Ethernet Cables | PB | Connecteurs Etanches/composants passifs | PB47 | Ethernet Industriel Composants Passifs | 4050118742978 | 85444290 | DE | Câble PROFINET (confectionné), M8 codage D – mâle droit IP 67, M8 codage D – mâle droit IP 67, Nombre de pôles: 4, Longueur: 30 m | 1855 | G | 31200 | CCM | 200 | 200 | 90 | MM | 42 |  |  | https://eshop.weidmueller.com/p/2706200300
2706210015 | IE-C5DD4UG0015DCSDSS-E | 67.79 | 1 | 1 | 1 | PCE | I653 | Industrial Ethernet Cables | PB | Connecteurs Etanches/composants passifs | PB47 | Ethernet Industriel Composants Passifs | 4050118743203 | 85444290 | DE | Câble PROFINET (confectionné), M8 codage D – mâle droit IP 67, M8 codage D – connecteur droit IP 67, Nombre de pôles: 4, Longueur: 1.5 m | 108 | G | 422.5 | CCM | 163 | 162 | 16 | MM | 42 |  |  | https://eshop.weidmueller.com/p/2706210015
2706210030 | IE-C5DD4UG0030DCSDSS-E | 76.63 | 1 | 1 | 1 | PCE | I653 | Industrial Ethernet Cables | PB | Connecteurs Etanches/composants passifs | PB47 | Ethernet Industriel Composants Passifs | 4050118743067 | 85444290 | DE | Câble PROFINET (confectionné), M8 codage D – mâle droit IP 67, M8 codage D – connecteur droit IP 67, Nombre de pôles: 4, Longueur: 3 m | 200 | G | 31200 | CCM | 200 | 200 | 30 | MM | 42 |  |  | https://eshop.weidmueller.com/p/2706210030
2706210050 | IE-C5DD4UG0050DCSDSS-E | 88.38 | 1 | 1 | 1 | PCE | I653 | Industrial Ethernet Cables | PB | Connecteurs Etanches/composants passifs | PB47 | Ethernet Industriel Composants Passifs | 4050118743074 | 85444290 | DE | Câble PROFINET (confectionné), M8 codage D – mâle droit IP 67, M8 codage D – connecteur droit IP 67, Nombre de pôles: 4, Longueur: 5 m | 323 | G | 31200 | CCM | 200 | 200 | 30 | MM | 42 |  |  | https://eshop.weidmueller.com/p/2706210050
2706210075 | IE-C5DD4UG0075DCSDSS-E | 103.06 | 1 | 1 | 1 | PCE | I653 | Industrial Ethernet Cables | PB | Connecteurs Etanches/composants passifs | PB47 | Ethernet Industriel Composants Passifs | 4050118743081 | 85444290 | DE | Câble PROFINET (confectionné), M8 codage D – mâle droit IP 67, M8 codage D – connecteur droit IP 67, Nombre de pôles: 4, Longueur: 7.5 m | 476 | G | 31200 | CCM | 200 | 200 | 30 | MM | 42 |  |  | https://eshop.weidmueller.com/p/2706210075
2706210100 | IE-C5DD4UG0100DCSDSS-E | 117.77 | 1 | 1 | 1 | PCE | I653 | Industrial Ethernet Cables | PB | Connecteurs Etanches/composants passifs | PB47 | Ethernet Industriel Composants Passifs | 4050118743098 | 85444290 | DE | Câble PROFINET (confectionné), M8 codage D – mâle droit IP 67, M8 codage D – connecteur droit IP 67, Nombre de pôles: 4, Longueur: 10 m | 606 | G | 2518.73 | CCM | 235 | 233 | 46 | MM | 42 |  |  | https://eshop.weidmueller.com/p/2706210100
2706210200 | IE-C5DD4UG0200DCSDSS-E | 176.5 | 1 | 1 | 1 | PCE | I653 | Industrial Ethernet Cables | PB | Connecteurs Etanches/composants passifs | PB47 | Ethernet Industriel Composants Passifs | 4050118743302 | 85444290 | DE | Câble PROFINET (confectionné), M8 codage D – mâle droit IP 67, M8 codage D – connecteur droit IP 67, Nombre de pôles: 4, Longueur: 20 m | 1242 | G | 1200 | CCM | 200 | 200 | 60 | MM | 42 |  |  | https://eshop.weidmueller.com/p/2706210200
2706210300 | IE-C5DD4UG0300DCSDSS-E | 235.29 | 1 | 1 | 1 | PCE | I653 | Industrial Ethernet Cables | PB | Connecteurs Etanches/composants passifs | PB47 | Ethernet Industriel Composants Passifs | 4050118743319 | 85444290 | DE | Câble PROFINET (confectionné), M8 codage D – mâle droit IP 67, M8 codage D – connecteur droit IP 67, Nombre de pôles: 4, Longueur: 30 m | 1855 | G | 1200 | CCM | 200 | 200 | 90 | MM | 42 |  |  | https://eshop.weidmueller.com/p/2706210300
2706220015 | IE-C5DD4UG0015DCADCA-E | 77.5 | 1 | 1 | 1 | PCE | I653 | Industrial Ethernet Cables | PB | Connecteurs Etanches/composants passifs | PB47 | Ethernet Industriel Composants Passifs | 4050118742992 | 85444290 | DE | Câble PROFINET (confectionné), M8 codage D - mâle coudé IP67, M8 codage D - mâle coudé IP67, Nombre de pôles: 4, Longueur: 1.5 m | 109 | G | 685 | CCM | 213 | 201 | 16 | MM | 42 |  |  | https://eshop.weidmueller.com/p/2706220015
2706220030 | IE-C5DD4UG0030DCADCA-E | 86.31 | 1 | 1 | 1 | PCE | I653 | Industrial Ethernet Cables | PB | Connecteurs Etanches/composants passifs | PB47 | Ethernet Industriel Composants Passifs | 4050118743104 | 85444290 | DE | Câble PROFINET (confectionné), M8 codage D - mâle coudé IP67, M8 codage D - mâle coudé IP67, Nombre de pôles: 4, Longueur: 3 m | 200 | G | 1200 | CCM | 200 | 200 | 30 | MM | 42 |  |  | https://eshop.weidmueller.com/p/2706220030
2706220050 | IE-C5DD4UG0050DCADCA-E | 98.07 | 1 | 1 | 1 | PCE | I653 | Industrial Ethernet Cables | PB | Connecteurs Etanches/composants passifs | PB47 | Ethernet Industriel Composants Passifs | 4050118743111 | 85444290 | DE | Câble PROFINET (confectionné), M8 codage D - mâle coudé IP67, M8 codage D - mâle coudé IP67, Nombre de pôles: 4, Longueur: 5 m | 323 | G | 1200 | CCM | 200 | 200 | 30 | MM | 42 |  |  | https://eshop.weidmueller.com/p/2706220050
2706220075 | IE-C5DD4UG0075DCADCA-E | 112.78 | 1 | 1 | 1 | PCE | I653 | Industrial Ethernet Cables | PB | Connecteurs Etanches/composants passifs | PB47 | Ethernet Industriel Composants Passifs | 4050118743128 | 85444290 | DE | Câble PROFINET (confectionné), M8 codage D - mâle coudé IP67, M8 codage D - mâle coudé IP67, Nombre de pôles: 4, Longueur: 7.5 m | 476 | G | 1200 | CCM | 200 | 200 | 30 | MM | 42 |  |  | https://eshop.weidmueller.com/p/2706220075
2706220100 | IE-C5DD4UG0100DCADCA-E | 127.44 | 1 | 1 | 1 | PCE | I653 | Industrial Ethernet Cables | PB | Connecteurs Etanches/composants passifs | PB47 | Ethernet Industriel Composants Passifs | 4050118743135 | 85444290 | DE | Câble PROFINET (confectionné), M8 codage D - mâle coudé IP67, M8 codage D - mâle coudé IP67, Nombre de pôles: 4, Longueur: 10 m | 629 | G | 1200 | CCM | 200 | 200 | 45 | MM | 42 |  |  | https://eshop.weidmueller.com/p/2706220100
2706230015 | IE-C5DD4UG0015DCADSA-E | 77.5 | 1 | 1 | 1 | PCE | I653 | Industrial Ethernet Cables | PB | Connecteurs Etanches/composants passifs | PB47 | Ethernet Industriel Composants Passifs | 4050118743210 | 85444290 | DE | Câble PROFINET (confectionné), M8 codage D - mâle coudé IP67, M8 codage D - connecteur coudé IP67, Nombre de pôles: 4, Longueur: 1.5 m | 110 | G | 593 | CCM | 193 | 192 | 16 | MM | 42 |  |  | https://eshop.weidmueller.com/p/2706230015
2706230030 | IE-C5DD4UG0030DCADSA-E | 86.31 | 1 | 1 | 1 | PCE | I653 | Industrial Ethernet Cables | PB | Connecteurs Etanches/composants passifs | PB47 | Ethernet Industriel Composants Passifs | 4050118743227 | 85444290 | DE | Câble PROFINET (confectionné), M8 codage D - mâle coudé IP67, M8 codage D - connecteur coudé IP67, Nombre de pôles: 4, Longueur: 3 m | 200 | G | 1200 | CCM | 200 | 200 | 30 | MM | 42 |  |  | https://eshop.weidmueller.com/p/2706230030
2706230050 | IE-C5DD4UG0050DCADSA-E | 98.07 | 1 | 1 | 1 | PCE | I653 | Industrial Ethernet Cables | PB | Connecteurs Etanches/composants passifs | PB47 | Ethernet Industriel Composants Passifs | 4050118743234 | 85444290 | DE | Câble PROFINET (confectionné), M8 codage D - mâle coudé IP67, M8 codage D - connecteur coudé IP67, Nombre de pôles: 4, Longueur: 5 m | 323 | G | 1200 | CCM | 200 | 200 | 30 | MM | 42 |  |  | https://eshop.weidmueller.com/p/2706230050
2706230075 | IE-C5DD4UG0075DCADSA-E | 112.78 | 1 | 1 | 1 | PCE | I653 | Industrial Ethernet Cables | PB | Connecteurs Etanches/composants passifs | PB47 | Ethernet Industriel Composants Passifs | 4050118743241 | 85444290 | DE | Câble PROFINET (confectionné), M8 codage D - mâle coudé IP67, M8 codage D - connecteur coudé IP67, Nombre de pôles: 4, Longueur: 7.5 m | 476 | G | 1200 | CCM | 200 | 200 | 30 | MM | 42 |  |  | https://eshop.weidmueller.com/p/2706230075
2706230100 | IE-C5DD4UG0100DCADSA-E | 127.44 | 1 | 1 | 1 | PCE | I653 | Industrial Ethernet Cables | PB | Connecteurs Etanches/composants passifs | PB47 | Ethernet Industriel Composants Passifs | 4050118743258 | 85444290 | DE | Câble PROFINET (confectionné), M8 codage D - mâle coudé IP67, M8 codage D - connecteur coudé IP67, Nombre de pôles: 4, Longueur: 10 m | 629 | G | 1200 | CCM | 200 | 200 | 45 | MM | 42 |  |  | https://eshop.weidmueller.com/p/2706230100
2706250015 | IE-C5DD4UG0015DCSU20-E | 58.24 | 1 | 1 | 1 | PCE | I653 | Industrial Ethernet Cables | PB | Connecteurs Etanches/composants passifs | PB47 | Ethernet Industriel Composants Passifs | 4050118743265 | 85444290 | DE | Câble PROFINET (confectionné), M8 codage D – mâle droit IP 67, RJ45 IP 20, Nombre de pôles: 4, Longueur: 1.5 m | 107 | G | 571 | CCM | 169 | 161 | 21 | MM | 42 |  |  | https://eshop.weidmueller.com/p/2706250015
2706250030 | IE-C5DD4UG0030DCSU20-E | 67.06 | 1 | 1 | 1 | PCE | I653 | Industrial Ethernet Cables | PB | Connecteurs Etanches/composants passifs | PB47 | Ethernet Industriel Composants Passifs | 4050118743142 | 85444290 | DE | Câble PROFINET (confectionné), M8 codage D – mâle droit IP 67, RJ45 IP 20, Nombre de pôles: 4, Longueur: 3 m | 190 | G | 1479.072 | CCM | 217 | 213 | 32 | MM | 42 |  |  | https://eshop.weidmueller.com/p/2706250030
2706250050 | IE-C5DD4UG0050DCSU20-E | 78.81 | 1 | 1 | 1 | PCE | I653 | Industrial Ethernet Cables | PB | Connecteurs Etanches/composants passifs | PB47 | Ethernet Industriel Composants Passifs | 4050118743159 | 85444290 | DE | Câble PROFINET (confectionné), M8 codage D – mâle droit IP 67, RJ45 IP 20, Nombre de pôles: 4, Longueur: 5 m | 323 | G | 1612.608 | CCM | 227 | 222 | 32 | MM | 42 |  |  | https://eshop.weidmueller.com/p/2706250050
2706250075 | IE-C5DD4UG0075DCSU20-E | 93.5 | 1 | 1 | 1 | PCE | I653 | Industrial Ethernet Cables | PB | Connecteurs Etanches/composants passifs | PB47 | Ethernet Industriel Composants Passifs | 4050118743166 | 85444290 | DE | Câble PROFINET (confectionné), M8 codage D – mâle droit IP 67, RJ45 IP 20, Nombre de pôles: 4, Longueur: 7.5 m | 456 | G | 1835.4 | CCM | 230 | 228 | 35 | MM | 42 |  |  | https://eshop.weidmueller.com/p/2706250075
2706250100 | IE-C5DD4UG0100DCSU20-E | 108.18 | 1 | 1 | 1 | PCE | I653 | Industrial Ethernet Cables | PB | Connecteurs Etanches/composants passifs | PB47 | Ethernet Industriel Composants Passifs | 4050118743173 | 85444290 | DE | Câble PROFINET (confectionné), M8 codage D – mâle droit IP 67, RJ45 IP 20, Nombre de pôles: 4, Longueur: 10 m | 633 | G | 2540.35 | CCM | 235 | 230 | 47 | MM | 42 |  |  | https://eshop.weidmueller.com/p/2706250100
2706250200 | IE-C5DD4UG0200DCSU20-E | 166.94 | 1 | 1 | 1 | PCE | I653 | Industrial Ethernet Cables | PB | Connecteurs Etanches/composants passifs | PB47 | Ethernet Industriel Composants Passifs | 4050118743180 | 85444290 | DE | Câble PROFINET (confectionné), M8 codage D – mâle droit IP 67, RJ45 IP 20, Nombre de pôles: 4, Longueur: 20 m | 1242 | G | 1200 | CCM | 200 | 200 | 60 | MM | 42 |  |  | https://eshop.weidmueller.com/p/2706250200
2706250300 | IE-C5DD4UG0300DCSU20-E | 225.74 | 1 | 1 | 1 | PCE | I653 | Industrial Ethernet Cables | PB | Connecteurs Etanches/composants passifs | PB47 | Ethernet Industriel Composants Passifs | 4050118743197 | 85444290 | DE | Câble PROFINET (confectionné), M8 codage D – mâle droit IP 67, RJ45 IP 20, Nombre de pôles: 4, Longueur: 30 m | 1855 | G | 1200 | CCM | 200 | 200 | 90 | MM | 42 |  |  | https://eshop.weidmueller.com/p/2706250300
2706260015 | IE-C5DD4UG0015DSSXXX-E | 38.3 | 1 | 1 | 1 | PCE | I653 | Industrial Ethernet Cables | PB | Connecteurs Etanches/composants passifs | PB47 | Ethernet Industriel Composants Passifs | 4050118742725 | 85444290 | DE | Câble PROFINET (confectionné), M8 codage D – connecteur droit IP 67, ouvert, Nombre de pôles: 4, Longueur: 1.5 m | 100 | G | 575 | CCM | 192 | 187 | 16 | MM | 42 |  |  | https://eshop.weidmueller.com/p/2706260015
2706260030 | IE-C5DD4UG0030DSSXXX-E | 47.12 | 1 | 1 | 1 | PCE | I653 | Industrial Ethernet Cables | PB | Connecteurs Etanches/composants passifs | PB47 | Ethernet Industriel Composants Passifs | 4050118742848 | 85444290 | DE | Câble PROFINET (confectionné), M8 codage D – connecteur droit IP 67, ouvert, Nombre de pôles: 4, Longueur: 3 m | 194 | G | 1200 | CCM | 200 | 200 | 30 | MM | 42 |  |  | https://eshop.weidmueller.com/p/2706260030
2706260050 | IE-C5DD4UG0050DSSXXX-E | 58.87 | 1 | 1 | 1 | PCE | I653 | Industrial Ethernet Cables | PB | Connecteurs Etanches/composants passifs | PB47 | Ethernet Industriel Composants Passifs | 4050118742855 | 85444290 | DE | Câble PROFINET (confectionné), M8 codage D – connecteur droit IP 67, ouvert, Nombre de pôles: 4, Longueur: 5 m | 317 | G | 1200 | CCM | 200 | 200 | 30 | MM | 42 |  |  | https://eshop.weidmueller.com/p/2706260050
2706260075 | IE-C5DD4UG0075DSSXXX-E | 73.56 | 1 | 1 | 1 | PCE | I653 | Industrial Ethernet Cables | PB | Connecteurs Etanches/composants passifs | PB47 | Ethernet Industriel Composants Passifs | 4050118742862 | 85444290 | DE | Câble PROFINET (confectionné), M8 codage D – connecteur droit IP 67, ouvert, Nombre de pôles: 4, Longueur: 7.5 m | 470 | G | 1200 | CCM | 200 | 200 | 30 | MM | 42 |  |  | https://eshop.weidmueller.com/p/2706260075
2706260100 | IE-C5DD4UG0100DSSXXX-E | 88.26 | 1 | 1 | 1 | PCE | I653 | Industrial Ethernet Cables | PB | Connecteurs Etanches/composants passifs | PB47 | Ethernet Industriel Composants Passifs | 4050118742879 | 85444290 | DE | Câble PROFINET (confectionné), M8 codage D – connecteur droit IP 67, ouvert, Nombre de pôles: 4, Longueur: 10 m | 623 | G | 1200 | CCM | 200 | 200 | 45 | MM | 42 |  |  | https://eshop.weidmueller.com/p/2706260100
2706260200 | IE-C5DD4UG0200DSSXXX-E | 147.02 | 1 | 1 | 1 | PCE | I653 | Industrial Ethernet Cables | PB | Connecteurs Etanches/composants passifs | PB47 | Ethernet Industriel Composants Passifs | 4050118742886 | 85444290 | DE | Câble PROFINET (confectionné), M8 codage D – connecteur droit IP 67, ouvert, Nombre de pôles: 4, Longueur: 20 m | 1236 | G | 1200 | CCM | 200 | 200 | 60 | MM | 42 |  |  | https://eshop.weidmueller.com/p/2706260200
2706260300 | IE-C5DD4UG0300DSSXXX-E | 205.79 | 1 | 1 | 1 | PCE | I653 | Industrial Ethernet Cables | PB | Connecteurs Etanches/composants passifs | PB47 | Ethernet Industriel Composants Passifs | 4050118742893 | 85444290 | DE | Câble PROFINET (confectionné), M8 codage D – connecteur droit IP 67, ouvert, Nombre de pôles: 4, Longueur: 30 m | 1849 | G | 1200 | CCM | 200 | 200 | 90 | MM | 42 |  |  | https://eshop.weidmueller.com/p/2706260300
2706290000 | TRS 24VUC 2CO FG | 38.6 | 1 | 5 | 5 | PCE | E532 | Term-Series, Relais and Opto-Coupler | PA | Produits Electroniques | PA56 | Relais & Opto-coupleurs | 4050118892642 | 85364190 | CN | Interface relais, 24 V UC ±10 %, LED verte, 2 Contacts inverseurs guidés de force (EN 61810-3 type B) (AgNi) , 250 V AC, 6 A, Raccordement vissé | 352 | G | 797 | CCM | 108 | 104 | 71 | MM | 7 |  |  | https://eshop.weidmueller.com/p/2706290000
2706430000 | TRP 24VUC 2CO FG | 38.6 | 1 | 5 | 5 | PCE | E532 | Term-Series, Relais and Opto-Coupler | PA | Produits Electroniques | PA56 | Relais & Opto-coupleurs | 4050118892819 | 85364190 | CN | Interface relais, 24 V UC ±10 %, LED verte, 2 Contacts inverseurs guidés de force (EN 61810-3 type B) (AgNi) , 250 V AC, 6 A, PUSH IN | 345 | G | 801 | CCM | 106 | 105 | 72 | MM | 7 |  |  | https://eshop.weidmueller.com/p/2706430000
2706560010 | PAC-ELCO-F38-F38-HF-1M | 482.82 | 1 | 1 | 1 | PCE | I675 | SPS connecting cable | PL | Composants sur CI | PL35 | Connecteurs STV, RSV / autres | 4032248390489 | 85423190 | ES | Câbles confectionnés pour raccordement électrique et transmission de données entre l'API et l'interface API. | 500 | G | 4.255 | CDM | 335 | 146 | 87 | MM | 7 |  |  | https://eshop.weidmueller.com/p/2706560010
2706560050 | PAC-ELCO-F38-F38-HF-5M | 608.44 | 1 | 1 | 1 | PCE | I675 | SPS connecting cable | PL | Composants sur CI | PL35 | Connecteurs STV, RSV / autres | 4032248390496 | 85423190 | ES | Câbles confectionnés pour raccordement électrique et transmission de données entre l'API et l'interface API. | 2639.87 | G | 8570.394 | CCM | 287 | 237 | 126 | MM | 7 |  |  | https://eshop.weidmueller.com/p/2706560050
2706560060 | PAC-ELCO-F38-F38-HF-6M | 639.84 | 1 | 1 | 1 | PCE | I675 | SPS connecting cable | PL | Composants sur CI | PL35 | Connecteurs STV, RSV / autres | 4032248390502 | 85423190 | ES | Câbles confectionnés pour raccordement électrique et transmission de données entre l'API et l'interface API. | 2947.87 | G | 8570.394 | CCM | 287 | 237 | 126 | MM | 7 |  |  | https://eshop.weidmueller.com/p/2706560060
2706560070 | PAC-ELCO-F38-F38-HF-7M | 671.24 | 1 | 1 | 1 | PCE | I675 | SPS connecting cable | PL | Composants sur CI | PL35 | Connecteurs STV, RSV / autres | 4032248390601 | 85423190 | ES | Câbles confectionnés pour raccordement électrique et transmission de données entre l'API et l'interface API. | 3255.87 | G | 8570.394 | CCM | 287 | 237 | 126 | MM | 7 |  |  | https://eshop.weidmueller.com/p/2706560070
2706560080 | PAC-ELCO-F38-F38-HF-8M | 702.66 | 1 | 1 | 1 | PCE | I675 | SPS connecting cable | PL | Composants sur CI | PL35 | Connecteurs STV, RSV / autres | 4032248390922 | 85423190 | ES | Câbles confectionnés pour raccordement électrique et transmission de données entre l'API et l'interface API. | 3563.87 | G | 8570.394 | CCM | 287 | 237 | 126 | MM | 7 |  |  | https://eshop.weidmueller.com/p/2706560080
2706560090 | PAC-ELCO-F38-F38-HF-9M | 734.07 | 1 | 1 | 1 | PCE | I675 | SPS connecting cable | PL | Composants sur CI | PL35 | Connecteurs STV, RSV / autres | 4032248391080 | 85423190 | ES | Câbles confectionnés pour raccordement électrique et transmission de données entre l'API et l'interface API. | 3871.87 | G | 11700 | CCM | 287 | 237 | 126 | MM | 7 |  |  | https://eshop.weidmueller.com/p/2706560090
2706560100 | PAC-ELCO-F38-F38-HF-10M | 765.46 | 1 | 1 | 1 | PCE | I675 | SPS connecting cable | PL | Composants sur CI | PL35 | Connecteurs STV, RSV / autres | 4032248391103 | 85423190 | ES | Câbles confectionnés pour raccordement électrique et transmission de données entre l'API et l'interface API. | 4323.87 | G | 13003.125 | CCM | 365 | 285 | 125 | MM | 7 |  |  | https://eshop.weidmueller.com/p/2706560100
2706560110 | PAC-ELCO-F38-F38-HF-11M | 796.84 | 1 | 1 | 1 | PCE | I675 | SPS connecting cable | PL | Composants sur CI | PL35 | Connecteurs STV, RSV / autres | 4032248391394 | 85423190 | ES | Câbles confectionnés pour raccordement électrique et transmission de données entre l'API et l'interface API. | 4631.87 | G | 13003.125 | CCM | 365 | 285 | 125 | MM | 7 |  |  | https://eshop.weidmueller.com/p/2706560110
2706560120 | PAC-ELCO-F38-F38-HF-12M | 828.24 | 1 | 1 | 1 | PCE | I675 | SPS connecting cable | PL | Composants sur CI | PL35 | Connecteurs STV, RSV / autres | 4032248391783 | 85423190 | ES | Câbles confectionnés pour raccordement électrique et transmission de données entre l'API et l'interface API. | 4939.87 | G | 11820 | CCM | 365 | 285 | 125 | MM | 7 |  |  | https://eshop.weidmueller.com/p/2706560120
2706560130 | PAC-ELCO-F38-F38-HF-13M | 859.66 | 1 | 1 | 1 | PCE | I675 | SPS connecting cable | PL | Composants sur CI | PL35 | Connecteurs STV, RSV / autres | 4032248399284 | 85423190 | ES | Câbles confectionnés pour raccordement électrique et transmission de données entre l'API et l'interface API. | 5247.87 | G | 13003.125 | CCM | 365 | 285 | 125 | MM | 7 |  |  | https://eshop.weidmueller.com/p/2706560130
2706560140 | PAC-ELCO-F38-F38-HF-14M | 891.07 | 1 | 1 | 1 | PCE | I675 | SPS connecting cable | PL | Composants sur CI | PL35 | Connecteurs STV, RSV / autres | 4032248391400 | 85423190 | ES | Câbles confectionnés pour raccordement électrique et transmission de données entre l'API et l'interface API. | 5555.87 | G | 10929.75 | CCM | 365 | 285 | 125 | MM | 7 |  |  | https://eshop.weidmueller.com/p/2706560140
2706560180 | PAC-ELCO-F38-F38-HF-18M | 1016.68 | 1 | 1 | 1 | PCE | I675 | SPS connecting cable | PL | Composants sur CI | PL35 | Connecteurs STV, RSV / autres | 4032248391769 | 85423190 | ES | Câbles confectionnés pour raccordement électrique et transmission de données entre l'API et l'interface API. | 6787.87 | G | 17611.8 | CCM | 365 | 285 | 125 | MM | 7 |  |  | https://eshop.weidmueller.com/p/2706560180
2706560200 | PAC-ELCO-F38-F38-HF-20M | 1079.48 | 1 | 1 | 1 | PCE | I675 | SPS connecting cable | PL | Composants sur CI | PL35 | Connecteurs STV, RSV / autres | 4032248391776 | 85423190 | ES | Câbles confectionnés pour raccordement électrique et transmission de données entre l'API et l'interface API. | 4871 | G | 15361.92 | CCM | 384 | 381 | 105 | MM | 7 |  |  | https://eshop.weidmueller.com/p/2706560200
2706670025 | SAIL-M12BG-S3-0.25P | 23.3 | 1 | 1 | 1 | PCE | I673 | SAI accessories | PB | Connecteurs Etanches/composants passifs | PB46 | SAI Accessoires pour répartiteurs capteurs et actionneurs | 4064675578154 | 85444290 | DE | Câble capteur/actionneur, M12, Nombre de pôles: 3, 0.25 m, Femelle, droite, LED: Non, Blindé: Non | 36 | G | 96.048 | CCM | 261 | 23 | 16 | MM | 84 |  |  | https://eshop.weidmueller.com/p/2706670025
2706670100 | SAIL-M12BG-S3-1.0P | 28.8 | 1 | 1 | 1 | PCE | I673 | SAI accessories | PB | Connecteurs Etanches/composants passifs | PB46 | SAI Accessoires pour répartiteurs capteurs et actionneurs | 4064675578161 | 85444290 | DE | Câble capteur/actionneur, M12, Nombre de pôles: 3, 1 m, Femelle, droite, LED: Non, Blindé: Non | 105 | G | 305.115 | CCM | 213.4 | 213.4 | 6.7 | MM | 84 |  |  | https://eshop.weidmueller.com/p/2706670100
2706670150 | SAIL-M12BG-S3-1.5P | 32.6 | 1 | 1 | 1 | PCE | I673 | SAI accessories | PB | Connecteurs Etanches/composants passifs | PB46 | SAI Accessoires pour répartiteurs capteurs et actionneurs | 4050118741179 | 85444290 | DE | Câble capteur/actionneur, M12, Nombre de pôles: 3, 1.5 m, Femelle, droite, LED: Non, Blindé: Non | 161 | G | 787.15 | CCM | 182 | 173 | 25 | MM | 84 |  |  | https://eshop.weidmueller.com/p/2706670150
2706670200 | SAIL-M12BG-S3-2.0P | 36.3 | 1 | 1 | 1 | PCE | I673 | SAI accessories | PB | Connecteurs Etanches/composants passifs | PB46 | SAI Accessoires pour répartiteurs capteurs et actionneurs | 4064675578178 | 85444290 | DE | Câble capteur/actionneur, M12, Nombre de pôles: 3, 2 m, Femelle, droite, LED: Non, Blindé: Non | 214 | G | 1895.967 | CCM | 267 | 263 | 27 | MM | 84 |  |  | https://eshop.weidmueller.com/p/2706670200
2706670300 | SAIL-M12BG-S3-3.0P | 43.7 | 1 | 1 | 1 | PCE | I673 | SAI accessories | PB | Connecteurs Etanches/composants passifs | PB46 | SAI Accessoires pour répartiteurs capteurs et actionneurs | 4050118741186 | 85444290 | DE | Câble capteur/actionneur, M12, Nombre de pôles: 3, 3 m, Femelle, droite, LED: Non, Blindé: Non | 312 | G | 1900.8 | CCM | 240 | 240 | 33 | MM | 84 |  |  | https://eshop.weidmueller.com/p/2706670300
2706670400 | SAIL-M12BG-S3-4.0P | 51.1 | 1 | 1 | 1 | PCE | I673 | SAI accessories | PB | Connecteurs Etanches/composants passifs | PB46 | SAI Accessoires pour répartiteurs capteurs et actionneurs | 4064675578185 | 85444290 | DE | Câble capteur/actionneur, M12, Nombre de pôles: 3, 4 m, Femelle, droite, LED: Non, Blindé: Non | 409 | G | 2481.664 | CCM | 262 | 256 | 37 | MM | 84 |  |  | https://eshop.weidmueller.com/p/2706670400
2706670500 | SAIL-M12BG-S3-5.0P | 58.6 | 1 | 1 | 1 | PCE | I673 | SAI accessories | PB | Connecteurs Etanches/composants passifs | PB46 | SAI Accessoires pour répartiteurs capteurs et actionneurs | 4050118741193 | 85444290 | DE | Câble capteur/actionneur, M12, Nombre de pôles: 3, 5 m, Femelle, droite, LED: Non, Blindé: Non | 511 | G | 1954 | CCM | 233 | 233 | 36 | MM | 84 |  |  | https://eshop.weidmueller.com/p/2706670500
2706670700 | SAIL-M12BG-S3-7.0P | 73.4 | 1 | 1 | 1 | PCE | I673 | SAI accessories | PB | Connecteurs Etanches/composants passifs | PB46 | SAI Accessoires pour répartiteurs capteurs et actionneurs | 4064675578192 | 85444290 | DE | Câble capteur/actionneur, M12, Nombre de pôles: 3, 7 m, Femelle, droite, LED: Non, Blindé: Non | 505 | G | 1159.69 | CCM | 240.2 | 240.2 | 20.1 | MM | 84 |  |  | https://eshop.weidmueller.com/p/2706670700
2706670900 | SAIL-M12BG-S3-9.0P | 88.3 | 1 | 1 | 1 | PCE | I673 | SAI accessories | PB | Connecteurs Etanches/composants passifs | PB46 | SAI Accessoires pour répartiteurs capteurs et actionneurs | 4064675578208 | 85444290 | DE | Câble capteur/actionneur, M12, Nombre de pôles: 3, 9 m, Femelle, droite, LED: Non, Blindé: Non | 903 | G | 1546.254 | CCM | 240.2 | 240.2 | 26.8 | MM | 84 |  |  | https://eshop.weidmueller.com/p/2706670900
2706671000 | SAIL-M12BG-S3-10P | 95.7 | 1 | 1 | 1 | PCE | I673 | SAI accessories | PB | Connecteurs Etanches/composants passifs | PB46 | SAI Accessoires pour répartiteurs capteurs et actionneurs | 4050118741407 | 85444290 | DE | Câble capteur/actionneur, M12, Nombre de pôles: 3, 10 m, Femelle, droite, LED: Non, Blindé: Non | 1020 | G | 2950 | CCM | 230 | 229 | 56 | MM | 84 |  |  | https://eshop.weidmueller.com/p/2706671000
2706672000 | SAIL-M12BG-S3-20P | 170 | 1 | 1 | 1 | PCE | I673 | SAI accessories | PB | Connecteurs Etanches/composants passifs | PB46 | SAI Accessoires pour répartiteurs capteurs et actionneurs | 4064675571711 | 85444290 | DE | Câble capteur/actionneur, M12, Nombre de pôles: 3, 20 m, Femelle, droite, LED: Non, Blindé: Non | 1999 | G | 7768.245 | CCM | 285 | 281 | 97 | MM | 35 |  |  | https://eshop.weidmueller.com/p/2706672000
2706680050 | SAIL-M12G-S3-0.5P | 25.1 | 1 | 1 | 1 | PCE | I673 | SAI accessories | PB | Connecteurs Etanches/composants passifs | PB46 | SAI Accessoires pour répartiteurs capteurs et actionneurs | 4064675578246 | 85444290 | DE | Câble capteur/actionneur, M12, Nombre de pôles: 3, 0.5 m, Mâle, droit, LED: Non, Blindé: Non | 80 | G | 22.445 | CCM | 500 | 6.7 | 6.7 | MM | 84 |  |  | https://eshop.weidmueller.com/p/2706680050
2706680150 | SAIL-M12G-S3-1.5P | 32.6 | 1 | 1 | 1 | PCE | I673 | SAI accessories | PB | Connecteurs Etanches/composants passifs | PB46 | SAI Accessoires pour répartiteurs capteurs et actionneurs | 4050118741162 | 85444290 | DE | Câble capteur/actionneur, M12, Nombre de pôles: 3, 1.5 m, Mâle, droit, LED: Non, Blindé: Non | 162 | G | 745.2 | CCM | 230 | 216 | 15 | MM | 84 |  |  | https://eshop.weidmueller.com/p/2706680150
2706680300 | SAIL-M12G-S3-3.0P | 43.7 | 1 | 1 | 1 | PCE | I673 | SAI accessories | PB | Connecteurs Etanches/composants passifs | PB46 | SAI Accessoires pour répartiteurs capteurs et actionneurs | 4050118741353 | 85444290 | DE | Câble capteur/actionneur, M12, Nombre de pôles: 3, 3 m, Mâle, droit, LED: Non, Blindé: Non | 310 | G | 1756.832 | CCM | 253 | 248 | 28 | MM | 42 |  |  | https://eshop.weidmueller.com/p/2706680300
2706680500 | SAIL-M12G-S3-5.0P | 58.6 | 1 | 1 | 1 | PCE | I673 | SAI accessories | PB | Connecteurs Etanches/composants passifs | PB46 | SAI Accessoires pour répartiteurs capteurs et actionneurs | 4050118741360 | 85444290 | DE | Câble capteur/actionneur, M12, Nombre de pôles: 3, 5 m, Mâle, droit, LED: Non, Blindé: Non | 1543 | G | 5517.072 | CCM | 264 | 258 | 81 | MM | 84 |  |  | https://eshop.weidmueller.com/p/2706680500
2706681000 | SAIL-M12G-S3-10P | 95.7 | 1 | 1 | 1 | PCE | I673 | SAI accessories | PB | Connecteurs Etanches/composants passifs | PB46 | SAI Accessoires pour répartiteurs capteurs et actionneurs | 4050118741377 | 85444290 | DE | Câble capteur/actionneur, M12, Nombre de pôles: 3, 10 m, Mâle, droit, LED: Non, Blindé: Non | 1020 | G | 3270 | CCM | 242 | 237 | 57 | MM | 42 |  |  | https://eshop.weidmueller.com/p/2706681000
2706681500 | SAIL-M12G-S3-15P | 132.8 | 1 | 1 | 1 | PCE | I673 | SAI accessories | PB | Connecteurs Etanches/composants passifs | PB46 | SAI Accessoires pour répartiteurs capteurs et actionneurs | 4064675571742 | 85444290 | DE | SAI Accessoires pour répartiteurs capteurs et actionneurs - SAIL-M12G-S3-10P SAI Accessoires pour répartiteurs capteurs et actionneurs | 1479 | G | 2154 | CCM | 254 | 254 | 34 | MM | 84 |  |  | https://eshop.weidmueller.com/p/2706681500
2707360000 | SAIE-M12B-8-TL-SP | 24.53 | 1 | 20 | 20 | PCE | I670 | SAI passiv | PL | Composants sur CI | PL38 | PCB IP 67 | 4050118743517 | 85366990 | DE | Connecteurs ronds pour transmission de courant. Le connecteur débrochable est soudé directement sur le circuit imprimé. Conception compacte avec densité de courant fort. | 149 | G | 688 | CCM | 172 | 125 | 32 | MM | 63 |  |  | https://eshop.weidmueller.com/p/2707360000
2707820000 | SL-SMT 5.08HC/18/90F 3.2AU BK BX | 1247.97 | 100 | 18 | 18 | PCE | P311 | PCB-connectors 5 pin pitch | PL | Composants sur CI | PL30 | Connecteurs pour CI pas < 5mm | 4050118742244 | 85366930 | DE | Connecteur pour circuit imprimé, Bride, Raccordement soudé THT/THR, 5.08 mm, Nombre de pôles: 18, 90°, doré, noir, Boîte | 219 | G | 967 | CCM | 341 | 135 | 21 | MM | 42 |  |  | https://eshop.weidmueller.com/p/2707820000
2707830000 | SL-SMT 5.08HC/18/180F 3.2AU BK BX | 1247.97 | 100 | 18 | 18 | PCE | P311 | PCB-connectors 5 pin pitch | PL | Composants sur CI | PL30 | Connecteurs pour CI pas < 5mm | 4050118742237 | 85366930 | DE | Connecteur pour circuit imprimé, Bride, Raccordement soudé THT/THR, 5.08 mm, Nombre de pôles: 18, 180°, étamé, noir, Boîte | 218 | G | 918 | CCM | 340 | 135 | 20 | MM | 42 |  |  | https://eshop.weidmueller.com/p/2707830000
2708290000 | SV-SMT 7.62HP/02/90G 2.1SN BK RL | 350.28 | 100 | 110 | 110 | PCE | P315 | PCB-Connectors SV/BU;SU/BU | PL | Composants sur CI | PL33 | Connecteurs de puissance pour CI pas 7,62 mm, ou> | 4050118742718 | 85366930 | DE | Raccord enfichable du circuit imprimé avec une technologie de connexion innovante qui garantit un maniement sûr et intuitif. | 842 | G | 10989.72 | CCM | 360 | 343 | 89 | MM | 42 |  |  | https://eshop.weidmueller.com/p/2708290000
2708400000 | UC20-SL2000-AC-EC | 654.3 | 1 | 1 | 1 | PCE | I602 | U-Control | PC | Technologie d'interface électronique | PC75 | Unité de contrôle | 4050118786439 | 85389099 | RO | Commande reposant sur CODESYS, Micro USB 2.0, -20 °C...55 °C Commande industrielle reposant sur CODESYS (API). Projectable avec l'outil d'ingénierie PC adéquat | 337 | G | 798.336 | CCM | 132 | 84 | 72 | MM | 98 |  | 31/12/2026 | https://eshop.weidmueller.com/p/2708400000
2708490000 | HDC MDF 06B | 112.9 | 1 | 1 | 1 | PCE | P201 | Heavy duty connectors | PB | Connecteurs Etanches/composants passifs | PB72 | CIE Connecteurs industriels étanches | 4064675007302 | 85389099 | DE | Cadre pour connecteur industriel, Série: ModuPlug, Taille de construction: 3, Nombre d'emplacements: 2, Acier inox 1.4301 | 103 | G | 181.83 | CCM | 87 | 55 | 38 | MM | 49 |  |  | https://eshop.weidmueller.com/p/2708490000
2708500000 | HDC MDF 10B | 113.1 | 1 | 1 | 1 | PCE | P201 | Heavy duty connectors | PB | Connecteurs Etanches/composants passifs | PB72 | CIE Connecteurs industriels étanches | 4064675006848 | 85389099 | DE | Cadre pour connecteur industriel, Série: ModuPlug, Taille de construction: 4, Nombre d'emplacements: 3, Acier inox 1.4301 | 104 | G | 337.68 | CCM | 112 | 67 | 45 | MM | 49 |  |  | https://eshop.weidmueller.com/p/2708500000
2708510000 | HDC MDF 16B | 113.6 | 1 | 1 | 1 | PCE | P201 | Heavy duty connectors | PB | Connecteurs Etanches/composants passifs | PB72 | CIE Connecteurs industriels étanches | 4064675007210 | 85389099 | DE | Cadre pour connecteur industriel, Série: ModuPlug, Taille de construction: 8, 6, Nombre d'emplacements: 4, Acier inox 1.4301 | 119 | G | 311.52 | CCM | 132 | 59 | 40 | MM | 49 |  |  | https://eshop.weidmueller.com/p/2708510000
2708520000 | HDC MDF 24B | 115.9 | 1 | 1 | 1 | PCE | P201 | Heavy duty connectors | PB | Connecteurs Etanches/composants passifs | PB72 | CIE Connecteurs industriels étanches | 4064675006831 | 85389099 | DE | Cadre pour connecteur industriel, Série: ModuPlug, Taille de construction: 8, Nombre d'emplacements: 6, Acier inox 1.4301 | 124 | G | 321.05 | CCM | 147 | 56 | 39 | MM | 49 |  |  | https://eshop.weidmueller.com/p/2708520000
2708610000 | PB-CON IKSC M4X8 A2 | 33.52 | 100 | 40 | 40 | PCE | P315 | PCB-Connectors SV/BU;SU/BU | PL | Composants sur CI | PL33 | Connecteurs de puissance pour CI pas 7,62 mm, ou> | 4050118775464 | 73181562 | TW | Vis de fixation (connecteurs pour circuit imprimé) Vis pour fixation mécanique entre élément de fixation et substrat | 64 | G | 58.48 | CCM | 80 | 43 | 17 | MM | 49 |  |  | https://eshop.weidmueller.com/p/2708610000
2708620000 | PB-CON SF DELTA PT 40X12 | 57.7 | 100 | 40 | 40 | PCE | P315 | PCB-Connectors SV/BU;SU/BU | PL | Composants sur CI | PL33 | Connecteurs de puissance pour CI pas 7,62 mm, ou> | 4050118771015 | 73181410 | DE | Vis de fixation (connecteurs pour circuit imprimé) Vis pour fixation mécanique entre élément de fixation et substrat | 57 | G | 35.28 | CCM | 70 | 42 | 12 | MM | 63 |  |  | https://eshop.weidmueller.com/p/2708620000
2708650000 | LL2N 5.00/20/90 4.5SN OR BX | 1202.42 | 100 | 20 | 20 | PCE | P304 | PCB-termianls more and 4 qmm standard | PL | Composants sur CI | PL32 | Blocs de jonction pour CI pas > 10mm | 4050118752861 | 85366990 | RO | Blocs de jonction pour CI pas > 10mm - LL2N 5.00/20/90 4.5SN OR BX Blocs de jonction pour CI pas > 10mm | 774.7 | G |  | CCM |  |  |  | MM | 28 |  |  | https://eshop.weidmueller.com/p/2708650000
2709270000 | BLZP 5.08HC/05/270 AU BL BX | 717.31 | 100 | 72 | 72 | PCE | P311 | PCB-connectors 5 pin pitch | PL | Composants sur CI | PL30 | Connecteurs pour CI pas < 5mm | 4050118743890 | 85366990 | RO | Raccord enfichable du circuit imprimé avec une technologie de connexion innovante qui garantit un maniement sûr et intuitif. | 716 | G | 1552.352 | CCM | 349 | 139 | 32 | MM | 49 |  |  | https://eshop.weidmueller.com/p/2709270000
2709300000 | STRIPAX 10 CUS | 145.08 | 1 | 1 | 1 | PCE | W800 | Tools | PW | Outillage | PW61 | Outils à dénuder | 4050118779493 | 82032000 | DE | STRIPAX 10 CUS - Outils à dénuder Outils à dénuder Weidmüller STRIPAX 10 CUS Outils à dénuder STRIPAX 10 CUS Outils à dénuder | 226 | G | 1 | CCM | 11 | 3 | 20 | MM | 7 |  |  | https://eshop.weidmueller.com/p/2709300000
2709390000 | B2CF 3.50/18/180LR SN OR BX LRP | 1357.83 | 100 | 48 | 48 | PCE | P313 | PCB-Connectors S2L/B2L Minimate | PL | Composants sur CI | PL30 | Connecteurs pour CI pas < 5mm | 4050118744118 | 85366990 | RO | Raccord enfichable du circuit imprimé avec une technologie de connexion innovante qui garantit un maniement sûr et intuitif. | 677 | G | 1946.024 | CCM | 349 | 136 | 41 | MM | 28 |  |  | https://eshop.weidmueller.com/p/2709390000
2709620000 | SL 5.08HC/15/180G 4.5SN OR BX | 358.39 | 100 | 50 | 50 | PCE | P311 | PCB-connectors 5 pin pitch | PL | Composants sur CI | PL30 | Connecteurs pour CI pas < 5mm | 4050118744187 | 85366930 | DE | Connecteur pour circuit imprimé, Connecteur mâle, Fermé latéralement, Raccordement soudé THT, 5.08 mm, Nombre de pôles: 15, 180°, étamé | 307 | G | 945 | CCM | 200 | 135 | 35 | MM | 49 |  |  | https://eshop.weidmueller.com/p/2709620000
2709710000 | HDC MXCC2 4X | 7.8 | 1 | 50 | 50 | PCE | P201 | Heavy duty connectors | PB | Connecteurs Etanches/composants passifs | PB72 | CIE Connecteurs industriels étanches | 4050118805659 | 85366990 | CN | Connecteur transversal (connecteurs industriels), Nombre de pôles: 2, Pas en mm: 7.35, 16 A, Rouge | 61 | G | 101.898 | CCM | 111 | 54 | 17 | MM | 35 |  |  | https://eshop.weidmueller.com/p/2709710000
2709720000 | HDC MXCC3 4X | 8.9 | 1 | 50 | 50 | PCE | P201 | Heavy duty connectors | PB | Connecteurs Etanches/composants passifs | PB72 | CIE Connecteurs industriels étanches | 4050118805666 | 85366990 | CN | Connecteur transversal (connecteurs industriels), Nombre de pôles: 3, Pas en mm: 7.35, 16 A, Rouge | 98 | G | 125.74 | CCM | 124 | 39 | 26 | MM | 84 |  |  | https://eshop.weidmueller.com/p/2709720000
2709730000 | HDC MXCC4 4X | 9.7 | 1 | 50 | 50 | PCE | P201 | Heavy duty connectors | PB | Connecteurs Etanches/composants passifs | PB72 | CIE Connecteurs industriels étanches | 4050118805673 | 85366990 | CN | Connecteur transversal (connecteurs industriels), Nombre de pôles: 4, Pas en mm: 7.35, 16 A, Rouge | 134 | G | 168.75 | CCM | 125 | 45 | 30 | MM | 35 |  |  | https://eshop.weidmueller.com/p/2709730000
2709740000 | HDC MXCC5 4X | 10.5 | 1 | 50 | 50 | PCE | P201 | Heavy duty connectors | PB | Connecteurs Etanches/composants passifs | PB72 | CIE Connecteurs industriels étanches | 4050118805680 | 85366990 | CN | Connecteur transversal (connecteurs industriels), Nombre de pôles: 5, Pas en mm: 7.35, 16 A, Rouge | 173 | G | 428.652 | CCM | 162 | 126 | 21 | MM | 35 |  |  | https://eshop.weidmueller.com/p/2709740000
2709750000 | HDC MXCC6 4X | 11.5 | 1 | 50 | 50 | PCE | P201 | Heavy duty connectors | PB | Connecteurs Etanches/composants passifs | PB72 | CIE Connecteurs industriels étanches | 4050118805703 | 85366990 | CN | Connecteur transversal (connecteurs industriels), Nombre de pôles: 6, Pas en mm: 7.35, 16 A, Rouge | 207 | G | 201.25 | CCM | 115 | 50 | 35 | MM | 84 |  |  | https://eshop.weidmueller.com/p/2709750000
2709760000 | TOOL CHEST SET | 7044.81 | 1 | 1 | 1 | PCE | W800 | Tools | PW | Outillage | PW69 | Assortiments | 4050118776409 | 82060000 | DE | TOOL CHEST SET - Servante avec assortiment d'outillage manuel Outils à sertir Weidmüller | 100800 | G | 680862 | CCM | 910 | 580 | 1290 | MM | 7 |  | 29/04/2026 | https://eshop.weidmueller.com/p/2709760000
2709770000 | HDC MXCC7 4X | 12.3 | 1 | 20 | 20 | PCE | P201 | Heavy duty connectors | PB | Connecteurs Etanches/composants passifs | PB72 | CIE Connecteurs industriels étanches | 4050118805710 | 85366990 | CN | Connecteur transversal (connecteurs industriels), Nombre de pôles: 7, Pas en mm: 7.35, 16 A, Rouge | 112.8 | G | 1825.32 | CCM | 280 | 123 | 53 | MM | 35 |  |  | https://eshop.weidmueller.com/p/2709770000
2709780000 | HDC MXCC8 4X | 13.1 | 1 | 20 | 20 | PCE | P201 | Heavy duty connectors | PB | Connecteurs Etanches/composants passifs | PB72 | CIE Connecteurs industriels étanches | 4050118805727 | 85366990 | CN | Connecteur transversal (connecteurs industriels), Nombre de pôles: 8, Pas en mm: 7.35, 16 A, Rouge | 112 | G | 141.44 | CCM | 128 | 65 | 17 | MM | 35 |  |  | https://eshop.weidmueller.com/p/2709780000
2709790000 | HDC MXCC9 4X | 14.1 | 1 | 20 | 20 | PCE | P201 | Heavy duty connectors | PB | Connecteurs Etanches/composants passifs | PB72 | CIE Connecteurs industriels étanches | 4050118805734 | 85366990 | CN | Connecteur transversal (connecteurs industriels), Nombre de pôles: 9, Pas en mm: 7.35, 16 A, Rouge | 130 | G | 187.425 | CCM | 105 | 51 | 35 | MM | 84 |  |  | https://eshop.weidmueller.com/p/2709790000
2709800000 | HDC MXCC10 4X | 15.1 | 1 | 20 | 20 | PCE | P201 | Heavy duty connectors | PB | Connecteurs Etanches/composants passifs | PB72 | CIE Connecteurs industriels étanches | 4050118805741 | 85366990 | CN | Connecteur transversal (connecteurs industriels), Nombre de pôles: 10, Pas en mm: 7.35, 16 A, Rouge | 774 | G | 1804.014 | CCM | 279 | 122 | 53 | MM | 35 |  |  | https://eshop.weidmueller.com/p/2709800000
2709810000 | HDC MXCC11 4X | 15.8 | 1 | 20 | 20 | PCE | P201 | Heavy duty connectors | PB | Connecteurs Etanches/composants passifs | PB72 | CIE Connecteurs industriels étanches | 4050118805758 | 85366990 | CN | Connecteur transversal (connecteurs industriels), Nombre de pôles: 11, Pas en mm: 7.35, 16 A, Rouge | 159 | G | 289.872 | CCM | 183 | 99 | 16 | MM | 35 |  |  | https://eshop.weidmueller.com/p/2709810000
2709820000 | HDC MXCC12 4X | 16.9 | 1 | 20 | 20 | PCE | P201 | Heavy duty connectors | PB | Connecteurs Etanches/composants passifs | PB72 | CIE Connecteurs industriels étanches | 4050118805765 | 85366990 | CN | Connecteur transversal (connecteurs industriels), Nombre de pôles: 12, Pas en mm: 7.35, 16 A, Rouge | 922 | G | 1755.468 | CCM | 279 | 121 | 52 | MM | 35 |  |  | https://eshop.weidmueller.com/p/2709820000
2710070000 | ATTB 6 | 692.95 | 100 | 50 | 50 | PCE | P131 | Terminals A series application | PT | Blocs de Jonction | PT02 | Série-A Bloc de jonction spécifique | 4050118848359 | 85369010 | RO | Bloc de jonction sectionnable de transformateur de mesure, PUSH IN, 30, 2 Bloc de jonction sans prises de déconnexion, qui sont intégrées pour recevoir un élément de prise dans lequel sont connectés les différents composants électriques. | 1626 | G | 3728.256 | CCM | 224 | 219 | 76 | MM | 14 |  |  | https://eshop.weidmueller.com/p/2710070000
2710080000 | ATTB 6 PE | 851.73 | 100 | 50 | 50 | PCE | P131 | Terminals A series application | PT | Blocs de Jonction | PT02 | Série-A Bloc de jonction spécifique | 4050118808100 | 85369010 | RO | Bloc de jonction de protection, PUSH IN, Vert/jaune, 6 mm², 500 V, Nombre de raccordements: 2, Nombre d'étages: 1, TS 35, V-0, Wemid | 1599 | G | 3790.02 | CCM | 226 | 215 | 78 | MM | 7 |  |  | https://eshop.weidmueller.com/p/2710080000
2710090000 | WTTB 6 | 576.8 | 100 | 50 | 50 | PCE | P110 | Terminals W series | PT | Blocs de Jonction | PT10 | Série W -blocs de jonction à raccordment vissé | 4064675021117 | 85369010 | RO | Bloc de jonction sectionnable de transformateur de mesure, Raccordement vissé, 500, 30, 2 | 1713 | G | 3612 | CCM | 224 | 215 | 75 | MM | 7 |  |  | https://eshop.weidmueller.com/p/2710090000
2710100000 | WTTB 6 PE | 685.6 | 100 | 50 | 50 | PCE | P110 | Terminals W series | PT | Blocs de Jonction | PT10 | Série W -blocs de jonction à raccordment vissé | 4064675021124 | 85369010 | RO | Bloc de jonction de protection, Raccordement vissé, Vert/jaune, 6 mm², 500 V, Nombre de raccordements: 2, Nombre d'étages: 1, TS 35, V-0, Wemid | 1650 | G | 3659 | CCM | 225 | 214 | 76 | MM | 7 |  |  | https://eshop.weidmueller.com/p/2710100000
2710110000 | HTTB 6 | 745.28 | 100 | 50 | 50 | PCE | P131 | Terminals A series application | PT | Blocs de Jonction | PT02 | Série-A Bloc de jonction spécifique | 4064675021131 | 85369010 | RO | Barrette de raccordement de séparation des circuits pendant les essais ou les mesures. | 1705 | G | 3676.5 | CCM | 225 | 215 | 76 | MM | 21 |  |  | https://eshop.weidmueller.com/p/2710110000
2710120000 | HTTB 6 PE | 886.12 | 100 | 50 | 50 | PCE | P131 | Terminals A series application | PT | Blocs de Jonction | PT02 | Série-A Bloc de jonction spécifique | 4050118808117 | 85369010 | RO | Bloc de jonction de protection, PUSH IN, Vert/jaune, 6 mm², 500 V, Nombre de raccordements: 2, Nombre d'étages: 1, TS 35, V-0, Wemid | 1550 | G | 3529 | CCM | 223 | 211 | 75 | MM | 28 |  |  | https://eshop.weidmueller.com/p/2710120000
2710130000 | CH TTB | 3257.26 | 100 | 1 | 1 | PCE | P173 | Accessories A series | PT | Blocs de Jonction | PT02 | Série-A Bloc de jonction spécifique | 4064675021155 | 85389099 | DE | Capot de protection (bloc de jonction) Capot de protection pour blocs de jonction. | 298 | G | 3752.991 | CCM | 227 | 167 | 99 | MM | 77 |  |  | https://eshop.weidmueller.com/p/2710130000
2710140000 | CP TTB | 6709.33 | 100 | 10 | 10 | PCE | P173 | Accessories A series | PT | Blocs de Jonction | PT02 | Série-A Bloc de jonction spécifique | 4064675014171 | 39162000 | DE | Capot de protection (bloc de jonction) Capot de protection pour blocs de jonction. | 6300 | G | 8940 | CCM | 1000 | 149 | 60 | MM | 56 |  |  | https://eshop.weidmueller.com/p/2710140000
2710150000 | CS TTB | 647.57 | 100 | 10 | 10 | PCE | P173 | Accessories A series | PT | Blocs de Jonction | PT02 | Série-A Bloc de jonction spécifique | 4064675021148 | 85389099 | RO | L'équerre de blocage garantit une fixation permanente sur le rail de montage et empêche tout glissement. L'équerre de blocage dispose d'option de marquage pour les repères de groupe et l'option de recevoir des fiches de contrôle. | 690 | G | 3118.301 | CCM | 193 | 151 | 107 | MM | 21 |  |  | https://eshop.weidmueller.com/p/2710150000
2710170000 | EP TTB 6 | 60.95 | 100 | 20 | 20 | PCE | P173 | Accessories A series | PT | Blocs de Jonction | PT02 | Série-A Bloc de jonction spécifique | 4050118822229 | 85472000 | RO | Plaque d’extrémité pour blocs de jonction, Beige foncé, Hauteur: 100 mm, Largeur: 2.1 mm, V-0, Wemid, enclipsable: Oui | 96 | G | 995.904 | CCM | 156 | 112 | 57 | MM | 7 |  |  | https://eshop.weidmueller.com/p/2710170000
2710190000 | SCCB TTB 6/2 | 109.14 | 100 | 25 | 25 | PCE | P173 | Accessories A series | PT | Blocs de Jonction | PT02 | Série-A Bloc de jonction spécifique | 4050118847987 | 85366990 | CZ | Connecteur transversal (bloc de jonction), enfiché, Orange, 30 A, Nombre de pôles: 2, Pas en mm: 8.10, Isolé: Oui, Largeur: 16 mm | 82 | G | 265.4 | CCM | 89 | 71 | 42 | MM | 7 |  |  | https://eshop.weidmueller.com/p/2710190000
2710200000 | SCCB TTB 6/3 | 192.63 | 100 | 25 | 25 | PCE | P173 | Accessories A series | PT | Blocs de Jonction | PT02 | Série-A Bloc de jonction spécifique | 4050118847994 | 85366990 | CZ | Connecteur transversal (bloc de jonction), enfiché, Orange, 30 A, Nombre de pôles: 3, Pas en mm: 8.10, Isolé: Oui, Largeur: 24.1 mm | 119 | G | 261.66 | CCM | 89 | 70 | 42 | MM | 14 |  |  | https://eshop.weidmueller.com/p/2710200000
2710210000 | SCCB TTB 6/4 | 264.85 | 100 | 25 | 25 | PCE | P173 | Accessories A series | PT | Blocs de Jonction | PT02 | Série-A Bloc de jonction spécifique | 4050118848007 | 85366990 | CZ | Connecteur transversal (bloc de jonction), enfiché, Orange, 30 A, Nombre de pôles: 4, Pas en mm: 8.10, Isolé: Oui, Largeur: 32.2 mm | 153 | G | 262.42 | CCM | 88 | 71 | 42 | MM | 14 |  |  | https://eshop.weidmueller.com/p/2710210000
2710220000 | SL TTB 6 | 8.05 | 100 | 50 | 50 | PCE | P173 | Accessories A series | PT | Blocs de Jonction | PT02 | Série-A Bloc de jonction spécifique | 4050118893311 | 85389099 | RO | Série-A Bloc de jonction spécifique SL TTB 6 - Série-A Bloc de jonction spécifique | 29 | G | 199.92 | CCM | 140 | 68 | 21 | MM | 14 |  |  | https://eshop.weidmueller.com/p/2710220000
2710230000 | LL TTB 6/1 | 8.51 | 100 | 50 | 50 | PCE | P173 | Accessories A series | PT | Blocs de Jonction | PT02 | Série-A Bloc de jonction spécifique | 4050118847925 | 85389099 | RO | Série-A Bloc de jonction spécifique LL TTB 6/1 - Série-A Bloc de jonction spécifique | 34 | G | 268.66 | CCM | 88 | 71 | 43 | MM | 14 |  |  | https://eshop.weidmueller.com/p/2710230000
2710240000 | LL TTB 6/1 BL | 8.51 | 100 | 50 | 50 | PCE | P173 | Accessories A series | PT | Blocs de Jonction | PT02 | Série-A Bloc de jonction spécifique | 4050118847918 | 85389099 | RO | Série-A Bloc de jonction spécifique LL TTB 6/1 BL - Série-A Bloc de jonction spécifique | 33 | G | 271.72 | CCM | 89 | 71 | 43 | MM | 14 |  |  | https://eshop.weidmueller.com/p/2710240000
2710250000 | LL TTB 6/1 GN | 8.51 | 100 | 50 | 50 | PCE | P173 | Accessories A series | PT | Blocs de Jonction | PT02 | Série-A Bloc de jonction spécifique | 4050118847949 | 85389099 | RO | Série-A Bloc de jonction spécifique LL TTB 6/1 GN - Série-A Bloc de jonction spécifique | 34 | G | 255.78 | CCM | 87 | 70 | 42 | MM | 14 |  |  | https://eshop.weidmueller.com/p/2710250000
2710260000 | LL TTB 6/1 YL | 8.51 | 100 | 50 | 50 | PCE | P173 | Accessories A series | PT | Blocs de Jonction | PT02 | Série-A Bloc de jonction spécifique | 4050118893335 | 85389099 | RO | Série-A Bloc de jonction spécifique LL TTB 6/1 YL - Série-A Bloc de jonction spécifique | 33 | G | 261.66 | CCM | 89 | 70 | 42 | MM | 14 |  |  | https://eshop.weidmueller.com/p/2710260000
2710270000 | LL TTB 6/1 RD | 8.51 | 100 | 50 | 50 | PCE | P173 | Accessories A series | PT | Blocs de Jonction | PT02 | Série-A Bloc de jonction spécifique | 4050118847956 | 85389099 | RO | Série-A Bloc de jonction spécifique LL TTB 6/1 RD - Série-A Bloc de jonction spécifique | 33 | G | 278.78 | CCM | 88 | 72 | 44 | MM | 14 |  |  | https://eshop.weidmueller.com/p/2710270000
2710280000 | LL TTB 6/1 BK | 8.51 | 100 | 50 | 50 | PCE | P173 | Accessories A series | PT | Blocs de Jonction | PT02 | Série-A Bloc de jonction spécifique | 4050118847963 | 85389099 | RO | Série-A Bloc de jonction spécifique LL TTB 6/1 BK - Série-A Bloc de jonction spécifique | 33 | G | 269.14 | CCM | 89 | 72 | 42 | MM | 14 |  |  | https://eshop.weidmueller.com/p/2710280000
2710290000 | LL TTB 6/1 VT | 8.51 | 100 | 50 | 50 | PCE | P173 | Accessories A series | PT | Blocs de Jonction | PT02 | Série-A Bloc de jonction spécifique | 4050118847970 | 85389099 | RO | Série-A Bloc de jonction spécifique LL TTB 6/1 VT - Série-A Bloc de jonction spécifique | 34 | G | 262.42 | CCM | 88 | 71 | 42 | MM | 14 |  |  | https://eshop.weidmueller.com/p/2710290000
2710300000 | LL TTB 6/2 | 12.77 | 100 | 50 | 50 | PCE | P173 | Accessories A series | PT | Blocs de Jonction | PT02 | Série-A Bloc de jonction spécifique | 4050118848243 | 85389099 | RO | Série-A Bloc de jonction spécifique LL TTB 6/2 - Série-A Bloc de jonction spécifique | 59 | G | 255.78 | CCM | 87 | 70 | 42 | MM | 7 |  |  | https://eshop.weidmueller.com/p/2710300000
2710310000 | LL TTB 6/2 BL | 12.77 | 100 | 50 | 50 | PCE | P173 | Accessories A series | PT | Blocs de Jonction | PT02 | Série-A Bloc de jonction spécifique | 4050118848250 | 85389099 | RO | Série-A Bloc de jonction spécifique LL TTB 6/2 BL - Série-A Bloc de jonction spécifique | 60 | G | 258.72 | CCM | 88 | 70 | 42 | MM | 14 |  |  | https://eshop.weidmueller.com/p/2710310000
2710320000 | LL TTB 6/2 GN | 12.77 | 100 | 50 | 50 | PCE | P173 | Accessories A series | PT | Blocs de Jonction | PT02 | Série-A Bloc de jonction spécifique | 4050118848328 | 85389099 | RO | Série-A Bloc de jonction spécifique LL TTB 6/2 GN - Série-A Bloc de jonction spécifique | 58 | G | 261.87 | CCM | 87 | 70 | 43 | MM | 14 |  |  | https://eshop.weidmueller.com/p/2710320000
2710330000 | LL TTB 6/2 YL | 12.77 | 100 | 50 | 50 | PCE | P173 | Accessories A series | PT | Blocs de Jonction | PT02 | Série-A Bloc de jonction spécifique | 4050118848311 | 85389099 | RO | Série-A Bloc de jonction spécifique LL TTB 6/2 YL - Série-A Bloc de jonction spécifique | 57 | G | 262.42 | CCM | 88 | 71 | 42 | MM | 14 |  |  | https://eshop.weidmueller.com/p/2710330000
2710340000 | LL TTB 6/2 RD | 12.77 | 100 | 50 | 50 | PCE | P173 | Accessories A series | PT | Blocs de Jonction | PT02 | Série-A Bloc de jonction spécifique | 4050118848281 | 85389099 | RO | Série-A Bloc de jonction spécifique LL TTB 6/2 RD - Série-A Bloc de jonction spécifique | 56 | G | 257.92 | CCM | 89 | 69 | 42 | MM | 14 |  |  | https://eshop.weidmueller.com/p/2710340000
2710350000 | LL TTB 6/2 BK | 12.77 | 100 | 50 | 50 | PCE | P173 | Accessories A series | PT | Blocs de Jonction | PT02 | Série-A Bloc de jonction spécifique | 4050118848274 | 85389099 | RO | Série-A Bloc de jonction spécifique LL TTB 6/2 BK - Série-A Bloc de jonction spécifique | 58 | G | 261.66 | CCM | 89 | 70 | 42 | MM | 14 |  |  | https://eshop.weidmueller.com/p/2710350000
2710360000 | LL TTB 6/2 VT | 12.77 | 100 | 50 | 50 | PCE | P173 | Accessories A series | PT | Blocs de Jonction | PT02 | Série-A Bloc de jonction spécifique | 4050118848267 | 85389099 | RO | Série-A Bloc de jonction spécifique LL TTB 6/2 VT - Série-A Bloc de jonction spécifique | 58 | G | 267.89 | CCM | 89 | 70 | 43 | MM | 14 |  |  | https://eshop.weidmueller.com/p/2710360000
2710370000 | LL TTB 6/2 CM | 70.5 | 100 | 50 | 50 | PCE | P173 | Accessories A series | PT | Blocs de Jonction | PT02 | Série-A Bloc de jonction spécifique | 4064675012092 | 85389099 | DE | Série-A Bloc de jonction spécifique LL TTB 6/2 CM - Série-A Bloc de jonction spécifique | 53 | G | 274.77 | CCM | 90 | 71 | 43 | MM | 28 |  |  | https://eshop.weidmueller.com/p/2710370000
2710380000 | LL TTB 6/2 CM BL | 70.5 | 100 | 50 | 50 | PCE | P173 | Accessories A series | PT | Blocs de Jonction | PT02 | Série-A Bloc de jonction spécifique | 4064675012603 | 85389099 | DE | Série-A Bloc de jonction spécifique LL TTB 6/2 CM BL - Série-A Bloc de jonction spécifique | 54 | G | 264.6 | CCM | 90 | 70 | 42 | MM | 28 |  |  | https://eshop.weidmueller.com/p/2710380000
2710390000 | LL TTB 6/2 CM GN | 70.5 | 100 | 50 | 50 | PCE | P173 | Accessories A series | PT | Blocs de Jonction | PT02 | Série-A Bloc de jonction spécifique | 4064675012610 | 85472000 | DE | Série-A Bloc de jonction spécifique LL TTB 6/2 CM GN - Série-A Bloc de jonction spécifique | 54 | G | 274.77 | CCM | 90 | 71 | 43 | MM | 28 |  |  | https://eshop.weidmueller.com/p/2710390000
2710400000 | LL TTB 6/2 CM YL | 70.5 | 100 | 50 | 50 | PCE | P173 | Accessories A series | PT | Blocs de Jonction | PT02 | Série-A Bloc de jonction spécifique | 4064675012627 | 85472000 | DE | Série-A Bloc de jonction spécifique LL TTB 6/2 CM YL - Série-A Bloc de jonction spécifique | 54 | G | 257.922 | CCM | 89 | 69 | 42 | MM | 28 |  |  | https://eshop.weidmueller.com/p/2710400000
2710410000 | LL TTB 6/2 CM RD | 70.5 | 100 | 50 | 50 | PCE | P173 | Accessories A series | PT | Blocs de Jonction | PT02 | Série-A Bloc de jonction spécifique | 4064675012634 | 85389099 | DE | Série-A Bloc de jonction spécifique LL TTB 6/2 CM RD - Série-A Bloc de jonction spécifique | 54 | G | 268.38 | CCM | 90 | 71 | 42 | MM | 28 |  |  | https://eshop.weidmueller.com/p/2710410000
2710420000 | LL TTB 6/2 CM BK | 70.5 | 100 | 50 | 50 | PCE | P173 | Accessories A series | PT | Blocs de Jonction | PT02 | Série-A Bloc de jonction spécifique | 4064675012641 | 85389099 | DE | Série-A Bloc de jonction spécifique LL TTB 6/2 CM BK - Série-A Bloc de jonction spécifique | 56 | G | 272.16 | CCM | 90 | 72 | 42 | MM | 28 |  |  | https://eshop.weidmueller.com/p/2710420000
2710430000 | LL TTB 6/2 CM VT | 70.5 | 100 | 50 | 50 | PCE | P173 | Accessories A series | PT | Blocs de Jonction | PT02 | Série-A Bloc de jonction spécifique | 4064675012658 | 85472000 | DE | Série-A Bloc de jonction spécifique LL TTB 6/2 CM VT - Série-A Bloc de jonction spécifique | 55 | G | 268.38 | CCM | 90 | 71 | 42 | MM | 28 |  |  | https://eshop.weidmueller.com/p/2710430000
2710440000 | LL TTB 6/3 | 62.1 | 100 | 50 | 50 | PCE | P173 | Accessories A series | PT | Blocs de Jonction | PT02 | Série-A Bloc de jonction spécifique | 4050118848236 | 85389099 | RO | Série-A Bloc de jonction spécifique LL TTB 6/3 - Série-A Bloc de jonction spécifique | 80 | G | 274.77 | CCM | 90 | 71 | 43 | MM | 14 |  |  | https://eshop.weidmueller.com/p/2710440000
2710450000 | LL TTB 6/4 | 184.81 | 100 | 25 | 25 | PCE | P173 | Accessories A series | PT | Blocs de Jonction | PT02 | Série-A Bloc de jonction spécifique | 4050118848229 | 85389099 | RO | Série-A Bloc de jonction spécifique LL TTB 6/4 - Série-A Bloc de jonction spécifique | 58 | G | 254.18 | CCM | 89 | 68 | 42 | MM | 14 |  |  | https://eshop.weidmueller.com/p/2710450000
2710460000 | LL TTB 6/6 | 270.02 | 100 | 10 | 10 | PCE | P173 | Accessories A series | PT | Blocs de Jonction | PT02 | Série-A Bloc de jonction spécifique | 4050118848212 | 85389099 | RO | Série-A Bloc de jonction spécifique LL TTB 6/6 - Série-A Bloc de jonction spécifique | 41 | G | 258.72 | CCM | 88 | 70 | 42 | MM | 14 |  |  | https://eshop.weidmueller.com/p/2710460000
2710470000 | TS TTB 6 OR | 117.76 | 100 | 48 | 48 | PCE | P173 | Accessories A series | PT | Blocs de Jonction | PT02 | Série-A Bloc de jonction spécifique | 4050118880649 | 85366990 | DE | Alvéole de test (bloc de jonction), Profondeur d'enfichage: 11.5 mm, Profondeur: 51.3 mm | 118.548 | G | 148.41 | CCM | 97 | 90 | 17 | MM | 7 |  |  | https://eshop.weidmueller.com/p/2710470000
2710480000 | TS TTB 6 BL | 117.76 | 100 | 48 | 48 | PCE | P173 | Accessories A series | PT | Blocs de Jonction | PT02 | Série-A Bloc de jonction spécifique | 4050118880656 | 85366990 | DE | Alvéole de test (bloc de jonction), Profondeur d'enfichage: 11.5 mm, Profondeur: 51.3 mm | 115 | G | 147.02 | CCM | 94 | 92 | 17 | MM | 7 |  |  | https://eshop.weidmueller.com/p/2710480000
2710490000 | TS TTB 6 GN | 117.76 | 100 | 48 | 48 | PCE | P173 | Accessories A series | PT | Blocs de Jonction | PT02 | Série-A Bloc de jonction spécifique | 4050118880953 | 85366990 | DE | Alvéole de test (bloc de jonction), Profondeur d'enfichage: 11.5 mm, Profondeur: 51.3 mm | 115 | G | 151.78 | CCM | 96 | 93 | 17 | MM | 14 |  |  | https://eshop.weidmueller.com/p/2710490000
2710500000 | TS TTB 6 YLÂ Â Â Â | 117.76 | 100 | 48 | 48 | PCE | P173 | Accessories A series | PT | Blocs de Jonction | PT02 | Série-A Bloc de jonction spécifique | 4050118881066 | 85366990 | DE | Alvéole de test (bloc de jonction), Profondeur d'enfichage: 11.5 mm, Profondeur: 51.3 mm | 115 | G | 193.26 | CCM | 98 | 68 | 29 | MM | 14 |  |  | https://eshop.weidmueller.com/p/2710500000
2710510000 | TS TTB 6 RD | 117.76 | 100 | 48 | 48 | PCE | P173 | Accessories A series | PT | Blocs de Jonction | PT02 | Série-A Bloc de jonction spécifique | 4050118881073 | 85366990 | DE | Alvéole de test (bloc de jonction), Profondeur d'enfichage: 11.5 mm, Profondeur: 51.3 mm | 115 | G | 141.36 | CCM | 95 | 93 | 16 | MM | 14 |  |  | https://eshop.weidmueller.com/p/2710510000
2710520000 | TS TTB 6 BK | 117.76 | 100 | 48 | 48 | PCE | P173 | Accessories A series | PT | Blocs de Jonction | PT02 | Série-A Bloc de jonction spécifique | 4050118881080 | 85366990 | DE | Alvéole de test (bloc de jonction), Profondeur d'enfichage: 11.5 mm, Profondeur: 51.3 mm | 114 | G | 152.33 | CCM | 93 | 91 | 18 | MM | 28 |  |  | https://eshop.weidmueller.com/p/2710520000
2710530000 | TS TTB 6 VT | 117.76 | 100 | 48 | 48 | PCE | P173 | Accessories A series | PT | Blocs de Jonction | PT02 | Série-A Bloc de jonction spécifique | 4050118881097 | 85366990 | DE | Alvéole de test (bloc de jonction), Profondeur d'enfichage: 11.5 mm, 0.00 mm, Profondeur: 51.3 mm | 115 | G | 129.72 | CCM | 94 | 92 | 15 | MM | 14 |  |  | https://eshop.weidmueller.com/p/2710530000
2710550000 | SL 5.08HC/12/180F 4.5AU OR BX | 824.03 | 100 | 24 | 24 | PCE | P311 | PCB-connectors 5 pin pitch | PL | Composants sur CI | PL30 | Connecteurs pour CI pas < 5mm | 4050118744644 | 85366930 | DE | Raccord enfichable du circuit imprimé avec une technologie de connexion innovante qui garantit un maniement sûr et intuitif. | 195 | G | 801.72 | CCM | 340 | 131 | 18 | MM | 49 |  |  | https://eshop.weidmueller.com/p/2710550000
2710570000 | BLF 5.08HC/12/180F AU OR BX | 1502.41 | 100 | 24 | 24 | PCE | P311 | PCB-connectors 5 pin pitch | PL | Composants sur CI | PL30 | Connecteurs pour CI pas < 5mm | 4050118744804 | 85366990 | DE | Raccord enfichable du circuit imprimé avec une technologie de connexion innovante qui garantit un maniement sûr et intuitif. | 610 | G | 1811 | CCM | 353 | 135 | 38 | MM | 35 |  |  | https://eshop.weidmueller.com/p/2710570000
2710590000 | HDC MMARK 4 | 1.1 | 1 | 640 | 640 | PCE | P201 | Heavy duty connectors | PB | Connecteurs Etanches/composants passifs | PB72 | CIE Connecteurs industriels étanches | 4050118783902 | 85389099 | CN | Repérage de blocs de jonction, blanc, Caractères imprimés: vierge, horizontal Repères pour étiquetage. Les repères peuvent être étiquetés avec une imprimante ou un traceur grâce au logiciel correspondant. | 182 | G | 1163 | CCM | 261 | 99 | 45 | MM | 35 |  |  | https://eshop.weidmueller.com/p/2710590000
2710660200 | CH-HEAA-HEAB-06-0200-AH | 82.4 | 1 | 1 | 1 | PCE | I673 | SAI accessories | PB | Connecteurs Etanches/composants passifs | PB49 | Connecteurs etanches | 4050118751451 | 85444290 | DE | Câble de puissance Câble de transmission d'énergie électrique Connecteurs etanches | 1077.25 | G | 1200 | CCM | 200 | 200 | 30 | MM | 63 |  |  | https://eshop.weidmueller.com/p/2710660200
2710660500 | CH-HEAA-HEAB-06-0500-AH | 93 | 1 | 1 | 1 | PCE | I673 | SAI accessories | PB | Connecteurs Etanches/composants passifs | PB49 | Connecteurs etanches | 4050118751611 | 85444290 | DE | Câble de puissance Câble de transmission d'énergie électrique Connecteurs etanches | 1986.25 | G | 1200 | CCM | 200 | 200 | 30 | MM | 63 |  |  | https://eshop.weidmueller.com/p/2710660500
2710740000 | IE-C6ES8VG0030C40C40-E | 47.11 | 1 | 1 | 1 | PCE | I653 | Industrial Ethernet Cables | PB | Connecteurs Etanches/composants passifs | PB47 | Ethernet Industriel Composants Passifs | 4050118746457 | 85444210 | DE | Câbles de données prêts à raccorder avec fils en cuivre. Ethernet Industriel Composants Passifs | 157.49 | G | 610.23 | CCM | 213.4 | 213.4 | 13.4 | MM | 35 |  |  | https://eshop.weidmueller.com/p/2710740000
2710760000 | B2CF 3.50/04/180 SN RD BX | 368.21 | 100 | 215 | 215 | PCE | P313 | PCB-Connectors S2L/B2L Minimate | PL | Composants sur CI | PL30 | Connecteurs pour CI pas < 5mm | 4050118747164 | 85366990 | DE | Raccord enfichable du circuit imprimé avec une technologie de connexion innovante qui garantit un maniement sûr et intuitif. | 799 | G | 1913 | CCM | 349 | 137 | 40 | MM | 56 |  |  | https://eshop.weidmueller.com/p/2710760000
2710920000 | B2CF 3.50/04/180LH SN BK BX SO | 362.7324 | 100 | 105 | 105 | PCE | P313 | PCB-Connectors S2L/B2L Minimate | PL | Composants sur CI | PL30 | Connecteurs pour CI pas < 5mm | 4050118747362 | 85366990 | DE | Raccord enfichable du circuit imprimé avec une technologie de connexion innovante qui garantit un maniement sûr et intuitif. | [8 empty] | 56 |  |  | https://eshop.weidmueller.com/p/2710920000
2710940000 | B2CF 3.50/06/180LH SN BK BX SO | 489.7224 | 100 | 85 | 85 | PCE | P313 | PCB-Connectors S2L/B2L Minimate | PL | Composants sur CI | PL30 | Connecteurs pour CI pas < 5mm | 4050118747072 | 85366990 | DE | Raccord enfichable du circuit imprimé avec une technologie de connexion innovante qui garantit un maniement sûr et intuitif. | [8 empty] | 56 |  |  | https://eshop.weidmueller.com/p/2710940000
2710950000 | B2CF 3.50/08/180LH SN BK BX SO | 618.09 | 100 | 84 | 84 | PCE | P313 | PCB-Connectors S2L/B2L Minimate | PL | Composants sur CI | PL30 | Connecteurs pour CI pas < 5mm | 4050118747089 | 85366990 | RO | Raccord enfichable du circuit imprimé avec une technologie de connexion innovante qui garantit un maniement sûr et intuitif. | [8 empty] | 28 |  |  | https://eshop.weidmueller.com/p/2710950000
2710960000 | B2CF 3.50/10/180LH SN BK BX SO | 743.7432 | 100 | 72 | 72 | PCE | P313 | PCB-Connectors S2L/B2L Minimate | PL | Composants sur CI | PL30 | Connecteurs pour CI pas < 5mm | 4050118747096 | 85366990 | DE | Raccord enfichable du circuit imprimé avec une technologie de connexion innovante qui garantit un maniement sûr et intuitif. | [8 empty] | 56 |  |  | https://eshop.weidmueller.com/p/2710960000
2710970000 | B2CF 3.50/12/180LH SN BK BX SO | 872.1204 | 100 | 66 | 66 | PCE | P313 | PCB-Connectors S2L/B2L Minimate | PL | Composants sur CI | PL30 | Connecteurs pour CI pas < 5mm | 4050118747508 | 85366990 | RO | Raccord enfichable du circuit imprimé avec une technologie de connexion innovante qui garantit un maniement sûr et intuitif. | [8 empty] | 28 |  |  | https://eshop.weidmueller.com/p/2710970000
2710980000 | B2CF 3.50/20/180LH SN BK BX SO | 1378.7442 | 100 | 42 | 42 | PCE | P313 | PCB-Connectors S2L/B2L Minimate | PL | Composants sur CI | PL30 | Connecteurs pour CI pas < 5mm | 4050118747515 | 85366990 | DE | Raccord enfichable du circuit imprimé avec une technologie de connexion innovante qui garantit un maniement sûr et intuitif. | [8 empty] | 56 |  |  | https://eshop.weidmueller.com/p/2710980000
2710990000 | B2CF 3.50/24/180LH SN BK BX SO | 1619.2806 | 100 | 36 | 36 | PCE | P313 | PCB-Connectors S2L/B2L Minimate | PL | Composants sur CI | PL30 | Connecteurs pour CI pas < 5mm | 4050118747522 | 85366990 | DE | Raccord enfichable du circuit imprimé avec une technologie de connexion innovante qui garantit un maniement sûr et intuitif. | [8 empty] | 56 |  |  | https://eshop.weidmueller.com/p/2710990000
2711000000 | B2CF 3.50/28/180LH SN BK BX SO | 1886.6736 | 100 | 30 | 30 | PCE | P313 | PCB-Connectors S2L/B2L Minimate | PL | Composants sur CI | PL30 | Connecteurs pour CI pas < 5mm | 4050118747539 | 85366990 | DE | Raccord enfichable du circuit imprimé avec une technologie de connexion innovante qui garantit un maniement sûr et intuitif. | [8 empty] | 56 |  |  | https://eshop.weidmueller.com/p/2711000000
2711010000 | B2CF 3.50/32/180LH SN BK BX SO | 2140.6944 | 100 | 24 | 24 | PCE | P313 | PCB-Connectors S2L/B2L Minimate | PL | Composants sur CI | PL30 | Connecteurs pour CI pas < 5mm | 4050118747546 | 85366990 | DE | Raccord enfichable du circuit imprimé avec une technologie de connexion innovante qui garantit un maniement sûr et intuitif. | [8 empty] | 56 |  |  | https://eshop.weidmueller.com/p/2711010000
2711020000 | B2CF 3.50/04/180LR SN BK BX SO | 417.88 | 100 | 105 | 105 | PCE | P313 | PCB-Connectors S2L/B2L Minimate | PL | Composants sur CI | PL30 | Connecteurs pour CI pas < 5mm | 4050118747553 | 85366990 | RO | Raccord enfichable du circuit imprimé avec une technologie de connexion innovante qui garantit un maniement sûr et intuitif. | 489 | G | 1951.6 | CCM | 350 | 136 | 41 | MM | 28 |  |  | https://eshop.weidmueller.com/p/2711020000
2711030000 | B2CF 3.50/06/180LR SN BK BX SO | 545.5 | 100 | 85 | 85 | PCE | P313 | PCB-Connectors S2L/B2L Minimate | PL | Composants sur CI | PL30 | Connecteurs pour CI pas < 5mm | 4050118747560 | 85366990 | DE | Raccord enfichable du circuit imprimé avec une technologie de connexion innovante qui garantit un maniement sûr et intuitif. | [8 empty] | 56 |  |  | https://eshop.weidmueller.com/p/2711030000
2711040000 | B2CF 3.50/08/180LR SN BK BX SO | 705.26 | 100 | 84 | 84 | PCE | P313 | PCB-Connectors S2L/B2L Minimate | PL | Composants sur CI | PL30 | Connecteurs pour CI pas < 5mm | 4050118747577 | 85366990 | DE | Raccord enfichable du circuit imprimé avec une technologie de connexion innovante qui garantit un maniement sûr et intuitif. | [8 empty] | 56 |  |  | https://eshop.weidmueller.com/p/2711040000
2711050000 | B2CF 3.50/10/180LR SN BK BX SO | 865.0212 | 100 | 72 | 72 | PCE | P313 | PCB-Connectors S2L/B2L Minimate | PL | Composants sur CI | PL30 | Connecteurs pour CI pas < 5mm | 4050118747584 | 85366990 | DE | Raccord enfichable du circuit imprimé avec une technologie de connexion innovante qui garantit un maniement sûr et intuitif. | [8 empty] | 56 |  |  | https://eshop.weidmueller.com/p/2711050000
2711060000 | B2CF 3.50/12/180LR SN BK BX SO | 1024.7838 | 100 | 66 | 66 | PCE | P313 | PCB-Connectors S2L/B2L Minimate | PL | Composants sur CI | PL30 | Connecteurs pour CI pas < 5mm | 4050118747591 | 85366990 | DE | Raccord enfichable du circuit imprimé avec une technologie de connexion innovante qui garantit un maniement sûr et intuitif. | [8 empty] | 56 |  |  | https://eshop.weidmueller.com/p/2711060000
2711070000 | B2CF 3.50/20/180LR SN BK BX SO | 1378.7442 | 100 | 42 | 42 | PCE | P313 | PCB-Connectors S2L/B2L Minimate | PL | Composants sur CI | PL30 | Connecteurs pour CI pas < 5mm | 4050118747607 | 85366990 | DE | Raccord enfichable du circuit imprimé avec une technologie de connexion innovante qui garantit un maniement sûr et intuitif. | [8 empty] | 56 |  |  | https://eshop.weidmueller.com/p/2711070000
2711080000 | B2CF 3.50/24/180LR SN BK BX SO | 1983.34 | 100 | 36 | 36 | PCE | P313 | PCB-Connectors S2L/B2L Minimate | PL | Composants sur CI | PL30 | Connecteurs pour CI pas < 5mm | 4050118747614 | 85366990 | DE | Raccord enfichable du circuit imprimé avec une technologie de connexion innovante qui garantit un maniement sûr et intuitif. | [8 empty] | 56 |  |  | https://eshop.weidmueller.com/p/2711080000
2711090000 | B2CF 3.50/28/180LR SN BK BX SO | 2302.8438 | 100 | 30 | 30 | PCE | P313 | PCB-Connectors S2L/B2L Minimate | PL | Composants sur CI | PL30 | Connecteurs pour CI pas < 5mm | 4050118747621 | 85366990 | DE | Raccord enfichable du circuit imprimé avec une technologie de connexion innovante qui garantit un maniement sûr et intuitif. | [8 empty] | 56 |  |  | https://eshop.weidmueller.com/p/2711090000
2711100000 | B2CF 3.50/32/180LR SN BK BX SO | 2622.37 | 100 | 24 | 24 | PCE | P313 | PCB-Connectors S2L/B2L Minimate | PL | Composants sur CI | PL30 | Connecteurs pour CI pas < 5mm | 4050118747638 | 85366990 | RO | Raccord enfichable du circuit imprimé avec une technologie de connexion innovante qui garantit un maniement sûr et intuitif. | [8 empty] | 28 |  |  | https://eshop.weidmueller.com/p/2711100000
2711110000 | B2CF 3.50/04/180F SN BK BX SO | 357.37 | 100 | 90 | 90 | PCE | P313 | PCB-Connectors S2L/B2L Minimate | PL | Composants sur CI | PL30 | Connecteurs pour CI pas < 5mm | 4050118747645 | 85366990 | RO | Raccord enfichable du circuit imprimé avec une technologie de connexion innovante qui garantit un maniement sûr et intuitif. | [8 empty] | 28 |  |  | https://eshop.weidmueller.com/p/2711110000
2711120000 | B2CF 3.50/06/180F SN BK BX SO | 517.12 | 100 | 75 | 75 | PCE | P313 | PCB-Connectors S2L/B2L Minimate | PL | Composants sur CI | PL30 | Connecteurs pour CI pas < 5mm | 4050118747652 | 85366990 | RO | Raccord enfichable du circuit imprimé avec une technologie de connexion innovante qui garantit un maniement sûr et intuitif. | [8 empty] | 28 |  |  | https://eshop.weidmueller.com/p/2711120000
2711130000 | B2CF 3.50/08/180F SN BK BX SO | 676.872 | 100 | 84 | 84 | PCE | P313 | PCB-Connectors S2L/B2L Minimate | PL | Composants sur CI | PL30 | Connecteurs pour CI pas < 5mm | 4050118747669 | 85366990 | RO | Raccord enfichable du circuit imprimé avec une technologie de connexion innovante qui garantit un maniement sûr et intuitif. | [8 empty] | 28 |  |  | https://eshop.weidmueller.com/p/2711130000
2711140000 | B2CF 3.50/10/180F SN BK BX SO | 836.6244 | 100 | 72 | 72 | PCE | P313 | PCB-Connectors S2L/B2L Minimate | PL | Composants sur CI | PL30 | Connecteurs pour CI pas < 5mm | 4050118747676 | 85366990 | RO | Raccord enfichable du circuit imprimé avec une technologie de connexion innovante qui garantit un maniement sûr et intuitif. | [8 empty] | 28 |  |  | https://eshop.weidmueller.com/p/2711140000
2711150000 | B2CF 3.50/12/180F SN BK BX SO | 996.37 | 100 | 66 | 66 | PCE | P313 | PCB-Connectors S2L/B2L Minimate | PL | Composants sur CI | PL30 | Connecteurs pour CI pas < 5mm | 4050118747683 | 85366990 | RO | Raccord enfichable du circuit imprimé avec une technologie de connexion innovante qui garantit un maniement sûr et intuitif. | 620 | G | 1493.022 | CCM | 349 | 138 | 31 | MM | 28 |  |  | https://eshop.weidmueller.com/p/2711150000
2711160000 | B2CF 3.50/20/180F SN BK BX SO | 1378.7442 | 100 | 42 | 42 | PCE | P313 | PCB-Connectors S2L/B2L Minimate | PL | Composants sur CI | PL30 | Connecteurs pour CI pas < 5mm | 4050118747690 | 85366990 | RO | Raccord enfichable du circuit imprimé avec une technologie de connexion innovante qui garantit un maniement sûr et intuitif. | [8 empty] | 28 |  |  | https://eshop.weidmueller.com/p/2711160000
2711170000 | B2CF 3.50/24/180F SN BK BX SO | 1954.94 | 100 | 36 | 36 | PCE | P313 | PCB-Connectors S2L/B2L Minimate | PL | Composants sur CI | PL30 | Connecteurs pour CI pas < 5mm | 4050118747706 | 85366990 | DE | Raccord enfichable du circuit imprimé avec une technologie de connexion innovante qui garantit un maniement sûr et intuitif. | 645 | G | 1493.022 | CCM | 349 | 138 | 31 | MM | 56 |  |  | https://eshop.weidmueller.com/p/2711170000
2711180000 | B2CF 3.50/28/180F SN BK BX SO | 2274.46 | 100 | 30 | 30 | PCE | P313 | PCB-Connectors S2L/B2L Minimate | PL | Composants sur CI | PL30 | Connecteurs pour CI pas < 5mm | 4050118747713 | 85366990 | RO | Raccord enfichable du circuit imprimé avec une technologie de connexion innovante qui garantit un maniement sûr et intuitif. | [8 empty] | 28 |  |  | https://eshop.weidmueller.com/p/2711180000
2711190000 | B2CF 3.50/32/180F SN BK BX SO | 2593.9722 | 100 | 24 | 24 | PCE | P313 | PCB-Connectors S2L/B2L Minimate | PL | Composants sur CI | PL30 | Connecteurs pour CI pas < 5mm | 4050118747720 | 85366990 | RO | Raccord enfichable du circuit imprimé avec une technologie de connexion innovante qui garantit un maniement sûr et intuitif. | [8 empty] | 28 |  |  | https://eshop.weidmueller.com/p/2711190000
2711200000 | B2CF 3.50/16/180LH SN BK BX SO | 1124.7642 | 100 | 48 | 48 | PCE | P313 | PCB-Connectors S2L/B2L Minimate | PL | Composants sur CI | PL30 | Connecteurs pour CI pas < 5mm | 4050118747737 | 85366990 | DE | Raccord enfichable du circuit imprimé avec une technologie de connexion innovante qui garantit un maniement sûr et intuitif. | [8 empty] | 56 |  |  | https://eshop.weidmueller.com/p/2711200000
2711210000 | B2CF 3.50/20/180LH SN BK BX SO | 1336.2102 | 100 | 42 | 42 | PCE | P313 | PCB-Connectors S2L/B2L Minimate | PL | Composants sur CI | PL30 | Connecteurs pour CI pas < 5mm | 4050118747744 | 85366990 | RO | Raccord enfichable du circuit imprimé avec une technologie de connexion innovante qui garantit un maniement sûr et intuitif. | [8 empty] | 28 |  |  | https://eshop.weidmueller.com/p/2711210000
2711220000 | B2CF 3.50/36/180LH SN BK BX SO | 2394.6948 | 100 | 24 | 24 | PCE | P313 | PCB-Connectors S2L/B2L Minimate | PL | Composants sur CI | PL30 | Connecteurs pour CI pas < 5mm | 4050118747751 | 85366990 | RO | Raccord enfichable du circuit imprimé avec une technologie de connexion innovante qui garantit un maniement sûr et intuitif. | [8 empty] | 28 |  |  | https://eshop.weidmueller.com/p/2711220000
2711600000 | S2L-SMT 3.50/46/180 3.5SN BK BX | 1655.87 | 100 | 18 | 18 | PCE | P313 | PCB-Connectors S2L/B2L Minimate | PL | Composants sur CI | PL30 | Connecteurs pour CI pas < 5mm | 4050118749403 |  | DE | Raccord enfichable du circuit imprimé avec une technologie de connexion innovante qui garantit un maniement sûr et intuitif. | 256 | G | 1030.788 | CCM | 342 | 137 | 22 | MM | 7 |  | 31/12/2028 | https://eshop.weidmueller.com/p/2711600000
2711840000 | ESG-LP 6/15 MM WS | 5.7 | 100 | 24000 | 24000 | PCE | P176 | Labels markers | PI | Produits d'Installation | PI83 | Matériels d'installation | 4050118750096 | 39199080 | DE | Repérage d’appareils, Largeur: 15 mm, Caractères imprimés: sans, Polyamide, blanc, -40...150 °C | 581 | G | 1512.9 | CCM | 205 | 205 | 36 | MM | 35 |  |  | https://eshop.weidmueller.com/p/2711840000
2711850000 | ESG-LP 6/15 MM GE | 5.7 | 100 | 24000 | 24000 | PCE | P176 | Labels markers | PI | Produits d'Installation | PI83 | Matériels d'installation | 4050118750089 | 39199080 | DE | Repérage d’appareils, Largeur: 15 mm, Caractères imprimés: sans, Polyester, jaune, -40...150 °C | 587 | G | 1815.89 | CCM | 206 | 205 | 43 | MM | 35 |  |  | https://eshop.weidmueller.com/p/2711850000
2711860000 | ESG-LP 6/15 MM SI | 5.7 | 100 | 24000 | 24000 | PCE | P176 | Labels markers | PI | Produits d'Installation | PI83 | Matériels d'installation | 4050118750072 | 39191080 | DE | Repérage d’appareils, Largeur: 15 mm, Caractères imprimés: sans, Polyester, argent, -40...150 °C | 582 | G | 1861.47 | CCM | 222 | 215 | 39 | MM | 35 |  |  | https://eshop.weidmueller.com/p/2711860000
2711870000 | THM WO-Q 25/19.1 WS | 15.5 | 100 | 1000 | 1000 | PCE | P176 | Labels markers | PI | Produits d'Installation | PI83 | Matériels d'installation | 4050118750065 | 39199080 | DE | Système de codage des câbles, blanc, Diamètre extérieur du conducteur:2 - 3.8 mm, sans, Film polyester, -40...150 °C | 94 | G | 181.656 | CCM | 87 | 87 | 24 | MM | 28 |  |  | https://eshop.weidmueller.com/p/2711870000
2711880000 | THM WO-Q 25/31.8 WS | 19.3 | 100 | 1000 | 1000 | PCE | P176 | Labels markers | PI | Produits d'Installation | PI83 | Matériels d'installation | 4050118750058 | 39199080 | DE | Système de codage des câbles, blanc, Diamètre extérieur du conducteur:3.9 - 7.8 mm, sans, Film polyester, -40...150 °C | 151 | G | 303.408 | CCM | 84 | 84 | 43 | MM | 28 |  |  | https://eshop.weidmueller.com/p/2711880000
2711890000 | THM WO-Q 25/38.1 WS | 21.1 | 100 | 1000 | 1000 | PCE | P176 | Labels markers | PI | Produits d'Installation | PI83 | Matériels d'installation | 4050118750041 | 39199080 | DE | Système de codage des câbles, blanc, Diamètre extérieur du conducteur:4.9 - 9.8 mm, sans, Film polyester, -40...150 °C | 176 | G | 353.97 | CCM | 95 | 81 | 46 | MM | 28 |  |  | https://eshop.weidmueller.com/p/2711890000
2711900000 | THM WO-Q 25/51.4 WS | 22.6 | 100 | 1000 | 1000 | PCE | P176 | Labels markers | PI | Produits d'Installation | PI83 | Matériels d'installation | 4050118750034 | 39199080 | DE | Système de codage des câbles, blanc, Diamètre extérieur du conducteur:4.5 - 9 mm, sans, Film polyester, -40...150 °C | 249 | G | 397.38 | CCM | 85 | 85 | 55 | MM | 28 |  |  | https://eshop.weidmueller.com/p/2711900000
2711910000 | THM WO-Q VIN 25/19.1 WS | 12.5 | 100 | 1000 | 1000 | PCE | P176 | Labels markers | PI | Produits d'Installation | PI83 | Matériels d'installation | 4050118750027 | 39191080 | DE | Système de codage des câbles, blanc, Diamètre extérieur du conducteur:2 - 4 mm, sans, Film vinyle, -40...80 °C | 122 | G | 297.825 | CCM | 95 | 95 | 33 | MM | 28 |  |  | https://eshop.weidmueller.com/p/2711910000
2711920000 | THM WO-Q VIN 25/31.8 WS | 15.5 | 100 | 1000 | 1000 | PCE | P176 | Labels markers | PI | Produits d'Installation | PI83 | Matériels d'installation | 4050118750010 | 39199080 | DE | Système de codage des câbles, blanc, Diamètre extérieur du conducteur:3.9 - 7.8 mm, sans, Film vinyle, -40...80 °C | 189 | G | 315.88 | CCM | 95 | 95 | 35 | MM | 28 |  |  | https://eshop.weidmueller.com/p/2711920000
2711930000 | THM WO-Q VIN 25/38.1 WS | 17 | 100 | 1000 | 1000 | PCE | P176 | Labels markers | PI | Produits d'Installation | PI83 | Matériels d'installation | 4050118750003 | 39199080 | DE | Système de codage des câbles, blanc, Diamètre extérieur du conducteur:4.9 - 9.8 mm, sans, Film vinyle, -40...80 °C | 225 | G | 379.05 | CCM | 95 | 95 | 42 | MM | 28 |  |  | https://eshop.weidmueller.com/p/2711930000
2711940000 | THM WO-Q VIN 25/51.4 WS | 18.2 | 100 | 1000 | 1000 | PCE | P176 | Labels markers | PI | Produits d'Installation | PI83 | Matériels d'installation | 4050118749991 | 39191080 | DE | Système de codage des câbles, blanc, Diamètre extérieur du conducteur:4.5 - 9 mm, sans, Film vinyle, -40...80 °C | 310 | G | 516 | CCM | 96 | 96 | 56 | MM | 28 |  |  | https://eshop.weidmueller.com/p/2711940000
2711950000 | THM WO-QX 25/100 WS | 47 | 100 | 1000 | 1000 | PCE | P176 | Labels markers | PI | Produits d'Installation | PI83 | Matériels d'installation | 4050118749984 | 39199080 | DE | Système de codage des câbles, blanc, Diamètre extérieur du conducteur:12.2 - 24.4 mm, sans, Film polyester, -40...150 °C | 470 | G | 784 | CCM | 86 | 86 | 106 | MM | 7 |  |  | https://eshop.weidmueller.com/p/2711950000
2711960000 | THM WO-QX 25/38.1WS | 25 | 100 | 1000 | 1000 | PCE | P176 | Labels markers | PI | Produits d'Installation | PI83 | Matériels d'installation | 4050118749977 | 39199080 | DE | Système de codage des câbles, blanc, Diamètre extérieur du conducteur:4.9 - 9.8 mm, sans, Film polyester, -40...150 °C | 176 | G | 317.856 | CCM | 86 | 84 | 44 | MM | 28 |  |  | https://eshop.weidmueller.com/p/2711960000
2711970000 | THM WO-QX VIN 25/100 WS | 37.6 | 100 | 1000 | 1000 | PCE | P176 | Labels markers | PI | Produits d'Installation | PI83 | Matériels d'installation | 4050118749960 | 39199080 | DE | Système de codage des câbles, blanc, Diamètre extérieur du conducteur:12.2 - 24.4 mm, sans, Film vinyle, -40...80 °C | 590 | G | 988 | CCM | 97 | 97 | 105 | MM | 28 |  |  | https://eshop.weidmueller.com/p/2711970000
2711980000 | THM WO-QX VIN 25/38.1 WS | 20 | 100 | 1000 | 1000 | PCE | P176 | Labels markers | PI | Produits d'Installation | PI83 | Matériels d'installation | 4050118749953 | 39199080 | DE | Système de codage des câbles, blanc, Diamètre extérieur du conducteur:4.9 - 9.8 mm, sans, Film vinyle, -40...80 °C | 227 | G | 377.86 | CCM | 96 | 96 | 41 | MM | 28 |  |  | https://eshop.weidmueller.com/p/2711980000
2711990000 | THM WO 25.4/93 WS | 43.6 | 100 | 500 | 500 | PCE | P176 | Labels markers | PI | Produits d'Installation | PI83 | Matériels d'installation | 4050118749946 | 39191080 | DE | Système de codage des câbles, blanc, Diamètre extérieur du conducteur:9.4 - 18.8 mm, sans, Film polyester, -40...150 °C | 231 | G | 407.54 | CCM | 82 | 71 | 70 | MM | 28 |  |  | https://eshop.weidmueller.com/p/2711990000
2712000000 | HSS 8.5-25.4 EL OR30M | 547.8 | 1 | 1 | 1 | PCE | P177 | Terminal markers | PI | Produits d'Installation | PI83 | Matériels d'installation | 4050118749939 | 39173200 | PL | Système de codage des câbles, Orange, Diamètre extérieur du conducteur:8.5 - 25.4 mm, 30000, sans, Polyoléfine, -55...135 °C | 1164 | G | 2836 | CCM | 234 | 233 | 52 | MM | 42 |  |  | https://eshop.weidmueller.com/p/2712000000
2712010000 | HSS 12.7-38.1 EL OR30M | 917.5 | 1 | 1 | 1 | PCE | P177 | Terminal markers | PI | Produits d'Installation | PI83 | Matériels d'installation | 4050118749922 | 39173200 | PL | Système de codage des câbles, Orange, Diamètre extérieur du conducteur:12.7 - 38.1 mm, 30000, sans, Polyoléfine, -55...135 °C | 2167 | G | 4086.65 | CCM | 235 | 235 | 74 | MM | 42 |  |  | https://eshop.weidmueller.com/p/2712010000
2712020000 | THM GEW 20/10 WS | 5.8 | 100 | 5000 | 5000 | PCE | P176 | Labels markers | PI | Produits d'Installation | PI83 | Matériels d'installation | 4050118749915 | 39199080 | DE | Repérage d’appareils, Largeur: 20 mm, Caractères imprimés: sans, Coton, blanc, -29...80 °C | 422 | G | 1339.104 | CCM | 148 | 116 | 78 | MM | 35 |  |  | https://eshop.weidmueller.com/p/2712020000
2712030000 | THM GEW 20/10 GE | 5.8 | 100 | 5000 | 5000 | PCE | P176 | Labels markers | PI | Produits d'Installation | PI83 | Matériels d'installation | 4050118749908 | 39199080 | DE | Repérage d’appareils, Largeur: 20 mm, Caractères imprimés: sans, Coton, jaune, -29...80 °C | 404 | G | 932.4 | CCM | 112 | 111 | 75 | MM | 35 |  |  | https://eshop.weidmueller.com/p/2712030000
2712040000 | THM MT30X DIA 30 GE | 22.6 | 100 | 1000 | 1000 | PCE | P176 | Labels markers | PI | Produits d'Installation | PI83 | Matériels d'installation | 4050118749892 | 39199080 | DE | Repérage d’appareils, Caractères imprimés: sans, Polyester, jaune, -40...150 °C Repères pour identification de matériel. Les repères peuvent être étiquetés avec une imprimante ou un traceur grâce au logiciel correspondant. | 163 | G | 368.06 | CCM | 72 | 72 | 71 | MM | 35 |  |  | https://eshop.weidmueller.com/p/2712040000
2712050000 | THM MT30X 17/8 WS | 3.7 | 100 | 10000 | 10000 | PCE | P176 | Labels markers | PI | Produits d'Installation | PI83 | Matériels d'installation | 4050118749885 | 39199080 | DE | Repérage d’appareils, Largeur: 17 mm, Caractères imprimés: sans, Polyester, blanc, -29...150 °C | 306 | G | 1007.19 | CCM | 114 | 95 | 93 | MM | 35 |  |  | https://eshop.weidmueller.com/p/2712050000
2712060000 | SM-FO 22/22 MM WS | 71 | 100 | 500 | 500 | PCE | P176 | Labels markers | PI | Produits d'Installation | PI83 | Matériels d'installation | 4050118749878 | 39199080 | DE | Repérage d’appareils, Largeur: 22 mm, Caractères imprimés: sans, Polyester, blanc, -30...80 °C | 126 | G | 403.8 | CCM | 118 | 118 | 29 | MM | 35 |  |  | https://eshop.weidmueller.com/p/2712060000
2712070000 | SM-FO 22/22 MM SI | 71 | 100 | 500 | 500 | PCE | P176 | Labels markers | PI | Produits d'Installation | PI83 | Matériels d'installation | 4050118749861 | 39199080 | DE | Repérage d’appareils, Largeur: 22 mm, Caractères imprimés: sans, Polyester, argent, -30...80 °C | 126 | G | 421.26 | CCM | 119 | 118 | 30 | MM | 35 |  |  | https://eshop.weidmueller.com/p/2712070000
2712080000 | SM-FO 22/22 MM GE | 71 | 100 | 500 | 500 | PCE | P176 | Labels markers | PI | Produits d'Installation | PI83 | Matériels d'installation | 4050118749854 | 39191080 | DE | Repérage d’appareils, Largeur: 22 mm, Caractères imprimés: sans, Polyester, jaune, -30...80 °C | 125 | G | 414.12 | CCM | 119 | 116 | 30 | MM | 35 |  |  | https://eshop.weidmueller.com/p/2712080000
2712090000 | SFX 9/24 MM BP WS | 43.2 | 100 | 9000 | 9000 | PCE | P176 | Labels markers | PI | Produits d'Installation | PI83 | Matériels d'installation | 4050118749847 | 39219010 | DE | Système de codage des câbles, blanc, Diamètre extérieur du conducteur:7 - 40 mm, sans, Polyuréthane, -40...90 °C | 2142 | G | 2961 | CCM | 251 | 251 | 47 | MM | 28 |  |  | https://eshop.weidmueller.com/p/2712090000
2712100000 | SFX 9/24 MM BP GE | 43.2 | 100 | 9000 | 9000 | PCE | P176 | Labels markers | PI | Produits d'Installation | PI83 | Matériels d'installation | 4050118749830 | 39219010 | DE | Système de codage des câbles, jaune, Diamètre extérieur du conducteur:7 - 40 mm, sans, Polyuréthane, -40...90 °C | 2116 | G | 5059.584 | CCM | 288 | 288 | 61 | MM | 28 |  |  | https://eshop.weidmueller.com/p/2712100000
2712110000 | SFX 11/60 MM BP WS | 57.5 | 100 | 6000 | 6000 | PCE | P176 | Labels markers | PI | Produits d'Installation | PI83 | Matériels d'installation | 4050118749823 | 39219010 | DE | Système de codage des câbles, blanc, Diamètre extérieur du conducteur:7 - 40 mm, sans, Polyuréthane, -40...90 °C | 3354 | G | 4033 | CCM | 253 | 253 | 63 | MM | 7 |  |  | https://eshop.weidmueller.com/p/2712110000
2712120000 | SFX 11/60 MM BP GE | 57.5 | 100 | 6000 | 6000 | PCE | P176 | Labels markers | PI | Produits d'Installation | PI83 | Matériels d'installation | 4050118749816 | 39219010 | DE | Système de codage des câbles, jaune, Diamètre extérieur du conducteur:7 - 40 mm, sans, Polyuréthane, -40...90 °C | 3124 | G | 5129.551 | CCM | 293 | 287 | 61 | MM | 28 |  |  | https://eshop.weidmueller.com/p/2712120000
2712130000 | WS 10/5 MM WS | 11.2 | 100 | 800 | 800 | PCE | P176 | Labels markers | PI | Produits d'Installation | PI83 | Matériels d'installation | 4050118749809 | 39269097 | SE | Repérage de blocs de jonction, blanc, Caractères imprimés: vierge Repères pour étiquetage. Les repères peuvent être étiquetés avec une imprimante ou un traceur grâce au logiciel correspondant. | 95 | G | 525.14 | CCM | 155 | 154 | 22 | MM | 7 |  |  | https://eshop.weidmueller.com/p/2712130000
2712140000 | WS 10/6 MM WS | 11.2 | 100 | 600 | 600 | PCE | P176 | Labels markers | PI | Produits d'Installation | PI83 | Matériels d'installation | 4050118749496 | 39269097 | SE | Repérage de blocs de jonction, blanc, Caractères imprimés: vierge Repères pour étiquetage. Les repères peuvent être étiquetés avec une imprimante ou un traceur grâce au logiciel correspondant. | 93 | G | 504.525 | CCM | 155 | 155 | 21 | MM | 7 |  |  | https://eshop.weidmueller.com/p/2712140000
2712150000 | MF 10/5 MM BP WS | 12.8 | 100 | 4500 | 4500 | PCE | P176 | Labels markers | PI | Produits d'Installation | PI83 | Matériels d'installation | 4050118749489 | 39269097 | SE | Repérage de blocs de jonction, blanc, Caractères imprimés: vierge Repères pour étiquetage. Les repères peuvent être étiquetés avec une imprimante ou un traceur grâce au logiciel correspondant. | 572 | G | 2993.76 | CCM | 231 | 216 | 60 | MM | 42 |  |  | https://eshop.weidmueller.com/p/2712150000
2712160000 | MF 10/6 MM BP WS | 12.8 | 100 | 3800 | 3800 | PCE | P176 | Labels markers | PI | Produits d'Installation | PI83 | Matériels d'installation | 4050118749472 | 39269097 | SE | Repérage de blocs de jonction, blanc, Caractères imprimés: vierge Repères pour étiquetage. Les repères peuvent être étiquetés avec une imprimante ou un traceur grâce au logiciel correspondant. | 562 | G | 2993.76 | CCM | 231 | 216 | 60 | MM | 7 |  |  | https://eshop.weidmueller.com/p/2712160000
2712170000 | MF 10/8 MM BP WS | 12.8 | 100 | 2800 | 2800 | PCE | P176 | Labels markers | PI | Produits d'Installation | PI83 | Matériels d'installation | 4050118749465 | 39269097 | SE | Repérage de blocs de jonction, blanc, Caractères imprimés: vierge Repères pour étiquetage. Les repères peuvent être étiquetés avec une imprimante ou un traceur grâce au logiciel correspondant. | 590 | G | 3062.4 | CCM | 232 | 220 | 60 | MM | 42 |  |  | https://eshop.weidmueller.com/p/2712170000
2712240100 | CH-HFAA-HFAB-06-0100-AH | 78.8 | 1 | 1 | 1 | PCE | I673 | SAI accessories | PB | Connecteurs Etanches/composants passifs | PB49 | Connecteurs etanches | 4050118751703 | 85444290 | DE | Câble de puissance Câble de transmission d'énergie électrique Connecteurs etanches | 736.483 | G | 1200 | CCM | 200 | 200 | 30 | MM | 63 |  |  | https://eshop.weidmueller.com/p/2712240100
2712240200 | CH-HFAA-HFAB-06-0200-AH | 82.4 | 1 | 1 | 1 | PCE | I673 | SAI accessories | PB | Connecteurs Etanches/composants passifs | PB49 | Connecteurs etanches | 4050118751192 | 85444290 | DE | Câble de puissance Câble de transmission d'énergie électrique Connecteurs etanches | 1036.483 | G | 1200 | CCM | 200 | 200 | 30 | MM | 63 |  |  | https://eshop.weidmueller.com/p/2712240200
2712240500 | CH-HFAA-HFAB-06-0500-AH | 93 | 1 | 1 | 1 | PCE | I673 | SAI accessories | PB | Connecteurs Etanches/composants passifs | PB49 | Connecteurs etanches | 4050118751604 | 85444290 | DE | Câble de puissance Câble de transmission d'énergie électrique Connecteurs etanches | 1945.483 | G | 1200 | CCM | 200 | 200 | 30 | MM | 63 |  |  | https://eshop.weidmueller.com/p/2712240500
2712250100 | CH-HEAB-XXXX-06-0100-AH | 44.3 | 1 | 1 | 1 | PCE | I673 | SAI accessories | PB | Connecteurs Etanches/composants passifs | PB49 | Connecteurs etanches | 4050118751420 | 85444290 | DE | Câble de puissance Câble de transmission d'énergie électrique Connecteurs etanches | 548.527 | G | 1200 | CCM | 200 | 200 | 30 | MM | 63 |  |  | https://eshop.weidmueller.com/p/2712250100
2712250200 | CH-HEAB-XXXX-06-0200-AH | 47.9 | 1 | 1 | 1 | PCE | I673 | SAI accessories | PB | Connecteurs Etanches/composants passifs | PB49 | Connecteurs etanches | 4050118751413 | 85444290 | DE | Câble de puissance Câble de transmission d'énergie électrique Connecteurs etanches | 848.527 | G | 1200 | CCM | 200 | 200 | 30 | MM | 63 |  |  | https://eshop.weidmueller.com/p/2712250200
2712250500 | CH-HEAB-XXXX-06-0500-AH | 58.3 | 1 | 1 | 1 | PCE | I673 | SAI accessories | PB | Connecteurs Etanches/composants passifs | PB49 | Connecteurs etanches | 4050118751598 | 85444290 | DE | Câble de puissance Câble de transmission d'énergie électrique Connecteurs etanches | 1757.527 | G | 1200 | CCM | 200 | 200 | 30 | MM | 63 |  |  | https://eshop.weidmueller.com/p/2712250500
2712260100 | CH-HFAB-XXXX-06-0100-AH | 44.3 | 1 | 1 | 1 | PCE | I673 | SAI accessories | PB | Connecteurs Etanches/composants passifs | PB49 | Connecteurs etanches | 4050118751185 | 85444290 | DE | Câble de puissance Câble de transmission d'énergie électrique Connecteurs etanches | 544.527 | G | 1200 | CCM | 200 | 200 | 30 | MM | 63 |  |  | https://eshop.weidmueller.com/p/2712260100
2712260200 | CH-HFAB-XXXX-06-0200-AH | 47.9 | 1 | 1 | 1 | PCE | I673 | SAI accessories | PB | Connecteurs Etanches/composants passifs | PB49 | Connecteurs etanches | 4050118751581 | 85444290 | DE | Câble de puissance Câble de transmission d'énergie électrique Connecteurs etanches | 844.527 | G | 1200 | CCM | 200 | 200 | 30 | MM | 63 |  |  | https://eshop.weidmueller.com/p/2712260200
2712260500 | CH-HFAB-XXXX-06-0500-AH | 58.3 | 1 | 1 | 1 | PCE | I673 | SAI accessories | PB | Connecteurs Etanches/composants passifs | PB49 | Connecteurs etanches | 4050118751178 | 85444290 | DE | Câble de puissance Câble de transmission d'énergie électrique Connecteurs etanches | 1753.527 | G | 1200 | CCM | 200 | 200 | 30 | MM | 63 |  |  | https://eshop.weidmueller.com/p/2712260500
2712270100 | CH-HGAA-HGAB-10-0100-AE | 104.8 | 1 | 1 | 1 | PCE | I673 | SAI accessories | PB | Connecteurs Etanches/composants passifs | PB49 | Connecteurs etanches | 4050118750591 | 85444290 | DE | Câble de puissance Câble de transmission d'énergie électrique Connecteurs etanches | 890.376 | G | 1200 | CCM | 200 | 200 | 30 | MM | 63 |  |  | https://eshop.weidmueller.com/p/2712270100
2712270200 | CH-HGAA-HGAB-10-0200-AE | 110.9 | 1 | 1 | 1 | PCE | I673 | SAI accessories | PB | Connecteurs Etanches/composants passifs | PB49 | Connecteurs etanches | 4050118751406 | 85444290 | DE | Câble de puissance Câble de transmission d'énergie électrique Connecteurs etanches | 1190.376 | G | 1200 | CCM | 200 | 200 | 30 | MM | 63 |  |  | https://eshop.weidmueller.com/p/2712270200
2712270500 | CH-HGAA-HGAB-10-0500-AE | 129.4 | 1 | 1 | 1 | PCE | I673 | SAI accessories | PB | Connecteurs Etanches/composants passifs | PB49 | Connecteurs etanches | 4050118751161 | 85444290 | DE | Câble de puissance Câble de transmission d'énergie électrique Connecteurs etanches | 1974 | G | 1200 | CCM | 200 | 200 | 30 | MM | 63 |  |  | https://eshop.weidmueller.com/p/2712270500
2712280100 | CH-HHAA-HHAB-10-0100-AE | 103.6 | 1 | 1 | 1 | PCE | I673 | SAI accessories | PB | Connecteurs Etanches/composants passifs | PB49 | Connecteurs etanches | 4050118751154 | 85444290 | DE | Câble de puissance Câble de transmission d'énergie électrique Connecteurs etanches | 892.376 | G | 1200 | CCM | 200 | 200 | 30 | MM | 63 |  |  | https://eshop.weidmueller.com/p/2712280100
2712280200 | CH-HHAA-HHAB-10-0200-AE | 109.9 | 1 | 1 | 1 | PCE | I673 | SAI accessories | PB | Connecteurs Etanches/composants passifs | PB49 | Connecteurs etanches | 4050118751062 | 85444290 | DE | Câble de puissance Câble de transmission d'énergie électrique Connecteurs etanches | 1192.376 | G | 1200 | CCM | 200 | 200 | 30 | MM | 63 |  |  | https://eshop.weidmueller.com/p/2712280200
2712280500 | CH-HHAA-HHAB-10-0500-AE | 128.4 | 1 | 1 | 1 | PCE | I673 | SAI accessories | PB | Connecteurs Etanches/composants passifs | PB49 | Connecteurs etanches | 4050118751147 | 85444290 | DE | Câble de puissance Câble de transmission d'énergie électrique Connecteurs etanches | 2101.376 | G | 1200 | CCM | 200 | 200 | 30 | MM | 63 |  |  | https://eshop.weidmueller.com/p/2712280500
2712290100 | CH-HGAB-XXXX-10-0100-AE | 58.6 | 1 | 1 | 1 | PCE | I673 | SAI accessories | PB | Connecteurs Etanches/composants passifs | PB49 | Connecteurs etanches | 4050118751239 | 85444290 | DE | Câble de puissance Câble de transmission d'énergie électrique Connecteurs etanches | 623.188 | G | 1200 | CCM | 200 | 200 | 30 | MM | 63 |  |  | https://eshop.weidmueller.com/p/2712290100
2712290200 | CH-HGAB-XXXX-10-0200-AE | 64.8 | 1 | 1 | 1 | PCE | I673 | SAI accessories | PB | Connecteurs Etanches/composants passifs | PB49 | Connecteurs etanches | 4050118750584 | 85444290 | DE | Câble de puissance Câble de transmission d'énergie électrique Connecteurs etanches | 923.188 | G | 1200 | CCM | 200 | 200 | 30 | MM | 63 |  |  | https://eshop.weidmueller.com/p/2712290200
2712290500 | CH-HGAB-XXXX-10-0500-AE | 83.3 | 1 | 1 | 1 | PCE | I673 | SAI accessories | PB | Connecteurs Etanches/composants passifs | PB49 | Connecteurs etanches | 4050118751130 | 85444290 | DE | Câble de puissance Câble de transmission d'énergie électrique Connecteurs etanches | 1832.188 | G | 1200 | CCM | 200 | 200 | 30 | MM | 63 |  |  | https://eshop.weidmueller.com/p/2712290500
2712300100 | CH-HHAB-XXXX-10-0100-AE | 58.1 | 1 | 1 | 1 | PCE | I673 | SAI accessories | PB | Connecteurs Etanches/composants passifs | PB49 | Connecteurs etanches | 4050118751123 | 85444290 | DE | Câble de puissance Câble de transmission d'énergie électrique Connecteurs etanches | 624.188 | G | 1200 | CCM | 200 | 200 | 30 | MM | 63 |  |  | https://eshop.weidmueller.com/p/2712300100
2712300200 | CH-HHAB-XXXX-10-0200-AE | 64.3 | 1 | 1 | 1 | PCE | I673 | SAI accessories | PB | Connecteurs Etanches/composants passifs | PB49 | Connecteurs etanches | 4050118751055 | 85444290 | DE | Câble de puissance Câble de transmission d'énergie électrique Connecteurs etanches | 924.188 | G | 1200 | CCM | 200 | 200 | 30 | MM | 63 |  |  | https://eshop.weidmueller.com/p/2712300200
2712300500 | CH-HHAB-XXXX-10-0500-AE | 82.7 | 1 | 1 | 1 | PCE | I673 | SAI accessories | PB | Connecteurs Etanches/composants passifs | PB49 | Connecteurs etanches | 4050118750577 | 85444290 | DE | Câble de puissance Câble de transmission d'énergie électrique Connecteurs etanches | 1833.188 | G | 1200 | CCM | 200 | 200 | 30 | MM | 63 |  |  | https://eshop.weidmueller.com/p/2712300500
2712310100 | CH-HIAC-HIAD-06-0100-AC | 127.3 | 1 | 1 | 1 | PCE | I673 | SAI accessories | PB | Connecteurs Etanches/composants passifs | PB49 | Connecteurs etanches | 4050118751437 | 85444290 | DE | Câble de puissance Câble de transmission d'énergie électrique Connecteurs etanches | 1111.64 | G | 1200 | CCM | 200 | 200 | 30 | MM | 63 |  |  | https://eshop.weidmueller.com/p/2712310100
2712310200 | CH-HIAC-HIAD-06-0200-AC | 136.6 | 1 | 1 | 1 | PCE | I673 | SAI accessories | PB | Connecteurs Etanches/composants passifs | PB49 | Connecteurs etanches | 4050118751116 | 85444290 | DE | Câble de puissance Câble de transmission d'énergie électrique Connecteurs etanches | 1411.64 | G | 1200 | CCM | 200 | 200 | 30 | MM | 63 |  |  | https://eshop.weidmueller.com/p/2712310200
2712310500 | CH-HIAC-HIAD-06-0500-AC | 163.8 | 1 | 1 | 1 | PCE | I673 | SAI accessories | PB | Connecteurs Etanches/composants passifs | PB49 | Connecteurs etanches | 4050118750560 | 85444290 | DE | Câble de puissance Câble de transmission d'énergie électrique Connecteurs etanches | 3000 | G | 1200 | CCM | 200 | 200 | 30 | MM | 63 |  |  | https://eshop.weidmueller.com/p/2712310500
2712320100 | CH-HJAC-HJAD-06-0100-AC | 126.1 | 1 | 1 | 1 | PCE | I673 | SAI accessories | PB | Connecteurs Etanches/composants passifs | PB49 | Connecteurs etanches | 4050118751048 | 85444290 | DE | Câble de puissance Câble de transmission d'énergie électrique Connecteurs etanches | 1101.64 | G | 1200 | CCM | 200 | 200 | 30 | MM | 63 |  |  | https://eshop.weidmueller.com/p/2712320100
2712320200 | CH-HJAC-HJAD-06-0200-AC | 135.2 | 1 | 1 | 1 | PCE | I673 | SAI accessories | PB | Connecteurs Etanches/composants passifs | PB49 | Connecteurs etanches | 4050118750492 | 85444290 | DE | Câble de puissance Câble de transmission d'énergie électrique Connecteurs etanches | 1401.64 | G | 1200 | CCM | 200 | 200 | 30 | MM | 63 |  |  | https://eshop.weidmueller.com/p/2712320200
2712320500 | CH-HJAC-HJAD-06-0500-AC | 162.4 | 1 | 1 | 1 | PCE | I673 | SAI accessories | PB | Connecteurs Etanches/composants passifs | PB49 | Connecteurs etanches | 4050118751031 | 85444290 | DE | Câble de puissance Câble de transmission d'énergie électrique Connecteurs etanches | 2310.64 | G | 1200 | CCM | 200 | 200 | 30 | MM | 63 |  |  | https://eshop.weidmueller.com/p/2712320500
2712330100 | CH-HIAA-HIAB-16-0100-AF | 133.3 | 1 | 1 | 1 | PCE | I673 | SAI accessories | PB | Connecteurs Etanches/composants passifs | PB49 | Connecteurs etanches | 4050118751109 | 85444290 | DE | Câble de puissance Câble de transmission d'énergie électrique Connecteurs etanches | 1104.672 | G | 1200 | CCM | 200 | 200 | 30 | MM | 63 |  |  | https://eshop.weidmueller.com/p/2712330100
2712330200 | CH-HIAA-HIAB-16-0200-AF | 142.7 | 1 | 1 | 1 | PCE | I673 | SAI accessories | PB | Connecteurs Etanches/composants passifs | PB49 | Connecteurs etanches | 4050118751017 | 85444290 | DE | Câble de puissance Câble de transmission d'énergie électrique Connecteurs etanches | 1404.672 | G | 1200 | CCM | 200 | 200 | 30 | MM | 63 |  |  | https://eshop.weidmueller.com/p/2712330200
2712330500 | CH-HIAA-HIAB-16-0500-AF | 170.5 | 1 | 1 | 1 | PCE | I673 | SAI accessories | PB | Connecteurs Etanches/composants passifs | PB49 | Connecteurs etanches | 4050118751024 | 85444290 | DE | Câble de puissance Câble de transmission d'énergie électrique Connecteurs etanches | 2818 | G | 6043.748 | CCM | 283 | 281 | 76 | MM | 63 |  |  | https://eshop.weidmueller.com/p/2712330500
2712340100 | CH-HJAA-HJAB-16-0100-AF | 132 | 1 | 1 | 1 | PCE | I673 | SAI accessories | PB | Connecteurs Etanches/composants passifs | PB49 | Connecteurs etanches | 4050118751000 | 85444290 | DE | Câble de puissance Câble de transmission d'énergie électrique Connecteurs etanches | 1094.672 | G | 1200 | CCM | 200 | 200 | 30 | MM | 63 |  |  | https://eshop.weidmueller.com/p/2712340100
2712340200 | CH-HJAA-HJAB-16-0200-AF | 141.2 | 1 | 1 | 1 | PCE | I673 | SAI accessories | PB | Connecteurs Etanches/composants passifs | PB49 | Connecteurs etanches | 4050118750997 | 85444290 | DE | Câble de puissance Câble de transmission d'énergie électrique Connecteurs etanches | 1394.672 | G | 1200 | CCM | 200 | 200 | 30 | MM | 63 |  |  | https://eshop.weidmueller.com/p/2712340200
2712340500 | CH-HJAA-HJAB-16-0500-AF | 169.3 | 1 | 1 | 1 | PCE | I673 | SAI accessories | PB | Connecteurs Etanches/composants passifs | PB49 | Connecteurs etanches | 4050118750485 | 85444290 | DE | Câble de puissance Câble de transmission d'énergie électrique Connecteurs etanches | 2303.672 | G | 1200 | CCM | 200 | 200 | 30 | MM | 63 |  |  | https://eshop.weidmueller.com/p/2712340500
2712350100 | CH-HKAA-HKAB-24-0100-AG | 168.9 | 1 | 1 | 1 | PCE | I673 | SAI accessories | PB | Connecteurs Etanches/composants passifs | PB49 | Connecteurs etanches | 4050118750478 | 85444290 | DE | Câble de puissance Câble de transmission d'énergie électrique Connecteurs etanches | 1266.4 | G | 1200 | CCM | 200 | 200 | 30 | MM | 63 |  |  | https://eshop.weidmueller.com/p/2712350100
2712350200 | CH-HKAA-HKAB-24-0200-AG | 181.5 | 1 | 1 | 1 | PCE | I673 | SAI accessories | PB | Connecteurs Etanches/composants passifs | PB49 | Connecteurs etanches | 4050118750461 | 85444290 | DE | Câble de puissance Câble de transmission d'énergie électrique Connecteurs etanches | 1566.4 | G | 1200 | CCM | 200 | 200 | 30 | MM | 63 |  |  | https://eshop.weidmueller.com/p/2712350200
2712350500 | CH-HKAA-HKAB-24-0500-AG | 219.8 | 1 | 1 | 1 | PCE | I673 | SAI accessories | PB | Connecteurs Etanches/composants passifs | PB49 | Connecteurs etanches | 4050118750980 | 85444290 | DE | Câble de puissance Câble de transmission d'énergie électrique Connecteurs etanches | 3677 | G | 10010.88 | CCM | 360 | 352 | 79 | MM | 63 |  |  | https://eshop.weidmueller.com/p/2712350500
2712360100 | CH-HLAA-HLAB-24-0100-AG | 167.4 | 1 | 1 | 1 | PCE | I673 | SAI accessories | PB | Connecteurs Etanches/composants passifs | PB49 | Connecteurs etanches | 4050118750539 | 85444290 | DE | Câble de puissance Câble de transmission d'énergie électrique Connecteurs etanches | 1264.4 | G | 1200 | CCM | 200 | 200 | 30 | MM | 63 |  |  | https://eshop.weidmueller.com/p/2712360100
2712360200 | CH-HLAA-HLAB-24-0200-AG | 180.2 | 1 | 1 | 1 | PCE | I673 | SAI accessories | PB | Connecteurs Etanches/composants passifs | PB49 | Connecteurs etanches | 4050118750454 | 85444290 | DE | Câble de puissance Câble de transmission d'énergie électrique Connecteurs etanches | 1564.4 | G | 1200 | CCM | 200 | 200 | 30 | MM | 63 |  |  | https://eshop.weidmueller.com/p/2712360200
2712360500 | CH-HLAA-HLAB-24-0500-AG | 218.4 | 1 | 1 | 1 | PCE | I673 | SAI accessories | PB | Connecteurs Etanches/composants passifs | PB49 | Connecteurs etanches | 4050118750447 | 85444290 | DE | Câble de puissance Câble de transmission d'énergie électrique Connecteurs etanches | 2473.4 | G | 1200 | CCM | 200 | 200 | 30 | MM | 63 |  |  | https://eshop.weidmueller.com/p/2712360500
2712370100 | CH-HMAA-HMAB-06-0100-AB | 136.3 | 1 | 1 | 1 | PCE | I673 | SAI accessories | PB | Connecteurs Etanches/composants passifs | PB49 | Connecteurs etanches | 4050118750973 | 85444290 | DE | Câble de puissance Câble de transmission d'énergie électrique Connecteurs etanches | 905.306 | G | 1200 | CCM | 200 | 200 | 30 | MM | 63 |  |  | https://eshop.weidmueller.com/p/2712370100
2712370200 | CH-HMAA-HMAB-06-0200-AB | 143.8 | 1 | 1 | 1 | PCE | I673 | SAI accessories | PB | Connecteurs Etanches/composants passifs | PB49 | Connecteurs etanches | 4050118750522 | 85444290 | DE | Câble de puissance Câble de transmission d'énergie électrique Connecteurs etanches | 1205.31 | G | 1200 | CCM | 200 | 200 | 30 | MM | 63 |  |  | https://eshop.weidmueller.com/p/2712370200
2712370500 | CH-HMAA-HMAB-06-0500-AB | 166 | 1 | 1 | 1 | PCE | I673 | SAI accessories | PB | Connecteurs Etanches/composants passifs | PB49 | Connecteurs etanches | 4050118750430 | 85444290 | DE | Câble de puissance Câble de transmission d'énergie électrique Connecteurs etanches | 2114.31 | G | 1200 | CCM | 200 | 200 | 30 | MM | 63 |  |  | https://eshop.weidmueller.com/p/2712370500
2712380100 | CH-HNAA-HNAB-06-0100-AB | 136.6 | 1 | 1 | 1 | PCE | I673 | SAI accessories | PB | Connecteurs Etanches/composants passifs | PB49 | Connecteurs etanches | 4050118779608 | 85444290 | DE | Câble de puissance Câble de transmission d'énergie électrique Connecteurs etanches | 879.306 | G | 305.115 | CCM | 213.4 | 213.4 | 6.7 | MM | 63 |  |  | https://eshop.weidmueller.com/p/2712380100
2712380200 | CH-HNAA-HNAB-06-0200-AB | 144 | 1 | 1 | 1 | PCE | I673 | SAI accessories | PB | Connecteurs Etanches/composants passifs | PB49 | Connecteurs etanches | 4050118779516 | 85444290 | DE | Câble de puissance Câble de transmission d'énergie électrique Connecteurs etanches | 1179.31 | G | 610.23 | CCM | 213.4 | 213.4 | 13.4 | MM | 63 |  |  | https://eshop.weidmueller.com/p/2712380200
2712380500 | CH-HNAA-HNAB-06-0500-AB | 166.2 | 1 | 1 | 1 | PCE | I673 | SAI accessories | PB | Connecteurs Etanches/composants passifs | PB49 | Connecteurs etanches | 4050118779240 | 85444290 | DE | Câble de puissance Câble de transmission d'énergie électrique Connecteurs etanches | 2088.31 | G | 1033.909 | CCM | 226.8 | 226.8 | 20.1 | MM | 63 |  |  | https://eshop.weidmueller.com/p/2712380500
2712390100 | CH-HMAB-XXXX-06-0100-AB | 75.9 | 1 | 1 | 1 | PCE | I673 | SAI accessories | PB | Connecteurs Etanches/composants passifs | PB49 | Connecteurs etanches | 4050118779257 | 85444290 | DE | Câble de puissance Câble de transmission d'énergie électrique Connecteurs etanches | 639.466 | G | 305.115 | CCM | 213.4 | 213.4 | 6.7 | MM | 63 |  |  | https://eshop.weidmueller.com/p/2712390100
2712390200 | CH-HMAB-XXXX-06-0200-AB | 83.4 | 1 | 1 | 1 | PCE | I673 | SAI accessories | PB | Connecteurs Etanches/composants passifs | PB49 | Connecteurs etanches | 4050118779615 | 85444290 | DE | Câble de puissance Câble de transmission d'énergie électrique Connecteurs etanches | 939.466 | G | 610.23 | CCM | 213.4 | 213.4 | 13.4 | MM | 63 |  |  | https://eshop.weidmueller.com/p/2712390200
2712390500 | CH-HMAB-XXXX-06-0500-AB | 105.7 | 1 | 1 | 1 | PCE | I673 | SAI accessories | PB | Connecteurs Etanches/composants passifs | PB49 | Connecteurs etanches | 4050118779523 | 85444290 | DE | Câble de puissance Câble de transmission d'énergie électrique Connecteurs etanches | 1848.47 | G | 1033.909 | CCM | 226.8 | 226.8 | 20.1 | MM | 63 |  |  | https://eshop.weidmueller.com/p/2712390500
2712400100 | CH-HNAB-XXXX-06-0100-AB | 76.1 | 1 | 1 | 1 | PCE | I673 | SAI accessories | PB | Connecteurs Etanches/composants passifs | PB49 | Connecteurs etanches | 4050118779530 | 85444290 | DE | Câble de puissance Câble de transmission d'énergie électrique Connecteurs etanches | 626.466 | G | 305.115 | CCM | 213.4 | 213.4 | 6.7 | MM | 63 |  |  | https://eshop.weidmueller.com/p/2712400100
2712400200 | CH-HNAB-XXXX-06-0200-AB | 83.5 | 1 | 1 | 1 | PCE | I673 | SAI accessories | PB | Connecteurs Etanches/composants passifs | PB49 | Connecteurs etanches | 4050118779264 | 85444290 | DE | Câble de puissance Câble de transmission d'énergie électrique Connecteurs etanches | 926.466 | G | 610.23 | CCM | 213.4 | 213.4 | 13.4 | MM | 63 |  |  | https://eshop.weidmueller.com/p/2712400200
2712400500 | CH-HNAB-XXXX-06-0500-AB | 105.7 | 1 | 1 | 1 | PCE | I673 | SAI accessories | PB | Connecteurs Etanches/composants passifs | PB49 | Connecteurs etanches | 4050118779622 | 85444290 | DE | Câble de puissance Câble de transmission d'énergie électrique Connecteurs etanches | 1835.47 | G | 1033.909 | CCM | 226.8 | 226.8 | 20.1 | MM | 63 |  |  | https://eshop.weidmueller.com/p/2712400500
2712410100 | CH-HOAB-XXXX-06-0100-AI | 49.7 | 1 | 1 | 1 | PCE | I673 | SAI accessories | PB | Connecteurs Etanches/composants passifs | PB49 | Connecteurs etanches | 4050118779639 | 85444290 | DE | Câble de puissance Câble de transmission d'énergie électrique Connecteurs etanches | 342 | G | 305.115 | CCM | 213.4 | 213.4 | 6.7 | MM | 63 |  |  | https://eshop.weidmueller.com/p/2712410100
2712410200 | CH-HOAB-XXXX-06-0200-AI | 55.5 | 1 | 1 | 1 | PCE | I673 | SAI accessories | PB | Connecteurs Etanches/composants passifs | PB49 | Connecteurs etanches | 4050118779271 | 85444290 | DE | Câble de puissance Câble de transmission d'énergie électrique Connecteurs etanches | 754.118 | G | 610.23 | CCM | 213.4 | 213.4 | 13.4 | MM | 63 |  |  | https://eshop.weidmueller.com/p/2712410200
2712410500 | CH-HOAB-XXXX-06-0500-AI | 72.8 | 1 | 1 | 1 | PCE | I673 | SAI accessories | PB | Connecteurs Etanches/composants passifs | PB49 | Connecteurs etanches | 4050118779646 | 85444290 | DE | Câble de puissance Câble de transmission d'énergie électrique Connecteurs etanches | 1663.12 | G | 1033.909 | CCM | 226.8 | 226.8 | 20.1 | MM | 63 |  |  | https://eshop.weidmueller.com/p/2712410500
2712420100 | CH-HPBB-XXXX-06-0100-AI | 49.8 | 1 | 1 | 1 | PCE | I673 | SAI accessories | PB | Connecteurs Etanches/composants passifs | PB49 | Connecteurs etanches | 4050118779653 | 85444290 | DE | Câble de puissance Câble de transmission d'énergie électrique Connecteurs etanches | 454.118 | G | 305.115 | CCM | 213.4 | 213.4 | 6.7 | MM | 63 |  |  | https://eshop.weidmueller.com/p/2712420100
2712420200 | CH-HPBB-XXXX-06-0200-AI | 55.6 | 1 | 1 | 1 | PCE | I673 | SAI accessories | PB | Connecteurs Etanches/composants passifs | PB49 | Connecteurs etanches | 4050118779660 | 85444290 | DE | Câble de puissance Câble de transmission d'énergie électrique Connecteurs etanches | 754.118 | G | 610.23 | CCM | 213.4 | 213.4 | 13.4 | MM | 63 |  |  | https://eshop.weidmueller.com/p/2712420200
2712420500 | CH-HPBB-XXXX-06-0500-AI | 72.9 | 1 | 1 | 1 | PCE | I673 | SAI accessories | PB | Connecteurs Etanches/composants passifs | PB49 | Connecteurs etanches | 4050118779288 | 85444290 | DE | Câble de puissance Câble de transmission d'énergie électrique Connecteurs etanches | 1663.12 | G | 1033.909 | CCM | 226.8 | 226.8 | 20.1 | MM | 63 |  |  | https://eshop.weidmueller.com/p/2712420500
2712450100 | CH-HPBC-HPBD-08-0100-AA | 89.8 | 1 | 1 | 1 | PCE | I673 | SAI accessories | PB | Connecteurs Etanches/composants passifs | PB49 | Connecteurs etanches | 4050118779714 | 85444290 | DE | Câble de puissance Câble de transmission d'énergie électrique Connecteurs etanches | 520.417 | G | 305.115 | CCM | 213.4 | 213.4 | 6.7 | MM | 63 |  |  | https://eshop.weidmueller.com/p/2712450100
2712450200 | CH-HPBC-HPBD-08-0200-AA | 97.6 | 1 | 1 | 1 | PCE | I673 | SAI accessories | PB | Connecteurs Etanches/composants passifs | PB49 | Connecteurs etanches | 4050118779721 | 85444290 | DE | Câble de puissance Câble de transmission d'énergie électrique Connecteurs etanches | 820.417 | G | 610.23 | CCM | 213.4 | 213.4 | 13.4 | MM | 63 |  |  | https://eshop.weidmueller.com/p/2712450200
2712450500 | CH-HPBC-HPBD-08-0500-AA | 120.8 | 1 | 1 | 1 | PCE | I673 | SAI accessories | PB | Connecteurs Etanches/composants passifs | PB49 | Connecteurs etanches | 4050118779561 | 85444290 | DE | Câble de puissance Câble de transmission d'énergie électrique Connecteurs etanches | 1729.42 | G | 1033.909 | CCM | 226.8 | 226.8 | 20.1 | MM | 63 |  |  | https://eshop.weidmueller.com/p/2712450500
2712470100 | CH-HOBD-HOBE-08-0100-AA | 89.7 | 1 | 1 | 1 | PCE | I673 | SAI accessories | PB | Connecteurs Etanches/composants passifs | PB49 | Connecteurs etanches | 4050118779738 | 85444290 | DE | Câble de puissance Câble de transmission d'énergie électrique Connecteurs etanches | 522.521 | G | 305.115 | CCM | 213.4 | 213.4 | 6.7 | MM | 63 |  |  | https://eshop.weidmueller.com/p/2712470100
2712470200 | CH-HOBD-HOBE-08-0200-AA | 97.4 | 1 | 1 | 1 | PCE | I673 | SAI accessories | PB | Connecteurs Etanches/composants passifs | PB49 | Connecteurs etanches | 4050118779592 | 85444290 | DE | Câble de puissance Câble de transmission d'énergie électrique Connecteurs etanches | 822.521 | G | 610.23 | CCM | 213.4 | 213.4 | 13.4 | MM | 63 |  |  | https://eshop.weidmueller.com/p/2712470200
2712470500 | CH-HOBD-HOBE-08-0500-AA | 120.6 | 1 | 1 | 1 | PCE | I673 | SAI accessories | PB | Connecteurs Etanches/composants passifs | PB49 | Connecteurs etanches | 4050118779806 | 85444290 | DE | Câble de puissance Câble de transmission d'énergie électrique Connecteurs etanches | 1731.52 | G | 1033.909 | CCM | 226.8 | 226.8 | 20.1 | MM | 63 |  |  | https://eshop.weidmueller.com/p/2712470500
2712490100 | CH-HPBC-XXXX-08-0100-AA | 51.8 | 1 | 1 | 1 | PCE | I673 | SAI accessories | PB | Connecteurs Etanches/composants passifs | PB49 | Connecteurs etanches | 4050118779745 | 85444290 | DE | Câble de puissance Câble de transmission d'énergie électrique Connecteurs etanches | 451.345 | G | 305.115 | CCM | 213.4 | 213.4 | 6.7 | MM | 63 |  |  | https://eshop.weidmueller.com/p/2712490100
2712490200 | CH-HPBC-XXXX-08-0200-AA | 59.6 | 1 | 1 | 1 | PCE | I673 | SAI accessories | PB | Connecteurs Etanches/composants passifs | PB49 | Connecteurs etanches | 4050118779912 | 85444290 | DE | Câble de puissance Câble de transmission d'énergie électrique Connecteurs etanches | 751.345 | G | 610.23 | CCM | 213.4 | 213.4 | 13.4 | MM | 63 |  |  | https://eshop.weidmueller.com/p/2712490200
2712490500 | CH-HPBC-XXXX-08-0500-AA | 82.6 | 1 | 1 | 1 | PCE | I673 | SAI accessories | PB | Connecteurs Etanches/composants passifs | PB49 | Connecteurs etanches | 4050118779752 | 85444290 | DE | Câble de puissance Câble de transmission d'énergie électrique Connecteurs etanches | 1660.35 | G | 1033.909 | CCM | 226.8 | 226.8 | 20.1 | MM | 63 |  |  | https://eshop.weidmueller.com/p/2712490500
2712510100 | CH-HOBD-XXXX-08-0100-AA | 51.6 | 1 | 1 | 1 | PCE | I673 | SAI accessories | PB | Connecteurs Etanches/composants passifs | PB49 | Connecteurs etanches | 4050118779837 | 85444290 | DE | Câble de puissance Câble de transmission d'énergie électrique Connecteurs etanches | 452.397 | G | 305.115 | CCM | 213.4 | 213.4 | 6.7 | MM | 63 |  |  | https://eshop.weidmueller.com/p/2712510100
2712510200 | CH-HOBD-XXXX-08-0200-AA | 59.5 | 1 | 1 | 1 | PCE | I673 | SAI accessories | PB | Connecteurs Etanches/composants passifs | PB49 | Connecteurs etanches | 4050118779769 | 85444290 | DE | Câble de puissance Câble de transmission d'énergie électrique Connecteurs etanches | 824 | G | 2757.536 | CCM | 274 | 272 | 37 | MM | 63 |  |  | https://eshop.weidmueller.com/p/2712510200
2712510500 | CH-HOBD-XXXX-08-0500-AA | 82.6 | 1 | 1 | 1 | PCE | I673 | SAI accessories | PB | Connecteurs Etanches/composants passifs | PB49 | Connecteurs etanches | 4050118779844 | 85444290 | DE | Câble de puissance Câble de transmission d'énergie électrique Connecteurs etanches | 1661.4 | G | 1033.909 | CCM | 226.8 | 226.8 | 20.1 | MM | 63 |  |  | https://eshop.weidmueller.com/p/2712510500
2712530000 | LSF-SMT 5.00/02/180 3.5SN BK RL SO | 140.73 | 100 | 175 | 175 | PCE | P300 | PCB-terminals up to 1,5 qmm standard | PL | Composants sur CI | PL32 | Blocs de jonction pour CI pas > 10mm | 4050118796810 | 85369010 | DE | Bloc de jonction pour circuit imprimé (terminal imprimé, terminal carte) pour une transmission simple et sûre des données directement vers l'API. | 674 | G | 6320.655 | CCM | 339 | 339 | 55 | MM | 49 |  |  | https://eshop.weidmueller.com/p/2712530000
2712590000 | SL-SMT 3.50/05/270LF 1.9SN BK RL | 277.21 | 100 | 385 | 385 | PCE | P310 | PCB-connectors 3 pin pitch | PL | Composants sur CI | PL30 | Connecteurs pour CI pas < 5mm | 4050118752175 | 85366930 | DE | Raccord enfichable du circuit imprimé avec une technologie de connexion innovante qui garantit un maniement sûr et intuitif. | 1279 | G | 6573.66 | CCM | 331 | 331 | 60 | MM | 42 |  |  | https://eshop.weidmueller.com/p/2712590000
2712671000 | HDC XX6A01 OOXXXDM-1000 | 3969.1 | 1 | 1 | 1 | PCE | P201 | Heavy duty connectors | PB | Connecteurs Etanches/composants passifs | PB72 | CIE Connecteurs industriels étanches | 4050118753011 | 85444995 | CH | Câble de données en cuivre, Cat.7 (ISO/IEC 11801), Nombre de conducteurs: 4, Radox EM 104, 10 m | 8540 | G | 18506 | CCM | 432 | 365 | 109 | MM | 35 |  |  | https://eshop.weidmueller.com/p/2712671000
2712740000 | APG 2.5/3-2BG-GN | 307.56 | 100 | 25 | 25 | PCE | P130 | Terminals A series universal | PT | Blocs de Jonction | PT01 | Série-A Bloc de jonction universel | 4050118756050 | 85369010 | RO | Fiche (bloc de jonction), PUSH IN, 2.5 mm², 24 A, 800 V, Nombre de raccordements: 3, Nombre de pôles: 3, Largeur: 15.3 mm | 289 | G | 664 | CCM | 168 | 94 | 42 | MM | 14 |  |  | https://eshop.weidmueller.com/p/2712740000
2712760000 | APG 2.5/5-4BG-GN | 486.12 | 100 | 25 | 25 | PCE | P130 | Terminals A series universal | PT | Blocs de Jonction | PT01 | Série-A Bloc de jonction universel | 4050118756043 | 85369010 | RO | Fiche (bloc de jonction), PUSH IN, 2.5 mm², 24 A, 800 V, Nombre de raccordements: 5, Nombre de pôles: 5, Largeur: 25.5 mm | 477 | G | 994.4 | CCM | 225 | 110 | 40 | MM | 14 |  |  | https://eshop.weidmueller.com/p/2712760000
2712770000 | APG 2.5/6-5BG-GN | 574.92 | 100 | 25 | 25 | PCE | P130 | Terminals A series universal | PT | Blocs de Jonction | PT01 | Série-A Bloc de jonction universel | 4050118756036 | 85369010 | RO | Fiche (bloc de jonction), PUSH IN, 2.5 mm², 24 A, 800 V, Nombre de raccordements: 6, Nombre de pôles: 6, Largeur: 30.6 mm | 541 | G | 892.79 | CCM | 177 | 97 | 52 | MM | 14 |  |  | https://eshop.weidmueller.com/p/2712770000
2712780000 | APG 2.5/7-6BG-GN | 662.76 | 100 | 25 | 25 | PCE | P130 | Terminals A series universal | PT | Blocs de Jonction | PT01 | Série-A Bloc de jonction universel | 4050118756029 | 85369010 | RO | Fiche (bloc de jonction), PUSH IN, 2.5 mm², 24 A, 800 V, Nombre de raccordements: 7, Nombre de pôles: 7, Largeur: 35.7 mm | 640 | G | 1593.036 | CCM | 228 | 137 | 51 | MM | 14 |  |  | https://eshop.weidmueller.com/p/2712780000
2712790000 | APG 2.5/8-7BG-GN | 749.52 | 100 | 20 | 20 | PCE | P130 | Terminals A series universal | PT | Blocs de Jonction | PT01 | Série-A Bloc de jonction universel | 4050118756012 | 85369010 | RO | Fiche (bloc de jonction), PUSH IN, 2.5 mm², 24 A, 800 V, Nombre de raccordements: 8, Nombre de pôles: 8, Largeur: 40.8 mm | 578 | G | 921 | CCM | 178 | 110 | 47 | MM | 14 |  |  | https://eshop.weidmueller.com/p/2712790000
2712800000 | APG 2.5/9-8BG-GN | 838.08 | 100 | 20 | 20 | PCE | P130 | Terminals A series universal | PT | Blocs de Jonction | PT01 | Série-A Bloc de jonction universel | 4050118756005 | 85369010 | RO | Fiche (bloc de jonction), PUSH IN, 2.5 mm², 24 A, 800 V, Nombre de raccordements: 9, Nombre de pôles: 9, Largeur: 45.9 mm | 627 | G | 892 | CCM | 178 | 109 | 46 | MM | 7 |  |  | https://eshop.weidmueller.com/p/2712800000
2712810000 | APG 2.5/10-9BG-GN | 925.08 | 100 | 20 | 20 | PCE | P130 | Terminals A series universal | PT | Blocs de Jonction | PT01 | Série-A Bloc de jonction universel | 4050118755299 | 85369010 | RO | Fiche (bloc de jonction), PUSH IN, 2.5 mm², 24 A, 800 V, Nombre de raccordements: 10, Nombre de pôles: 10, Largeur: 51 mm | 689 | G | 918 | CCM | 179 | 109 | 47 | MM | 14 |  |  | https://eshop.weidmueller.com/p/2712810000
2712820000 | BLZP 5.08HC/06/180 SN OR BX PRT | 486.89 | 100 | 60 | 60 | PCE | P311 | PCB-connectors 5 pin pitch | PL | Composants sur CI | PL30 | Connecteurs pour CI pas < 5mm | 4050118752793 | 85366990 | DE | Raccord enfichable du circuit imprimé avec une technologie de connexion innovante qui garantit un maniement sûr et intuitif. | 641 | G | 1508.15 | CCM | 350 | 139 | 31 | MM | 35 |  |  | https://eshop.weidmueller.com/p/2712820000
2712870000 | BLZP 5.08HC/06/180 SN OR BX PRT | 486.89 | 100 | 60 | 60 | PCE | P311 | PCB-connectors 5 pin pitch | PL | Composants sur CI | PL30 | Connecteurs pour CI pas < 5mm | 4050118752236 | 85366990 | DE | Raccord enfichable du circuit imprimé avec une technologie de connexion innovante qui garantit un maniement sûr et intuitif. | 635 | G | 1482.203 | CCM | 349 | 137 | 31 | MM | 49 |  |  | https://eshop.weidmueller.com/p/2712870000
2712880000 | BLZP 5.08HC/08/180 SN OR BX PRT | 633.21 | 100 | 42 | 42 | PCE | P311 | PCB-connectors 5 pin pitch | PL | Composants sur CI | PL30 | Connecteurs pour CI pas < 5mm | 4050118752243 | 85366990 | DE | Raccord enfichable du circuit imprimé avec une technologie de connexion innovante qui garantit un maniement sûr et intuitif. | 595.8 | G | 1164.375 | CCM | 345 | 135 | 25 | MM | 49 |  |  | https://eshop.weidmueller.com/p/2712880000
2712890000 | BLZP 5.08HC/08/180 SN OR BX PRT | 633.21 | 100 | 42 | 42 | PCE | P311 | PCB-connectors 5 pin pitch | PL | Composants sur CI | PL30 | Connecteurs pour CI pas < 5mm | 4050118752250 | 85366990 | DE | Raccord enfichable du circuit imprimé avec une technologie de connexion innovante qui garantit un maniement sûr et intuitif. | 598 | G | 1475.6 | CCM | 350 | 136 | 31 | MM | 35 |  |  | https://eshop.weidmueller.com/p/2712890000
2712920000 | BLZP 5.08HC/12/180 SN OR BX PRT | 925.84 | 100 | 30 | 30 | PCE | P311 | PCB-connectors 5 pin pitch | PL | Composants sur CI | PL30 | Connecteurs pour CI pas < 5mm | 4050118752281 | 85366990 | DE | Raccord enfichable du circuit imprimé avec une technologie de connexion innovante qui garantit un maniement sûr et intuitif. | 640 | G | 1508.15 | CCM | 350 | 139 | 31 | MM | 35 |  |  | https://eshop.weidmueller.com/p/2712920000
2712930000 | BLZP 5.08HC/12/180 SN OR BX PRT | 925.84 | 100 | 30 | 30 | PCE | P311 | PCB-connectors 5 pin pitch | PL | Composants sur CI | PL30 | Connecteurs pour CI pas < 5mm | 4050118752298 | 85366990 | DE | Raccord enfichable du circuit imprimé avec une technologie de connexion innovante qui garantit un maniement sûr et intuitif. | 636 | G | 1486.45 | CCM | 350 | 137 | 31 | MM | 35 |  |  | https://eshop.weidmueller.com/p/2712930000
2712940000 | BLZP 5.08HC/12/180 SN OR BX PRT | 925.84 | 100 | 30 | 30 | PCE | P311 | PCB-connectors 5 pin pitch | PL | Composants sur CI | PL30 | Connecteurs pour CI pas < 5mm | 4050118752908 | 85366990 | DE | Raccord enfichable du circuit imprimé avec une technologie de connexion innovante qui garantit un maniement sûr et intuitif. | 631 | G | 1503.841 | CCM | 349 | 139 | 31 | MM | 35 |  |  | https://eshop.weidmueller.com/p/2712940000
2712960000 | AAP11 6/6X1.5 LO-LI WT | 803.23 | 100 | 20 | 20 | PCE | P131 | Terminals A series application | PT | Blocs de Jonction | PT02 | Série-A Bloc de jonction spécifique | 4050118778717 | 85369010 | RO | Blocs de jonction de distribution de potentiel, PUSH IN, Beige foncé, 6 mm², 41 A, 500 V, Nombre de raccordements: 1, Nombre d'étages: 1 | 427 | G | 940.5 | CCM | 180 | 95 | 55 | MM | 21 |  |  | https://eshop.weidmueller.com/p/2712960000
2712970000 | AAP12 10/4X2.5 LO-LI WT | 1319.86 | 100 | 20 | 20 | PCE | P131 | Terminals A series application | PT | Blocs de Jonction | PT02 | Série-A Bloc de jonction spécifique | 4050118824209 | 85369010 | RO | Blocs de jonction de distribution de potentiel, PUSH IN, Beige foncé, 10 mm², 57 A, 800 V, Nombre de raccordements: 1, Nombre d'étages: 1 | 658 | G | 1220 | CCM | 215 | 93 | 61 | MM | 21 |  |  | https://eshop.weidmueller.com/p/2712970000
2713210000 | SET SIEMENS CFU PUSH-IN | 4367.95 | 100 | 10 | 10 | PCE | P311 | PCB-connectors 5 pin pitch | PL | Composants sur CI | PL30 | Connecteurs pour CI pas < 5mm | 4050118755589 | 85366990 | DE | Raccord enfichable du circuit imprimé avec une technologie de connexion innovante qui garantit un maniement sûr et intuitif. | 904 | G | 3096.66 | CCM | 292 | 101 | 105 | MM | 49 |  |  | https://eshop.weidmueller.com/p/2713210000
2713310000 | CA-T2T2-2M-11/3P-R-BBG | 55525 | 100 | 1 | 1 | PCE | C110 | Wallboxes HOME/BUS | EM | E-Mobility | EM11 | E-Mobility | 4050118767346 | 85444290 | CN | E-Mobility Câble de charge CA pour une capacité de charge maximale de 11 kW pour un raccord | 1920 | G | 13689 | CCM | 390 | 390 | 90 | MM | 7 |  |  | https://eshop.weidmueller.com/p/2713310000
2713320000 | CA-T2T2-2M-22/3P-R-BBG | 850.03 | 100 | 1 | 1 | PCE | C110 | Wallboxes HOME/BUS | EM | E-Mobility | EM11 | E-Mobility | 4050118767353 | 85444290 | CN | CA-T2T2-2M-22/3P-R-BBG - CA-T2T2-2M-22/3P-R-BBG E-Mobility E-Mobility Weidmüller CA-T2T2-2M-22/3P-R-BBG CA-T2T2-2M-22/3P-R-BBG E-Mobility | 2540 | G | 13689 | CCM | 390 | 390 | 90 | MM | 7 |  |  | https://eshop.weidmueller.com/p/2713320000
2713340000 | CA-T2T1-2M-7.4/1P-R-BBG | 58375 | 100 | 1 | 1 | PCE | C110 | Wallboxes HOME/BUS | EM | E-Mobility | EM11 | E-Mobility | 4050118767384 | 85444290 | CN | CA-T2T1-2M-7.4/1P-R-BBG - 0 E-Mobility Weidmüller CA-T2T1-2M-7.4/1P-R-BBG E-Mobility CA-T2T1-2M-7.4/1P-R-BBG 0 | 2010 | G | 13689 | CCM | 390 | 390 | 90 | MM | 7 |  |  | https://eshop.weidmueller.com/p/2713340000
2713410000 | BHZ 5.00/04/90LH BK/RD CSS | 391.7 | 100 | 78 | 78 | PCE | P420 | Empty housings electronic | PL | Composants sur CI | PL36 | Boitiers électronique (vides) | 4050118778618 | 85366990 | RO | BHZ 5.00/04/90LH BK/RD CSS - Boitiers électronique (vides) Boitiers électronique (vides) | 725 | G | 1806 | CCM | 352 | 135 | 38 | MM | 49 |  | 30/06/2026 | https://eshop.weidmueller.com/p/2713410000
2713720000 | BCF 3.81/04/180 SN GN BX SO | 297.59 | 100 | 50 | 50 | PCE | P316 | PCB-connectors 3.81 pin pitch | PL | Composants sur CI | PL30 | Connecteurs pour CI pas < 5mm | 4050118765212 | 85366990 | CN | Raccord enfichable du circuit imprimé avec une technologie de connexion innovante qui garantit un maniement sûr et intuitif. | 148 | G | 273.792 | CCM | 124 | 92 | 24 | MM | 56 |  |  | https://eshop.weidmueller.com/p/2713720000
2713730000 | HDC 07A KOLU 1M20G BLK CS | 637.6 | 100 | 1 | 1 | PCE | P201 | Heavy duty connectors | PB | Connecteurs Etanches/composants passifs | PB72 | CIE Connecteurs industriels étanches | 4050118781113 | 85369095 | CN | HDC 07A KOLU 1M20G BLK CS - CIE Connecteurs industriels étanches CIE Connecteurs industriels étanches | 26 | G | 276.159 | CCM | 97 | 73 | 39 | MM | 84 |  |  | https://eshop.weidmueller.com/p/2713730000
2713780000 | BL 3.50/04/180 SN BK BX PRT | 358.47 | 100 | 132 | 132 | PCE | P310 | PCB-connectors 3 pin pitch | PL | Composants sur CI | PL30 | Connecteurs pour CI pas < 5mm | 4050118756968 | 85366990 | DE | BL 3.50/04/180 SN BK BX PRT Composants sur CI Connecteurs pour CI pas < 5mm PCB-connectors 3 pin pitch | 547.8 | G | [6 empty] | 7 |  |  | https://eshop.weidmueller.com/p/2713780000
2713810000 | THM MT30X 18/6.5 SI | 3.7 | 100 | 10000 | 10000 | PCE | P176 | Labels markers | PI | Produits d'Installation | PI83 | Matériels d'installation | 4050118819601 | 39191080 | DE | Repérage d’appareils, Largeur: 18 mm, Caractères imprimés: sans, Polyester, argent, -40...150 °C | 262 | G | 628.144 | CCM | 88 | 86 | 83 | MM | 35 |  |  | https://eshop.weidmueller.com/p/2713810000
2714550000 | S2C-SMT 3.50/32/90F 3.2SN BK RL | 1026.78 | 100 | 200 | 200 | PCE | P313 | PCB-Connectors S2L/B2L Minimate | PL | Composants sur CI | PL30 | Connecteurs pour CI pas < 5mm | 4050118761979 | 85366930 | DE | Connecteur pour circuit imprimé, Raccordement soudé THT/THR, 3.50 mm, Nombre de pôles: 32, 90°, Tape | 2519 | G | 12714.975 | CCM | 351 | 345 | 105 | MM | 49 |  |  | https://eshop.weidmueller.com/p/2714550000
2714590000 | IE-C6ES8UG0020A45XXX-X | 57.4 | 1 | 1 | 1 | PCE | I653 | Industrial Ethernet Cables | PB | Connecteurs Etanches/composants passifs | PB47 | Ethernet Industriel Composants Passifs | 4050118762433 | 85444290 | DE | Câbles de données prêts à raccorder avec fils en cuivre. Ethernet Industriel Composants Passifs | 190.08 | G | 689.272 | CCM | 226.8 | 226.8 | 13.4 | MM | 21 |  |  | https://eshop.weidmueller.com/p/2714590000
2714770000 | ZQV 2.5/10 RT | 398.3 | 100 | 20 | 20 | PCE | P172 | Accessories Z series | PT | Blocs de Jonction | PT11 | Série Z - blocs de jonction à raccordement à ressort | 4050118765106 | 85369010 | DE | Connecteur transversal pour passage de blocs de jonction de distribution de potentiel ou transmission de signaux. | 158 | G | 653 | CCM | 177 | 97 | 38 | MM | 14 |  |  | https://eshop.weidmueller.com/p/2714770000
2714780000 | ZQV 2.5/2 RT | 50.6 | 100 | 60 | 60 | PCE | P172 | Accessories Z series | PT | Blocs de Jonction | PT11 | Série Z - blocs de jonction à raccordement à ressort | 4050118765014 | 85369010 | DE | Connecteur transversal pour passage de blocs de jonction de distribution de potentiel ou transmission de signaux. | 93 | G | 626 | CCM | 179 | 97 | 36 | MM | 14 |  |  | https://eshop.weidmueller.com/p/2714780000
2714790000 | ZQV 2.5/3 RT | 89.7 | 100 | 60 | 60 | PCE | P172 | Accessories Z series | PT | Blocs de Jonction | PT11 | Série Z - blocs de jonction à raccordement à ressort | 4050118764390 | 85369010 | DE | Connecteur transversal pour passage de blocs de jonction de distribution de potentiel ou transmission de signaux. | 132 | G | 622 | CCM | 178 | 97 | 36 | MM | 14 |  |  | https://eshop.weidmueller.com/p/2714790000
2714800000 | ZQV 2.5/4 RT | 137.2 | 100 | 60 | 60 | PCE | P172 | Accessories Z series | PT | Blocs de Jonction | PT11 | Série Z - blocs de jonction à raccordement à ressort | 4050118765007 | 85369010 | DE | Connecteur transversal pour passage de blocs de jonction de distribution de potentiel ou transmission de signaux. | 178 | G | 598 | CCM | 176 | 97 | 35 | MM | 14 |  |  | https://eshop.weidmueller.com/p/2714800000
2714810000 | ZQV 2.5/5 RT | 177.5 | 100 | 20 | 20 | PCE | P172 | Accessories Z series | PT | Blocs de Jonction | PT11 | Série Z - blocs de jonction à raccordement à ressort | 4050118764994 | 85369010 | DE | Connecteur transversal pour passage de blocs de jonction de distribution de potentiel ou transmission de signaux. | 87 | G | 628 | CCM | 178 | 98 | 36 | MM | 14 |  |  | https://eshop.weidmueller.com/p/2714810000
2714820000 | ZQV 2.5/6 RT | 233 | 100 | 20 | 20 | PCE | P172 | Accessories Z series | PT | Blocs de Jonction | PT11 | Série Z - blocs de jonction à raccordement à ressort | 4050118764987 | 85369010 | DE | Connecteur transversal pour passage de blocs de jonction de distribution de potentiel ou transmission de signaux. | 102 | G | 622 | CCM | 178 | 97 | 36 | MM | 14 |  |  | https://eshop.weidmueller.com/p/2714820000
2714830000 | ZQV 2.5/7 RT | 271.7 | 100 | 20 | 20 | PCE | P172 | Accessories Z series | PT | Blocs de Jonction | PT11 | Série Z - blocs de jonction à raccordement à ressort | 4050118764970 | 85366990 | DE | Connecteur transversal pour passage de blocs de jonction de distribution de potentiel ou transmission de signaux. | 116 | G | 642 | CCM | 177 | 98 | 37 | MM | 14 |  |  | https://eshop.weidmueller.com/p/2714830000
2714840000 | ZQV 2.5/8 RT | 316.8 | 100 | 20 | 20 | PCE | P172 | Accessories Z series | PT | Blocs de Jonction | PT11 | Série Z - blocs de jonction à raccordement à ressort | 4050118762198 | 85366990 | DE | Connecteur transversal pour passage de blocs de jonction de distribution de potentiel ou transmission de signaux. | 127 | G | 626 | CCM | 179 | 97 | 36 | MM | 14 |  |  | https://eshop.weidmueller.com/p/2714840000
2714850000 | ZQV 2.5/9 RT | 361.6 | 100 | 20 | 20 | PCE | P172 | Accessories Z series | PT | Blocs de Jonction | PT11 | Série Z - blocs de jonction à raccordement à ressort | 4050118764963 | 85366990 | DE | Connecteur transversal pour passage de blocs de jonction de distribution de potentiel ou transmission de signaux. | 142 | G | 649.054 | CCM | 179 | 98 | 37 | MM | 14 |  |  | https://eshop.weidmueller.com/p/2714850000
2714860000 | ZQV 2.5/20 RT | 755.7 | 100 | 20 | 20 | PCE | P172 | Accessories Z series | PT | Blocs de Jonction | PT11 | Série Z - blocs de jonction à raccordement à ressort | 4050118764383 | 85369010 | DE | Connecteur transversal pour passage de blocs de jonction de distribution de potentiel ou transmission de signaux. | 300 | G | 625 | CCM | 177 | 98 | 36 | MM | 14 |  |  | https://eshop.weidmueller.com/p/2714860000
2715530000 | STB 21.6/IH/BR WTL6/3 | 144.9 | 100 | 50 | 50 | PCE | P171 | Accessories W series | PT | Blocs de Jonction | PT19 | Rails-accessoires (PT19) | 4050118782134 | 85389099 | DE | Alvéole de test (bloc de jonction), Profondeur d'enfichage: 11.1 mm, 3.00 mm, Profondeur: 26.6 mm | 118 | G | 123.7 | CCM | 94 | 94 | 14 | MM | 28 |  |  | https://eshop.weidmueller.com/p/2715530000
2715540000 | TS TTB 6 BR | 117.76 | 100 | 48 | 48 | PCE | P173 | Accessories A series | PT | Blocs de Jonction | PT02 | Série-A Bloc de jonction spécifique | 4050118769609 | 85369010 | DE | Alvéole de test (bloc de jonction), Profondeur d'enfichage: 11.5 mm, Profondeur: 51.3 mm | 117 | G | 432 | CCM | 200 | 108 | 20 | MM | 14 |  |  | https://eshop.weidmueller.com/p/2715540000
2715550000 | RJ45C5 T1B 2.7N1N TY | 170.71 | 100 | 70 | 70 | PCE | P308 | PCB-terminals accessories | PL | Composants sur CI | PL31 | Connecteurs pour CI pas 5mm ou > | 4050118795936 | 85366990 | CN | Conducteur enfichable de circuit imprimé, pour le raccordement de câbles de données. | 323 | G | 900 | CCM | 282 | 145 | 22 | MM | 49 |  |  | https://eshop.weidmueller.com/p/2715550000
2715560000 | KTB MOPL 3555 MSZN | 38.2 | 1 | 1 | 1 | PCE | P160 | Enclosures | PS | Produits Spécifiques | PS24 | Coffrets industriels | 4064675047469 | 85389099 | DE | Plaque de maintien (boîtier), Klippon TB (Terminal Box), 489 x 295 x 1.5 mm, Tôle d'acier, zingué, argent | 1745 | G | 1509.95 | CCM | 10 | 299 | 505 | MM | 14 |  |  | https://eshop.weidmueller.com/p/2715560000
2715590000 | PRINTJET CONNECT | 6676.5 | 1 | 1 | 1 | PCE | D990 | Automatic Printer Accessories | PI | Produits d'Installation | PI84 | Accessoires pour l'installation | 4064675016922 | 84433210 | DE | PRINTJET CONNECT - Imprimante à jet d'encre Imprimante PrintJet Connect Weidmüller | 54000 | G | 633600 | CCM | 1200 | 800 | 660 | MM | 7 |  |  | https://eshop.weidmueller.com/p/2715590000
2715600000 | PJ CON INK SET | 603.16 | 1 | 1 | 1 | PCE | D900 | Miscellaneous | PI | Produits d'Installation | PI84 | Accessoires pour l'installation | 4064675041566 | 84439990 | DE | PJ CON INK SET - Cartouche d'encre noir imprimante jet d'encre Imprimante PrintJet Connect | 367 | G | 2263.35 | CCM | 191 | 158 | 75 | MM | 7 |  |  | https://eshop.weidmueller.com/p/2715600000
2715610000 | PJ CON INK C | 169.32 | 1 | 1 | 1 | PCE | D900 | Miscellaneous | PI | Produits d'Installation | PI84 | Accessoires pour l'installation | 4064675041573 | 84439990 | DE | PJ CON INK C - Cartouche d'encre cyan imprimante jet d'encre Systèmes d'impression | 147 | G | 1011.79 | CCM | 181 | 130 | 43 | MM | 7 |  |  | https://eshop.weidmueller.com/p/2715610000
2715620000 | PJ CON INK M | 169.32 | 1 | 1 | 1 | PCE | D900 | Miscellaneous | PI | Produits d'Installation | PI84 | Accessoires pour l'installation | 4064675042044 | 84439990 | DE | PJ CON INK M - Cartouche d'encre magenta imprimante jet d'encre Systèmes d'impression | 154 | G | 995.862 | CCM | 181 | 131 | 42 | MM | 7 |  |  | https://eshop.weidmueller.com/p/2715620000
2715630000 | PJ CON INK Y | 169.32 | 1 | 1 | 1 | PCE | D900 | Miscellaneous | PI | Produits d'Installation | PI84 | Accessoires pour l'installation | 4064675041580 | 84439990 | DE | PJ CON INK Y - Cartouche d'encre jaune imprimante jet d'encre Systèmes d'impression | 142 | G | 993.72 | CCM | 182 | 130 | 42 | MM | 7 |  |  | https://eshop.weidmueller.com/p/2715630000
2715640000 | PJ CON INK K | 169.32 | 1 | 1 | 1 | PCE | D900 | Miscellaneous | PI | Produits d'Installation | PI84 | Accessoires pour l'installation | 4064675041887 | 84439990 | DE | PJ CON INK K - Cartouche d'encre jaune imprimante jet d'encre Systèmes d'impression | 150 | G | 1041.04 | CCM | 182 | 130 | 44 | MM | 7 |  |  | https://eshop.weidmueller.com/p/2715640000
2715650000 | PJ CON FLUID SET | 273.36 | 1 | 1 | 1 | PCE | D900 | Miscellaneous | PI | Produits d'Installation | PI84 | Accessoires pour l'installation | 4064675036036 | 84439990 | DE | Jeu de fluides (imprimante), Couleur: transparent Jeu de fluides considéré comme un consommable pour imprimantes PrintJet. | 392 | G | 2107.56 | CCM | 193 | 156 | 70 | MM | 7 |  |  | https://eshop.weidmueller.com/p/2715650000
2715660000 | PJ CON WASTE PAD | 82.28 | 1 | 1 | 1 | PCE | D900 | Miscellaneous | PI | Produits d'Installation | PI84 | Accessoires pour l'installation | 4064675042051 | 39269097 | CN | Bac (imprimante), Cartouches d’encre pour PrintJet CONNECT, 1 ST Récipients de collecte d'encre résiduelle issue des cycles de nettoyage. | 312 | G | 2116.114 | CCM | 154 | 151 | 91 | MM | 7 |  |  | https://eshop.weidmueller.com/p/2715660000
2715690000 | PJ CON SERVICE FLAP | 72.25 | 1 | 1 | 1 | PCE | D900 | Miscellaneous | PI | Produits d'Installation | PI84 | Accessoires pour l'installation | 4064675042082 | 84439990 | DE | Portefeuille de prestations (imprimante) Le pack service pour la maintenant et les réparation des traceurs MCP. | 242 | G | 1483.877 | CCM | 317 | 151 | 31 | MM | 21 |  |  | https://eshop.weidmueller.com/p/2715690000
2715700000 | PJ CON CLEANING UNIT | 840.14 | 1 | 1 | 1 | PCE | D900 | Miscellaneous | PI | Produits d'Installation | PI84 | Accessoires pour l'installation | 4064675042099 | 84439990 | CN | PJ CON CLEANING UNIT Systèmes d'impression PJ CON CLEANING UNIT Accessoires Systèmes d'impression | 1530 | G | 13088 | CCM | 329 | 234 | 170 | MM | 7 |  |  | https://eshop.weidmueller.com/p/2715700000
2715740000 | VP HEX M16 PA6 GY | 107.1 | 100 | 50 | 50 | PCE | P179 | Accessories others | PS | Produits Spécifiques | PS26 | Coffrets ATEX | 4050118805093 | 39269097 | TR | Bouchons obturateurs (en plastique), M 16 x 1,5, 15 mm Le bouchon obturateur en plastique est utilisé pour la fermeture des trous taraudés excédentaires, et garantit en même temps la classe de protection IP. | 0.15 | G | 2194 | CCM | 195 | 150 | 75 | MM | 49 |  |  | https://eshop.weidmueller.com/p/2715740000
2715760000 | VP HEX M25 PA6 GY | 173.7 | 100 | 25 | 25 | PCE | P179 | Accessories others | PS | Produits Spécifiques | PS26 | Coffrets ATEX | 4050118805420 | 39269097 | TR | Bouchons obturateurs (en plastique), M 25 x 1,5, 15 mm Le bouchon obturateur en plastique est utilisé pour la fermeture des trous taraudés excédentaires, et garantit en même temps la classe de protection IP. | 161 | G | 877 | CCM | 198 | 123 | 36 | MM | 49 |  |  | https://eshop.weidmueller.com/p/2715760000
2715780000 | VP HEX M40 PA6 GY | 386.9 | 100 | 10 | 10 | PCE | P179 | Accessories others | PS | Produits Spécifiques | PS26 | Coffrets ATEX | 4050118805437 | 39269097 | TR | Bouchons obturateurs (en plastique), M 40 x 1,5, 18 mm Le bouchon obturateur en plastique est utilisé pour la fermeture des trous taraudés excédentaires, et garantit en même temps la classe de protection IP. | 0.24 | G | 3879 | CCM | 220 | 205 | 86 | MM | 49 |  |  | https://eshop.weidmueller.com/p/2715780000
2715790000 | VP HEX M50 PA6 GY | 658.8 | 100 | 10 | 10 | PCE | P179 | Accessories others | PS | Produits Spécifiques | PS26 | Coffrets ATEX | 4050118805444 | 39269097 | TR | Bouchons obturateurs (en plastique), M 50 x 1,5, 18 mm Le bouchon obturateur en plastique est utilisé pour la fermeture des trous taraudés excédentaires, et garantit en même temps la classe de protection IP. | 0.35 | G | 3879 | CCM | 220 | 205 | 86 | MM | 49 |  |  | https://eshop.weidmueller.com/p/2715790000
2715840000 | KLESVG M25 4X6 TPE-V | 7.6 | 1 | 100 | 100 | PCE | P179 | Accessories others | PS | Produits Spécifiques | PS26 | Coffrets ATEX | 4050118830378 | 85369095 | DE | KLESVG M25 4X6 TPE-V - INDUSTRIAL ENCLOSURES;CABLE ENTRIES;OTHERS Coffrets industriels | 0.006 | G |  | CCM |  |  |  | M | 7 |  |  | https://eshop.weidmueller.com/p/2715840000
2715990000 | VG 16 HQ K68 4-6.5 | 10.67 | 1 | 1 | 1 | PCE | P200 | Heavy duty connectors | PB | Connecteurs Etanches/composants passifs | PB72 | CIE Connecteurs industriels étanches | 4050118769821 | 39269097 | DE | Presse-étoupe (en plastique), Accessoires, PG 16, Polycarbonate Presse-étoupe plastique pour cages de raccordement lors de l'insertion de câbles. Avec détendeur. | 18 | G | 155.736 | CCM | 108 | 103 | 14 | MM | 21 |  |  | https://eshop.weidmueller.com/p/2715990000
2716000000 | TS 35X7.5 2M/CRN 316L | 4459.9 | 100 | 40 | 40 | M | P179 | Accessories others | PT | Blocs de Jonction | PT19 | Rails-accessoires (PT19) | 4050118769210 | 72166190 | IT | Rail profilé, Accessoires, Acier inoxydable 1.4404 (316L), non traité, Largeur: 2000 mm, Hauteur: 35 mm, Profondeur: 7.5 mm | 14074.074 | G | 11852.593 | CCM | 2000 | 88.89 | 66.67 | MM | 7 |  |  | https://eshop.weidmueller.com/p/2716000000
2716010000 | B2CF 3.50/16/180 SN BK BX SO | 1100.59 | 100 | 66 | 66 | PCE | P313 | PCB-Connectors S2L/B2L Minimate | PL | Composants sur CI | PL30 | Connecteurs pour CI pas < 5mm | 4050118769319 | 85366990 | RO | Raccord enfichable du circuit imprimé avec une technologie de connexion innovante qui garantit un maniement sûr et intuitif. | 783 | G | 1890 | CCM | 350 | 135 | 40 | MM | 28 |  |  | https://eshop.weidmueller.com/p/2716010000
2716090000 | KTB MOPL 3555 MSZN H | 52.5 | 1 | 1 | 1 | PCE | P160 | Enclosures | PS | Produits Spécifiques | PS24 | Coffrets industriels | 4064675047476 | 85389099 | DE | Plaque de maintien (boîtier), Klippon TB (Terminal Box), préperçé, 489 x 295 x 1.5 mm, Tôle d'acier, zingué, argent | 1740 | G | 1509.95 | CCM | 10 | 299 | 505 | MM | 7 |  |  | https://eshop.weidmueller.com/p/2716090000
2716100000 | KTB MOPL 4562 MSZN | 65.1 | 1 | 1 | 1 | PCE | P160 | Enclosures | PS | Produits Spécifiques | PS24 | Coffrets industriels | 4064675047483 | 85389099 | DE | Plaque de maintien (boîtier), Klippon TB (Terminal Box), 559 x 395 x 12 mm, Tôle d'acier, zingué, argent | 2870 | G | 2294.25 | CCM | 10 | 399 | 575 | MM | 7 |  |  | https://eshop.weidmueller.com/p/2716100000
2716110000 | KTB MOPL 4562 MSZN H | 82.7 | 1 | 1 | 1 | PCE | P160 | Enclosures | PS | Produits Spécifiques | PS24 | Coffrets industriels | 4064675047490 | 85389099 | DE | Plaque de maintien (boîtier), Klippon TB (Terminal Box), préperçé, 559 x 395 x 12 mm, Tôle d'acier, zingué, argent | 2780 | G | 2.79 | CDM | 10 | 620 | 450 | MM | 7 |  |  | https://eshop.weidmueller.com/p/2716110000
2716120000 | KTB MOPL 5076 MSZN | 77.4 | 1 | 1 | 1 | PCE | P160 | Enclosures | PS | Produits Spécifiques | PS24 | Coffrets industriels | 4064675047902 | 85389099 | DE | Plaque de maintien (boîtier), Klippon TB (Terminal Box), 701 x 453 x 12 mm, Tôle d'acier, zingué, argent | 4075 | G | 3160 | CCM | 710 | 445 | 10 | MM | 21 |  |  | https://eshop.weidmueller.com/p/2716120000
2716130000 | KTB MOPL 5076 MSZN H | 99.2 | 1 | 1 | 1 | PCE | P160 | Enclosures | PS | Produits Spécifiques | PS24 | Coffrets industriels | 4064675047919 | 85389099 | DE | Plaque de maintien (boîtier), Klippon TB (Terminal Box), préperçé, 701 x 453 x 12 mm, Tôle d'acier, zingué, argent | 4186 | G | 3159.5 | CCM | 710 | 445 | 10 | MM | 21 |  |  | https://eshop.weidmueller.com/p/2716130000
2716230000 | ZT 2.5/4AN/4 SW | 180.2 | 100 | 50 | 50 | PCE | P120 | Terminals Z series | PT | Blocs de Jonction | PT11 | Série Z - blocs de jonction à raccordement à ressort | 4050118773217 | 85366990 | CZ | Bloc de jonction enfichable, Raccordement à ressort, Beige foncé, noir, 2.5 mm², 24 A, 500 V, Nombre de raccordements: 4, Nombre d'étages: 1, TS 35 | 453 | G | 1106 | CCM | 192 | 134 | 43 | MM | 35 |  |  | https://eshop.weidmueller.com/p/2716230000
2716700000 | HDC 06B TOS 1M25 WMP | 31.9 | 1 | 1 | 1 | PCE | P201 | Heavy duty connectors | PB | Connecteurs Etanches/composants passifs | PB72 | CIE Connecteurs industriels étanches | 4050118803280 | 85366990 | DE | Boîtiers de connecteurs industriels, Entrée du câble de la partie supérieure, Vis, Taille de construction: 3, IP66, IP67, enfiché | 125 | G | 1278 | CCM | 150 | 142 | 60 | MM | 91 |  |  | https://eshop.weidmueller.com/p/2716700000
2716710000 | IE-C5ES8UG0150A40XXX-X | 95.6043 | 1 | 1 | 1 | PCE | I653 | Industrial Ethernet Cables | PB | Connecteurs Etanches/composants passifs | PB47 | Ethernet Industriel Composants Passifs | 4050118769982 | 85444290 | DE | Câbles de données prêts à raccorder avec fils en cuivre. Ethernet Industriel Composants Passifs | 621.9 | G | 2154.484 | CCM | 253.6 | 253.6 | 33.5 | MM | 35 |  |  | https://eshop.weidmueller.com/p/2716710000
2716720000 | HDC 10B TOS 1M32 WMP | 36.4 | 1 | 1 | 1 | PCE | P201 | Heavy duty connectors | PB | Connecteurs Etanches/composants passifs | PB72 | CIE Connecteurs industriels étanches | 4050118803297 | 85366990 | DE | Boîtiers de connecteurs industriels, Entrée du câble de la partie supérieure, Vis, Taille de construction: 4, IP66, IP67, enfiché | 156 | G | 988.68 | CCM | 154 | 107 | 60 | MM | 91 |  |  | https://eshop.weidmueller.com/p/2716720000
2716730000 | HDC 16B TOS 1M40 WMP | 42.7 | 1 | 1 | 1 | PCE | P201 | Heavy duty connectors | PB | Connecteurs Etanches/composants passifs | PB72 | CIE Connecteurs industriels étanches | 4050118803600 | 85366990 | DE | Boîtiers de connecteurs industriels, Entrée du câble de la partie supérieure, Vis, Taille de construction: 6, IP66, IP67, enfiché | 182 | G | 1439.36 | CCM | 173 | 130 | 64 | MM | 56 |  |  | https://eshop.weidmueller.com/p/2716730000
2716740000 | HDC 24B TOS 1M40 WMP | 49.3 | 1 | 1 | 1 | PCE | P201 | Heavy duty connectors | PB | Connecteurs Etanches/composants passifs | PB72 | CIE Connecteurs industriels étanches | 4050118803617 | 85366990 | DE | Boîtiers de connecteurs industriels, Entrée du câble de la partie supérieure, Vis, Taille de construction: 8, IP66, IP67, enfiché | 211 | G | 1231 | CCM | 151 | 143 | 57 | MM | 21 |  |  | https://eshop.weidmueller.com/p/2716740000
2716750000 | HDC 06B TSS 1M25 WMP | 29.4 | 1 | 1 | 1 | PCE | P201 | Heavy duty connectors | PB | Connecteurs Etanches/composants passifs | PB72 | CIE Connecteurs industriels étanches | 4050118803624 | 85366990 | DE | Boîtiers de connecteurs industriels, Entrée du câble, latéral, Vis, Taille de construction: 3, IP66, IP67, enfiché | 124 | G | 712.53 | CCM | 117 | 105 | 58 | MM | 56 |  |  | https://eshop.weidmueller.com/p/2716750000
2716760000 | HDC 10B TSS 1M32 WMP | 33.9 | 1 | 1 | 1 | PCE | P201 | Heavy duty connectors | PB | Connecteurs Etanches/composants passifs | PB72 | CIE Connecteurs industriels étanches | 4050118803631 | 85366990 | DE | Boîtiers de connecteurs industriels, Entrée du câble, latéral, Vis, Taille de construction: 4, IP66, IP67, enfiché | 151 | G | 833.16 | CCM | 131 | 106 | 60 | MM | 56 |  |  | https://eshop.weidmueller.com/p/2716760000
2716770000 | HDC 16B TSS 1M40 WMP | 38.9 | 1 | 1 | 1 | PCE | P201 | Heavy duty connectors | PB | Connecteurs Etanches/composants passifs | PB72 | CIE Connecteurs industriels étanches | 4050118803648 | 85366990 | DE | Boîtiers de connecteurs industriels, Entrée du câble, latéral, Vis, Taille de construction: 6, IP66, IP67, enfiché | 182 | G | 1211.919 | CCM | 167 | 123 | 59 | MM | 21 |  |  | https://eshop.weidmueller.com/p/2716770000
2716780000 | HDC 24B TSS 1M40 WMP | 45.5 | 1 | 1 | 1 | PCE | P201 | Heavy duty connectors | PB | Connecteurs Etanches/composants passifs | PB72 | CIE Connecteurs industriels étanches | 4050118803655 | 85366990 | DE | Boîtiers de connecteurs industriels, Entrée du câble, latéral, Vis, Taille de construction: 8, IP66, IP67, enfiché | 211 | G | 1065.045 | CCM | 185 | 101 | 57 | MM | 21 |  |  | https://eshop.weidmueller.com/p/2716780000
2716790000 | HDC AF WM | 3.2 | 1 | 20 | 20 | PCE | P201 | Heavy duty connectors | PB | Connecteurs Etanches/composants passifs | PB72 | CIE Connecteurs industriels étanches | 4050118803662 | 85366990 | CN | Adaptateur vissé pour connecteur industriel, Aluminium Adaptateur de verrouillage du connecteur avec vis à tête moletée. | 203 | G | 575 | CCM | 149 | 133 | 29 | MM | 21 |  |  | https://eshop.weidmueller.com/p/2716790000
2716800000 | HDC AF SET WM | 8.3 | 1 | 1 | 1 | PCE | P201 | Heavy duty connectors | PB | Connecteurs Etanches/composants passifs | PB72 | CIE Connecteurs industriels étanches | 4050118803679 | 85366990 | CN | Adaptateur vissé pour connecteur industriel, Aluminium Adaptateur de verrouillage du connecteur avec vis à tête moletée. | 28 | G | 29.67 | CCM | 46 | 43 | 15 | MM | 56 |  |  | https://eshop.weidmueller.com/p/2716800000
2716810000 | HDC 06B AF WM COVER | 17.6 | 1 | 1 | 1 | PCE | P201 | Heavy duty connectors | PB | Connecteurs Etanches/composants passifs | PB72 | CIE Connecteurs industriels étanches | 4050118803686 | 85366990 | DE | Boîtiers de connecteurs industriels, Couvercle pour les parties inférieures du capot, Vis, Taille de construction: 3, IP66, enfiché | 46 | G | 558.72 | CCM | 144 | 97 | 40 | MM | 21 |  |  | https://eshop.weidmueller.com/p/2716810000
2716820000 | HDC 10B AF WM COVER | 20.6 | 1 | 1 | 1 | PCE | P201 | Heavy duty connectors | PB | Connecteurs Etanches/composants passifs | PB72 | CIE Connecteurs industriels étanches | 4050118803693 | 85366990 | DE | Boîtiers de connecteurs industriels, Couvercle pour les parties inférieures du capot, Vis, Taille de construction: 4, IP66, enfiché | 48 | G | 467.728 | CCM | 124 | 92 | 41 | MM | 21 |  |  | https://eshop.weidmueller.com/p/2716820000
2716830000 | HDC 16B AF WM COVER | 25.2 | 1 | 1 | 1 | PCE | P201 | Heavy duty connectors | PB | Connecteurs Etanches/composants passifs | PB72 | CIE Connecteurs industriels étanches | 4050118803808 | 85366990 | DE | Boîtiers de connecteurs industriels, Couvercle pour les parties inférieures du capot, Vis, Taille de construction: 6, IP66, enfiché | 54 | G | 501.615 | CCM | 157 | 71 | 45 | MM | 21 |  |  | https://eshop.weidmueller.com/p/2716830000
2716840000 | HDC 24B AF WM COVER | 29 | 1 | 1 | 1 | PCE | P201 | Heavy duty connectors | PB | Connecteurs Etanches/composants passifs | PB72 | CIE Connecteurs industriels étanches | 4050118803815 | 85366990 | DE | Boîtiers de connecteurs industriels, Couvercle pour les parties inférieures du capot, Vis, Taille de construction: 8, IP66, enfiché | 64 | G | 766.32 | CCM | 186 | 103 | 40 | MM | 21 |  |  | https://eshop.weidmueller.com/p/2716840000
2716900000 | IE-FM5D2UE0005MSD0SDSX | 127.11 | 1 | 1 | 1 | PCE | I653 | Industrial Ethernet Cables | PB | Connecteurs Etanches/composants passifs | PB47 | Ethernet Industriel Composants Passifs | 4050118770926 | 85447000 | DE | Câble de données en fibre optique (confectionné), Chaîne breakout, SC duplex IP 20, SC IP 67 baïonnette plastique V01, PUR, 50 µm, 5 m | 266.2 | G | 22.445 | CCM | 500 | 6.7 | 6.7 | MM | 35 |  |  | https://eshop.weidmueller.com/p/2716900000
2716910000 | IE-C5ES8VG0050A40S41-X | 72.98 | 1 | 1 | 1 | PCE | I653 | Industrial Ethernet Cables | PB | Connecteurs Etanches/composants passifs | PB47 | Ethernet Industriel Composants Passifs | 4050118770940 | 85444290 | DE | Câbles de données prêts à raccorder avec fils en cuivre. Ethernet Industriel Composants Passifs | 233.15 | G | 689.272 | CCM | 226.8 | 226.8 | 13.4 | MM | 35 |  |  | https://eshop.weidmueller.com/p/2716910000
2717110000 | WGK 25 VP IK3 BLOCK 3P BK BX | 2560.94 | 100 | 15 | 15 | PCE | P320 | Bornes traversantes | PL | Composants sur CI | PL37 | Bornier traversant WGK | 4050118893106 | 85369010 | CN | OMNIMATE Power - série WGK, Borne traversante, Section nominale: 25 mm², Wemid (PA) | 2183 | G | 4234 | CCM | 336 | 168 | 75 | MM | 84 |  |  | https://eshop.weidmueller.com/p/2717110000
2717510000 | WPE 6 MTX | 484.5 | 100 | 50 | 50 | PCE | P110 | Terminals W series | PT | Blocs de Jonction | PT10 | Série W -blocs de jonction à raccordment vissé | 4064675046837 | 85369010 | RO | Série W -blocs de jonction à raccordment vissé - WPE 6 MTX Série W -blocs de jonction à raccordment vissé | 1312 | G | 1428 | CCM | 295 | 88 | 55 | MM | 14 |  |  | https://eshop.weidmueller.com/p/2717510000
2717520000 | WPE 16N MTX | 736.2 | 100 | 50 | 50 | PCE | P110 | Terminals W series | PT | Blocs de Jonction | PT10 | Série W -blocs de jonction à raccordment vissé | 4064675000723 | 85369010 | RO | Série W -blocs de jonction à raccordment vissé - WPE 16N MTX Série W -blocs de jonction à raccordment vissé | 1757 | G | 2388.595 | CCM | 317 | 137 | 55 | MM | 21 |  |  | https://eshop.weidmueller.com/p/2717520000
2717530000 | WPE 35N MTX | 994.2 | 100 | 20 | 20 | PCE | P110 | Terminals W series | PT | Blocs de Jonction | PT10 | Série W -blocs de jonction à raccordment vissé | 4064675000068 | 85369010 | RO | Série W -blocs de jonction à raccordment vissé - WPE 35N MTX Série W -blocs de jonction à raccordment vissé | 1588 | G | 1580.964 | CCM | 174 | 154 | 59 | MM | 21 |  |  | https://eshop.weidmueller.com/p/2717530000
2717730000 | BVF 7.62HP/03/180MSF3 SN BK BX SO | 631.03 | 100 | 50 | 50 | PCE | P315 | PCB-Connectors SV/BU;SU/BU | PL | Composants sur CI | PL33 | Connecteurs de puissance pour CI pas 7,62 mm, ou> | 4050118787146 | 85366990 | DE | Raccord enfichable du circuit imprimé avec une technologie de connexion innovante qui garantit un maniement sûr et intuitif. | 1013 | G | 2880.48 | CCM | 353 | 136 | 60 | MM | 49 |  |  | https://eshop.weidmueller.com/p/2717730000
2717740015 | IE-C5DE4UP0015PSSXXX-E | 43.65 | 1 | 1 | 1 | PCE | I653 | Industrial Ethernet Cables | PB | Connecteurs Etanches/composants passifs | PB47 | Ethernet Industriel Composants Passifs | 4050118778809 | 85444290 | DE | Câble EtherCat (confectionné), M8 codage P – connecteur droit IP 67, ouvert, Nombre de pôles: 4, Longueur: 1.5 m | 102 | G | 1200 | CCM | 200 | 200 | 30 | MM | 35 |  |  | https://eshop.weidmueller.com/p/2717740015
2717740030 | IE-C5DE4UP0030PSSXXX-E | 54.96 | 1 | 1 | 1 | PCE | I653 | Industrial Ethernet Cables | PB | Connecteurs Etanches/composants passifs | PB47 | Ethernet Industriel Composants Passifs | 4050118778816 | 85444290 | DE | Câble EtherCat (confectionné), M8 codage P – connecteur droit IP 67, ouvert, Nombre de pôles: 4, Longueur: 3 m | 194 | G | 689.272 | CCM | 226.8 | 226.8 | 13.4 | MM | 28 |  |  | https://eshop.weidmueller.com/p/2717740030
2717740050 | IE-C5DE4UP0050PSSXXX-E | 70.03 | 1 | 1 | 1 | PCE | I653 | Industrial Ethernet Cables | PB | Connecteurs Etanches/composants passifs | PB47 | Ethernet Industriel Composants Passifs | 4050118778823 | 85444290 | DE | Câble EtherCat (confectionné), M8 codage P – connecteur droit IP 67, ouvert, Nombre de pôles: 4, Longueur: 5 m | 317 | G | 1200 | CCM | 200 | 200 | 30 | MM | 28 |  |  | https://eshop.weidmueller.com/p/2717740050
2717740075 | IE-C5DE4UP0075PSSXXX-E | 88.89 | 1 | 1 | 1 | PCE | I653 | Industrial Ethernet Cables | PB | Connecteurs Etanches/composants passifs | PB47 | Ethernet Industriel Composants Passifs | 4050118778830 | 85444290 | DE | Câble EtherCat (confectionné), M8 codage P – connecteur droit IP 67, ouvert, Nombre de pôles: 4, Longueur: 7.5 m | 470 | G | 1200 | CCM | 200 | 200 | 30 | MM | 28 |  |  | https://eshop.weidmueller.com/p/2717740075
2717740100 | IE-C5DE4UP0100PSSXXX-E | 107.75 | 1 | 1 | 1 | PCE | I653 | Industrial Ethernet Cables | PB | Connecteurs Etanches/composants passifs | PB47 | Ethernet Industriel Composants Passifs | 4050118778847 | 85444290 | DE | Câble EtherCat (confectionné), M8 codage P – connecteur droit IP 67, ouvert, Nombre de pôles: 4, Longueur: 10 m | 623 | G | 1200 | CCM | 200 | 200 | 45 | MM | 28 |  |  | https://eshop.weidmueller.com/p/2717740100
2717740200 | IE-C5DE4UP0200PSSXXX-E | 183.16 | 1 | 1 | 1 | PCE | I653 | Industrial Ethernet Cables | PB | Connecteurs Etanches/composants passifs | PB47 | Ethernet Industriel Composants Passifs | 4050118778854 | 85444290 | DE | Câble EtherCat (confectionné), M8 codage P – connecteur droit IP 67, ouvert, Nombre de pôles: 4, Longueur: 20 m | 1236 | G | 1200 | CCM | 200 | 200 | 60 | MM | 28 |  |  | https://eshop.weidmueller.com/p/2717740200
2717740300 | IE-C5DE4UP0300PSSXXX-E | 258.6 | 1 | 1 | 1 | PCE | I653 | Industrial Ethernet Cables | PB | Connecteurs Etanches/composants passifs | PB47 | Ethernet Industriel Composants Passifs | 4050118778861 | 85444290 | DE | Câble EtherCat (confectionné), M8 codage P – connecteur droit IP 67, ouvert, Nombre de pôles: 4, Longueur: 30 m | 1849 | G | 3687.473 | CCM | 280.4 | 280.4 | 46.9 | MM | 28 |  |  | https://eshop.weidmueller.com/p/2717740300
2717750015 | IE-C5DE4UP0015PCSXXX-E | 43.65 | 1 | 1 | 1 | PCE | I653 | Industrial Ethernet Cables | PB | Connecteurs Etanches/composants passifs | PB47 | Ethernet Industriel Composants Passifs | 4050118779998 | 85444290 | DE | Câble EtherCat (confectionné), M8 codage P – mâle droit IP 67, ouvert, Nombre de pôles: 4, Longueur: 1.5 m | 405 | G | 1200 | CCM | 200 | 200 | 30 | MM | 35 |  |  | https://eshop.weidmueller.com/p/2717750015
2717750030 | IE-C5DE4UP0030PCSXXX-E | 54.96 | 1 | 1 | 1 | PCE | I653 | Industrial Ethernet Cables | PB | Connecteurs Etanches/composants passifs | PB47 | Ethernet Industriel Composants Passifs | 4050118780000 | 85444290 | DE | Câble EtherCat (confectionné), M8 codage P – mâle droit IP 67, ouvert, Nombre de pôles: 4, Longueur: 3 m | 194 | G | 1200 | CCM | 200 | 200 | 30 | MM | 28 |  |  | https://eshop.weidmueller.com/p/2717750030
2717750050 | IE-C5DE4UP0050PCSXXX-E | 70.03 | 1 | 1 | 1 | PCE | I653 | Industrial Ethernet Cables | PB | Connecteurs Etanches/composants passifs | PB47 | Ethernet Industriel Composants Passifs | 4050118780017 | 85444290 | DE | Câble EtherCat (confectionné), M8 codage P – mâle droit IP 67, ouvert, Nombre de pôles: 4, Longueur: 5 m | 623 | G | 1200 | CCM | 200 | 200 | 30 | MM | 28 |  |  | https://eshop.weidmueller.com/p/2717750050
2717750075 | IE-C5DE4UP0075PCSXXX-E | 88.89 | 1 | 1 | 1 | PCE | I653 | Industrial Ethernet Cables | PB | Connecteurs Etanches/composants passifs | PB47 | Ethernet Industriel Composants Passifs | 4050118780024 | 85444290 | DE | Câble EtherCat (confectionné), M8 codage P – mâle droit IP 67, ouvert, Nombre de pôles: 4, Longueur: 7.5 m | 515 | G | 1159.69 | CCM | 240.2 | 240.2 | 20.1 | MM | 28 |  |  | https://eshop.weidmueller.com/p/2717750075
2717750100 | IE-C5DE4UP0100PCSXXX-E | 107.75 | 1 | 1 | 1 | PCE | I653 | Industrial Ethernet Cables | PB | Connecteurs Etanches/composants passifs | PB47 | Ethernet Industriel Composants Passifs | 4050118780031 | 85444290 | DE | Câble EtherCat (confectionné), M8 codage P – mâle droit IP 67, ouvert, Nombre de pôles: 4, Longueur: 10 m | 905 | G | 1546.254 | CCM | 240.2 | 240.2 | 26.8 | MM | 28 |  |  | https://eshop.weidmueller.com/p/2717750100
2717750200 | IE-C5DE4UP0200PCSXXX-E | 183.16 | 1 | 1 | 1 | PCE | I653 | Industrial Ethernet Cables | PB | Connecteurs Etanches/composants passifs | PB47 | Ethernet Industriel Composants Passifs | 4050118780048 | 85444290 | DE | Câble EtherCat (confectionné), M8 codage P – mâle droit IP 67, ouvert, Nombre de pôles: 4, Longueur: 20 m | 1236 | G | 1200 | CCM | 200 | 200 | 60 | MM | 28 |  |  | https://eshop.weidmueller.com/p/2717750200
2717750300 | IE-C5DE4UP0300PCSXXX-E | 258.6 | 1 | 1 | 1 | PCE | I653 | Industrial Ethernet Cables | PB | Connecteurs Etanches/composants passifs | PB47 | Ethernet Industriel Composants Passifs | 4050118780055 | 85444290 | DE | Câble EtherCat (confectionné), M8 codage P – mâle droit IP 67, ouvert, Nombre de pôles: 4, Longueur: 30 m | 1854 | G | 3687.473 | CCM | 280.4 | 280.4 | 46.9 | MM | 99 |  |  | https://eshop.weidmueller.com/p/2717750300
2717760015 | IE-C5DE4UP0015PSAXXX-E | 43.65 | 1 | 1 | 1 | PCE | I653 | Industrial Ethernet Cables | PB | Connecteurs Etanches/composants passifs | PB47 | Ethernet Industriel Composants Passifs | 4050118779790 | 85444290 | DE | Câble EtherCat (confectionné), M8 codage P - connecteur coudé IP67, ouvert, Nombre de pôles: 4, Longueur: 1.5 m | 102 | G | 1200 | CCM | 200 | 200 | 30 | MM | 35 |  |  | https://eshop.weidmueller.com/p/2717760015
2717760030 | IE-C5DE4UP0030PSAXXX-E | 54.96 | 1 | 1 | 1 | PCE | I653 | Industrial Ethernet Cables | PB | Connecteurs Etanches/composants passifs | PB47 | Ethernet Industriel Composants Passifs | 4050118780109 | 85444290 | DE | Câble EtherCat (confectionné), M8 codage P - connecteur coudé IP67, ouvert, Nombre de pôles: 4, Longueur: 3 m | 194 | G | 1200 | CCM | 200 | 200 | 30 | MM | 28 |  |  | https://eshop.weidmueller.com/p/2717760030
2717760050 | IE-C5DE4UP0050PSAXXX-E | 70.03 | 1 | 1 | 1 | PCE | I653 | Industrial Ethernet Cables | PB | Connecteurs Etanches/composants passifs | PB47 | Ethernet Industriel Composants Passifs | 4050118780116 | 85444290 | DE | Câble EtherCat (confectionné), M8 codage P - connecteur coudé IP67, ouvert, Nombre de pôles: 4, Longueur: 5 m | 317 | G | 1200 | CCM | 200 | 200 | 30 | MM | 28 |  |  | https://eshop.weidmueller.com/p/2717760050
2717760075 | IE-C5DE4UP0075PSAXXX-E | 88.89 | 1 | 1 | 1 | PCE | I653 | Industrial Ethernet Cables | PB | Connecteurs Etanches/composants passifs | PB47 | Ethernet Industriel Composants Passifs | 4050118780123 | 85444290 | DE | Câble EtherCat (confectionné), M8 codage P - connecteur coudé IP67, ouvert, Nombre de pôles: 4, Longueur: 7.5 m | 470 | G | 1200 | CCM | 200 | 200 | 30 | MM | 28 |  |  | https://eshop.weidmueller.com/p/2717760075
2717760100 | IE-C5DE4UP0100PSAXXX-E | 107.75 | 1 | 1 | 1 | PCE | I653 | Industrial Ethernet Cables | PB | Connecteurs Etanches/composants passifs | PB47 | Ethernet Industriel Composants Passifs | 4050118780130 | 85444290 | DE | Câble EtherCat (confectionné), M8 codage P - connecteur coudé IP67, ouvert, Nombre de pôles: 4, Longueur: 10 m | 623 | G | 1200 | CCM | 200 | 200 | 45 | MM | 28 |  |  | https://eshop.weidmueller.com/p/2717760100
2717760200 | IE-C5DE4UP0200PSAXXX-E | 183.16 | 1 | 1 | 1 | PCE | I653 | Industrial Ethernet Cables | PB | Connecteurs Etanches/composants passifs | PB47 | Ethernet Industriel Composants Passifs | 4050118780147 | 85444290 | DE | Câble EtherCat (confectionné), M8 codage P - connecteur coudé IP67, ouvert, Nombre de pôles: 4, Longueur: 20 m | 1236 | G | 1200 | CCM | 200 | 200 | 60 | MM | 28 |  |  | https://eshop.weidmueller.com/p/2717760200
2717760300 | IE-C5DE4UP0300PSAXXX-E | 258.6 | 1 | 1 | 1 | PCE | I653 | Industrial Ethernet Cables | PB | Connecteurs Etanches/composants passifs | PB47 | Ethernet Industriel Composants Passifs | 4050118780154 | 85444290 | DE | Câble EtherCat (confectionné), M8 codage P - connecteur coudé IP67, ouvert, Nombre de pôles: 4, Longueur: 30 m | 1849 | G | 1200 | CCM | 200 | 200 | 90 | MM | 28 |  |  | https://eshop.weidmueller.com/p/2717760300
2717770015 | IE-C5DE4UP0015PCAXXX-E | 43.65 | 1 | 1 | 1 | PCE | I653 | Industrial Ethernet Cables | PB | Connecteurs Etanches/composants passifs | PB47 | Ethernet Industriel Composants Passifs | 4050118780062 | 85444290 | DE | Câble EtherCat (confectionné), M8 codage P- mâle coudé IP67, ouvert, Nombre de pôles: 4, Longueur: 1.5 m | 93 | G | 558 | CCM | 169 | 165 | 20 | MM | 42 |  |  | https://eshop.weidmueller.com/p/2717770015
2717770030 | IE-C5DE4UP0030PCAXXX-E | 54.96 | 1 | 1 | 1 | PCE | I653 | Industrial Ethernet Cables | PB | Connecteurs Etanches/composants passifs | PB47 | Ethernet Industriel Composants Passifs | 4050118780079 | 85444290 | DE | Câble EtherCat (confectionné), M8 codage P- mâle coudé IP67, ouvert, Nombre de pôles: 4, Longueur: 3 m | 191 | G | 1090.8 | CCM | 202 | 200 | 27 | MM | 35 |  |  | https://eshop.weidmueller.com/p/2717770030
2717770050 | IE-C5DE4UP0050PCAXXX-E | 70.03 | 1 | 1 | 1 | PCE | I653 | Industrial Ethernet Cables | PB | Connecteurs Etanches/composants passifs | PB47 | Ethernet Industriel Composants Passifs | 4050118780086 | 85444290 | DE | Câble EtherCat (confectionné), M8 codage P- mâle coudé IP67, ouvert, Nombre de pôles: 4, Longueur: 5 m | 317 | G | 1033.909 | CCM | 226.8 | 226.8 | 20.1 | MM | 28 |  |  | https://eshop.weidmueller.com/p/2717770050
2717770075 | IE-C5DE4UP0075PCAXXX-E | 88.89 | 1 | 1 | 1 | PCE | I653 | Industrial Ethernet Cables | PB | Connecteurs Etanches/composants passifs | PB47 | Ethernet Industriel Composants Passifs | 4050118780093 | 85444290 | DE | Câble EtherCat (confectionné), M8 codage P- mâle coudé IP67, ouvert, Nombre de pôles: 4, Longueur: 7.5 m | 470 | G | 1159.69 | CCM | 240.2 | 240.2 | 20.1 | MM | 28 |  |  | https://eshop.weidmueller.com/p/2717770075
2717770100 | IE-C5DE4UP0100PCAXXX-E | 107.75 | 1 | 1 | 1 | PCE | I653 | Industrial Ethernet Cables | PB | Connecteurs Etanches/composants passifs | PB47 | Ethernet Industriel Composants Passifs | 4050118780208 | 85444290 | DE | Câble EtherCat (confectionné), M8 codage P- mâle coudé IP67, ouvert, Nombre de pôles: 4, Longueur: 10 m | 623 | G | 1546.254 | CCM | 240.2 | 240.2 | 26.8 | MM | 28 |  |  | https://eshop.weidmueller.com/p/2717770100
2717780015 | IE-C5DE4UP0015PCSPCS-E | 75.97 | 1 | 1 | 1 | PCE | I653 | Industrial Ethernet Cables | PB | Connecteurs Etanches/composants passifs | PB47 | Ethernet Industriel Composants Passifs | 4050118780185 | 85444290 | DE | Câble EtherCat (confectionné), M8 codage P – mâle droit IP 67, M8 codage P – mâle droit IP 67, Nombre de pôles: 4, Longueur: 1.5 m | 98 | G | 1219.68 | CCM | 231 | 220 | 24 | MM | 42 |  |  | https://eshop.weidmueller.com/p/2717780015
2717780030 | IE-C5DE4UP0030PCSPCS-E | 87.27 | 1 | 1 | 1 | PCE | I653 | Industrial Ethernet Cables | PB | Connecteurs Etanches/composants passifs | PB47 | Ethernet Industriel Composants Passifs | 4050118780192 | 85444290 | DE | Câble EtherCat (confectionné), M8 codage P – mâle droit IP 67, M8 codage P – mâle droit IP 67, Nombre de pôles: 4, Longueur: 3 m | 185 | G | 1421.928 | CCM | 232 | 227 | 27 | MM | 42 |  |  | https://eshop.weidmueller.com/p/2717780030
2717780050 | IE-C5DE4UP0050PCSPCS-E | 102.35 | 1 | 1 | 1 | PCE | I653 | Industrial Ethernet Cables | PB | Connecteurs Etanches/composants passifs | PB47 | Ethernet Industriel Composants Passifs | 4050118780307 | 85444290 | DE | Câble EtherCat (confectionné), M8 codage P – mâle droit IP 67, M8 codage P – mâle droit IP 67, Nombre de pôles: 4, Longueur: 5 m | 323 | G | 1200 | CCM | 200 | 200 | 30 | MM | 28 |  |  | https://eshop.weidmueller.com/p/2717780050
2717780075 | IE-C5DE4UP0075PCSPCS-E | 121.21 | 1 | 1 | 1 | PCE | I653 | Industrial Ethernet Cables | PB | Connecteurs Etanches/composants passifs | PB47 | Ethernet Industriel Composants Passifs | 4050118780314 | 85444290 | DE | Câble EtherCat (confectionné), M8 codage P – mâle droit IP 67, M8 codage P – mâle droit IP 67, Nombre de pôles: 4, Longueur: 7.5 m | 476 | G | 1200 | CCM | 200 | 200 | 30 | MM | 28 |  |  | https://eshop.weidmueller.com/p/2717780075
2717780100 | IE-C5DE4UP0100PCSPCS-E | 140.08 | 1 | 1 | 1 | PCE | I653 | Industrial Ethernet Cables | PB | Connecteurs Etanches/composants passifs | PB47 | Ethernet Industriel Composants Passifs | 4050118780321 | 85444290 | DE | Câble EtherCat (confectionné), M8 codage P – mâle droit IP 67, M8 codage P – mâle droit IP 67, Nombre de pôles: 4, Longueur: 10 m | 582 | G | 2798.88 | CCM | 240 | 238 | 49 | MM | 42 |  |  | https://eshop.weidmueller.com/p/2717780100
2717780200 | IE-C5DE4UP0200PCSPCS-E | 215.5 | 1 | 1 | 1 | PCE | I653 | Industrial Ethernet Cables | PB | Connecteurs Etanches/composants passifs | PB47 | Ethernet Industriel Composants Passifs | 4050118780338 | 85444290 | DE | Câble EtherCat (confectionné), M8 codage P – mâle droit IP 67, M8 codage P – mâle droit IP 67, Nombre de pôles: 4, Longueur: 20 m | 1164 | G | 5185.425 | CCM | 249 | 245 | 85 | MM | 42 |  |  | https://eshop.weidmueller.com/p/2717780200
2717780300 | IE-C5DE4UP0300PCSPCS-E | 290.91 | 1 | 1 | 1 | PCE | I653 | Industrial Ethernet Cables | PB | Connecteurs Etanches/composants passifs | PB47 | Ethernet Industriel Composants Passifs | 4050118780345 | 85444290 | DE | Câble EtherCat (confectionné), M8 codage P – mâle droit IP 67, M8 codage P – mâle droit IP 67, Nombre de pôles: 4, Longueur: 30 m | 1855 | G | 1200 | CCM | 200 | 200 | 90 | MM | 99 |  |  | https://eshop.weidmueller.com/p/2717780300
2717790015 | IE-C5DE4UP0015PCSPSS-E | 75.97 | 1 | 1 | 1 | PCE | I653 | Industrial Ethernet Cables | PB | Connecteurs Etanches/composants passifs | PB47 | Ethernet Industriel Composants Passifs | 4050118780369 | 85444290 | DE | Câble EtherCat (confectionné), M8 codage P – mâle droit IP 67, M8 codage P – connecteur droit IP 67, Nombre de pôles: 4, Longueur: 1.5 m | 108 | G | 1200 | CCM | 200 | 200 | 30 | MM | 35 |  |  | https://eshop.weidmueller.com/p/2717790015
2717790030 | IE-C5DE4UP0030PCSPSS-E | 87.27 | 1 | 1 | 1 | PCE | I653 | Industrial Ethernet Cables | PB | Connecteurs Etanches/composants passifs | PB47 | Ethernet Industriel Composants Passifs | 4050118780376 | 85444290 | DE | Câble EtherCat (confectionné), M8 codage P – mâle droit IP 67, M8 codage P – connecteur droit IP 67, Nombre de pôles: 4, Longueur: 3 m | 200 | G | 1200 | CCM | 200 | 200 | 30 | MM | 49 |  |  | https://eshop.weidmueller.com/p/2717790030
2717790050 | IE-C5DE4UP0050PCSPSS-E | 102.35 | 1 | 1 | 1 | PCE | I653 | Industrial Ethernet Cables | PB | Connecteurs Etanches/composants passifs | PB47 | Ethernet Industriel Composants Passifs | 4050118780383 | 85444290 | DE | Câble EtherCat (confectionné), M8 codage P – mâle droit IP 67, M8 codage P – connecteur droit IP 67, Nombre de pôles: 4, Longueur: 5 m | 323 | G | 1200 | CCM | 200 | 200 | 30 | MM | 49 |  |  | https://eshop.weidmueller.com/p/2717790050
2717790075 | IE-C5DE4UP0075PCSPSS-E | 121.21 | 1 | 1 | 1 | PCE | I653 | Industrial Ethernet Cables | PB | Connecteurs Etanches/composants passifs | PB47 | Ethernet Industriel Composants Passifs | 4050118780390 | 85444290 | DE | Câble EtherCat (confectionné), M8 codage P – mâle droit IP 67, M8 codage P – connecteur droit IP 67, Nombre de pôles: 4, Longueur: 7.5 m | 476 | G | 1200 | CCM | 200 | 200 | 30 | MM | 49 |  |  | https://eshop.weidmueller.com/p/2717790075
2717790100 | IE-C5DE4UP0100PCSPSS-E | 140.08 | 1 | 1 | 1 | PCE | I653 | Industrial Ethernet Cables | PB | Connecteurs Etanches/composants passifs | PB47 | Ethernet Industriel Composants Passifs | 4050118780406 | 85444290 | DE | Câble EtherCat (confectionné), M8 codage P – mâle droit IP 67, M8 codage P – connecteur droit IP 67, Nombre de pôles: 4, Longueur: 10 m | 629 | G | 1200 | CCM | 200 | 200 | 45 | MM | 49 |  |  | https://eshop.weidmueller.com/p/2717790100
2717790200 | IE-C5DE4UP0200PCSPSS-E | 215.5 | 1 | 1 | 1 | PCE | I653 | Industrial Ethernet Cables | PB | Connecteurs Etanches/composants passifs | PB47 | Ethernet Industriel Composants Passifs | 4050118780413 | 85444290 | DE | Câble EtherCat (confectionné), M8 codage P – mâle droit IP 67, M8 codage P – connecteur droit IP 67, Nombre de pôles: 4, Longueur: 20 m | 600 | G | 1200 | CCM | 200 | 200 | 75 | MM | 49 |  |  | https://eshop.weidmueller.com/p/2717790200
2717790300 | IE-C5DE4UP0300PCSPSS-E | 290.91 | 1 | 1 | 1 | PCE | I653 | Industrial Ethernet Cables | PB | Connecteurs Etanches/composants passifs | PB47 | Ethernet Industriel Composants Passifs | 4050118780420 | 85444290 | DE | Câble EtherCat (confectionné), M8 codage P – mâle droit IP 67, M8 codage P – connecteur droit IP 67, Nombre de pôles: 4, Longueur: 30 m | 700 | G | 1200 | CCM | 200 | 200 | 90 | MM | 49 |  |  | https://eshop.weidmueller.com/p/2717790300
2717800015 | IE-C5DE4UP0015PCAPCA-E | 75.97 | 1 | 1 | 1 | PCE | I653 | Industrial Ethernet Cables | PB | Connecteurs Etanches/composants passifs | PB47 | Ethernet Industriel Composants Passifs | 4050118780451 | 85444290 | DE | Câble EtherCat (confectionné), M8 codage P- mâle coudé IP67, M8 codage P- mâle coudé IP67, Nombre de pôles: 4, Longueur: 1.5 m | 108 | G | 1200 | CCM | 200 | 200 | 30 | MM | 42 |  |  | https://eshop.weidmueller.com/p/2717800015
2717800030 | IE-C5DE4UP0030PCAPCA-E | 87.27 | 1 | 1 | 1 | PCE | I653 | Industrial Ethernet Cables | PB | Connecteurs Etanches/composants passifs | PB47 | Ethernet Industriel Composants Passifs | 4050118780468 | 85444290 | DE | Câble EtherCat (confectionné), M8 codage P- mâle coudé IP67, M8 codage P- mâle coudé IP67, Nombre de pôles: 4, Longueur: 3 m | 200 | G | 1200 | CCM | 200 | 200 | 30 | MM | 28 |  |  | https://eshop.weidmueller.com/p/2717800030
2717800050 | IE-C5DE4UP0050PCAPCA-E | 102.35 | 1 | 1 | 1 | PCE | I653 | Industrial Ethernet Cables | PB | Connecteurs Etanches/composants passifs | PB47 | Ethernet Industriel Composants Passifs | 4050118780475 | 85444290 | DE | Câble EtherCat (confectionné), M8 codage P- mâle coudé IP67, M8 codage P- mâle coudé IP67, Nombre de pôles: 4, Longueur: 5 m | 323 | G | 1200 | CCM | 200 | 200 | 30 | MM | 28 |  |  | https://eshop.weidmueller.com/p/2717800050
2717800075 | IE-C5DE4UP0075PCAPCA-E | 121.21 | 1 | 1 | 1 | PCE | I653 | Industrial Ethernet Cables | PB | Connecteurs Etanches/composants passifs | PB47 | Ethernet Industriel Composants Passifs | 4050118780482 | 85444290 | DE | Câble EtherCat (confectionné), M8 codage P- mâle coudé IP67, M8 codage P- mâle coudé IP67, Nombre de pôles: 4, Longueur: 7.5 m | 476 | G | 1200 | CCM | 200 | 200 | 30 | MM | 28 |  |  | https://eshop.weidmueller.com/p/2717800075
2717800100 | IE-C5DE4UP0100PCAPCA-E | 140.08 | 1 | 1 | 1 | PCE | I653 | Industrial Ethernet Cables | PB | Connecteurs Etanches/composants passifs | PB47 | Ethernet Industriel Composants Passifs | 4050118780499 | 85444290 | DE | Câble EtherCat (confectionné), M8 codage P- mâle coudé IP67, M8 codage P- mâle coudé IP67, Nombre de pôles: 4, Longueur: 10 m | 629 | G | 1800 | CCM | 200 | 200 | 45 | MM | 28 |  |  | https://eshop.weidmueller.com/p/2717800100
2717810015 | IE-C5DE4UP0015PCAPSA-E | 75.97 | 1 | 1 | 1 | PCE | I653 | Industrial Ethernet Cables | PB | Connecteurs Etanches/composants passifs | PB47 | Ethernet Industriel Composants Passifs | 4050118779851 | 85444290 | DE | Câble EtherCat (confectionné), M8 codage P- mâle coudé IP67, M8 codage P - connecteur coudé IP67, Nombre de pôles: 4, Longueur: 1.5 m | 108 | G | 1200 | CCM | 200 | 200 | 30 | MM | 35 |  |  | https://eshop.weidmueller.com/p/2717810015
2717810030 | IE-C5DE4UP0030PCAPSA-E | 87.27 | 1 | 1 | 1 | PCE | I653 | Industrial Ethernet Cables | PB | Connecteurs Etanches/composants passifs | PB47 | Ethernet Industriel Composants Passifs | 4050118779868 | 85444290 | DE | Câble EtherCat (confectionné), M8 codage P- mâle coudé IP67, M8 codage P - connecteur coudé IP67, Nombre de pôles: 4, Longueur: 3 m | 200 | G | 1200 | CCM | 200 | 200 | 30 | MM | 28 |  |  | https://eshop.weidmueller.com/p/2717810030
2717810050 | IE-C5DE4UP0050PCAPSA-E | 102.35 | 1 | 1 | 1 | PCE | I653 | Industrial Ethernet Cables | PB | Connecteurs Etanches/composants passifs | PB47 | Ethernet Industriel Composants Passifs | 4050118779875 | 85444290 | DE | Câble EtherCat (confectionné), M8 codage P- mâle coudé IP67, M8 codage P - connecteur coudé IP67, Nombre de pôles: 4, Longueur: 5 m | 323 | G | 1200 | CCM | 200 | 200 | 30 | MM | 35 |  |  | https://eshop.weidmueller.com/p/2717810050
2717810075 | IE-C5DE4UP0075PCAPSA-E | 121.21 | 1 | 1 | 1 | PCE | I653 | Industrial Ethernet Cables | PB | Connecteurs Etanches/composants passifs | PB47 | Ethernet Industriel Composants Passifs | 4050118779882 | 85444290 | DE | Câble EtherCat (confectionné), M8 codage P- mâle coudé IP67, M8 codage P - connecteur coudé IP67, Nombre de pôles: 4, Longueur: 7.5 m | 476 | G | 1200 | CCM | 200 | 200 | 30 | MM | 28 |  |  | https://eshop.weidmueller.com/p/2717810075
2717810100 | IE-C5DE4UP0100PCAPSA-E | 140.08 | 1 | 1 | 1 | PCE | I653 | Industrial Ethernet Cables | PB | Connecteurs Etanches/composants passifs | PB47 | Ethernet Industriel Composants Passifs | 4050118779899 | 85444290 | DE | Câble EtherCat (confectionné), M8 codage P- mâle coudé IP67, M8 codage P - connecteur coudé IP67, Nombre de pôles: 4, Longueur: 10 m | 629 | G | 1800 | CCM | 200 | 200 | 45 | MM | 35 |  |  | https://eshop.weidmueller.com/p/2717810100
2717850000 | BLF 5.08HC/02/180F AU BK BX PRT | 344.38 | 100 | 90 | 90 | PCE | P311 | PCB-connectors 5 pin pitch | PL | Composants sur CI | PL30 | Connecteurs pour CI pas < 5mm | 4050118773422 | 85366990 | DE | Raccord enfichable du circuit imprimé avec une technologie de connexion innovante qui garantit un maniement sûr et intuitif. | 493 | G | 1728 | CCM | 353 | 136 | 36 | MM | 49 |  |  | https://eshop.weidmueller.com/p/2717850000
2717910000 | SAIB-3+PE/9-S-COD | 24.4 | 1 | 1 | 1 | PCE | I673 | SAI accessories | PB | Connecteurs Etanches/composants passifs | PB46 | SAI Accessoires pour répartiteurs capteurs et actionneurs | 4050118782356 | 85369010 | DE | Connecteurs ronds pour le montage individuel de conducteurs. Conception compacte. | 29 | G | 108.8 | CCM | 85 | 80 | 16 | MM | 63 |  |  | https://eshop.weidmueller.com/p/2717910000
2717940000 | LL2N 5.00/12/90 3.2SN OR BX PRT | 796.47 | 100 | 50 | 50 | PCE | P302 | PCB-termianls 2,5 qmm standard | PL | Composants sur CI | PL32 | Blocs de jonction pour CI pas > 10mm | 4050118796896 | 85369010 | RO | Blocs de jonction pour CI pas > 10mm - LL2N 5.00/12/90 3.2SN OR BX PRT Blocs de jonction pour CI pas > 10mm | 1146 | G | 2339.064 | CCM | 351 | 136 | 49 | MM | 49 |  |  | https://eshop.weidmueller.com/p/2717940000
2717950000 | BLF 5.08HC/07/180F SN BK BX SO | 544.96 | 100 | 36 | 36 | PCE | P311 | PCB-connectors 5 pin pitch | PL | Composants sur CI | PL30 | Connecteurs pour CI pas < 5mm | 4050118773415 | 85366990 | DE | Raccord enfichable du circuit imprimé avec une technologie de connexion innovante qui garantit un maniement sûr et intuitif. | 523 | G | 1880.736 | CCM | 352 | 137 | 39 | MM | 49 |  |  | https://eshop.weidmueller.com/p/2717950000
2717980001 | PAC_7789387_10M30M | 675.2 | 1 | 1 | 1 | PCE | I675 | SPS connecting cable | PL | Composants sur CI | PL35 | Connecteurs STV, RSV / autres | 4032248379279 | 85444995 | ES | PAC_7789387_10M30M - Connecteurs STV, RSV / autres Connecteurs STV, RSV / autres Weidmüller | 3990 | G |  | CCM |  |  |  | M | 7 |  |  | https://eshop.weidmueller.com/p/2717980001
2717980002 | PAC-7789387-10M02M | 123.85 | 1 | 1 | 1 | PCE | I675 | SPS connecting cable | PL | Composants sur CI | PL35 | Connecteurs STV, RSV / autres | 4099987036757 |  | ES | PAC-7789387-10M02M - PAC-7789387-10M02M -Connecteurs STV, RSV / autres Connecteurs STV, RSV / autres | 1273 | G | [5 empty] | MM | 7 |  |  | https://eshop.weidmueller.com/p/2717980002
2717980003 | PAC-7789387-06M02M | 104.85 | 1 | 1 | 1 | PCE | I675 | SPS connecting cable | PL | Composants sur CI | PL35 | Connecteurs STV, RSV / autres | 4099987036764 |  | ES | PAC-7789387-06M02M - PAC-7789387-06M02M -Connecteurs STV, RSV / autres Connecteurs STV, RSV / autres | 865 | G | [5 empty] | MM | 7 |  |  | https://eshop.weidmueller.com/p/2717980003
2717980004 | PAC-7789387-07M02M | 109.61 | 1 | 1 | 1 | PCE | I675 | SPS connecting cable | PL | Composants sur CI | PL35 | Connecteurs STV, RSV / autres | 4099987036771 |  | ES | PAC-7789387-07M02M - PAC-7789387-07M02M -Connecteurs STV, RSV / autres Connecteurs STV, RSV / autres | 967 | G | [5 empty] | MM | 7 |  |  | https://eshop.weidmueller.com/p/2717980004
2717980005 | PAC-7789387-04M02M | 95.34 | 1 | 1 | 1 | PCE | I675 | SPS connecting cable | PL | Composants sur CI | PL35 | Connecteurs STV, RSV / autres | 4099987036788 |  | ES | PAC-7789387-04M02M - PAC-7789387-04M02M -Connecteurs STV, RSV / autres Connecteurs STV, RSV / autres | 661 | G | [5 empty] | MM | 7 |  |  | https://eshop.weidmueller.com/p/2717980005
2717980006 | PAC-7789387-05M03M | 104.85 | 1 | 1 | 1 | PCE | I675 | SPS connecting cable | PL | Composants sur CI | PL35 | Connecteurs STV, RSV / autres | 4099987036795 |  | ES | PAC-7789387-05M03M - PAC-7789387-05M03M -Connecteurs STV, RSV / autres Connecteurs STV, RSV / autres | 865 | G | [5 empty] | MM | 7 |  |  | https://eshop.weidmueller.com/p/2717980006
2717980007 | PAC-7789387-06M08M | 133.36 | 1 | 1 | 1 | PCE | I675 | SPS connecting cable | PL | Composants sur CI | PL35 | Connecteurs STV, RSV / autres | 4099987036801 |  | ES | PAC-7789387-06M08M - PAC-7789387-06M08M -Connecteurs STV, RSV / autres Connecteurs STV, RSV / autres | 1477 | G | [5 empty] | MM | 7 |  |  | https://eshop.weidmueller.com/p/2717980007
2717980008 | PAC-7789387-02M10M | 123.85 | 1 | 1 | 1 | PCE | I675 | SPS connecting cable | PL | Composants sur CI | PL35 | Connecteurs STV, RSV / autres | 4099987036818 |  | ES | PAC-7789387-02M10M - PAC-7789387-02M10M -Connecteurs STV, RSV / autres Connecteurs STV, RSV / autres | 1273 | G | [5 empty] | MM | 7 |  |  | https://eshop.weidmueller.com/p/2717980008
2717980009 | PAC-7789387-10M03M | 128.61 | 1 | 1 | 1 | PCE | I675 | SPS connecting cable | PL | Composants sur CI | PL35 | Connecteurs STV, RSV / autres | 4099987036825 |  | ES | PAC-7789387-10M03M - PAC-7789387-10M03M -Connecteurs STV, RSV / autres Connecteurs STV, RSV / autres | 1375 | G | [5 empty] | MM | 7 |  |  | https://eshop.weidmueller.com/p/2717980009
2717980010 | PAC-7789387-03M08M | 119.1 | 1 | 1 | 1 | PCE | I675 | SPS connecting cable | PL | Composants sur CI | PL35 | Connecteurs STV, RSV / autres | 4099987036832 |  | ES | PAC-7789387-03M08M - PAC-7789387-03M08M -Connecteurs STV, RSV / autres Connecteurs STV, RSV / autres | 1171 | G | [5 empty] | MM | 7 |  |  | https://eshop.weidmueller.com/p/2717980010
2717980011 | PAC-7789387-08M10M | 107.22 | 1 | 1 | 1 | PCE | I675 | SPS connecting cable | PL | Composants sur CI | PL35 | Connecteurs STV, RSV / autres | 4099987036849 |  | ES | PAC-7789387-08M10M - PAC-7789387-08M10M -Connecteurs STV, RSV / autres Connecteurs STV, RSV / autres | 916 | G | [5 empty] | MM | 7 |  |  | https://eshop.weidmueller.com/p/2717980011
2717990001 | PAC_7789387_10M20M | 543.05 | 1 | 1 | 1 | PCE | I675 | SPS connecting cable | PL | Composants sur CI | PL35 | Connecteurs STV, RSV / autres | 4032248378593 | 85444995 | ES | PAC_7789387_10M20M - Connecteurs STV, RSV / autres Connecteurs STV, RSV / autres Weidmüller | 3006 | G |  | CCM |  |  |  | M | 7 |  |  | https://eshop.weidmueller.com/p/2717990001
2718000001 | PAC_7789387_10M03M | 309.4 | 1 | 1 | 1 | PCE | I675 | SPS connecting cable | PL | Composants sur CI | PL35 | Connecteurs STV, RSV / autres | 4032248378630 | 85444995 | ES | PAC_7789387_10M03M - Connecteurs STV, RSV / autres Connecteurs STV, RSV / autres Weidmüller | 1447 | G |  | CCM |  |  |  | M | 7 |  |  | https://eshop.weidmueller.com/p/2718000001
2718010001 | PAC_7789387_03M10M | 309.4 | 1 | 1 | 1 | PCE | I675 | SPS connecting cable | PL | Composants sur CI | PL35 | Connecteurs STV, RSV / autres | 4032248378586 | 85444290 | ES | PAC_7789387_03M10M - Connecteurs STV, RSV / autres Connecteurs STV, RSV / autres Weidmüller | 1338 | G |  | CCM |  |  |  | M | 7 |  |  | https://eshop.weidmueller.com/p/2718010001
2718020000 | LL 5.00/02/90 3.2SN OR BX PRT | 149.37 | 100 | 174 | 174 | PCE | P302 | PCB-termianls 2,5 qmm standard | PL | Composants sur CI | PL32 | Blocs de jonction pour CI pas > 10mm | 4050118797060 | 85369010 | CN | Blocs de jonction pour CI pas > 10mm - LL 5.00/02/90 3.2SN OR BX PRT Blocs de jonction pour CI pas > 10mm | 617 | G | 1960.333 | CCM | 349 | 137 | 41 | MM | 56 |  |  | https://eshop.weidmueller.com/p/2718020000
2718030000 | LL1N 5.00/02/90 3.2SN OR BX PRT | 190.91 | 100 | 100 | 100 | PCE | P302 | PCB-termianls 2,5 qmm standard | PL | Composants sur CI | PL32 | Blocs de jonction pour CI pas > 10mm | 4050118797053 | 85366990 | RO | Blocs de jonction pour CI pas > 10mm - LL1N 5.00/02/90 3.2SN OR BX PRT Blocs de jonction pour CI pas > 10mm | 451 | G | 1049 | CCM | 145 | 113 | 64 | MM | 49 |  |  | https://eshop.weidmueller.com/p/2718030000
2718300000 | AAP11 6 LO GN/OR | 212.2 | 100 | 20 | 20 | PCE | P131 | Terminals A series application | PT | Blocs de Jonction | PT02 | Série-A Bloc de jonction spécifique | 4064675270218 | 85369010 | RO | Blocs de jonction de distribution de potentiel, PUSH IN, vert, 6 mm², 41 A, 500 V, Nombre de raccordements: 1, Nombre d'étages: 1 | 335 | G | 930.6 | CCM | 180 | 94 | 55 | MM | 21 |  |  | https://eshop.weidmueller.com/p/2718300000
2718600000 | SL 3.50/02/90G 3.2AU BK BX | 129.22 | 100 | 100 | 100 | PCE | P310 | PCB-connectors 3 pin pitch | PL | Composants sur CI | PL30 | Connecteurs pour CI pas < 5mm | 4050118773491 | 85366930 | DE | SL 3.50/02/90G 3.2AU BK BX - Connecteurs pour CI pas < 5mm Connecteurs pour CI pas < 5mm | 81 | G | 480 | CCM | 127 | 90 | 42 | MM | 49 |  |  | https://eshop.weidmueller.com/p/2718600000
2718610000 | SL 3.50/02/180G 3.2AU BK BX | 129.22 | 100 | 100 | 100 | PCE | P310 | PCB-connectors 3 pin pitch | PL | Composants sur CI | PL30 | Connecteurs pour CI pas < 5mm | 4050118778502 | 85366930 | DE | Raccord enfichable du circuit imprimé avec une technologie de connexion innovante qui garantit un maniement sûr et intuitif. | 85.3 | G | 316.35 | CCM | 95 | 90 | 37 | MM | 49 |  |  | https://eshop.weidmueller.com/p/2718610000
2718730000 | IE-C6ES8VG0020A40A45-X | 69.99 | 1 | 1 | 1 | PCE | I653 | Industrial Ethernet Cables | PB | Connecteurs Etanches/composants passifs | PB47 | Ethernet Industriel Composants Passifs | 4050118777192 | 85444210 | DE | Câbles de données prêts à raccorder avec fils en cuivre. Ethernet Industriel Composants Passifs | 199.16 | G | 610.23 | CCM | 213.4 | 213.4 | 13.4 | MM | 35 |  |  | https://eshop.weidmueller.com/p/2718730000
2718750000 | IE-C6ES8VG0030A40A45-X | 76.04 | 1 | 1 | 1 | PCE | I653 | Industrial Ethernet Cables | PB | Connecteurs Etanches/composants passifs | PB47 | Ethernet Industriel Composants Passifs | 4050118778137 | 85444210 | DE | Câbles de données prêts à raccorder avec fils en cuivre. Ethernet Industriel Composants Passifs | 249.99 | G | 689.272 | CCM | 226.8 | 226.8 | 13.4 | MM | 35 |  |  | https://eshop.weidmueller.com/p/2718750000
2718760000 | IE-C6ES8VG0050A40A45-X | 88.18 | 1 | 1 | 1 | PCE | I653 | Industrial Ethernet Cables | PB | Connecteurs Etanches/composants passifs | PB47 | Ethernet Industriel Composants Passifs | 4050118778144 | 85444210 | DE | Câbles de données prêts à raccorder avec fils en cuivre. Ethernet Industriel Composants Passifs | 351.65 | G | 1033.909 | CCM | 226.8 | 226.8 | 20.1 | MM | 35 |  |  | https://eshop.weidmueller.com/p/2718760000
2718770000 | CH 3.50/10/90F 3.5SN BK BX | 350.48 | 100 | 234 | 234 | PCE | B310 | PCB-connectors Basic pitch 3.xx | PL | Composants sur CI | PL40 | PCB Basicmate signal connector | 4050118773477 | 85366990 | CN | PCB Basicmate signal connector - CH 3.50/10/90F 3.5SN BK BX PCB Basicmate signal connector | 982.8 | G | [5 empty] | MM | 56 |  |  | https://eshop.weidmueller.com/p/2718770000
2718780000 | CPS 3.50/10/180F SN BK BX | 853.76 | 100 | 99 | 99 | PCE | B310 | PCB-connectors Basic pitch 3.xx | PL | Composants sur CI | PL40 | PCB Basicmate signal connector | 4050118773484 | 85366990 | CN | PCB Basicmate signal connector - CPS 3.50/10/180F SN BK BX PCB Basicmate signal connector | 871.2 | G | [5 empty] | MM | 56 |  |  | https://eshop.weidmueller.com/p/2718780000
2719030000 | SFM 1/12 1.2-1.8 MM WS | 14.3 | 100 | 1400 | 1400 | PCE | P176 | Labels markers | PI | Produits d'Installation | PI83 | Matériels d'installation | 4050118888010 | 39269097 | SE | Système de codage des câbles, blanc, Diamètre extérieur du conducteur:1.2 - 1.8 mm, sans, PC-ABS, TPU | 302 | G | 2228 | CCM | 180 | 165 | 75 | MM | 7 |  |  | https://eshop.weidmueller.com/p/2719030000
2719040000 | SFM 1/18 1.2-1.8 MM WS | 14.9 | 100 | 900 | 900 | PCE | P176 | Labels markers | PI | Produits d'Installation | PI83 | Matériels d'installation | 4050118887778 | 39269097 | SE | Système de codage des câbles, blanc, Diamètre extérieur du conducteur:1.2 - 1.8 mm, sans, PC-ABS, TPU | 284 | G | 2186 | CCM | 179 | 165 | 74 | MM | 7 |  |  | https://eshop.weidmueller.com/p/2719040000
2719050000 | SFM 1/24 1.2-1.8 MM WS | 15.6 | 100 | 700 | 700 | PCE | P176 | Labels markers | PI | Produits d'Installation | PI83 | Matériels d'installation | 4050118887785 | 39269097 | SE | Système de codage des câbles, blanc, Diamètre extérieur du conducteur:1.2 - 1.8 mm, sans, PC-ABS, TPU | 306 | G | 2228.55 | CCM | 179 | 166 | 75 | MM | 7 |  |  | https://eshop.weidmueller.com/p/2719050000
2719060000 | SFM 1/12 1.2-1.8 MM GE | 14.3 | 100 | 1400 | 1400 | PCE | P176 | Labels markers | PI | Produits d'Installation | PI83 | Matériels d'installation | 4050118887792 | 39269097 | SE | Système de codage des câbles, jaune, Diamètre extérieur du conducteur:1.2 - 1.8 mm, sans, PC-ABS, TPU | 301 | G | 2254.5 | CCM | 180 | 167 | 75 | MM | 7 |  |  | https://eshop.weidmueller.com/p/2719060000
2719070000 | SFM 1/18 1.2-1.8 MM GE | 14.9 | 100 | 900 | 900 | PCE | P176 | Labels markers | PI | Produits d'Installation | PI83 | Matériels d'installation | 4050118888102 | 39269097 | SE | Système de codage des câbles, jaune, Diamètre extérieur du conducteur:1.2 - 1.8 mm, sans, PC-ABS, TPU | 296 | G | 2172 | CCM | 179 | 164 | 74 | MM | 7 |  |  | https://eshop.weidmueller.com/p/2719070000
2719080000 | SFM 1/24 1.2-1.8 MM GE | 15.6 | 100 | 700 | 700 | PCE | P176 | Labels markers | PI | Produits d'Installation | PI83 | Matériels d'installation | 4050118888119 | 39269097 | SE | Système de codage des câbles, jaune, Diamètre extérieur du conducteur:1.2 - 1.8 mm, sans, PC-ABS, TPU | 297 | G | 2184 | CCM | 180 | 164 | 74 | MM | 7 |  |  | https://eshop.weidmueller.com/p/2719080000
2719090000 | SFM 2/12 1.8-2.5 MM WS | 15.6 | 100 | 1400 | 1400 | PCE | P176 | Labels markers | PI | Produits d'Installation | PI83 | Matériels d'installation | 4050118888126 | 39269097 | SE | SFM 2/12 1.8-2.5 MM WS - Repère de fils à insérer sur le conducteur Repères de fils et câbles - SFM | 323 | G | 2148 | CCM | 177 | 164 | 74 | MM | 7 |  |  | https://eshop.weidmueller.com/p/2719090000
2719100000 | SFM 2/18 1.8-2.5 MM WS | 16.2 | 100 | 900 | 900 | PCE | P176 | Labels markers | PI | Produits d'Installation | PI83 | Matériels d'installation | 4050118888133 | 39269097 | SE | Système de codage des câbles, blanc, Diamètre extérieur du conducteur:1.8 - 2.5 mm, sans, PC-ABS, TPU | 1158 | G | 2775.894 | CCM | 307 | 137 | 66 | MM | 7 |  |  | https://eshop.weidmueller.com/p/2719100000
2719110000 | SFM 2/24 1.8-2.5 MM WS | 17.3 | 100 | 700 | 700 | PCE | P176 | Labels markers | PI | Produits d'Installation | PI83 | Matériels d'installation | 4050118888140 | 39269097 | SE | Système de codage des câbles, blanc, Diamètre extérieur du conducteur:1.8 - 2.5 mm, sans, PC-ABS, TPU | 334 | G | 2194.38 | CCM | 180 | 167 | 73 | MM | 7 |  |  | https://eshop.weidmueller.com/p/2719110000
2719120000 | SFM 2/12 1.8-2.5 MM GE | 15.6 | 100 | 1400 | 1400 | PCE | P176 | Labels markers | PI | Produits d'Installation | PI83 | Matériels d'installation | 4050118888157 | 39269097 | SE | Système de codage des câbles, jaune, Diamètre extérieur du conducteur:1.8 - 2.5 mm, sans, PC-ABS, TPU | 327 | G | 2316.6 | CCM | 180 | 165 | 78 | MM | 7 |  |  | https://eshop.weidmueller.com/p/2719120000
2719130000 | SFM 2/18 1.8-2.5 MM GE | 16.2 | 100 | 900 | 900 | PCE | P176 | Labels markers | PI | Produits d'Installation | PI83 | Matériels d'installation | 4050118888164 | 39269097 | SE | Système de codage des câbles, jaune, Diamètre extérieur du conducteur:1.8 - 2.5 mm, sans, PC-ABS, TPU | 327 | G | 2264.625 | CCM | 183 | 165 | 75 | MM | 7 |  |  | https://eshop.weidmueller.com/p/2719130000
2719140000 | SFM 2/24 1.8-2.5 MM GE | 17.3 | 100 | 700 | 700 | PCE | P176 | Labels markers | PI | Produits d'Installation | PI83 | Matériels d'installation | 4050118888171 | 39269097 | SE | Système de codage des câbles, jaune, Diamètre extérieur du conducteur:1.8 - 2.5 mm, sans, PC-ABS, TPU | 330 | G | 2203 | CCM | 178 | 165 | 75 | MM | 7 |  |  | https://eshop.weidmueller.com/p/2719140000
2719150000 | SFM 3/12 2.5-3.3 MM WS | 17.3 | 100 | 1400 | 1400 | PCE | P176 | Labels markers | PI | Produits d'Installation | PI83 | Matériels d'installation | 4050118888188 | 39269097 | SE | Système de codage des câbles, blanc, Diamètre extérieur du conducteur:2.5 - 3.3 mm, sans, PC-ABS, TPU | 355 | G | 2224 | CCM | 181 | 166 | 74 | MM | 7 |  |  | https://eshop.weidmueller.com/p/2719150000
2719160000 | SFM 3/18 2.5-3.3 MM WS | 17.9 | 100 | 900 | 900 | PCE | P176 | Labels markers | PI | Produits d'Installation | PI83 | Matériels d'installation | 4050118888195 | 39269097 | SE | Système de codage des câbles, blanc, Diamètre extérieur du conducteur:2.5 - 3.3 mm, sans, PC-ABS, TPU | 348 | G | 2190 | CCM | 178 | 164 | 75 | MM | 42 |  |  | https://eshop.weidmueller.com/p/2719160000
2719170000 | SFM 3/24 2.5-3.3 MM WS | 18.7 | 100 | 700 | 700 | PCE | P176 | Labels markers | PI | Produits d'Installation | PI83 | Matériels d'installation | 4050118888201 | 39269097 | SE | Système de codage des câbles, blanc, Diamètre extérieur du conducteur:2.5 - 3.3 mm, sans, PC-ABS, TPU | 363 | G | 2250 | CCM | 181 | 168 | 74 | MM | 7 |  |  | https://eshop.weidmueller.com/p/2719170000
2719180000 | SFM 3/12 2.5-3.3 MM GE | 17.3 | 100 | 1400 | 1400 | PCE | P176 | Labels markers | PI | Produits d'Installation | PI83 | Matériels d'installation | 4050118888218 | 39269097 | SE | Système de codage des câbles, jaune, Diamètre extérieur du conducteur:2.5 - 3.3 mm, sans, PC-ABS, TPU | 356 | G | 2138.4 | CCM | 165 | 180 | 72 | MM | 42 |  |  | https://eshop.weidmueller.com/p/2719180000
2719190000 | SFM 3/18 2.5-3.3 MM GE | 17.9 | 100 | 900 | 900 | PCE | P176 | Labels markers | PI | Produits d'Installation | PI83 | Matériels d'installation | 4050118888225 | 39269097 | SE | Système de codage des câbles, jaune, Diamètre extérieur du conducteur:2.5 - 3.3 mm, sans, PC-ABS, TPU | 357 | G | 2197 | CCM | 181 | 164 | 74 | MM | 42 |  |  | https://eshop.weidmueller.com/p/2719190000
2719200000 | SFM 3/24 2.5-3.3 MM GE | 18.7 | 100 | 700 | 700 | PCE | P176 | Labels markers | PI | Produits d'Installation | PI83 | Matériels d'installation | 4050118888232 | 39269097 | SE | Système de codage des câbles, jaune, Diamètre extérieur du conducteur:2.5 - 3.3 mm, sans, PC-ABS, TPU | 361 | G | 2197 | CCM | 181 | 164 | 74 | MM | 42 |  |  | https://eshop.weidmueller.com/p/2719200000
2719210000 | SFM 4/12 3.3-4.0 MM WS | 18.7 | 100 | 1200 | 1200 | PCE | P176 | Labels markers | PI | Produits d'Installation | PI83 | Matériels d'installation | 4050118888249 | 39269097 | SE | Système de codage des câbles, blanc, Diamètre extérieur du conducteur:2.5 - 4 mm, sans, PC-ABS, TPU | 297 | G | 2138.4 | CCM | 165 | 180 | 72 | MM | 7 |  |  | https://eshop.weidmueller.com/p/2719210000
2719220000 | SFM 4/18 3.3-4.0 MM WS | 19.4 | 100 | 800 | 800 | PCE | P176 | Labels markers | PI | Produits d'Installation | PI83 | Matériels d'installation | 4050118888256 | 39269097 | SE | Système de codage des câbles, blanc, Diamètre extérieur du conducteur:2.5 - 4 mm, sans, PC-ABS, TPU | 342 | G | 2131.965 | CCM | 177 | 165 | 73 | MM | 7 |  |  | https://eshop.weidmueller.com/p/2719220000
2719230000 | SFM 4/24 3.3-4.0 MM WS | 20.2 | 100 | 600 | 600 | PCE | P176 | Labels markers | PI | Produits d'Installation | PI83 | Matériels d'installation | 4050118888263 | 39269097 | SE | Système de codage des câbles, blanc, Diamètre extérieur du conducteur:2.5 - 4 mm, sans, PC-ABS, TPU | 357.6 | G | 2138.4 | CCM | 165 | 180 | 72 | MM | 7 |  |  | https://eshop.weidmueller.com/p/2719230000
2719240000 | SFM 4/12 3.3-4.0 MM GE | 18.7 | 100 | 1200 | 1200 | PCE | P176 | Labels markers | PI | Produits d'Installation | PI83 | Matériels d'installation | 4050118888270 | 39269097 | SE | Système de codage des câbles, jaune, Diamètre extérieur du conducteur:2.5 - 4 mm, sans, PC-ABS, TPU | 350 | G | 2212.08 | CCM | 179 | 167 | 74 | MM | 7 |  |  | https://eshop.weidmueller.com/p/2719240000
2719250000 | SFM 4/18 3.3-4.0 MM GE | 19.4 | 100 | 800 | 800 | PCE | P176 | Labels markers | PI | Produits d'Installation | PI83 | Matériels d'installation | 4050118888287 | 39269097 | SE | Système de codage des câbles, jaune, Diamètre extérieur du conducteur:2.5 - 4 mm, sans, PC-ABS, TPU | 340 | G | 2185.59 | CCM | 179 | 165 | 74 | MM | 7 |  |  | https://eshop.weidmueller.com/p/2719250000
2719260000 | SFM 4/24 3.3-4.0 MM GE | 20.2 | 100 | 600 | 600 | PCE | P176 | Labels markers | PI | Produits d'Installation | PI83 | Matériels d'installation | 4050118888294 | 39269097 | SE | Système de codage des câbles, jaune, Diamètre extérieur du conducteur:2.5 - 4 mm, 24, sans, PC-ABS, TPU | 356 | G | 2228.55 | CCM | 179 | 166 | 75 | MM | 7 |  |  | https://eshop.weidmueller.com/p/2719260000
2719270000 | MULTIMARK ROLLER SFM 3 | 183.6 | 1 | 1 | 1 | PCE | D900 | Miscellaneous | PI | Produits d'Installation | PI84 | Accessoires pour l'installation | 4050118849158 | 84735080 | DE | Rouleau de presse (imprimante) Rouleau de presse pour les repérages spécifiques imprimés avec des imprimantes à transfert thermique. | 55 | G | 93.05 | CCM | 211 | 21 | 21 | MM | 7 |  |  | https://eshop.weidmueller.com/p/2719270000
2719350000 | FPL 4G2.5/Q8KW/4 | 53.9 | 1 | 1 | 1 | PCE | I661 | FieldPower and Pick-to-Light | PB | Connecteurs Etanches/composants passifs | PB49 | Connecteurs etanches | 4050118780529 | 85444290 | DE | FPL 4G2.5/Q8KW/4 - Connecteurs etanches Connecteurs etanches Weidmüller FPL 4G2.5/Q8KW/4 Connecteurs etanches FPL 4G2.5/Q8KW/4 Connecteurs etanches | 716 | G |  | CCM |  |  |  | MM | 91 |  |  | https://eshop.weidmueller.com/p/2719350000
2719360000 | FPL 4G2.5/Q8KW/6 | 63.8 | 1 | 1 | 1 | PCE | I661 | FieldPower and Pick-to-Light | PB | Connecteurs Etanches/composants passifs | PB49 | Connecteurs etanches | 4050118780611 | 85444290 | DE | FPL 4G2.5/Q8KW/6 - Connecteurs etanches Connecteurs etanches Weidmüller FPL 4G2.5/Q8KW/6 Connecteurs etanches FPL 4G2.5/Q8KW/6 Connecteurs etanches | 1035 | G |  | CCM |  |  |  | MM | 91 |  |  | https://eshop.weidmueller.com/p/2719360000
2719370000 | BVDF 7.62HP/02/180SN BK BX | 724.19 | 100 | 57 | 57 | PCE | P315 | PCB-Connectors SV/BU;SU/BU | PL | Composants sur CI | PL33 | Connecteurs de puissance pour CI pas 7,62 mm, ou> | 4050118780932 | 85366990 | CN | Connecteur PCB (raccordement du conducteur), 600 V, 46 A, Pas en mm: 7.62, 10 mm², Nombre de pôles: 2, PUSH IN avec actionneur, Raccordement à ressort | 1135 | G | 3096.665 | CCM | 355 | 143 | 61 | MM | 35 |  |  | https://eshop.weidmueller.com/p/2719370000
2719380000 | BVDF 7.62HP/02/180SF SN BK BX | 791.29 | 100 | 30 | 30 | PCE | P315 | PCB-Connectors SV/BU;SU/BU | PL | Composants sur CI | PL33 | Connecteurs de puissance pour CI pas 7,62 mm, ou> | 4050118815917 | 85369010 | CN | Connecteur PCB (raccordement du conducteur), 600 V, 46 A, Pas en mm: 7.62, 10 mm², Nombre de pôles: 2, PUSH IN avec actionneur, Raccordement à ressort | 783 | G | 3059.39 | CCM | 355 | 139 | 62 | MM | 84 |  |  | https://eshop.weidmueller.com/p/2719380000
2719620000 | EQ-W-H-AZZM | 21630 | 100 | 1 | 1 | PCE | C510 | Spare Parts Wallbox | EM | E-Mobility | EM11 | E-Mobility | 4064675002758 | 85389091 | DE | EQ-W-H-AZZM - E-Mobility - EQ-W-H-AZZM E-Mobility Weidmüller EQ-W-H-AZZM E-Mobility EQ-W-H-AZZM E-Mobility - EQ-W-H-AZZM | 740 | G | 7722.988 | CCM | 433 | 182 | 98 | MM | 7 |  |  | https://eshop.weidmueller.com/p/2719620000
2719630000 | EQ-W-H-A11P | 79820 | 100 | 1 | 1 | PCE | C510 | Spare Parts Wallbox | EM | E-Mobility | EM11 | E-Mobility | 4064675002765 | 85444290 | DE | EQ-W-H-A11P - E-Mobility - EQ-W-H-A11P E-Mobility Weidmüller EQ-W-H-A11P E-Mobility EQ-W-H-A11P E-Mobility - EQ-W-H-A11P | 2500 | G | 108922.5 | CCM | 705 | 515 | 300 | MM | 7 |  |  | https://eshop.weidmueller.com/p/2719630000
2719640000 | EQ-W-H-A11S | 76920 | 100 | 1 | 1 | PCE | C510 | Spare Parts Wallbox | EM | E-Mobility | EM11 | E-Mobility | 4050118001518 | 85389091 | DE | EQ-W-H-A11S - E-Mobility - EQ-W-H-A11S E-Mobility Weidmüller EQ-W-H-A11S E-Mobility EQ-W-H-A11S E-Mobility - EQ-W-H-A11S | 4040 | G | 108922.5 | CCM | 705 | 515 | 300 | MM | 7 |  |  | https://eshop.weidmueller.com/p/2719640000
2719650000 | EQ-W-H-AZSD | 7610 | 100 | 1 | 1 | PCE | C510 | Spare Parts Wallbox | EM | E-Mobility | EM11 | E-Mobility | 4050118001709 | 39269097 |  | EQ-W-H-AZSD - E-Mobility - EQ-W-H-AZSD E-Mobility Weidmüller EQ-W-H-AZSD E-Mobility EQ-W-H-AZSD E-Mobility - EQ-W-H-AZSD | 320 | G | 571.22 | CCM | 338 | 338 | 5 | MM | 7 |  |  | https://eshop.weidmueller.com/p/2719650000
2719660000 | SL-SMT 3.50/06/90LF 1.5SN BK RL SO | 324.78 | 100 | 385 | 385 | PCE | P310 | PCB-connectors 3 pin pitch | PL | Composants sur CI | PL30 | Connecteurs pour CI pas < 5mm | 4050118779219 | 85366930 | DE | Connecteur pour circuit imprimé, Brides à souder, Raccordement soudé THT/THR, 3.50 mm, Nombre de pôles: 6, 90°, Longueur picots à souder: 1.5 mm, étamé, noir | 1441 | G |  | CCM |  |  |  | MM | 7 |  |  | https://eshop.weidmueller.com/p/2719660000
2719670000 | SL-SMT 3.50/08/90LF 1.5SN BK RL SO | 386.66 | 100 | 385 | 385 | PCE | P310 | PCB-connectors 3 pin pitch | PL | Composants sur CI | PL30 | Connecteurs pour CI pas < 5mm | 4050118778670 | 85366930 | DE | Connecteur pour circuit imprimé, Brides à souder, Raccordement soudé THT/THR, 3.50 mm, Nombre de pôles: 8, 90°, Longueur picots à souder: 1.5 mm, étamé, noir | 1737 | G | 9456.853 | CCM | 349 | 343 | 79 | MM | 91 |  |  | https://eshop.weidmueller.com/p/2719670000
2719690000 | SL-SMT 3.50/12/90LF 1.5SN BK RL SO | 524.71 | 100 | 330 | 330 | PCE | P310 | PCB-connectors 3 pin pitch | PL | Composants sur CI | PL30 | Connecteurs pour CI pas < 5mm | 4050118778694 | 85366930 | DE | SL-SMT 3.50/12/90LF 1.5SN BK RL SO - Connecteurs pour CI pas < 5mm Connecteurs pour CI pas < 5mm | 2026 | G | 11052.99 | CCM | 351 | 335 | 94 | MM | 91 |  |  | https://eshop.weidmueller.com/p/2719690000
2719700041 | SAIL-M12GM12G-CD-0.41AK19 | 70.2112 | 1 | 1 | 1 | PCE | I673 | SAI accessories | PB | Connecteurs Etanches/composants passifs | PB46 | SAI Accessoires pour répartiteurs capteurs et actionneurs | 4050118783438 | 85444290 | DE | SAI Accessoires pour répartiteurs capteurs et actionneurs SAI Accessoires pour répartiteurs capteurs et actionneurs | 56 | G | 299.9 | CCM | 142 | 96 | 22 | MM | 35 |  |  | https://eshop.weidmueller.com/p/2719700041
2719700066 | SAIL-M12GM12G-CD-0.66AK19 | 70.24 | 1 | 1 | 1 | PCE | I673 | SAI accessories | PB | Connecteurs Etanches/composants passifs | PB46 | SAI Accessoires pour répartiteurs capteurs et actionneurs | 4050118783568 | 85444290 | DE | SAI Accessoires pour répartiteurs capteurs et actionneurs SAI Accessoires pour répartiteurs capteurs et actionneurs | 68 | G |  | CCM |  |  |  | MM | 35 |  | 30/09/2026 | https://eshop.weidmueller.com/p/2719700066
2719700121 | SAIL-M12GM12G-CD-1.21AK19 | 73.34 | 1 | 1 | 1 | PCE | I673 | SAI accessories | PB | Connecteurs Etanches/composants passifs | PB46 | SAI Accessoires pour répartiteurs capteurs et actionneurs | 4050118888959 | 85444290 | DE | SAI Accessoires pour répartiteurs capteurs et actionneurs - SAIL-M12GM12G-CD-1.21AK19 | 109 | G |  | CCM |  |  |  | MM | 35 |  | 30/09/2026 | https://eshop.weidmueller.com/p/2719700121
2719700131 | SAIL-M12GM12G-CD-1.31AK19 | 73.91 | 1 | 1 | 1 | PCE | I673 | SAI accessories | PB | Connecteurs Etanches/composants passifs | PB46 | SAI Accessoires pour répartiteurs capteurs et actionneurs | 4050118888454 | 85444290 | DE | SAI Accessoires pour répartiteurs capteurs et actionneurs - SAIL-M12GM12G-CD-1.31AK19 | 115 | G |  | CCM |  |  |  | MM | 35 |  | 30/09/2026 | https://eshop.weidmueller.com/p/2719700131
2719700171 | SAIL-M12GM12G-CD-1.71AK19 | 76.17 | 1 | 1 | 1 | PCE | I673 | SAI accessories | PB | Connecteurs Etanches/composants passifs | PB46 | SAI Accessoires pour répartiteurs capteurs et actionneurs | 4050118783575 | 85444290 | DE | SAI Accessoires pour répartiteurs capteurs et actionneurs SAI Accessoires pour répartiteurs capteurs et actionneurs | 136 | G |  | CCM |  |  |  | MM | 35 |  | 30/09/2026 | https://eshop.weidmueller.com/p/2719700171
2719700191 | SAIL-M12GM12G-CD-1.91AK19 | 77.3 | 1 | 1 | 1 | PCE | I673 | SAI accessories | PB | Connecteurs Etanches/composants passifs | PB46 | SAI Accessoires pour répartiteurs capteurs et actionneurs | 4050118783582 | 85444290 | DE | SAI Accessoires pour répartiteurs capteurs et actionneurs SAI Accessoires pour répartiteurs capteurs et actionneurs | 148 | G |  | CCM |  |  |  | MM | 35 |  | 30/09/2026 | https://eshop.weidmueller.com/p/2719700191
2719700241 | SAIL-M12GM12G-CD-2.41AK19 | 80.12 | 1 | 1 | 1 | PCE | I673 | SAI accessories | PB | Connecteurs Etanches/composants passifs | PB46 | SAI Accessoires pour répartiteurs capteurs et actionneurs | 4050118783599 | 85444290 | DE | SAI Accessoires pour répartiteurs capteurs et actionneurs SAI Accessoires pour répartiteurs capteurs et actionneurs | 179 | G |  | CCM |  |  |  | MM | 35 |  | 30/09/2026 | https://eshop.weidmueller.com/p/2719700241
2719700253 | SAIL-M12GM12G-CD-2.53AK19 | 80.8 | 1 | 1 | 1 | PCE | I673 | SAI accessories | PB | Connecteurs Etanches/composants passifs | PB46 | SAI Accessoires pour répartiteurs capteurs et actionneurs | 4064675056560 | 85444290 | DE | SAI Accessoires pour répartiteurs capteurs et actionneurs - SAIL-M12GM12G-CD-2.53AK19 | 280.856 | G |  | CCM |  |  |  | MM | 7 |  | 30/09/2026 | https://eshop.weidmueller.com/p/2719700253
2719700291 | SAIL-M12GM12G-CD-2.91AK19 | 82.94 | 1 | 1 | 1 | PCE | I673 | SAI accessories | PB | Connecteurs Etanches/composants passifs | PB46 | SAI Accessoires pour répartiteurs capteurs et actionneurs | 4050118783605 | 85444290 | DE | SAI Accessoires pour répartiteurs capteurs et actionneurs SAI Accessoires pour répartiteurs capteurs et actionneurs | 211 | G |  | CCM |  |  |  | MM | 35 |  | 30/09/2026 | https://eshop.weidmueller.com/p/2719700291
2719700321 | SAIL-M12GM12G-CD-3.21AK19 | 84.63 | 1 | 1 | 1 | PCE | I673 | SAI accessories | PB | Connecteurs Etanches/composants passifs | PB46 | SAI Accessoires pour répartiteurs capteurs et actionneurs | 4050118783612 | 85444290 | DE | SAI Accessoires pour répartiteurs capteurs et actionneurs SAI Accessoires pour répartiteurs capteurs et actionneurs | 227 | G |  | CCM |  |  |  | MM | 35 |  | 30/09/2026 | https://eshop.weidmueller.com/p/2719700321
2719700341 | SAIL-M12GM12G-CD-3.41AK19 | 85.76 | 1 | 1 | 1 | PCE | I673 | SAI accessories | PB | Connecteurs Etanches/composants passifs | PB46 | SAI Accessoires pour répartiteurs capteurs et actionneurs | 4050118783629 | 85444290 | DE | SAI Accessoires pour répartiteurs capteurs et actionneurs SAI Accessoires pour répartiteurs capteurs et actionneurs | 255 | G |  | CCM |  |  |  | MM | 35 |  | 30/09/2026 | https://eshop.weidmueller.com/p/2719700341
2719700361 | SAIL-M12GM12G-CD-3.61AK19 | 86.89 | 1 | 1 | 1 | PCE | I673 | SAI accessories | PB | Connecteurs Etanches/composants passifs | PB46 | SAI Accessoires pour répartiteurs capteurs et actionneurs | 4050118783636 | 85444290 | DE | SAI Accessoires pour répartiteurs capteurs et actionneurs SAI Accessoires pour répartiteurs capteurs et actionneurs | 251 | G |  | CCM |  |  |  | MM | 35 |  | 30/09/2026 | https://eshop.weidmueller.com/p/2719700361
2719700371 | SAIL-M12GM12G-CD-3.71AK19 | 87.45 | 1 | 1 | 1 | PCE | I673 | SAI accessories | PB | Connecteurs Etanches/composants passifs | PB46 | SAI Accessoires pour répartiteurs capteurs et actionneurs | 4064675052630 | 85444290 | DE | SAI Accessoires pour répartiteurs capteurs et actionneurs - SAIL-M12GM12G-CD-3.71AK19 | 200 | G |  | CCM |  |  |  | MM | 7 |  | 30/09/2026 | https://eshop.weidmueller.com/p/2719700371
2719700391 | SAIL-M12GM12G-CD-3.91AK19 | 88.58 | 1 | 1 | 1 | PCE | I673 | SAI accessories | PB | Connecteurs Etanches/composants passifs | PB46 | SAI Accessoires pour répartiteurs capteurs et actionneurs | 4050118783643 | 85444290 | DE | SAI Accessoires pour répartiteurs capteurs et actionneurs SAI Accessoires pour répartiteurs capteurs et actionneurs | 273 | G |  | CCM |  |  |  | MM | 35 |  | 30/09/2026 | https://eshop.weidmueller.com/p/2719700391
2719700403 | SAIL-M12GM12G-CD-4.03AK19 | 89.26 | 1 | 1 | 1 | PCE | I673 | SAI accessories | PB | Connecteurs Etanches/composants passifs | PB46 | SAI Accessoires pour répartiteurs capteurs et actionneurs | 4064675056485 | 85444290 | DE | SAI Accessoires pour répartiteurs capteurs et actionneurs - SAIL-M12GM12G-CD-4.03AK19 | 400.856 | G |  | CCM |  |  |  | MM | 7 |  | 30/09/2026 | https://eshop.weidmueller.com/p/2719700403
2719700414 | SAIL-M12GM12G-CD-4.14AK19 | 89.88 | 1 | 1 | 1 | PCE | I673 | SAI accessories | PB | Connecteurs Etanches/composants passifs | PB46 | SAI Accessoires pour répartiteurs capteurs et actionneurs | 4064675052623 | 85444290 | DE | SAI Accessoires pour répartiteurs capteurs et actionneurs - SAIL-M12GM12G-CD-4.14AK19 | 360 | G |  | CCM |  |  |  | MM | 7 |  | 30/09/2026 | https://eshop.weidmueller.com/p/2719700414
2719700441 | SAIL-M12GM12G-CD-4.41AK19 | 91.4 | 1 | 1 | 1 | PCE | I673 | SAI accessories | PB | Connecteurs Etanches/composants passifs | PB46 | SAI Accessoires pour répartiteurs capteurs et actionneurs | 4050118888461 | 85444290 | DE | SAI Accessoires pour répartiteurs capteurs et actionneurs - SAIL-M12GM12G-CD-4.41AK19 | 321 | G |  | CCM |  |  |  | MM | 35 |  | 30/09/2026 | https://eshop.weidmueller.com/p/2719700441
2719740000 | APG 1.5/3-2BG-GN | 288.36 | 100 | 25 | 25 | PCE | P130 | Terminals A series universal | PT | Blocs de Jonction | PT01 | Série-A Bloc de jonction universel | 4050118811438 | 85369010 | RO | Fiche (bloc de jonction), PUSH IN, 1.5 mm², 17.5 A, 500 V, Nombre de raccordements: 3, Nombre de pôles: 3, Largeur: 10.5 mm | 102 | G | 265.54 | CCM | 85 | 71 | 44 | MM | 14 |  |  | https://eshop.weidmueller.com/p/2719740000
2719770000 | APG 1.5/5-4BG-GN | 452.4 | 100 | 25 | 25 | PCE | P130 | Terminals A series universal | PT | Blocs de Jonction | PT01 | Série-A Bloc de jonction universel | 4050118811421 | 85369010 | RO | Fiche (bloc de jonction), PUSH IN, 1.5 mm², 17.5 A, 500 V, Nombre de raccordements: 5, Nombre de pôles: 5, Largeur: 17.5 mm | 163 | G | 459.774 | CCM | 123 | 89 | 42 | MM | 14 |  |  | https://eshop.weidmueller.com/p/2719770000
2719780000 | APG 1.5/6-5BG-GN | 535.08 | 100 | 25 | 25 | PCE | P130 | Terminals A series universal | PT | Blocs de Jonction | PT01 | Série-A Bloc de jonction universel | 4050118811414 | 85369010 | RO | Fiche (bloc de jonction), PUSH IN, 1.5 mm², 17.5 A, 500 V, Nombre de raccordements: 6, Nombre de pôles: 6, Largeur: 21 mm | 202 | G | 470.106 | CCM | 123 | 91 | 42 | MM | 14 |  |  | https://eshop.weidmueller.com/p/2719780000
2719800000 | APG 1.5/7-6BG-GN | 619.32 | 100 | 25 | 25 | PCE | P130 | Terminals A series universal | PT | Blocs de Jonction | PT01 | Série-A Bloc de jonction universel | 4050118811285 | 85369010 | RO | Fiche (bloc de jonction), PUSH IN, 1.5 mm², 17.5 A, 500 V, Nombre de raccordements: 7, Nombre de pôles: 7, Largeur: 24.5 mm | 227 | G | 612.99 | CCM | 139 | 105 | 42 | MM | 14 |  |  | https://eshop.weidmueller.com/p/2719800000
2719810000 | APG 1.5/8-7BG-GN | 701.88 | 100 | 20 | 20 | PCE | P130 | Terminals A series universal | PT | Blocs de Jonction | PT01 | Série-A Bloc de jonction universel | 4050118811179 | 85369010 | RO | Fiche (bloc de jonction), PUSH IN, 1.5 mm², 17.5 A, 500 V, Nombre de raccordements: 8, Nombre de pôles: 8, Largeur: 28 mm | 219 | G | 630.504 | CCM | 139 | 108 | 42 | MM | 14 |  |  | https://eshop.weidmueller.com/p/2719810000
2719820000 | APG 1.5/9-8BG-GN | 783.24 | 100 | 20 | 20 | PCE | P130 | Terminals A series universal | PT | Blocs de Jonction | PT01 | Série-A Bloc de jonction universel | 4050118811407 | 85369010 | RO | Fiche (bloc de jonction), PUSH IN, 1.5 mm², 17.5 A, 500 V, Nombre de raccordements: 9, Nombre de pôles: 9, Largeur: 31.5 mm | 239 | G | 623.28 | CCM | 140 | 106 | 42 | MM | 14 |  |  | https://eshop.weidmueller.com/p/2719820000
2719830000 | APG 1.5/10-9BG-GN | 865.8 | 100 | 20 | 20 | PCE | P130 | Terminals A series universal | PT | Blocs de Jonction | PT01 | Série-A Bloc de jonction universel | 4050118811292 | 85369010 | RO | Fiche (bloc de jonction), PUSH IN, 1.5 mm², 17.5 A, 500 V, Nombre de raccordements: 10, Nombre de pôles: 10, Largeur: 35 mm | 264 | G | 608.44 | CCM | 140 | 106 | 41 | MM | 14 |  |  | https://eshop.weidmueller.com/p/2719830000
2719850000 | EQ-W-H-AZPD | 7610 | 100 | 1 | 1 | PCE | C510 | Spare Parts Wallbox | EM | E-Mobility | EM11 | E-Mobility | 4050118001600 | 39269097 |  | EQ-W-H-AZPD - E-Mobility - EQ-W-H-AZPD E-Mobility Weidmüller EQ-W-H-AZPD E-Mobility EQ-W-H-AZPD E-Mobility - EQ-W-H-AZPD | 320 | G | [5 empty] | MM | 7 |  |  | https://eshop.weidmueller.com/p/2719850000
2720430000 | BVDF 7.62HP/03/180SN BK BX | 1086.24 | 100 | 39 | 39 | PCE | P315 | PCB-Connectors SV/BU;SU/BU | PL | Composants sur CI | PL33 | Connecteurs de puissance pour CI pas 7,62 mm, ou> | 4050118780949 | 85366990 | CN | Connecteur PCB (raccordement du conducteur), 600 V, 46 A, Pas en mm: 7.62, 10 mm², Nombre de pôles: 3, PUSH IN avec actionneur, Raccordement à ressort | 1145 | G | 3162.348 | CCM | 356 | 141 | 63 | MM | 84 |  |  | https://eshop.weidmueller.com/p/2720430000
2720440000 | BVDF 7.62HP/04/180SN BK BX | 1448.35 | 100 | 30 | 30 | PCE | P315 | PCB-Connectors SV/BU;SU/BU | PL | Composants sur CI | PL33 | Connecteurs de puissance pour CI pas 7,62 mm, ou> | 4050118780956 | 85366990 | CN | Connecteur PCB (raccordement du conducteur), 600 V, 46 A, Pas en mm: 7.62, 10 mm², Nombre de pôles: 4, PUSH IN avec actionneur, Raccordement à ressort | 1168 | G | 2876 | CCM | 355 | 135 | 60 | MM | 84 |  |  | https://eshop.weidmueller.com/p/2720440000
2720450000 | BVDF 7.62HP/05/180SN BK BX | 1810.43 | 100 | 24 | 24 | PCE | P315 | PCB-Connectors SV/BU;SU/BU | PL | Composants sur CI | PL33 | Connecteurs de puissance pour CI pas 7,62 mm, ou> | 4050118780963 | 85366990 | CN | Connecteur PCB (raccordement du conducteur), 600 V, 46 A, Pas en mm: 7.62, 10 mm², Nombre de pôles: 5, PUSH IN avec actionneur, Raccordement à ressort | 1163 | G | 3045.9 | CCM | 355 | 143 | 60 | MM | 84 |  |  | https://eshop.weidmueller.com/p/2720450000
2720460000 | BVDF 7.62HP/06/180SN BK BX | 2172.52 | 100 | 18 | 18 | PCE | P315 | PCB-Connectors SV/BU;SU/BU | PL | Composants sur CI | PL33 | Connecteurs de puissance pour CI pas 7,62 mm, ou> | 4050118780970 | 85366990 | CN | Connecteur PCB (raccordement du conducteur), 600 V, 46 A, Pas en mm: 7.62, 10 mm², Nombre de pôles: 6, PUSH IN avec actionneur, Raccordement à ressort | 1065 | G | 2958.378 | CCM | 354 | 137 | 61 | MM | 84 |  |  | https://eshop.weidmueller.com/p/2720460000
2720470000 | BVDF 7.62HP/07/180SN BK BX | 2534.6 | 100 | 15 | 15 | PCE | P315 | PCB-Connectors SV/BU;SU/BU | PL | Composants sur CI | PL33 | Connecteurs de puissance pour CI pas 7,62 mm, ou> | 4050118780987 | 85366930 | CN | Connecteur PCB (raccordement du conducteur), 600 V, 46 A, Pas en mm: 7.62, 10 mm², Nombre de pôles: 7, PUSH IN avec actionneur, Raccordement à ressort | 1117.58 | G | 2372.76 | CCM | 338 | 130 | 54 | MM | 84 |  |  | https://eshop.weidmueller.com/p/2720470000
2720480000 | BVDF 7.62HP/08/180SN BK BX | 2896.68 | 100 | 15 | 15 | PCE | P315 | PCB-Connectors SV/BU;SU/BU | PL | Composants sur CI | PL33 | Connecteurs de puissance pour CI pas 7,62 mm, ou> | 4050118780994 | 85366990 | CN | Connecteur PCB (raccordement du conducteur), 600 V, 46 A, Pas en mm: 7.62, 10 mm², Nombre de pôles: 8, PUSH IN avec actionneur, Raccordement à ressort | 1152 | G | 3081.216 | CCM | 354 | 136 | 64 | MM | 84 |  |  | https://eshop.weidmueller.com/p/2720480000
2720490000 | BVDF 7.62HP/03/180SF SN BK BX | 1153.41 | 100 | 24 | 24 | PCE | P315 | PCB-Connectors SV/BU;SU/BU | PL | Composants sur CI | PL33 | Connecteurs de puissance pour CI pas 7,62 mm, ou> | 4050118815924 | 85369010 | CN | Connecteur PCB (raccordement du conducteur), 600 V, 46 A, Pas en mm: 7.62, 10 mm², Nombre de pôles: 3, PUSH IN avec actionneur, Raccordement à ressort | 1157 | G | 2373 | CCM | 338 | 130 | 54 | MM | 84 |  |  | https://eshop.weidmueller.com/p/2720490000
2720500000 | BVDF 7.62HP/04/180SF SN BK BX | 1515.48 | 100 | 21 | 21 | PCE | P315 | PCB-Connectors SV/BU;SU/BU | PL | Composants sur CI | PL33 | Connecteurs de puissance pour CI pas 7,62 mm, ou> | 4050118815931 | 85369010 | CN | Connecteur PCB (raccordement du conducteur), 600 V, 46 A, Pas en mm: 7.62, 10 mm², Nombre de pôles: 4, PUSH IN avec actionneur, Raccordement à ressort | 941 | G | 2875.5 | CCM | 355 | 135 | 60 | MM | 84 |  |  | https://eshop.weidmueller.com/p/2720500000
2720510000 | BVDF 7.62HP/05/180SF SN BK BX | 1877.57 | 100 | 18 | 18 | PCE | P315 | PCB-Connectors SV/BU;SU/BU | PL | Composants sur CI | PL33 | Connecteurs de puissance pour CI pas 7,62 mm, ou> | 4050118815948 | 85369010 | CN | Connecteur PCB (raccordement du conducteur), 600 V, 46 A, Pas en mm: 7.62, 10 mm², Nombre de pôles: 5, PUSH IN avec actionneur, Raccordement à ressort | 983 | G | 3087.942 | CCM | 354 | 143 | 61 | MM | 84 |  |  | https://eshop.weidmueller.com/p/2720510000
2720520000 | BVDF 7.62HP/06/180SF SN BK BX | 2239.65 | 100 | 15 | 15 | PCE | P315 | PCB-Connectors SV/BU;SU/BU | PL | Composants sur CI | PL33 | Connecteurs de puissance pour CI pas 7,62 mm, ou> | 4050118815955 | 85369010 | CN | Connecteur PCB (raccordement du conducteur), 600 V, 46 A, Pas en mm: 7.62, 10 mm², Nombre de pôles: 6, PUSH IN avec actionneur, Raccordement à ressort | 1254.875 | G | 2372.76 | CCM | 338 | 130 | 54 | MM | 84 |  |  | https://eshop.weidmueller.com/p/2720520000
2720530000 | BVDF 7.62HP/07/180SF SN BK BX | 2601.73 | 100 | 12 | 12 | PCE | P315 | PCB-Connectors SV/BU;SU/BU | PL | Composants sur CI | PL33 | Connecteurs de puissance pour CI pas 7,62 mm, ou> | 4050118815962 | 85369010 | CN | Connecteur PCB (raccordement du conducteur), 600 V, 46 A, Pas en mm: 7.62, 10 mm², Nombre de pôles: 7, PUSH IN avec actionneur, Raccordement à ressort | 1144.016 | G | 2372.76 | CCM | 338 | 130 | 54 | MM | 84 |  |  | https://eshop.weidmueller.com/p/2720530000
2720540000 | BVDF 7.62HP/08/180SF SN BK BX | 2963.81 | 100 | 12 | 12 | PCE | P315 | PCB-Connectors SV/BU;SU/BU | PL | Composants sur CI | PL33 | Connecteurs de puissance pour CI pas 7,62 mm, ou> | 4050118815979 | 85369010 | CN | Connecteur PCB (raccordement du conducteur), 600 V, 46 A, Pas en mm: 7.62, 10 mm², Nombre de pôles: 8, PUSH IN avec actionneur, Raccordement à ressort | 1279.64 | G | 2372.76 | CCM | 338 | 130 | 54 | MM | 84 |  |  | https://eshop.weidmueller.com/p/2720540000
2720550000 | BVDF 7.62HP/02/180MF2 SN BK BX | 782.47 | 100 | 39 | 39 | PCE | P315 | PCB-Connectors SV/BU;SU/BU | PL | Composants sur CI | PL33 | Connecteurs de puissance pour CI pas 7,62 mm, ou> | 4050118815986 | 85369010 | CN | Connecteur PCB (raccordement du conducteur), 600 V, 46 A, Pas en mm: 7.62, 10 mm², Nombre de pôles: 2, PUSH IN avec actionneur, Raccordement à ressort | 982 | G | 2827.575 | CCM | 355 | 135 | 59 | MM | 84 |  |  | https://eshop.weidmueller.com/p/2720550000
2720560000 | BVDF 7.62HP/02/180MSF2 SN BK BX | 791.29 | 100 | 39 | 39 | PCE | P315 | PCB-Connectors SV/BU;SU/BU | PL | Composants sur CI | PL33 | Connecteurs de puissance pour CI pas 7,62 mm, ou> | 4050118815993 | 85366990 | CN | Connecteur PCB (raccordement du conducteur), 800 V, 46 A, Pas en mm: 7.62, 10 mm², Nombre de pôles: 2, PUSH IN avec actionneur, Raccordement à ressort | 1068 | G | 3090.08 | CCM | 356 | 140 | 62 | MM | 35 |  |  | https://eshop.weidmueller.com/p/2720560000
2720570000 | BVDF 7.62HP/03/180MSF3 SN BK BX | 1153.41 | 100 | 30 | 30 | PCE | P315 | PCB-Connectors SV/BU;SU/BU | PL | Composants sur CI | PL33 | Connecteurs de puissance pour CI pas 7,62 mm, ou> | 4050118816006 | 85366990 | CN | Connecteur PCB (raccordement du conducteur), 600 V, 46 A, Pas en mm: 7.62, 10 mm², Nombre de pôles: 3, PUSH IN avec actionneur, Raccordement à ressort | 1092 | G | 3127.104 | CCM | 356 | 144 | 61 | MM | 84 |  |  | https://eshop.weidmueller.com/p/2720570000
2720580000 | BVDF 7.62HP/04/180MSF3 SN BK BX | 1515.48 | 100 | 24 | 24 | PCE | P315 | PCB-Connectors SV/BU;SU/BU | PL | Composants sur CI | PL33 | Connecteurs de puissance pour CI pas 7,62 mm, ou> | 4050118816013 | 85369010 | CN | Connecteur PCB (raccordement du conducteur), 600 V, 46 A, Pas en mm: 7.62, 10 mm², Nombre de pôles: 4, PUSH IN avec actionneur, Raccordement à ressort | 1100 | G | 3090.08 | CCM | 356 | 140 | 62 | MM | 35 |  |  | https://eshop.weidmueller.com/p/2720580000
2720590000 | BVDF 7.62HP/05/180MSF4 SN BK BX | 1877.57 | 100 | 18 | 18 | PCE | P315 | PCB-Connectors SV/BU;SU/BU | PL | Composants sur CI | PL33 | Connecteurs de puissance pour CI pas 7,62 mm, ou> | 4050118816020 | 85366990 | CN | Connecteur PCB (raccordement du conducteur), 600 V, 46 A, Pas en mm: 7.62, 10 mm², Nombre de pôles: 5, PUSH IN avec actionneur, Raccordement à ressort | 1030 | G | 2953 | CCM | 356 | 136 | 61 | MM | 84 |  |  | https://eshop.weidmueller.com/p/2720590000
2720600000 | BVDF 7.62HP/06/180MSF3 SN BK BX | 2239.65 | 100 | 15 | 15 | PCE | P315 | PCB-Connectors SV/BU;SU/BU | PL | Composants sur CI | PL33 | Connecteurs de puissance pour CI pas 7,62 mm, ou> | 4050118816037 | 85369010 | CN | Connecteur PCB (raccordement du conducteur), 600 V, 46 A, Pas en mm: 7.62, 10 mm², Nombre de pôles: 6, PUSH IN avec actionneur, Raccordement à ressort | 1012 | G | 2373 | CCM | 338 | 130 | 54 | MM | 84 |  |  | https://eshop.weidmueller.com/p/2720600000
2720610000 | BVDF 7.62HP/07/180MSF2 SN BK BX | 2601.73 | 100 | 15 | 15 | PCE | P315 | PCB-Connectors SV/BU;SU/BU | PL | Composants sur CI | PL33 | Connecteurs de puissance pour CI pas 7,62 mm, ou> | 4050118816044 | 85369010 | CN | Connecteur PCB (raccordement du conducteur), 600 V, 46 A, Pas en mm: 7.62, 10 mm², Nombre de pôles: 7, PUSH IN avec actionneur, Raccordement à ressort | 1186.355 | G | 2372.76 | CCM | 338 | 130 | 54 | MM | 84 |  |  | https://eshop.weidmueller.com/p/2720610000
2720620000 | BVDF 7.62HP/08/180MSF5 SN BK BX | 2963.81 | 100 | 12 | 12 | PCE | P315 | PCB-Connectors SV/BU;SU/BU | PL | Composants sur CI | PL33 | Connecteurs de puissance pour CI pas 7,62 mm, ou> | 4050118816051 | 85369010 | CN | Connecteur PCB (raccordement du conducteur), 600 V, 46 A, Pas en mm: 7.62, 10 mm², Nombre de pôles: 8, PUSH IN avec actionneur, Raccordement à ressort | 1021 | G | 2990.4 | CCM | 356 | 140 | 60 | MM | 84 |  |  | https://eshop.weidmueller.com/p/2720620000
2720630000 | BVDF 7.62HP/08/180MSF5 SN BK BX SO | 3352.43 | 100 | 12 | 12 | PCE | P315 | PCB-Connectors SV/BU;SU/BU | PL | Composants sur CI | PL33 | Connecteurs de puissance pour CI pas 7,62 mm, ou> | 4050118816068 | 85366990 | CN | Raccord enfichable du circuit imprimé avec une technologie de connexion innovante qui garantit un maniement sûr et intuitif. | 1058 | G | 3267.42 | CCM | 354 | 142 | 65 | MM | 56 |  |  | https://eshop.weidmueller.com/p/2720630000
2720920000 | LL 6.35/03/90V 3.0SN BK BX SO | 274.56 | 100 | 90 | 90 | PCE | P305 | PCB-terminals more and 4 qmm others | PL | Composants sur CI | PL34 | Blocs de jonction de puissance pour CI pas 6mm ou > | 4064675006855 | 85369010 | CN | Blocs de jonction de puissance pour CI pas 6mm ou > - LL 6.35/03/90V 3.0SN BK BX SO | 464 | G | 1820 | CCM | 350 | 130 | 40 | MM | 56 |  |  | https://eshop.weidmueller.com/p/2720920000
2720930000 | BLF 5.08HC/08/180 SN BK BX SO | 576.59 | 100 | 42 | 42 | PCE | P311 | PCB-connectors 5 pin pitch | PL | Composants sur CI | PL30 | Connecteurs pour CI pas < 5mm | 4050118781885 | 85366990 | DE | Raccord enfichable du circuit imprimé avec une technologie de connexion innovante qui garantit un maniement sûr et intuitif. | 675 | G | 1801 | CCM | 351 | 135 | 38 | MM | 35 |  |  | https://eshop.weidmueller.com/p/2720930000
2721250000 | FEDER RZF-1772 EDELSTAHL R929800171 | 122.4 | 10 | 10 | 10 | PCE | D900 | Miscellaneous | PY | Coffret éoliennes | PY14 | Coffret éoliennes | 4050118782820 | 90319000 | DE | Série-A Bloc de jonction spécifique - FEDER RZF-1772 EDELSTAHL R929800171 Coffret éoliennes | 4500 | G | [5 empty] | MM | 7 |  |  | https://eshop.weidmueller.com/p/2721250000
2721270000 | LWL INSTALL CABLE 4XOM2 MULTI R929820067 | 656.37 | 1 | 1 | 1 | PCE | D900 | Miscellaneous | PY | Coffret éoliennes | PY14 | Coffret éoliennes | 4050118782783 | 85447000 | DE | Série-A Bloc de jonction spécifique - LWL INSTALL CABLE 4XOM2 MULTI R929820067 Coffret éoliennes | 6400 | G | [5 empty] | MM | 7 |  |  | https://eshop.weidmueller.com/p/2721270000
2721430000 | LTE ROUTER IE-SR-6GT-4G EU R929830010 | 2906.15 | 1 | 1 | 1 | PCE | D900 | Miscellaneous | PY | Coffret éoliennes | PY14 | Coffret éoliennes | 4050118782462 | 85176200 | DE | Série-A Bloc de jonction spécifique - LTE ROUTER IE-SR-6GT-4G EU R929830010 Coffret éoliennes | 700 | G | [5 empty] | MM | 7 |  |  | https://eshop.weidmueller.com/p/2721430000
2721930000 | VG M12 EXE 4-6.5 CR7J G4 | 416.7 | 100 | 100 | 100 | PCE | P179 | Accessories others | PS | Produits Spécifiques | PS26 | Coffrets ATEX | 4050118820454 | 39269097 | TR | Presse-étoupe Ex (en plastique), VG Exe 7J (presse-étoupe plastique Ex 7J Exe), droit, M 12, 10 mm, OD min. 4 - OD max. 6.5 mm, IP54, IP66, IP67, IP68 | 509 | G | 1466.496 | CCM | 152 | 134 | 72 | MM | 14 |  |  | https://eshop.weidmueller.com/p/2721930000
2721940000 | VG M16 EXE 5-8 CR7J G4 | 432 | 100 | 50 | 50 | PCE | P179 | Accessories others | PS | Produits Spécifiques | PS26 | Coffrets ATEX | 4050118820478 | 39269097 | TR | Presse-étoupe Ex (en plastique), VG Exe 7J (presse-étoupe plastique Ex 7J Exe), droit, M 16, 10 mm, OD min. 5 - OD max. 8 mm, IP54, IP66, IP67, IP68 - | 441 | G | 1296 | CCM | 128 | 125 | 81 | MM | 14 |  |  | https://eshop.weidmueller.com/p/2721940000
2721950000 | VG M16 EXE 6-10 CR7J G4 | 447.7 | 100 | 50 | 50 | PCE | P179 | Accessories others | PS | Produits Spécifiques | PS26 | Coffrets ATEX | 4050118820485 | 39269097 | TR | Presse-étoupe Ex (en plastique), VG Exe 7J (presse-étoupe plastique Ex 7J Exe), droit, M 16, 10 mm, OD min. 6 - OD max. 10 mm, IP54, IP66, IP67, IP68 | 586 | G | 1434 | CCM | 124 | 123 | 94 | MM | 14 |  |  | https://eshop.weidmueller.com/p/2721950000
2721960000 | VG M20 EXE 7-12 CR7J G4 | 478.2 | 100 | 50 | 50 | PCE | P179 | Accessories others | PS | Produits Spécifiques | PS26 | Coffrets ATEX | 4050118820492 | 39269097 | TR | Presse-étoupe Ex (en plastique), VG Exe 7J (presse-étoupe plastique Ex 7J Exe), droit, M 20, 10 mm, OD min. 7 - OD max. 12 mm, IP54, IP66, IP67, IP68 | 664 | G | 2200 | CCM | 154 | 152 | 94 | MM | 14 |  |  | https://eshop.weidmueller.com/p/2721960000
2721970000 | VG M20 EXE 7-13 CR7J G4 | 509.2 | 100 | 50 | 50 | PCE | P179 | Accessories others | PS | Produits Spécifiques | PS26 | Coffrets ATEX | 4050118821208 | 39269097 | TR | Presse-étoupe Ex (en plastique), VG Exe 7J (presse-étoupe plastique Ex 7J Exe), droit, M 20, 10 mm, OD min. 7 - OD max. 13 mm, IP54, IP66, IP67, IP68 | 731 | G | 2348 | CCM | 155 | 153 | 99 | MM | 14 |  |  | https://eshop.weidmueller.com/p/2721970000
2721980000 | VG M20 EXE 11-14 CR7J G4 | 539.9 | 100 | 50 | 50 | PCE | P179 | Accessories others | PS | Produits Spécifiques | PS26 | Coffrets ATEX | 4050118821215 | 39269097 | TR | Presse-étoupe Ex (en plastique), VG Exe 7J (presse-étoupe plastique Ex 7J Exe), droit, M 20, 10 mm, OD min. 11 - OD max. 14 mm, IP54, IP66, IP67, IP68 | 864 | G | 2442 | CCM | 156 | 155 | 101 | MM | 14 |  |  | https://eshop.weidmueller.com/p/2721980000
2721990000 | VG M25 EXE 12-17 CR7J G4 | 964 | 100 | 50 | 50 | PCE | P179 | Accessories others | PS | Produits Spécifiques | PS26 | Coffrets ATEX | 4050118821222 | 39269097 | TR | Presse-étoupe Ex (en plastique), VG Exe 7J (presse-étoupe plastique Ex 7J Exe), droit, M 25, 10 mm, OD min. 12 - OD max. 17 mm, IP54, IP66, IP67, IP68 | 929 | G | 4195 | CCM | 272 | 241 | 64 | MM | 14 |  |  | https://eshop.weidmueller.com/p/2721990000
2722000000 | VG M25 EXE 14-18 CR7J G4 | 980.8 | 100 | 25 | 25 | PCE | P179 | Accessories others | PS | Produits Spécifiques | PS26 | Coffrets ATEX | 4050118821239 | 39269097 | TR | Presse-étoupe Ex (en plastique), VG Exe 7J (presse-étoupe plastique Ex 7J Exe), droit, M 25, 10 mm, OD min. 14 - OD max. 18 mm, IP54, IP66, IP67, IP68 | 707 | G | 2143.764 | CCM | 188 | 181 | 63 | MM | 14 |  |  | https://eshop.weidmueller.com/p/2722000000
2722010000 | VG M32 EXE 16-21 CR7J G4 | 1234.4 | 100 | 25 | 25 | PCE | P179 | Accessories others | PS | Produits Spécifiques | PS26 | Coffrets ATEX | 4050118821246 | 39269097 | TR | Presse-étoupe Ex (en plastique), VG Exe 7J (presse-étoupe plastique Ex 7J Exe), droit, M 32, 10 mm, OD min. 16 - OD max. 21 mm, IP54, IP66, IP67, IP68 | 769 | G | 5376 | CCM | 320 | 224 | 75 | MM | 14 |  |  | https://eshop.weidmueller.com/p/2722010000
2722020000 | VG M32 EXE 19-25 CR7J G4 | 1251.4 | 100 | 20 | 20 | PCE | P179 | Accessories others | PS | Produits Spécifiques | PS26 | Coffrets ATEX | 4050118821253 | 39269097 | TR | Presse-étoupe Ex (en plastique), VG Exe 7J (presse-étoupe plastique Ex 7J Exe), droit, M 32, 15 mm, OD min. 19 - OD max. 25 mm, IP54, IP66, IP67, IP68 | 928 | G | 3176.08 | CCM | 232 | 185 | 74 | MM | 14 |  |  | https://eshop.weidmueller.com/p/2722020000
2722030000 | VG M40 EXE 20-28 CR7J G4 | 2053.5 | 100 | 15 | 15 | PCE | P179 | Accessories others | PS | Produits Spécifiques | PS26 | Coffrets ATEX | 4050118821260 | 39269097 | TR | Presse-étoupe Ex (en plastique), VG Exe 7J (presse-étoupe plastique Ex 7J Exe), droit, M 40, 10 mm, OD min. 20 - OD max. 28 mm, IP54, IP66, IP67, IP68 | 862 | G | 3108.105 | CCM | 253 | 195 | 63 | MM | 14 |  |  | https://eshop.weidmueller.com/p/2722030000
2722040000 | VG M40 EXE 23-32 CR7J G4 | 2100.1 | 100 | 10 | 10 | PCE | P179 | Accessories others | PS | Produits Spécifiques | PS26 | Coffrets ATEX | 4050118821277 | 39269097 | TR | Presse-étoupe Ex (en plastique), VG Exe 7J (presse-étoupe plastique Ex 7J Exe), droit, M 40, 18 mm, OD min. 23 - OD max. 32 mm, IP54, IP66, IP67, IP68 | 894 | G | 2912.76 | CCM | 290 | 124 | 81 | MM | 14 |  |  | https://eshop.weidmueller.com/p/2722040000
2722070000 | VG M12 EXE 4-6.5 SI7J G4 | 493.9 | 100 | 100 | 100 | PCE | P179 | Accessories others | PS | Produits Spécifiques | PS26 | Coffrets ATEX | 4050118821307 | 39269097 | TR | Presse-étoupe Ex (en plastique), VG Exe 7J (presse-étoupe plastique Ex 7J Exe), droit, M 12, 10 mm, OD min. 4 - OD max. 6.5 mm, IP54, IP66, IP67, IP68 | 495 | G | 1625.778 | CCM | 153 | 138 | 77 | MM | 14 |  |  | https://eshop.weidmueller.com/p/2722070000
2722080000 | VG M16 EXE 5-8 SI7J G4 | 509.2 | 100 | 50 | 50 | PCE | P179 | Accessories others | PS | Produits Spécifiques | PS26 | Coffrets ATEX | 4050118821314 | 39269097 | TR | Presse-étoupe Ex (en plastique), VG Exe 7J (presse-étoupe plastique Ex 7J Exe), droit, M 16, 10 mm, OD min. 5 - OD max. 8 mm, IP54, IP66, IP67, IP68 - | 422 | G | 1215 | CCM | 124 | 124 | 79 | MM | 14 |  |  | https://eshop.weidmueller.com/p/2722080000
2722090000 | VG M16 EXE 6-10 SI7J G4 | 524.5 | 100 | 50 | 50 | PCE | P179 | Accessories others | PS | Produits Spécifiques | PS26 | Coffrets ATEX | 4050118821321 | 39269097 | TR | Presse-étoupe Ex (en plastique), VG Exe 7J (presse-étoupe plastique Ex 7J Exe), droit, M 16, 10 mm, OD min. 6 - OD max. 10 mm, IP54, IP66, IP67, IP68 | 571 | G | 1488 | CCM | 126 | 123 | 96 | MM | 14 |  |  | https://eshop.weidmueller.com/p/2722090000
2722100000 | VG M20 EXE 7-12 SI7J G4 | 570.8 | 100 | 50 | 50 | PCE | P179 | Accessories others | PS | Produits Spécifiques | PS26 | Coffrets ATEX | 4050118821338 | 39269097 | TR | Presse-étoupe Ex (en plastique), VG Exe 7J (presse-étoupe plastique Ex 7J Exe), droit, M 20, 10 mm, OD min. 7 - OD max. 12 mm, IP54, IP66, IP67, IP68 | 659 | G | 2229 | CCM | 156 | 152 | 94 | MM | 14 |  |  | https://eshop.weidmueller.com/p/2722100000
2722110000 | VG M20 EXE 7-13 SI7J G4 | 616.9 | 100 | 50 | 50 | PCE | P179 | Accessories others | PS | Produits Spécifiques | PS26 | Coffrets ATEX | 4050118821345 | 39269097 | TR | Presse-étoupe Ex (en plastique), VG Exe 7J (presse-étoupe plastique Ex 7J Exe), droit, M 20, 10 mm, OD min. 7 - OD max. 13 mm, IP54, IP66, IP67, IP68 | 719 | G | 2238 | CCM | 154 | 153 | 95 | MM | 14 |  |  | https://eshop.weidmueller.com/p/2722110000
2722120000 | VG M20 EXE 11-14 SI7J G4 | 647.9 | 100 | 50 | 50 | PCE | P179 | Accessories others | PS | Produits Spécifiques | PS26 | Coffrets ATEX | 4050118821352 | 39269097 | TR | Presse-étoupe Ex (en plastique), VG Exe 7J (presse-étoupe plastique Ex 7J Exe), droit, M 20, 10 mm, OD min. 11 - OD max. 14 mm, IP54, IP66, IP67, IP68 | 845 | G | 2677 | CCM | 167 | 167 | 96 | MM | 14 |  |  | https://eshop.weidmueller.com/p/2722120000
2722130000 | VG M25 EXE 12-17 SI7J G4 | 964 | 100 | 50 | 50 | PCE | P179 | Accessories others | PS | Produits Spécifiques | PS26 | Coffrets ATEX | 4050118821369 | 39269097 | TR | Presse-étoupe Ex (en plastique), VG Exe 7J (presse-étoupe plastique Ex 7J Exe), droit, M 25, 10 mm, OD min. 12 - OD max. 17 mm, IP54, IP66, IP67, IP68 | 926 | G | 5197.764 | CCM | 338 | 233 | 66 | MM | 14 |  |  | https://eshop.weidmueller.com/p/2722130000
2722140000 | VG M25 EXE 14-18 SI7J G4 | 1079.4 | 100 | 25 | 25 | PCE | P179 | Accessories others | PS | Produits Spécifiques | PS26 | Coffrets ATEX | 4050118821376 | 39269097 | TR | Presse-étoupe Ex (en plastique), VG Exe 7J (presse-étoupe plastique Ex 7J Exe), droit, M 25, 10 mm, OD min. 14 - OD max. 18 mm, IP54, IP66, IP67, IP68 | 691 | G | 2065 | CCM | 184 | 184 | 61 | MM | 14 |  |  | https://eshop.weidmueller.com/p/2722140000
2722150000 | VG M32 EXE 16-21 SI7J G4 | 1487.9 | 100 | 25 | 25 | PCE | P179 | Accessories others | PS | Produits Spécifiques | PS26 | Coffrets ATEX | 4050118821383 | 39269097 | TR | Presse-étoupe Ex (en plastique), VG Exe 7J (presse-étoupe plastique Ex 7J Exe), droit, M 32, 10 mm, OD min. 16 - OD max. 21 mm, IP54, IP66, IP67, IP68 | 745 | G | 3616.65 | CCM | 285 | 235 | 54 | MM | 14 |  |  | https://eshop.weidmueller.com/p/2722150000
2722160000 | VG M32 EXE 19-25 SI7J G4 | 1504.7 | 100 | 20 | 20 | PCE | P179 | Accessories others | PS | Produits Spécifiques | PS26 | Coffrets ATEX | 4050118821390 | 39269097 | TR | Presse-étoupe Ex (en plastique), VG Exe 7J (presse-étoupe plastique Ex 7J Exe), droit, M 32, 15 mm, OD min. 19 - OD max. 25 mm, IP54, IP66, IP67, IP68 | 910 | G | 3264.954 | CCM | 231 | 191 | 74 | MM | 14 |  |  | https://eshop.weidmueller.com/p/2722160000
2722170000 | VG M40 EXE 20-28 SI7J G4 | 2540.6 | 100 | 15 | 15 | PCE | P179 | Accessories others | PS | Produits Spécifiques | PS26 | Coffrets ATEX | 4050118821406 | 39269097 | TR | Presse-étoupe Ex (en plastique), VG Exe 7J (presse-étoupe plastique Ex 7J Exe), droit, M 40, 10 mm, OD min. 20 - OD max. 28 mm, IP54, IP66, IP67, IP68 | 826 | G | 3120.39 | CCM | 254 | 195 | 63 | MM | 14 |  |  | https://eshop.weidmueller.com/p/2722170000
2722180000 | VG M40 EXE 23-32 SI7J G4 | 2593.2 | 100 | 10 | 10 | PCE | P179 | Accessories others | PS | Produits Spécifiques | PS26 | Coffrets ATEX | 4050118821413 | 39269097 | TR | Presse-étoupe Ex (en plastique), VG Exe 7J (presse-étoupe plastique Ex 7J Exe), droit, M 40, 18 mm, OD min. 23 - OD max. 32 mm, IP54, IP66, IP67, IP68 | 881 | G | 3091.584 | CCM | 291 | 128 | 83 | MM | 14 |  |  | https://eshop.weidmueller.com/p/2722180000
2722210000 | VG M12 EXI 4-6.5 CR7J G4 | 416.7 | 100 | 100 | 100 | PCE | P179 | Accessories others | PS | Produits Spécifiques | PS26 | Coffrets ATEX | 4050118821444 | 39269097 | TR | Presse-étoupe Ex (en plastique), VG Exi 7J (presse-étoupe plastique Ex 7J Exi), droit, M 12, 10 mm, OD min. 4 - OD max. 6.5 mm, IP54, IP66, IP67, IP68 | 503 | G | 1499.328 | CCM | 152 | 137 | 72 | MM | 56 |  |  | https://eshop.weidmueller.com/p/2722210000
2722220000 | VG M16 EXI 5-8 CR7J G4 | 432 | 100 | 50 | 50 | PCE | P179 | Accessories others | PS | Produits Spécifiques | PS26 | Coffrets ATEX | 4050118821451 | 39269097 | TR | Presse-étoupe Ex (en plastique), VG Exi 7J (presse-étoupe plastique Ex 7J Exi), droit, M 16, 10 mm, OD min. 5 - OD max. 8 mm, IP54, IP66, IP67, IP68 - | 425 | G | 1209 | CCM | 125 | 124 | 78 | MM | 91 |  |  | https://eshop.weidmueller.com/p/2722220000
2722230000 | VG M16 EXI 6-10 CR7J G4 | 447.7 | 100 | 50 | 50 | PCE | P179 | Accessories others | PS | Produits Spécifiques | PS26 | Coffrets ATEX | 4050118821468 | 39269097 | TR | Presse-étoupe Ex (en plastique), VG Exi 7J (presse-étoupe plastique Ex 7J Exi), droit, M 16, 10 mm, OD min. 6 - OD max. 10 mm, IP54, IP66, IP67, IP68 | 579 | G | 1519 | CCM | 126 | 123 | 98 | MM | 56 |  |  | https://eshop.weidmueller.com/p/2722230000
2722240000 | VG M20 EXI 7-12 CR7J G4 | 478.2 | 100 | 50 | 50 | PCE | P179 | Accessories others | PS | Produits Spécifiques | PS26 | Coffrets ATEX | 4050118821475 | 39269097 | TR | Presse-étoupe Ex (en plastique), VG Exi 7J (presse-étoupe plastique Ex 7J Exi), droit, M 20, 10 mm, OD min. 7 - OD max. 12 mm, IP54, IP66, IP67, IP68 | 694 | G | 2186 | CCM | 155 | 155 | 91 | MM | 56 |  |  | https://eshop.weidmueller.com/p/2722240000
2722250000 | VG M20 EXI 7-13 CR7J G4 | 509.2 | 100 | 50 | 50 | PCE | P179 | Accessories others | PS | Produits Spécifiques | PS26 | Coffrets ATEX | 4050118821482 | 39269097 | TR | Presse-étoupe Ex (en plastique), VG Exi 7J (presse-étoupe plastique Ex 7J Exi), droit, M 20, 10 mm, OD min. 7 - OD max. 13 mm, IP54, IP66, IP67, IP68 | 715 | G | 2182 | CCM | 155 | 153 | 92 | MM | 56 |  |  | https://eshop.weidmueller.com/p/2722250000
2722260000 | VG M20 EXI 11-14 CR7J G4 | 539.9 | 100 | 50 | 50 | PCE | P179 | Accessories others | PS | Produits Spécifiques | PS26 | Coffrets ATEX | 4050118821499 | 39269097 | TR | Presse-étoupe Ex (en plastique), VG Exi 7J (presse-étoupe plastique Ex 7J Exi), droit, M 20, 10 mm, OD min. 11 - OD max. 14 mm, IP54, IP66, IP67, IP68 | 845 | G | 2458 | CCM | 157 | 155 | 101 | MM | 56 |  |  | https://eshop.weidmueller.com/p/2722260000
2722270000 | VG M25 EXI 12-17 CR7J G4 | 964 | 100 | 50 | 50 | PCE | P179 | Accessories others | PS | Produits Spécifiques | PS26 | Coffrets ATEX | 4050118821505 | 39269097 | TR | Presse-étoupe Ex (en plastique), VG Exi 7J (presse-étoupe plastique Ex 7J Exi), droit, M 25, 10 mm, OD min. 12 - OD max. 17 mm, IP54, IP66, IP67, IP68 | 929 | G | 4559.94 | CCM | 282 | 231 | 70 | MM | 14 |  |  | https://eshop.weidmueller.com/p/2722270000
2722280000 | VG M25 EXI 14-18 CR7J G4 | 980.8 | 100 | 25 | 25 | PCE | P179 | Accessories others | PS | Produits Spécifiques | PS26 | Coffrets ATEX | 4050118821512 | 39269097 | TR | Presse-étoupe Ex (en plastique), VG Exi 7J (presse-étoupe plastique Ex 7J Exi), droit, M 25, 10 mm, OD min. 14 - OD max. 18 mm, IP54, IP66, IP67, IP68 | 704 | G | 2065 | CCM | 183 | 182 | 62 | MM | 56 |  |  | https://eshop.weidmueller.com/p/2722280000
2722290000 | VG M32 EXI 16-21 CR7J G4 | 1234.4 | 100 | 25 | 25 | PCE | P179 | Accessories others | PS | Produits Spécifiques | PS26 | Coffrets ATEX | 4050118821529 | 39269097 | TR | Presse-étoupe Ex (en plastique), VG Exi 7J (presse-étoupe plastique Ex 7J Exi), droit, M 32, 10 mm, OD min. 16 - OD max. 21 mm, IP54, IP66, IP67, IP68 | 753 | G | 3528 | CCM | 250 | 170 | 83 | MM | 14 |  |  | https://eshop.weidmueller.com/p/2722290000
2722300000 | VG M32 EXI 19-25 CR7J G4 | 1251.4 | 100 | 20 | 20 | PCE | P179 | Accessories others | PS | Produits Spécifiques | PS26 | Coffrets ATEX | 4050118821536 | 39269097 | TR | Presse-étoupe Ex (en plastique), VG Exi 7J (presse-étoupe plastique Ex 7J Exi), droit, M 32, 15 mm, OD min. 19 - OD max. 25 mm, IP54, IP66, IP67, IP68 | 959 | G | 5760 | CCM | 360 | 200 | 80 | MM | 56 |  |  | https://eshop.weidmueller.com/p/2722300000
2722310000 | VG M40 EXI 20-28 CR7J G4 | 2053.5 | 100 | 15 | 15 | PCE | P179 | Accessories others | PS | Produits Spécifiques | PS26 | Coffrets ATEX | 4050118821543 | 39269097 | TR | Presse-étoupe Ex (en plastique), VG Exi 7J (presse-étoupe plastique Ex 7J Exi), droit, M 40, 10 mm, OD min. 20 - OD max. 28 mm, IP54, IP66, IP67, IP68 | 844 | G | 3206.016 | CCM | 253 | 192 | 66 | MM | 14 |  |  | https://eshop.weidmueller.com/p/2722310000
2722320000 | VG M40 EXI 23-32 CR7J G4 | 2100.1 | 100 | 10 | 10 | PCE | P179 | Accessories others | PS | Produits Spécifiques | PS26 | Coffrets ATEX | 4050118821550 | 39269097 | TR | Presse-étoupe Ex (en plastique), VG Exi 7J (presse-étoupe plastique Ex 7J Exi), droit, M 40, 18 mm, OD min. 23 - OD max. 32 mm, IP54, IP66, IP67, IP68 | 876 | G | 2830 | CCM | 290 | 119 | 82 | MM | 56 |  |  | https://eshop.weidmueller.com/p/2722320000
2722350000 | VG M12 EXI 4-6.5 SI7J G4 | 493.9 | 100 | 100 | 100 | PCE | P179 | Accessories others | PS | Produits Spécifiques | PS26 | Coffrets ATEX | 4050118821581 | 39269097 | TR | Presse-étoupe Ex (en plastique), VG Exi 7J (presse-étoupe plastique Ex 7J Exi), droit, M 12, 10 mm, OD min. 4 - OD max. 6.5 mm, IP54, IP66, IP67, IP68 | 495 | G | 1507.815 | CCM | 153 | 135 | 73 | MM | 14 |  |  | https://eshop.weidmueller.com/p/2722350000
2722360000 | VG M16 EXI 5-8 SI7J G4 | 509.2 | 100 | 50 | 50 | PCE | P179 | Accessories others | PS | Produits Spécifiques | PS26 | Coffrets ATEX | 4050118821598 | 39269097 | TR | Presse-étoupe Ex (en plastique), VG Exi 7J (presse-étoupe plastique Ex 7J Exi), droit, M 16, 10 mm, OD min. 5 - OD max. 8 mm, IP54, IP66, IP67, IP68 - | 422 | G | 1225 | CCM | 125 | 124 | 79 | MM | 14 |  |  | https://eshop.weidmueller.com/p/2722360000
2722370000 | VG M16 EXI 6-10 SI7J G4 | 524.5 | 100 | 50 | 50 | PCE | P179 | Accessories others | PS | Produits Spécifiques | PS26 | Coffrets ATEX | 4050118821604 | 39269097 | TR | Presse-étoupe Ex (en plastique), VG Exi 7J (presse-étoupe plastique Ex 7J Exi), droit, M 16, 10 mm, OD min. 6 - OD max. 10 mm, IP54, IP66, IP67, IP68 | 568 | G | 1503.5 | CCM | 125 | 124 | 97 | MM | 14 |  |  | https://eshop.weidmueller.com/p/2722370000
2722380000 | VG M20 EXI 7-12 SI7J G4 | 570.8 | 100 | 50 | 50 | PCE | P179 | Accessories others | PS | Produits Spécifiques | PS26 | Coffrets ATEX | 4050118821611 | 39269097 | TR | Presse-étoupe Ex (en plastique), VG Exi 7J (presse-étoupe plastique Ex 7J Exi), droit, M 20, 10 mm, OD min. 7 - OD max. 12 mm, IP54, IP66, IP67, IP68 | 663 | G | 2354.45 | CCM | 155 | 155 | 98 | MM | 14 |  |  | https://eshop.weidmueller.com/p/2722380000
2722390000 | VG M20 EXI 7-13 SI7J G4 | 616.9 | 100 | 50 | 50 | PCE | P179 | Accessories others | PS | Produits Spécifiques | PS26 | Coffrets ATEX | 4050118821628 | 39269097 | TR | Presse-étoupe Ex (en plastique), VG Exi 7J (presse-étoupe plastique Ex 7J Exi), droit, M 20, 10 mm, OD min. 7 - OD max. 13 mm, IP54, IP66, IP67, IP68 | 713 | G | 2111.584 | CCM | 152 | 151 | 92 | MM | 14 |  |  | https://eshop.weidmueller.com/p/2722390000
2722400000 | VG M20 EXI 11-14 SI7J G4 | 647.9 | 100 | 50 | 50 | PCE | P179 | Accessories others | PS | Produits Spécifiques | PS26 | Coffrets ATEX | 4050118821635 | 39269097 | TR | Presse-étoupe Ex (en plastique), VG Exi 7J (presse-étoupe plastique Ex 7J Exi), droit, M 20, 10 mm, OD min. 11 - OD max. 14 mm, IP54, IP66, IP67, IP68 | 845 | G | 2581 | CCM | 169 | 166 | 92 | MM | 14 |  |  | https://eshop.weidmueller.com/p/2722400000
2722410000 | VG M25 EXI 12-17 SI7J G4 | 964 | 100 | 50 | 50 | PCE | P179 | Accessories others | PS | Produits Spécifiques | PS26 | Coffrets ATEX | 4050118821642 | 39269097 | TR | Presse-étoupe Ex (en plastique), VG Exi 7J (presse-étoupe plastique Ex 7J Exi), droit, M 25, 10 mm, OD min. 12 - OD max. 17 mm, IP54, IP66, IP67, IP68 | 925 | G | 4574 | CCM | 326 | 230 | 61 | MM | 14 |  |  | https://eshop.weidmueller.com/p/2722410000
2722420000 | VG M25 EXI 14-18 SI7J G4 | 1079.4 | 100 | 25 | 25 | PCE | P179 | Accessories others | PS | Produits Spécifiques | PS26 | Coffrets ATEX | 4050118821659 | 39269097 | TR | Presse-étoupe Ex (en plastique), VG Exi 7J (presse-étoupe plastique Ex 7J Exi), droit, M 25, 10 mm, OD min. 14 - OD max. 18 mm, IP54, IP66, IP67, IP68 | 703 | G | 2121.702 | CCM | 187 | 186 | 61 | MM | 14 |  |  | https://eshop.weidmueller.com/p/2722420000
2722430000 | VG M32 EXI 16-21 SI7J G4 | 1487.9 | 100 | 25 | 25 | PCE | P179 | Accessories others | PS | Produits Spécifiques | PS26 | Coffrets ATEX | 4050118821666 | 39269097 | TR | Presse-étoupe Ex (en plastique), VG Exi 7J (presse-étoupe plastique Ex 7J Exi), droit, M 32, 10 mm, OD min. 16 - OD max. 21 mm, IP54, IP66, IP67, IP68 | 749 | G | 4581.246 | CCM | 339 | 233 | 58 | MM | 14 |  |  | https://eshop.weidmueller.com/p/2722430000
2722440000 | VG M32 EXI 19-25 SI7J G4 | 1504.7 | 100 | 20 | 20 | PCE | P179 | Accessories others | PS | Produits Spécifiques | PS26 | Coffrets ATEX | 4050118821673 | 39269097 | TR | Presse-étoupe Ex (en plastique), VG Exi 7J (presse-étoupe plastique Ex 7J Exi), droit, M 32, 15 mm, OD min. 19 - OD max. 25 mm, IP54, IP66, IP67, IP68 | 929 | G | 2997.904 | CCM | 232 | 182 | 71 | MM | 14 |  |  | https://eshop.weidmueller.com/p/2722440000
2722450000 | VG M40 EXI 20-28 SI7J G4 | 2540.6 | 100 | 15 | 15 | PCE | P179 | Accessories others | PS | Produits Spécifiques | PS26 | Coffrets ATEX | 4050118821680 | 39269097 | TR | Presse-étoupe Ex (en plastique), VG Exi 7J (presse-étoupe plastique Ex 7J Exi), droit, M 40, 10 mm, OD min. 20 - OD max. 28 mm, IP54, IP66, IP67, IP68 | 832 | G | 3238.4 | CCM | 253 | 200 | 64 | MM | 14 |  |  | https://eshop.weidmueller.com/p/2722450000
2722460000 | VG M40 EXI 23-32 SI7J G4 | 2593.2 | 100 | 10 | 10 | PCE | P179 | Accessories others | PS | Produits Spécifiques | PS26 | Coffrets ATEX | 4050118821697 | 39269097 | TR | Presse-étoupe Ex (en plastique), VG Exi 7J (presse-étoupe plastique Ex 7J Exi), droit, M 40, 18 mm, OD min. 23 - OD max. 32 mm, IP54, IP66, IP67, IP68 | 873 | G | 2970.819 | CCM | 291 | 123 | 83 | MM | 14 |  |  | https://eshop.weidmueller.com/p/2722460000
2722630000 | U-CREATE-STUDIO-ANNUAL | 1126.1 | 1 | 1 | 1 | PCE | I603 | U-CREATE-DEV-SW | PC | Technologie d'interface électronique | PC75 | Unité de contrôle | 4050118796407 | 48211010 | DE | Logiciels de programmation et d'ingénierie Logiciels d'ingénierie pour les applications | 88 | G | 930.696 | CCM | 314 | 228 | 13 | MM | 21 |  |  | https://eshop.weidmueller.com/p/2722630000
2722770000 | S2L-SMT 3.50/28/90G 3.2AU BK BX | 2392.94 | 100 | 36 | 36 | PCE | P313 | PCB-Connectors S2L/B2L Minimate | PL | Composants sur CI | PL30 | Connecteurs pour CI pas < 5mm | 4050118783926 | 85366990 | DE | Raccord enfichable du circuit imprimé avec une technologie de connexion innovante qui garantit un maniement sûr et intuitif. | 333 | G |  | CCM |  |  |  | MM | 35 |  | 31/12/2028 | https://eshop.weidmueller.com/p/2722770000
2722780000 | S2L-SMT 3.50/08/90G 3.2AU BK BX | 683.69 | 100 | 120 | 120 | PCE | P313 | PCB-Connectors S2L/B2L Minimate | PL | Composants sur CI | PL30 | Connecteurs pour CI pas < 5mm | 4050118783919 | 85366990 | DE | Raccord enfichable du circuit imprimé avec une technologie de connexion innovante qui garantit un maniement sûr et intuitif. | 338.04 | G |  | CCM |  |  |  | MM | 35 |  | 31/12/2028 | https://eshop.weidmueller.com/p/2722780000
2723030010 | IE-C6HD8UG0010A40XCS-E | 104.4066 | 1 | 1 | 1 | PCE | I653 | Industrial Ethernet Cables | PB | Connecteurs Etanches/composants passifs | PB47 | Ethernet Industriel Composants Passifs | 4050118785586 | 85444290 | DE | Câble PROFINET (confectionné), M12 type X IP 67 mâle droit, RJ45 IP 20, Nombre de pôles: 8, Longueur: 1 m | 104 | G | 1518.66 | CCM | 195 | 177 | 44 | MM | 99 |  |  | https://eshop.weidmueller.com/p/2723030010
2723030030 | IE-C6HD8UG0030A40XCS-E | 156.1215 | 1 | 1 | 1 | PCE | I653 | Industrial Ethernet Cables | PB | Connecteurs Etanches/composants passifs | PB47 | Ethernet Industriel Composants Passifs | 4050118785593 | 85444290 | DE | Câble PROFINET (confectionné), M12 type X IP 67 mâle droit, RJ45 IP 20, Nombre de pôles: 8, Longueur: 3 m | 155 | G | 1200 | CCM | 200 | 200 | 30 | MM | 56 |  |  | https://eshop.weidmueller.com/p/2723030030
2723030050 | IE-C6HD8UG0050A40XCS-E | 145.28 | 1 | 1 | 1 | PCE | I653 | Industrial Ethernet Cables | PB | Connecteurs Etanches/composants passifs | PB47 | Ethernet Industriel Composants Passifs | 4050118785906 | 85444290 | DE | Câble PROFINET (confectionné), M12 type X IP 67 mâle droit, RJ45 IP 20, Nombre de pôles: 8, Longueur: 5 m | 385 | G | 2097 | CCM | 228 | 219 | 42 | MM | 42 |  |  | https://eshop.weidmueller.com/p/2723030050
2723030075 | IE-C6HD8UG0075A40XCS-E | 170.7 | 1 | 1 | 1 | PCE | I653 | Industrial Ethernet Cables | PB | Connecteurs Etanches/composants passifs | PB47 | Ethernet Industriel Composants Passifs | 4050118785913 | 85444290 | DE | Câble PROFINET (confectionné), M12 type X IP 67 mâle droit, RJ45 IP 20, Nombre de pôles: 8, Longueur: 7.5 m | 576 | G | 2582.118 | CCM | 253 | 243 | 42 | MM | 42 |  |  | https://eshop.weidmueller.com/p/2723030075
2723030100 | IE-C6HD8UG0100A40XCS-E | 196.24 | 1 | 1 | 1 | PCE | I653 | Industrial Ethernet Cables | PB | Connecteurs Etanches/composants passifs | PB47 | Ethernet Industriel Composants Passifs | 4050118785920 | 85444290 | DE | Câble PROFINET (confectionné), M12 type X IP 67 mâle droit, RJ45 IP 20, Nombre de pôles: 8, Longueur: 10 m | 775 | G | 4718.944 | CCM | 284 | 268 | 62 | MM | 56 |  |  | https://eshop.weidmueller.com/p/2723030100
2723030150 | IE-C6HD8UG0150A40XCS-E | 247.32 | 1 | 1 | 1 | PCE | I653 | Industrial Ethernet Cables | PB | Connecteurs Etanches/composants passifs | PB47 | Ethernet Industriel Composants Passifs | 4050118785937 | 85444290 | DE | Câble PROFINET (confectionné), M12 type X IP 67 mâle droit, RJ45 IP 20, Nombre de pôles: 8, Longueur: 15 m | 1148 | G | 4883.233 | CCM | 289 | 277 | 61 | MM | 42 |  |  | https://eshop.weidmueller.com/p/2723030150
2723030200 | IE-C6HD8UG0200A40XCS-E | 263.88 | 1 | 1 | 1 | PCE | I653 | Industrial Ethernet Cables | PB | Connecteurs Etanches/composants passifs | PB47 | Ethernet Industriel Composants Passifs | 4064675675099 | 85444290 | DE | Ethernet Industriel Composants Passifs - IE-C6HD8UG0200E40XCS-E Ethernet Industriel Composants Passifs | 1528 | G | 6086.52 | CCM | 265 | 264 | 87 | MM | 42 |  |  | https://eshop.weidmueller.com/p/2723030200
2723030250 | IE-C6HD8UG0250A40XCS-E | 299.02 | 1 | 1 | 1 | PCE | I653 | Industrial Ethernet Cables | PB | Connecteurs Etanches/composants passifs | PB47 | Ethernet Industriel Composants Passifs | 4064675675211 | 85444290 | DE | Ethernet Industriel Composants Passifs - IE-C6HD8UG0250E40XCS-E Ethernet Industriel Composants Passifs | 1905 | G | 7216.704 | CCM | 268 | 264 | 102 | MM | 42 |  |  | https://eshop.weidmueller.com/p/2723030250
2723030300 | IE-C6HD8UG0300A40XCS-E | 357.46 | 1 | 1 | 1 | PCE | I653 | Industrial Ethernet Cables | PB | Connecteurs Etanches/composants passifs | PB47 | Ethernet Industriel Composants Passifs | 4064675675235 | 85444290 | DE | Ethernet Industriel Composants Passifs - IE-C6HD8UG0300E40XCS-E Ethernet Industriel Composants Passifs | 1405 | G | 3687.473 | CCM | 280.4 | 280.4 | 46.9 | MM | 42 |  |  | https://eshop.weidmueller.com/p/2723030300
2723040010 | IE-C6HD8UG0010XCSXCS-E | 115.25 | 1 | 1 | 1 | PCE | I653 | Industrial Ethernet Cables | PB | Connecteurs Etanches/composants passifs | PB47 | Ethernet Industriel Composants Passifs | 4050118785753 | 85444290 | DE | Câble PROFINET (confectionné), M12 type X IP 67 mâle droit, M12 type X IP 67 mâle droit, Nombre de pôles: 8, Longueur: 1 m | 107 | G | 305 | CCM | 213 | 213 | 7 | MM | 42 |  |  | https://eshop.weidmueller.com/p/2723040010
2723040030 | IE-C6HD8UG0030XCSXCS-E | 127.33 | 1 | 1 | 1 | PCE | I653 | Industrial Ethernet Cables | PB | Connecteurs Etanches/composants passifs | PB47 | Ethernet Industriel Composants Passifs | 4050118785760 | 85444290 | DE | Câble PROFINET (confectionné), M12 type X IP 67 mâle droit, M12 type X IP 67 mâle droit, Nombre de pôles: 8, Longueur: 3 m | 259 | G | 1516.3 | CCM | 257 | 236 | 25 | MM | 49 |  |  | https://eshop.weidmueller.com/p/2723040030
2723040050 | IE-C6HD8UG0050XCSXCS-E | 156.12 | 1 | 1 | 1 | PCE | I653 | Industrial Ethernet Cables | PB | Connecteurs Etanches/composants passifs | PB47 | Ethernet Industriel Composants Passifs | 4050118785777 | 85444290 | DE | Câble PROFINET (confectionné), M12 type X IP 67 mâle droit, M12 type X IP 67 mâle droit, Nombre de pôles: 8, Longueur: 5 m | 387 | G | 2216 | CCM | 231 | 223 | 43 | MM | 91 |  |  | https://eshop.weidmueller.com/p/2723040050
2723040075 | IE-C6HD8UG0075XCSXCS-E | 175.42 | 1 | 1 | 1 | PCE | I653 | Industrial Ethernet Cables | PB | Connecteurs Etanches/composants passifs | PB47 | Ethernet Industriel Composants Passifs | 4050118785784 | 85444290 | DE | Câble PROFINET (confectionné), M12 type X IP 67 mâle droit, M12 type X IP 67 mâle droit, Nombre de pôles: 8, Longueur: 7.5 m | 388 | G | 1200 | CCM | 200 | 200 | 30 | MM | 49 |  |  | https://eshop.weidmueller.com/p/2723040075
2723040100 | IE-C6HD8UG0100XCSXCS-E | 199.98 | 1 | 1 | 1 | PCE | I653 | Industrial Ethernet Cables | PB | Connecteurs Etanches/composants passifs | PB47 | Ethernet Industriel Composants Passifs | 4050118785791 | 85444290 | DE | Câble PROFINET (confectionné), M12 type X IP 67 mâle droit, M12 type X IP 67 mâle droit, Nombre de pôles: 8, Longueur: 10 m | 504 | G | 1800 | CCM | 200 | 200 | 45 | MM | 49 |  |  | https://eshop.weidmueller.com/p/2723040100
2723040150 | IE-C6HD8UG0150XCSXCS-E | 258.03 | 1 | 1 | 1 | PCE | I653 | Industrial Ethernet Cables | PB | Connecteurs Etanches/composants passifs | PB47 | Ethernet Industriel Composants Passifs | 4050118786002 | 85444290 | DE | Câble PROFINET (confectionné), M12 type X IP 67 mâle droit, M12 type X IP 67 mâle droit, Nombre de pôles: 8, Longueur: 15 m | 1005 | G | 2400 | CCM | 200 | 200 | 60 | MM | 56 |  |  | https://eshop.weidmueller.com/p/2723040150
2723230000 | SAIB-5/13.5-7/8 | 31.1 | 1 | 1 | 1 | PCE | I673 | SAI accessories | PB | Connecteurs Etanches/composants passifs | PB46 | SAI Accessoires pour répartiteurs capteurs et actionneurs | 4050118786354 | 85369010 | DE | Connecteurs ronds pour le montage individuel de conducteurs. Conception compacte. | 57 | G | 310.124 | CCM | 122 | 82 | 31 | MM | 63 |  |  | https://eshop.weidmueller.com/p/2723230000
2723360000 | RCH424024FG | 17.1 | 1 | 20 | 20 | PCE | E532 | Term-Series, Relais and Opto-Coupler | PA | Produits Electroniques | PA56 | Relais & Opto-coupleurs | 4050118786071 | 85364190 | CZ | Relais industriel miniature, 24 V DC, Non, 2 Contacts inverseurs guidés de force (EN 61810-3 type B) (AgNi) , 250 V AC, 6 A, Levier de forçage disponi | 392 | G | 457.56 | CCM | 620 | 41 | 18 | MM | 7 |  |  | https://eshop.weidmueller.com/p/2723360000
2723370000 | A2T 2.5 N-FT | 274.2 | 100 | 50 | 50 | PCE | P130 | Terminals A series universal | PT | Blocs de Jonction | PT01 | Série-A Bloc de jonction universel | 4064675055013 | 85369010 | DE | Bloc de jonction modulaire multi-étages, PUSH IN, Beige foncé, 2.5 mm², 800 V, Nombre de raccordements: 4, Nombre d'étages: 2, TS 35, V-0 | 734 | G | 1510.272 | CCM | 192 | 138 | 57 | MM | 21 |  |  | https://eshop.weidmueller.com/p/2723370000
2723380000 | CMA-31-41-SNAP-ON | 8.42 | 1 | 1 | 1 | PCE | I640 | Energy Management | PM | Solution Machines | PM13 | Software and engineering | 4050118810622 | 85049017 | DE | Pied de montage pour rail, noir, Largeur: 30 mm Les pieds de montage sont vissés au mur, par exemple, afin de permettre le montage des terminaisons. | 10 | G | 39.1 | CCM | 50 | 46 | 17 | MM | 21 |  |  | https://eshop.weidmueller.com/p/2723380000
2723390000 | FLEXICRIMP SET 3 | 161.15 | 1 | 1 | 1 | PCE | D982 | Tools | PW | Outillage | PW62 | Outils à sertir | 4050118786057 | 82032000 | TW | FLEXICRIMP SET 3 - Outils à sertir - FLEXICRIMP SET 3 Outils à sertir Weidmüller FLEXICRIMP SET 3 Outils à sertir - FLEXICRIMP SET 3 | 934 | G | 2618 | CCM | 238 | 193 | 57 | MM | 7 |  |  | https://eshop.weidmueller.com/p/2723390000
2723400000 | FLEXICRIMP SET 5 | 193.71 | 1 | 1 | 1 | PCE | D982 | Tools | PW | Outillage | PW62 | Outils à sertir | 4050118786064 | 82032000 | TW | FLEXICRIMP SET 5 - Outils à sertir - FLEXICRIMP SET 5 Outils à sertir Weidmüller FLEXICRIMP SET 5 Outils à sertir - FLEXICRIMP SET 5 | 1044 | G | 2572 | CCM | 238 | 193 | 56 | MM | 7 |  |  | https://eshop.weidmueller.com/p/2723400000
2724100000 | BLL 5.08/03/180FI 3.2SN BK BX | 216.09 | 100 | 72 | 72 | PCE | P311 | PCB-connectors 5 pin pitch | PL | Composants sur CI | PL30 | Connecteurs pour CI pas < 5mm | 4050118787719 | 85366930 | RO | Raccord enfichable du circuit imprimé avec une technologie de connexion innovante qui garantit un maniement sûr et intuitif. | 358.6 | G | 1181.25 | CCM | 350 | 135 | 25 | MM | 49 |  |  | https://eshop.weidmueller.com/p/2724100000
2724450000 | A2T 4 N-FT | 309 | 100 | 50 | 50 | PCE | P130 | Terminals A series universal | PT | Blocs de Jonction | PT01 | Série-A Bloc de jonction universel | 4050118858815 | 85369010 | RO | Bloc de jonction modulaire multi-étages, PUSH IN, Beige foncé, 4 mm², 800 V, Nombre de raccordements: 4, Nombre d'étages: 2, TS 35, V-0 | 1100 | G | 2719 | CCM | 223 | 182 | 67 | MM | 21 |  |  | https://eshop.weidmueller.com/p/2724450000
2724600010 | PAC-HE20-HE20-LCS-V0-1M | 71.38 | 1 | 1 | 1 | PCE | I675 | SPS connecting cable | PL | Composants sur CI | PL35 | Connecteurs STV, RSV / autres | 4032248379804 | 85444290 | ES | Câbles confectionnés pour raccordement électrique et transmission de données entre l'API et l'interface API. | 120 | G | [5 empty] | MM | 7 |  |  | https://eshop.weidmueller.com/p/2724600010
2724600310 | PAC-HE20-HE20-LCS-V0-31M | 472.83 | 1 | 1 | 1 | PCE | I675 | SPS connecting cable | PL | Composants sur CI | PL35 | Connecteurs STV, RSV / autres | 4032248384341 | 85444290 | CZ | Câbles confectionnés pour raccordement électrique et transmission de données entre l'API et l'interface API. | 3360 | G |  | CCM |  |  |  | M | 7 |  |  | https://eshop.weidmueller.com/p/2724600310
2724610010 | PAC-HE20-HE20-LCS-V1-1M | 75.85 | 1 | 1 | 1 | PCE | I675 | SPS connecting cable | PL | Composants sur CI | PL35 | Connecteurs STV, RSV / autres | 4032248384402 | 85444290 | ES | Câbles confectionnés pour raccordement électrique et transmission de données entre l'API et l'interface API. | 120 | G | [5 empty] | MM | 7 |  |  | https://eshop.weidmueller.com/p/2724610010
2724610220 | PAC-HE20-HE20-LCS-V1-22M | 356.88 | 1 | 1 | 1 | PCE | I675 | SPS connecting cable | PL | Composants sur CI | PL35 | Connecteurs STV, RSV / autres | 4032248384648 | 85444290 | CZ | Câbles confectionnés pour raccordement électrique et transmission de données entre l'API et l'interface API. | 2172 | G |  | CCM |  |  |  | MM | 7 |  |  | https://eshop.weidmueller.com/p/2724610220
2724620010 | PAC-HE40-HE40-LCS-V0-1M | 107.52 | 1 | 1 | 1 | PCE | I675 | SPS connecting cable | PL | Composants sur CI | PL35 | Connecteurs STV, RSV / autres | 4032248384679 | 85444290 | ES | Câbles confectionnés pour raccordement électrique et transmission de données entre l'API et l'interface API. | 210 | G | [5 empty] | MM | 7 |  |  | https://eshop.weidmueller.com/p/2724620010
2724620310 | PAC-HE40-HE40-LCS-V0-31M | 602.63 | 1 | 1 | 1 | PCE | I675 | SPS connecting cable | PL | Composants sur CI | PL35 | Connecteurs STV, RSV / autres | 4032248384686 | 85444290 | CZ | Câbles confectionnés pour raccordement électrique et transmission de données entre l'API et l'interface API. | 5230 | G |  | CCM |  |  |  | M | 7 |  |  | https://eshop.weidmueller.com/p/2724620310
2724710000 | HSS 1.6-4.8 EL W100M | 418.4 | 1 | 1 | 1 | PCE | P177 | Terminal markers | PI | Produits d'Installation | PI83 | Matériels d'installation | 4050118819328 | 39173200 | PL | Système de codage des câbles, blanc, 100000, sans, Polyoléfine Repères faible pollution, sans halogène pour lignes et câbles. Fixation par colliers de serrage | 734 | G | 3346.2 | CCM | 390 | 390 | 22 | MM | 7 |  |  | https://eshop.weidmueller.com/p/2724710000
2724950000 | LL2N 5.08/06/90 3.2SN BK BX | 3454.32 | 100 | 50 | 50 | PCE | P302 | PCB-termianls 2,5 qmm standard | PL | Composants sur CI | PL32 | Blocs de jonction pour CI pas > 10mm | 4064675019190 | 85369010 | RO | Bloc de jonction pour circuit imprimé (terminal imprimé, terminal carte) pour une transmission simple et sûre des données directement vers l'API. | 534.05 | G |  | CCM |  |  |  | MM | 49 |  |  | https://eshop.weidmueller.com/p/2724950000
2725260000 | WPD 104 1X25+1X16/2X16+3X10 RD | 27.4 | 1 | 1 | 1 | PCE | P142 | Terminal blocks | PT | Blocs de Jonction | PT10 | Série W -blocs de jonction à raccordment vissé | 4050118796629 | 85369010 | DE | Blocs de jonction de distribution de potentiel, Raccordement vissé, Rouge, 25 mm², 164 A, 1000 V, Nombre de raccordements: 6, Nombre d'étages: 1 | 106 | G | 216.29 | CCM | 78 | 59 | 47 | MM | 42 |  |  | https://eshop.weidmueller.com/p/2725260000
2725270000 | WPD 109 1X185/2X35+3X25+4X16 RD | 83.8 | 1 | 1 | 1 | PCE | P142 | Terminal blocks | PT | Blocs de Jonction | PT10 | Série W -blocs de jonction à raccordment vissé | 4050118796612 | 85369010 | DE | Blocs de jonction de distribution de potentiel, Raccordement vissé, Rouge, 185 mm², 490 A, 1000 V, Nombre de raccordements: 10, Nombre d'étages: 1 | 517 | G | 500.52 | CCM | 97 | 86 | 60 | MM | 42 |  | 31/12/2026 | https://eshop.weidmueller.com/p/2725270000
2725280000 | WPD 108 1X120/2X35+3X25+4X16 RD | 82.1 | 1 | 1 | 1 | PCE | P142 | Terminal blocks | PT | Blocs de Jonction | PT10 | Série W -blocs de jonction à raccordment vissé | 4050118796605 | 85369010 | DE | Blocs de jonction de distribution de potentiel, Raccordement vissé, Rouge, 120 mm², 400 A, 1000 V, Nombre de raccordements: 10, Nombre d'étages: 1 | 537 | G | 520.086 | CCM | 98 | 87 | 61 | MM | 42 |  |  | https://eshop.weidmueller.com/p/2725280000
2725290000 | WPD 204 2X25/4X16+6X10 2XRD | 50.3 | 1 | 1 | 1 | PCE | P142 | Terminal blocks | PT | Blocs de Jonction | PT10 | Série W -blocs de jonction à raccordment vissé | 4050118796599 | 85369010 | DE | Blocs de jonction de distribution de potentiel, Raccordement vissé, Rouge, 25 mm², 164 A, 1000 V, Nombre de raccordements: 12, Nombre d'étages: 1 | 223 | G | 526 | CCM | 115 | 75 | 61 | MM | 42 |  |  | https://eshop.weidmueller.com/p/2725290000
2725300000 | WPD 304 3X25/6X16+9X10 3XRD | 96.4 | 1 | 1 | 1 | PCE | P142 | Terminal blocks | PT | Blocs de Jonction | PT10 | Série W -blocs de jonction à raccordment vissé | 4050118796582 | 85369010 | DE | Blocs de jonction de distribution de potentiel, Raccordement vissé, Rouge, 25 mm², 164 A, 1000 V, Nombre de raccordements: 18, Nombre d'étages: 1 | 327 | G | 541.88 | CCM | 115 | 76 | 62 | MM | 42 |  |  | https://eshop.weidmueller.com/p/2725300000
2725310000 | WPD 105 1X35+1X16/2X25+3X16 RD | 42.5 | 1 | 1 | 1 | PCE | P142 | Terminal blocks | PT | Blocs de Jonction | PT10 | Série W -blocs de jonction à raccordment vissé | 4050118796575 | 85369010 | DE | Blocs de jonction de distribution de potentiel, Raccordement vissé, Rouge, 35 mm², 214 A, 1000 V, Nombre de raccordements: 7, Nombre d'étages: 1 | 145 | G | 219.067 | CCM | 79 | 59 | 47 | MM | 56 |  |  | https://eshop.weidmueller.com/p/2725310000
2725320000 | WPD 205 2X35/4X25+6X16 2XRD | 83.6 | 1 | 1 | 1 | PCE | P142 | Terminal blocks | PT | Blocs de Jonction | PT10 | Série W -blocs de jonction à raccordment vissé | 4050118796568 | 85369010 | DE | Blocs de jonction de distribution de potentiel, Raccordement vissé, Rouge, 35 mm², 214 A, 1000 V, Nombre de raccordements: 12, Nombre d'étages: 1 | 298 | G | 530.1 | CCM | 114 | 75 | 62 | MM | 42 |  | 30/06/2026 | https://eshop.weidmueller.com/p/2725320000
2725330000 | WPD 305 3X35/6X25+9X16 3XRD | 123.1 | 1 | 1 | 1 | PCE | P142 | Terminal blocks | PT | Blocs de Jonction | PT10 | Série W -blocs de jonction à raccordment vissé | 4050118796551 | 85369010 | DE | Blocs de jonction de distribution de potentiel, Raccordement vissé, Rouge, 35 mm², 214 A, 1000 V, Nombre de raccordements: 18, Nombre d'étages: 1 | 432 | G | 530 | CCM | 114 | 75 | 62 | MM | 42 |  |  | https://eshop.weidmueller.com/p/2725330000
2725340000 | WPD 106 1X70/2X25+3X16 RD | 51.5 | 1 | 1 | 1 | PCE | P142 | Terminal blocks | PT | Blocs de Jonction | PT10 | Série W -blocs de jonction à raccordment vissé | 4050118796544 | 85369010 | DE | Blocs de jonction de distribution de potentiel, Raccordement vissé, Rouge, 70 mm², 215 A, 1000 V, Nombre de raccordements: 6, Nombre d'étages: 1 | 217 | G | 220.9 | CCM | 78 | 59 | 48 | MM | 42 |  |  | https://eshop.weidmueller.com/p/2725340000
2725350000 | WPD 107 1X95/2X35+8X25 RD | 64.2 | 1 | 1 | 1 | PCE | P142 | Terminal blocks | PT | Blocs de Jonction | PT10 | Série W -blocs de jonction à raccordment vissé | 4050118796537 | 85369010 | DE | Blocs de jonction de distribution de potentiel, Raccordement vissé, Rouge, 95 mm², 270 A, 1000 V, Nombre de raccordements: 11, Nombre d'étages: 1 | 229 | G | 494.7 | CCM | 97 | 85 | 60 | MM | 42 |  |  | https://eshop.weidmueller.com/p/2725350000
2725360000 | WPD 104 1X25+1X16/2X16+3X10 BK | 27.4 | 1 | 1 | 1 | PCE | P142 | Terminal blocks | PT | Blocs de Jonction | PT10 | Série W -blocs de jonction à raccordment vissé | 4050118796520 | 85369010 | DE | Blocs de jonction de distribution de potentiel, Raccordement vissé, noir, 25 mm², 164 A, 1000 V, Nombre de raccordements: 7, Nombre d'étages: 1 | 108 | G | 226.56 | CCM | 80 | 59 | 48 | MM | 7 |  |  | https://eshop.weidmueller.com/p/2725360000
2725370000 | WPD 109 1X185/2X35+3X25+4X16 BK | 83.8 | 1 | 1 | 1 | PCE | P142 | Terminal blocks | PT | Blocs de Jonction | PT10 | Série W -blocs de jonction à raccordment vissé | 4050118796513 | 85369010 | DE | Blocs de jonction de distribution de potentiel, Raccordement vissé, noir, 185 mm², 490 A, 1000 V, Nombre de raccordements: 10, Nombre d'étages: 1 | 517 | G | 506 | CCM | 98 | 86 | 60 | MM | 42 |  |  | https://eshop.weidmueller.com/p/2725370000
2725380000 | WPD 108 1X120/2X35+3X25+4X16 BK | 82.1 | 1 | 1 | 1 | PCE | P142 | Terminal blocks | PT | Blocs de Jonction | PT10 | Série W -blocs de jonction à raccordment vissé | 4050118796506 | 85369010 | DE | Blocs de jonction de distribution de potentiel, Raccordement vissé, noir, 120 mm², 400 A, 1000 V, Nombre de raccordements: 10, Nombre d'étages: 1 | 541 | G | 525.393 | CCM | 99 | 61 | 87 | MM | 42 |  |  | https://eshop.weidmueller.com/p/2725380000
2725390000 | WPD 204 2X25/4X16+6X10 2XBK | 50.3 | 1 | 1 | 1 | PCE | P142 | Terminal blocks | PT | Blocs de Jonction | PT10 | Série W -blocs de jonction à raccordment vissé | 4050118796193 | 85369010 | DE | Blocs de jonction de distribution de potentiel, Raccordement vissé, noir, 25 mm², 164 A, 1000 V, Nombre de raccordements: 12, Nombre d'étages: 1 | 223 | G | 531 | CCM | 116 | 75 | 61 | MM | 42 |  |  | https://eshop.weidmueller.com/p/2725390000
2725400000 | WPD 304 3X25/6X16+9X10 3XBK | 96.4 | 1 | 1 | 1 | PCE | P142 | Terminal blocks | PT | Blocs de Jonction | PT10 | Série W -blocs de jonction à raccordment vissé | 4050118796186 | 85369010 | DE | Blocs de jonction de distribution de potentiel, Raccordement vissé, noir, 25 mm², 164 A, 1000 V, Nombre de raccordements: 18, Nombre d'étages: 1 | 327 | G | 530 | CCM | 114 | 75 | 62 | MM | 42 |  |  | https://eshop.weidmueller.com/p/2725400000
2725410000 | WPD 105 1X35+1X16/2X25+3X16 BK | 42.5 | 1 | 1 | 1 | PCE | P142 | Terminal blocks | PT | Blocs de Jonction | PT10 | Série W -blocs de jonction à raccordment vissé | 4050118796179 | 85369010 | DE | Blocs de jonction de distribution de potentiel, Raccordement vissé, noir, 35 mm², 214 A, 1000 V, Nombre de raccordements: 5, Nombre d'étages: 1 | 147 | G | 213.52 | CCM | 77 | 59 | 47 | MM | 42 |  |  | https://eshop.weidmueller.com/p/2725410000
2725420000 | WPD 205 2X35/4X25+6X16 2XBK | 83.6 | 1 | 1 | 1 | PCE | P142 | Terminal blocks | PT | Blocs de Jonction | PT10 | Série W -blocs de jonction à raccordment vissé | 4050118796162 | 85369010 | DE | Blocs de jonction de distribution de potentiel, Raccordement vissé, noir, 35 mm², 214 A, 1000 V, Nombre de raccordements: 12, Nombre d'étages: 1 | 303 | G | 534.75 | CCM | 115 | 75 | 62 | MM | 42 |  |  | https://eshop.weidmueller.com/p/2725420000
2725430000 | WPD 305 3X35/6X25+9X16 3XBK | 123.1 | 1 | 1 | 1 | PCE | P142 | Terminal blocks | PT | Blocs de Jonction | PT10 | Série W -blocs de jonction à raccordment vissé | 4050118796155 | 85369010 | DE | Blocs de jonction de distribution de potentiel, Raccordement vissé, noir, 35 mm², 214 A, 1000 V, Nombre de raccordements: 18, Nombre d'étages: 1 | 441 | G | 537 | CCM | 114 | 76 | 62 | MM | 42 |  |  | https://eshop.weidmueller.com/p/2725430000
2725440000 | WPD 106 1X70/2X25+3X16 BK | 51.5 | 1 | 1 | 1 | PCE | P142 | Terminal blocks | PT | Blocs de Jonction | PT10 | Série W -blocs de jonction à raccordment vissé | 4050118796148 | 85369010 | DE | Blocs de jonction de distribution de potentiel, Raccordement vissé, noir, 70 mm², 215 A, 1000 V, Nombre de raccordements: 6, Nombre d'étages: 1 | 215 | G | 224.64 | CCM | 78 | 60 | 48 | MM | 42 |  |  | https://eshop.weidmueller.com/p/2725440000
2725450000 | WPD 107 1X95/2X35+8X25 BK | 64.2 | 1 | 1 | 1 | PCE | P142 | Terminal blocks | PT | Blocs de Jonction | PT10 | Série W -blocs de jonction à raccordment vissé | 4050118796131 | 85369010 | DE | Blocs de jonction de distribution de potentiel, Raccordement vissé, noir, 95 mm², 270 A, 1000 V, Nombre de raccordements: 11, Nombre d'étages: 1 | 235 | G | 514 | CCM | 98 | 86 | 61 | MM | 42 |  |  | https://eshop.weidmueller.com/p/2725450000
2725640000 | SAIE-M12BX-8S-H10TL-M14-3-5 | 32.8 | 1 | 25 | 25 | PCE | I673 | SAI accessories | PL | Composants sur CI | PL38 | PCB IP 67 | 4050118797015 | 85366990 | DE | Connecteurs ronds pour transmission de courant. Le connecteur débrochable est soudé directement sur le circuit imprimé. Conception compacte avec densité de courant fort. | 287 | G | 882 | CCM | 237 | 93 | 40 | MM | 49 |  |  | https://eshop.weidmueller.com/p/2725640000
2725650000 | SAIE-M12BX-8S-H10TL-M14 | 32.8 | 1 | 25 | 25 | PCE | I673 | SAI accessories | PL | Composants sur CI | PL38 | PCB IP 67 | 4050118797008 | 85366990 | DE | Connecteurs ronds pour transmission de courant. Le connecteur débrochable est soudé directement sur le circuit imprimé. Conception compacte avec densité de courant fort. | 285 | G | 903.681 | CCM | 237 | 93 | 41 | MM | 49 |  |  | https://eshop.weidmueller.com/p/2725650000
2725850010 | IE-S1DS2VE0010T01T01-E | 16.59 | 1 | 1 | 1 | PCE | I653 | Industrial Ethernet Cables | PB | Connecteurs Etanches/composants passifs | PB47 | Ethernet Industriel Composants Passifs | 4050118824544 | 85444290 | DE | Switch PoE, câble surmoulé, IP 20, Femelle-Femelle, 1m SPE Câble surmoulé, IP20, femelle-femelle 1m | 56 | G | 546.364 | CCM | 182 | 158 | 19 | MM | 63 |  |  | https://eshop.weidmueller.com/p/2725850010
2725850020 | IE-S1DS2VE0020T01T01-E | 18.57 | 1 | 1 | 1 | PCE | I653 | Industrial Ethernet Cables | PB | Connecteurs Etanches/composants passifs | PB47 | Ethernet Industriel Composants Passifs | 4050118825312 | 85444290 | DE | Switch PoE ,câble surmoulé, IP 20, Femelle-Femelle, 2m SPE Câble surmoulé, IP20, femelle-femelle 2m | 93 | G | 702.9 | CCM | 198 | 142 | 25 | MM | 35 |  |  | https://eshop.weidmueller.com/p/2725850020
2725850030 | IE-S1DS2VE0030T01T01-E | 20.81 | 1 | 1 | 1 | PCE | I653 | Industrial Ethernet Cables | PB | Connecteurs Etanches/composants passifs | PB47 | Ethernet Industriel Composants Passifs | 4050118825329 | 85444290 | DE | Switch PoE, câble surmoulé, IP 20, Femelle-Femelle, 3m SPE Câble surmoulé, IP20, femelle-femelle 3m | 135 | G | 710 | CCM | 189 | 179 | 21 | MM | 35 |  |  | https://eshop.weidmueller.com/p/2725850030
2725850050 | IE-S1DS2VE0050T01T01-E | 25.16 | 1 | 1 | 1 | PCE | I653 | Industrial Ethernet Cables | PB | Connecteurs Etanches/composants passifs | PB47 | Ethernet Industriel Composants Passifs | 4050118825336 | 85444290 | DE | Switch PoE, câble surmoulé, IP 20, Femelle-Femelle, 5m SPE Câble surmoulé, IP20, femelle-femelle 5m | 200 | G | 1082 | CCM | 256 | 169 | 25 | MM | 35 |  |  | https://eshop.weidmueller.com/p/2725850050
2725850100 | IE-S1DS2VE0100T01T01-E | 35.63 | 1 | 1 | 1 | PCE | I653 | Industrial Ethernet Cables | PB | Connecteurs Etanches/composants passifs | PB47 | Ethernet Industriel Composants Passifs | 4064675596264 | 85444290 | DE | Câbles de données Ethernet à paire unique prêts à l'emploi avec fils de cuivre. Gamme SPE - Câble surmoulé, IP20, femelle-femelle 10m | 386 | G | 1599 | CCM | 205 | 195 | 40 | MM | 35 |  |  | https://eshop.weidmueller.com/p/2725850100
2725850150 | IE-S1DS2VE0150T01T01-E | 46.1 | 1 | 1 | 1 | PCE | I653 | Industrial Ethernet Cables | PB | Connecteurs Etanches/composants passifs | PB47 | Ethernet Industriel Composants Passifs | 4064675364658 | 85444290 | DE | Câbles de données Ethernet à paire unique prêts à l'emploi avec fils de cuivre. Gamme SPE - Câble surmoulé, IP20, femelle-femelle 15m | 557 | G | 1599 | CCM | 205 | 195 | 40 | MM | 35 |  |  | https://eshop.weidmueller.com/p/2725850150
2725850400 | IE-S1DS2VE0400T01T01-E | 100.06 | 1 | 1 | 1 | PCE | I653 | Industrial Ethernet Cables | PB | Connecteurs Etanches/composants passifs | PB47 | Ethernet Industriel Composants Passifs | 4064675364412 | 85444290 | DE | Câbles de données Ethernet à paire unique prêts à l'emploi avec fils de cuivre. Gamme SPE - Câble surmoulé, IP20, femelle-femelle 40m | 1444 | G | 3975 | CCM | 265 | 250 | 60 | MM | 35 |  |  | https://eshop.weidmueller.com/p/2725850400
2726010000 | IE-PCB-SPE-P-90V2.1-THR RL | 398.17 | 100 | 100 | 100 | PCE | P308 | PCB-terminals accessories | PL | Composants sur CI | PL31 | Connecteurs pour CI pas 5mm ou > | 4050118810769 | 85369010 | DE | SPE du connecteur de carte PCB, T1-B 10/100 MBit/s, 1000 Mbit/s, 10/100/1000 MBit/s , 72 V, 4 A, Raccordement soudé THT/THR, 2...4 µm Ni / ≥ 0.25 µm A | 412 | G | 3355 | CCM | 329 | 329 | 31 | MM | 63 |  | 30/06/2026 | https://eshop.weidmueller.com/p/2726010000
2726020000 | IE-BHD-SPE-M8-OT-FP | 10.47 | 1 | 10 | 10 | PCE | I653 | Industrial Ethernet Cables | PB | Connecteurs Etanches/composants passifs | PB47 | Ethernet Industriel Composants Passifs | 4050118810776 | 85369010 | DE | Boîtier (Ethernet industriel), IP67 Boîtier vide spécial pour les connecteurs Ethernet industriels. | 44 | G | 33.75 | CCM | 90 | 25 | 15 | MM | 35 |  |  | https://eshop.weidmueller.com/p/2726020000
2726030000 | IE-BHD-SPE-M8-OT-BP | 11.1 | 1 | 20 | 20 | PCE | I653 | Industrial Ethernet Cables | PB | Connecteurs Etanches/composants passifs | PB47 | Ethernet Industriel Composants Passifs | 4050118810783 | 85369010 | DE | Boîtier (Ethernet industriel), IP67 Boîtier vide spécial pour les connecteurs Ethernet industriels. | 186 | G | 626 | CCM | 177 | 122 | 29 | MM | 35 |  |  | https://eshop.weidmueller.com/p/2726030000
2726040000 | IE-PS-SP0-S-FH-180 | 13.45 | 1 | 1 | 1 | PCE | I653 | Industrial Ethernet Cables | PB | Connecteurs Etanches/composants passifs | PB47 | Ethernet Industriel Composants Passifs | 4050118810790 | 85366990 | DE | Switch PoE, connecteur droit, IP20 Gamme SPE - Fiche femelle, IP20, raccordement IDC | 9 | G | 50.244 | CCM | 79 | 53 | 12 | MM | 49 |  |  | https://eshop.weidmueller.com/p/2726040000
2726050020 | IE-S1DS2VE0020TM1TM1-E | 54.2 | 1 | 1 | 1 | PCE | I653 | Industrial Ethernet Cables | PB | Connecteurs Etanches/composants passifs | PB47 | Ethernet Industriel Composants Passifs | 4050118826081 | 85444995 | PL | Switch PoE, câble surmoulé, M8 IP 67, Femelle-Femelle, 2m SPE Câble surmoulé, M8, IP67, femelle-femelle 2m | 96 | G | 741.024 | CCM | 186 | 166 | 24 | MM | 49 |  |  | https://eshop.weidmueller.com/p/2726050020
2726050050 | IE-S1DS2VE0050TM1TM1-E | 71.26 | 1 | 1 | 1 | PCE | I653 | Industrial Ethernet Cables | PB | Connecteurs Etanches/composants passifs | PB47 | Ethernet Industriel Composants Passifs | 4064675597438 | 85444210 | PL | Switch PoE, câble surmoulé, M8 IP 67, Femelle-Femelle, 5m SPE Câble surmoulé, M8, IP67, femelle-femelle 5m | 204 | G | 1493.96 | CCM | 170 | 169 | 52 | MM | 77 |  |  | https://eshop.weidmueller.com/p/2726050050
2726050100 | IE-S1DS2VE0100TM1TM1-E | 95.44 | 1 | 1 | 1 | PCE | I653 | Industrial Ethernet Cables | PB | Connecteurs Etanches/composants passifs | PB47 | Ethernet Industriel Composants Passifs | 4064675597452 | 85444210 | PL | Switch PoE, câble surmoulé, M8 IP 67, Femelle-Femelle, 10m Gamme SPE - Câble surmoulé, M8, IP67, femelle-femelle 10m | 375 | G | 2234.4 | CCM | 200 | 196 | 57 | MM | 77 |  |  | https://eshop.weidmueller.com/p/2726050100
2726050150 | IE-S1DS2VE0150TM1TM1-E | 119.74 | 1 | 1 | 1 | PCE | I653 | Industrial Ethernet Cables | PB | Connecteurs Etanches/composants passifs | PB47 | Ethernet Industriel Composants Passifs | 4064675597476 | 85444210 | PL | Switch PoE, câble surmoulé, M8 IP 67, Femelle-Femelle, 15m Gamme SPE - Câble surmoulé, M8, IP67, femelle-femelle 15m | 515 | G | 2930.4 | CCM | 222 | 200 | 66 | MM | 77 |  |  | https://eshop.weidmueller.com/p/2726050150
2726050200 | IE-S1DS2VE0200TM1TM1-E | 143.91 | 1 | 1 | 1 | PCE | I653 | Industrial Ethernet Cables | PB | Connecteurs Etanches/composants passifs | PB47 | Ethernet Industriel Composants Passifs | 4064675597490 | 85444210 | PL | Câbles de données Ethernet à paire unique prêts à l'emploi avec fils de cuivre. Gamme SPE - Câble surmoulé, M8, IP67, femelle-femelle 20m | 717 | G | 2895.476 | CCM | 229 | 218 | 58 | MM | 77 |  |  | https://eshop.weidmueller.com/p/2726050200
2726050400 | IE-S1DS2VE0400TM1TM1-E | 236.97 | 1 | 1 | 1 | PCE | I653 | Industrial Ethernet Cables | PB | Connecteurs Etanches/composants passifs | PB47 | Ethernet Industriel Composants Passifs | 4064675597520 | 85444210 | PL | Câbles de données Ethernet à paire unique prêts à l'emploi avec fils de cuivre. Gamme SPE - Câble surmoulé, M8, IP67, femelle-femelle 40m | 1346 | G | 4248.426 | CCM | 273 | 251 | 62 | MM | 77 |  |  | https://eshop.weidmueller.com/p/2726050400
2726060020 | IE-S1DS2VE0020TM1TM2-E | 54.2 | 1 | 1 | 1 | PCE | I653 | Industrial Ethernet Cables | PB | Connecteurs Etanches/composants passifs | PB47 | Ethernet Industriel Composants Passifs | 4050118826203 | 85444995 | PL | Câble Ethernet paire simple (confectionné), M8 SPE (CEI 63171-5) - contact d’alvéole de test IP67 - droit, M8 SPE (CEI 63171-5) - contact de broche IP | 97 | G | 864 | CCM | 200 | 160 | 27 | MM | 49 |  |  | https://eshop.weidmueller.com/p/2726060020
2726070020 | IE-S1DS2VE0020TM2TM2-E | 54.2 | 1 | 1 | 1 | PCE | I653 | Industrial Ethernet Cables | PB | Connecteurs Etanches/composants passifs | PB47 | Ethernet Industriel Composants Passifs | 4050118826098 | 85444995 | PL | Câble Ethernet paire simple (confectionné), M8 SPE (CEI 63171-5) - contact de broche IP67 - droit, M8 SPE (CEI 63171-5) - contact de broche IP67 - dro | 96 | G | 746.55 | CCM | 237 | 150 | 21 | MM | 49 |  |  | https://eshop.weidmueller.com/p/2726070020
2726100000 | LL TTB 6/3 CM | 85.79 | 100 | 50 | 50 | PCE | P173 | Accessories A series | PT | Blocs de Jonction | PT02 | Série-A Bloc de jonction spécifique | 4064675012665 | 85472000 | DE | Série-A Bloc de jonction spécifique LL TTB 6/3 CM - Série-A Bloc de jonction spécifique | 64 | G | 267.89 | CCM | 89 | 70 | 43 | MM | 28 |  |  | https://eshop.weidmueller.com/p/2726100000
2726110000 | LL TTB 6/4 CM | 158.93 | 100 | 50 | 50 | PCE | P173 | Accessories A series | PT | Blocs de Jonction | PT02 | Série-A Bloc de jonction spécifique | 4064675012672 | 85389099 | DE | Série-A Bloc de jonction spécifique LL TTB 6/4 CM - Série-A Bloc de jonction spécifique | 70 | G | 278.64 | CCM | 90 | 72 | 43 | MM | 28 |  |  | https://eshop.weidmueller.com/p/2726110000
2726230000 | TPS 7.62/08/90 5.0SN GN BX | 470.34 | 100 | 48 | 48 | PCE | P315 | PCB-Connectors SV/BU;SU/BU | PL | Composants sur CI | PL42 | PCB Basicmate signal terminals smaller 10mm² | 4050118823295 | 85369010 | CN | Bloc de jonction pour circuit imprimé, 630 V, 32 A, Pas en mm: 7.62, 6 mm², Nombre de pôles: 8, Raccordement vissé, Raccordement soudé THT, 90°, Boîte | 1133 | G | 1105 | CCM | 170 | 130 | 50 | MM | 56 |  |  | https://eshop.weidmueller.com/p/2726230000
2726240000 | SU-SMT 10.16HP/02/90G 2.1AG BK RL | 543 | 100 | 110 | 110 | PCE | P315 | PCB-Connectors SV/BU;SU/BU | PL | Composants sur CI | PL33 | Connecteurs de puissance pour CI pas 7,62 mm, ou> | 4050118797428 | 85389099 | DE | Raccord enfichable du circuit imprimé avec une technologie de connexion innovante qui garantit un maniement sûr et intuitif. | 1300 | G | 14286.48 | CCM | 482 | 380 | 78 | MM | 49 |  |  | https://eshop.weidmueller.com/p/2726240000
2726250000 | BVF 7.62HP/04/180MF4 SN BK BX LRP | 772.89 | 100 | 40 | 40 | PCE | P315 | PCB-Connectors SV/BU;SU/BU | PL | Composants sur CI | PL33 | Connecteurs de puissance pour CI pas 7,62 mm, ou> | 4050118797084 | 85366990 | DE | Raccord enfichable du circuit imprimé avec une technologie de connexion innovante qui garantit un maniement sûr et intuitif. | 1028 | G | 2843 | CCM | 351 | 135 | 60 | MM | 49 |  |  | https://eshop.weidmueller.com/p/2726250000
2726440000 | BVFL 7.62HP/04/180MF4 BCF/04 SN BK BX SO | 3195.6 | 100 | 20 | 20 | PCE | P315 | PCB-Connectors SV/BU;SU/BU | PL | Composants sur CI | PL33 | Connecteurs de puissance pour CI pas 7,62 mm, ou> | 4050118798029 | 85366990 | DE | Raccord enfichable du circuit imprimé avec une technologie de connexion innovante qui garantit un maniement sûr et intuitif. | 1040 | G | 2950 | CCM | 353 | 137 | 61 | MM | 77 |  |  | https://eshop.weidmueller.com/p/2726440000
2726620000 | VPU AC I 1 275/25 LCF S | 381.8 | 1 | 1 | 1 | PCE | P410 | Overvoltage protection units | PA | Produits Electroniques | PA53 | Protection surtension | 4050118802603 | 85363090 | SI | Parafoudre de surtension combiné AC (type 1+2), Tension de réseau: 230 V / 400 V, Réseau basse tension: Monophasé, TN, Nombre de pôles: 1 | 189 | G | 341.28 | CCM | 109 | 101 | 31 | MM | 49 |  |  | https://eshop.weidmueller.com/p/2726620000
2726660000 | VPU AC I 1 R 275/25 LCF S | 401.5 | 1 | 1 | 1 | PCE | P410 | Overvoltage protection units | PA | Produits Electroniques | PA53 | Protection surtension | 4050118802597 | 85363090 | SI | Parafoudre de surtension combiné AC (type 1+2), Tension de réseau: 230 V / 400 V, Réseau basse tension: Monophasé, TN, Nombre de pôles: 1 | 194 | G | 316.33 | CCM | 108 | 101 | 29 | MM | 63 |  |  | https://eshop.weidmueller.com/p/2726660000
2726680000 | VPU AC I 1+1 275/25 LCF S | 645.9 | 1 | 1 | 1 | PCE | P410 | Overvoltage protection units | PA | Produits Electroniques | PA53 | Protection surtension | 4050118802580 | 85363090 | SI | Parafoudre de surtension combiné AC (type 1+2), Tension de réseau: 230 V / 400 V, Réseau basse tension: Monophasé, TN, TT, IT avec N, IT sans N, Nombr | 372 | G | 527.34 | CCM | 110 | 102 | 47 | MM | 49 |  |  | https://eshop.weidmueller.com/p/2726680000
2726700000 | VPU AC I 1+1 R 275/25 LCF S | 649.7 | 1 | 1 | 1 | PCE | P410 | Overvoltage protection units | PA | Produits Electroniques | PA53 | Protection surtension | 4050118802573 | 85363090 | SI | Parafoudre de surtension combiné AC (type 1+2), Tension de réseau: 230 V / 400 V, Réseau basse tension: Monophasé, TN, TT, IT avec N, IT sans N, Nombr | 377 | G | 522.17 | CCM | 110 | 101 | 47 | MM | 7 |  |  | https://eshop.weidmueller.com/p/2726700000
2726710000 | BVFL 7.62HP/04/180MF4 BCF/04 SN BK BX SO | 3195.6 | 100 | 20 | 20 | PCE | P315 | PCB-Connectors SV/BU;SU/BU | PL | Composants sur CI | PL33 | Connecteurs de puissance pour CI pas 7,62 mm, ou> | 4050118797442 | 85366990 | DE | Raccord enfichable du circuit imprimé avec une technologie de connexion innovante qui garantit un maniement sûr et intuitif. | 1016 | G | 2851 | CCM | 352 | 135 | 60 | MM | 77 |  |  | https://eshop.weidmueller.com/p/2726710000
2726720000 | VPU AC I 2 275/25 LCF S | 723.2 | 1 | 1 | 1 | PCE | P410 | Overvoltage protection units | PA | Produits Electroniques | PA53 | Protection surtension | 4050118802566 | 85363090 | SI | Parafoudre de surtension combiné AC (type 1+2), Tension de réseau: 230 V / 400 V, Réseau basse tension: Monophasé, TN-S, Nombre de pôles: 2 | 353 | G | 543.456 | CCM | 111 | 102 | 48 | MM | 63 |  |  | https://eshop.weidmueller.com/p/2726720000
2726730000 | VPU AC I 2 R 275/25 LCF S | 742.2 | 1 | 1 | 1 | PCE | P410 | Overvoltage protection units | PA | Produits Electroniques | PA53 | Protection surtension | 4050118802559 | 85363090 | SI | Parafoudre de surtension combiné AC (type 1+2), Tension de réseau: 230 V / 400 V, Réseau basse tension: Monophasé, TN-S, Nombre de pôles: 2 | 399 | G | 516.12 | CCM | 110 | 46 | 102 | MM | 49 |  |  | https://eshop.weidmueller.com/p/2726730000
2726740000 | VPU AC I 3 275/25 LCF S | 1017.8 | 1 | 1 | 1 | PCE | P410 | Overvoltage protection units | PA | Produits Electroniques | PA53 | Protection surtension | 4050118802542 | 85363090 | SI | Parafoudre de surtension combiné AC (type 1+2), Tension de réseau: 230 V / 400 V, Réseau basse tension: TN-C, Nombre de pôles: 3 | 511 | G | 740 | CCM | 111 | 101 | 66 | MM | 49 |  |  | https://eshop.weidmueller.com/p/2726740000
2726750000 | VPU AC I 3 R 275/25 LCF S | 1037 | 1 | 1 | 1 | PCE | P410 | Overvoltage protection units | PA | Produits Electroniques | PA53 | Protection surtension | 4050118802535 | 85363090 | SI | Parafoudre de surtension combiné AC (type 1+2), Tension de réseau: 230 V / 400 V, Réseau basse tension: TN-C, Nombre de pôles: 3 | 516 | G | 747.252 | CCM | 111 | 102 | 66 | MM | 7 |  |  | https://eshop.weidmueller.com/p/2726750000
2726760000 | VPU AC I 3+1 275/25 LCF S 2PE | 1240.8 | 1 | 1 | 1 | PCE | P410 | Overvoltage protection units | PA | Produits Electroniques | PA53 | Protection surtension | 4050118802528 | 85363090 | SI | Parafoudre de surtension combiné AC (type 1+2), Tension de réseau: 230 V / 400 V, Réseau basse tension: TN-C-S, TN-S, TT, IT avec N, IT sans N, Nombre | 683 | G | 951 | CCM | 111 | 84 | 102 | MM | 49 |  |  | https://eshop.weidmueller.com/p/2726760000
2726770000 | VPU AC I 3+1 R 275/25 LCF S 2PE | 1259.8 | 1 | 1 | 1 | PCE | P410 | Overvoltage protection units | PA | Produits Electroniques | PA53 | Protection surtension | 4050118802511 | 85363090 | SI | Parafoudre de surtension combiné AC (type 1+2), Tension de réseau: 230 V / 400 V, Réseau basse tension: TN-C-S, TN-S, TT, IT avec N, IT sans N, Nombre | 689 | G | 957 | CCM | 112 | 103 | 83 | MM | 7 |  |  | https://eshop.weidmueller.com/p/2726770000
2726780000 | VPU AC I 4 275/25 LCF S | 1240.8 | 1 | 1 | 1 | PCE | P410 | Overvoltage protection units | PA | Produits Electroniques | PA53 | Protection surtension | 4050118802504 | 85363090 | SI | Parafoudre de surtension combiné AC (type 1+2), Tension de réseau: 230 V / 400 V, Réseau basse tension: TN-C-S, TN-S, Nombre de pôles: 4 | 672 | G | 948.192 | CCM | 112 | 83 | 102 | MM | 7 |  |  | https://eshop.weidmueller.com/p/2726780000
2726790000 | VPU AC I 4 R 275/25 LCF S | 1259.8 | 1 | 1 | 1 | PCE | P410 | Overvoltage protection units | PA | Produits Electroniques | PA53 | Protection surtension | 4050118802498 | 85363090 | SI | Parafoudre de surtension combiné AC (type 1+2), Tension de réseau: 230 V / 400 V, Réseau basse tension: TN-C-S, TN-S, Nombre de pôles: 4 | 670 | G | 985.791 | CCM | 111 | 107 | 83 | MM | 7 |  |  | https://eshop.weidmueller.com/p/2726790000
2726800000 | VPU AC I 1 N-PE 305/100 S | 402.6 | 1 | 1 | 1 | PCE | P410 | Overvoltage protection units | PA | Produits Electroniques | PA53 | Protection surtension | 4050118802481 | 85363090 | SI | Parafoudre de surtension combiné AC (type 1+2), Tension de réseau: 230 V / 400 V, Réseau basse tension: Monophasé, TN, TT nur für N-PE, Nombre de pôle | 208 | G | 336.33 | CCM | 111 | 101 | 30 | MM | 49 |  |  | https://eshop.weidmueller.com/p/2726800000
2726810000 | VPU AC II US 0 60/50 | 67.8 | 1 | 1 | 1 | PCE | P410 | Overvoltage protection units | PA | Produits Electroniques | PA53 | Protection surtension | 4050118802474 | 85363090 | SI | Parafoudre de surtension AC (type 2), Tension de réseau: , Réseau basse tension: , Nombre de pôles: 1 | 60 | G | 85.848 | CCM | 49 | 24 | 73 | MM | 49 |  |  | https://eshop.weidmueller.com/p/2726810000
2726820000 | VPU AC II US 0 N-PE 240/65 | 67.8 | 1 | 1 | 1 | PCE | P410 | Overvoltage protection units | PA | Produits Electroniques | PA53 | Protection surtension | 4050118802467 | 85363090 | SI | Parafoudre de surtension AC (type 2), Tension de réseau: , Réseau basse tension: TT nur für N-PE, Nombre de pôles: 1 | 53 | G | 93.6 | CCM | 72 | 50 | 26 | MM | 49 |  |  | https://eshop.weidmueller.com/p/2726820000
2726830000 | KLBUE 10-20 SC A2 | 14.72 | 1 | 10 | 10 | PCE | P140 | Other terminals | PT | Blocs de Jonction | PT15 | KLBU - raccordement des câbles blindés | 4050118826487 | 85389099 | RO | Terminaison avec grande zone de contact pour le blindage du connecteur. KLBU - raccordement des câbles blindés | 352 | G | 600 | CCM | 138 | 106 | 41 | MM | 7 |  |  | https://eshop.weidmueller.com/p/2726830000
2727220000 | TPS 7.62/02/90 5.0SN GN BX | 117.59 | 100 | 180 | 180 | PCE | P315 | PCB-Connectors SV/BU;SU/BU | PL | Composants sur CI | PL42 | PCB Basicmate signal terminals smaller 10mm² | 4050118805802 | 85366990 | CN | Bloc de jonction pour circuit imprimé, 630 V, 32 A, Pas en mm: 7.62, 6 mm², Nombre de pôles: 2, Raccordement vissé, Raccordement soudé THT, 90°, Boîte | 1065 | G | 1193.4 | CCM | 170 | 135 | 52 | MM | 56 |  |  | https://eshop.weidmueller.com/p/2727220000
2727230000 | TPS 7.62/03/90 5.0SN GN BX | 176.38 | 100 | 120 | 120 | PCE | P315 | PCB-Connectors SV/BU;SU/BU | PL | Composants sur CI | PL42 | PCB Basicmate signal terminals smaller 10mm² | 4050118805819 | 85366990 | CN | Bloc de jonction pour circuit imprimé, 630 V, 32 A, Pas en mm: 7.62, 6 mm², Nombre de pôles: 3, Raccordement vissé, Raccordement soudé THT, 90°, Boîte | 114 | G | 628 | CCM | 178 | 98 | 36 | MM | 56 |  |  | https://eshop.weidmueller.com/p/2727230000
2727410000 | RS VERT 8P 24VDC Z UL V1 | 112.57 | 1 | 1 | 1 | PCE | I675 | SPS connecting cable | PL | Composants sur CI | PL35 | Connecteurs STV, RSV / autres | 4064675000433 | 85366990 | HU | Module d’interface avec bloc de jonction, connecteur, PUSH IN Module de transfert comme interface avec des terminaux et des connecteurs. | 285 | G | 1535 | CCM | 133 | 119 | 97 | MM | 7 |  |  | https://eshop.weidmueller.com/p/2727410000
2727440000 | LSF-SMD 5.00/04/180 SN BK RL SO | 398.81 | 100 | 250 | 250 | PCE | P300 | PCB-terminals up to 1,5 qmm standard | PL | Composants sur CI | PL32 | Blocs de jonction pour CI pas > 10mm | 4050118807813 | 85366190 | DE | Blocs de jonction pour CI pas > 10mm - LSF-SMD 5.00/04/180 SN BK RL SO Blocs de jonction pour CI pas > 10mm | 1203 | G | 7817.095 | CCM | 377 | 377 | 55 | MM | 56 |  |  | https://eshop.weidmueller.com/p/2727440000
2727460000 | LSF-SMD 5.00/02/180 SN BK RL SO | 186.03 | 100 | 320 | 320 | PCE | P300 | PCB-terminals up to 1,5 qmm standard | PL | Composants sur CI | PL32 | Blocs de jonction pour CI pas > 10mm | 4050118807806 | 85366190 | DE | Blocs de jonction pour CI pas > 10mm - LSF-SMD 5.00/02/180 SN BK RL SO Blocs de jonction pour CI pas > 10mm | 871 | G | 4332 | CCM | 380 | 380 | 30 | MM | 56 |  |  | https://eshop.weidmueller.com/p/2727460000
2728020000 | SL 5.08HC/03/180B 3.2SN OR BX TB | 71.7 | 100 | 100 | 100 | PCE | P311 | PCB-connectors 5 pin pitch | PL | Composants sur CI | PL30 | Connecteurs pour CI pas < 5mm | 4050118800852 | 85366930 | DE | Connecteur PCB (raccordement sur platine), 630 V, 24 A, Pas en mm: 5.08, Nombre de pôles: 3, Raccordement soudé THT, Boîte | 119 | G | 485 | CCM | 166 | 68 | 43 | MM | 42 |  |  | https://eshop.weidmueller.com/p/2728020000
2728070000 | IE-FM5Z2VO0001MST0LD0X | 52.49 | 1 | 1 | 1 | PCE | I653 | Industrial Ethernet Cables | PB | Connecteurs Etanches/composants passifs | PB47 | Ethernet Industriel Composants Passifs | 4050118800838 | 85444290 | DE | Câble de données prêt à raccorder avec câble en fibre optique multi-mode et uni-mode | 47 | G | 4.489 | CCM | 100 | 6.7 | 6.7 | MM | 35 |  |  | https://eshop.weidmueller.com/p/2728070000
2728080000 | IE-FM5Z2VO0002MST0LD0X | 54.82 | 1 | 1 | 1 | PCE | I653 | Industrial Ethernet Cables | PB | Connecteurs Etanches/composants passifs | PB47 | Ethernet Industriel Composants Passifs | 4050118800845 | 85444290 | DE | Câble de données prêt à raccorder avec câble en fibre optique multi-mode et uni-mode | 63 | G | 8.978 | CCM | 200 | 6.7 | 6.7 | MM | 35 |  |  | https://eshop.weidmueller.com/p/2728080000
2728090000 | KCMA-8-250-5A-1.5VA1 | 297.89 | 1 | 1 | 1 | PCE | I640 | Energy Management | PM | Solution Machines | PM13 | Software and engineering | 4050118813685 | 85043129 | HU | Transformateur de courant, Transformateur de courant à noyau fendu Dispositif de mesure précise de la consommation de courant d'une charge connectée par la méthode rms. Passage de câble asymétrique et conception compacte. | 1431 | G | 2613.789 | CCM | 207 | 183 | 69 | MM | 14 |  |  | https://eshop.weidmueller.com/p/2728090000
2728100000 | KCMA-8-500-5A-5VA1 | 297.89 | 1 | 1 | 1 | PCE | I640 | Energy Management | PM | Solution Machines | PM13 | Software and engineering | 4050118810714 | 85043129 | HU | Transformateur de courant, Transformateur de courant à noyau fendu Dispositif de mesure précise de la consommation de courant d'une charge connectée par la méthode rms. Passage de câble asymétrique et conception compacte. | 1489 | G | 2601.162 | CCM | 206 | 183 | 69 | MM | 14 |  |  | https://eshop.weidmueller.com/p/2728100000
2728110000 | KCMA-8-750-5A-2VA1 | 297.89 | 1 | 1 | 1 | PCE | I640 | Energy Management | PM | Solution Machines | PM13 | Software and engineering | 4050118810707 | 85043129 | HU | Transformateur de courant, Transformateur de courant à noyau fendu Dispositif de mesure précise de la consommation de courant d'une charge connectée par la méthode rms. Passage de câble asymétrique et conception compacte. | 1525 | G | 2639.043 | CCM | 209 | 183 | 69 | MM | 14 |  |  | https://eshop.weidmueller.com/p/2728110000
2728130000 | KCMA-8-1000-5A-10VA1 | 297.89 | 1 | 1 | 1 | PCE | I640 | Energy Management | PM | Solution Machines | PM13 | Software and engineering | 4050118810554 | 85043129 | HU | Transformateur de courant, Transformateur de courant à noyau fendu Dispositif de mesure précise de la consommation de courant d'une charge connectée par la méthode rms. Passage de câble asymétrique et conception compacte. | 1563 | G | 2562 | CCM | 207 | 182 | 68 | MM | 14 |  |  | https://eshop.weidmueller.com/p/2728130000
2728140000 | KCMA-8-1200-5A-10VA1 | 297.89 | 1 | 1 | 1 | PCE | I640 | Energy Management | PM | Solution Machines | PM13 | Software and engineering | 4050118809992 | 85043129 | HU | Transformateur de courant, Transformateur de courant à noyau fendu Dispositif de mesure précise de la consommation de courant d'une charge connectée par la méthode rms. Passage de câble asymétrique et conception compacte. | 1586 | G | 2574.39 | CCM | 205 | 182 | 69 | MM | 14 |  |  | https://eshop.weidmueller.com/p/2728140000
2728150000 | KCMA-8-1500-5A-15VA1 | 297.89 | 1 | 1 | 1 | PCE | I640 | Energy Management | PM | Solution Machines | PM13 | Software and engineering | 4050118809985 | 85043129 | HU | Transformateur de courant, Transformateur de courant à noyau fendu Dispositif de mesure précise de la consommation de courant d'une charge connectée par la méthode rms. Passage de câble asymétrique et conception compacte. | 1650 | G | 2642.355 | CCM | 207 | 185 | 69 | MM | 14 |  |  | https://eshop.weidmueller.com/p/2728150000
2728160000 | KCMA-8-2000-5A-15VA1 | 338.13 | 1 | 1 | 1 | PCE | I640 | Energy Management | PM | Solution Machines | PM13 | Software and engineering | 4050118809978 | 85043129 | HU | Transformateur de courant, Transformateur de courant à noyau fendu Dispositif de mesure précise de la consommation de courant d'une charge connectée par la méthode rms. Passage de câble asymétrique et conception compacte. | 3862 | G | 5125.12 | CCM | 260 | 224 | 88 | MM | 14 |  |  | https://eshop.weidmueller.com/p/2728160000
2728170000 | KCMA-8-2500-5A-15VA1 | 338.13 | 1 | 1 | 1 | PCE | I640 | Energy Management | PM | Solution Machines | PM13 | Software and engineering | 4050118809961 | 85043129 | HU | Transformateur de courant, Transformateur de courant à noyau fendu Dispositif de mesure précise de la consommation de courant d'une charge connectée par la méthode rms. Passage de câble asymétrique et conception compacte. | 4100 | G | 4928.746 | CCM | 257 | 223 | 86 | MM | 14 |  |  | https://eshop.weidmueller.com/p/2728170000
2728180000 | KCMA-8-3000-5A-15VA1 | 338.13 | 1 | 1 | 1 | PCE | I640 | Energy Management | PM | Solution Machines | PM13 | Software and engineering | 4050118810547 | 85043129 | HU | Transformateur de courant, Transformateur de courant à noyau fendu Dispositif de mesure précise de la consommation de courant d'une charge connectée par la méthode rms. Passage de câble asymétrique et conception compacte. | 3944 | G | 4950.848 | CCM | 257 | 224 | 86 | MM | 14 |  |  | https://eshop.weidmueller.com/p/2728180000
2728190000 | KCMA-8-4000-5A-15VA1 | 338.13 | 1 | 1 | 1 | PCE | I640 | Energy Management | PM | Solution Machines | PM13 | Software and engineering | 4050118810530 | 85043129 | HU | Transformateur de courant, Transformateur de courant à noyau fendu Dispositif de mesure précise de la consommation de courant d'une charge connectée par la méthode rms. Passage de câble asymétrique et conception compacte. | 4311 | G | 4909.568 | CCM | 256 | 223 | 86 | MM | 14 |  |  | https://eshop.weidmueller.com/p/2728190000
2728210000 | KCMA-8-5000-5A-15VA1 | 338.13 | 1 | 1 | 1 | PCE | I640 | Energy Management | PM | Solution Machines | PM13 | Software and engineering | 4050118809954 | 85043129 | HU | Transformateur de courant, Transformateur de courant à noyau fendu Dispositif de mesure précise de la consommation de courant d'une charge connectée par la méthode rms. Passage de câble asymétrique et conception compacte. | 4779 | G | 4969.44 | CCM | 255 | 224 | 87 | MM | 14 |  |  | https://eshop.weidmueller.com/p/2728210000
2728220000 | SAIL-VSBV-180-1.8VK1(.75)-1.00 | 18.4 | 1 | 1 | 1 | PCE | I673 | SAI accessories | PB | Connecteurs Etanches/composants passifs | PB46 | SAI Accessoires pour répartiteurs capteurs et actionneurs | 4050118801590 | 85444290 | CZ | Câble de raccordement avec prise à soupape. La prise à soupape dispose d'un indicateur de fonctionnement (LED) et d'un circuit de protection. | 93 | G | 629 | CCM | 174 | 157 | 23 | MM | 63 |  |  | https://eshop.weidmueller.com/p/2728220000
2728230000 | SAIL-VSBV-180-2.5VK1(.75)-1.15 | 14.2 | 1 | 1 | 1 | PCE | I673 | SAI accessories | PB | Connecteurs Etanches/composants passifs | PB46 | SAI Accessoires pour répartiteurs capteurs et actionneurs | 4050118802009 | 85444290 | CZ | Câble de raccordement avec prise à soupape. La prise à soupape dispose d'un indicateur de fonctionnement (LED) et d'un circuit de protection. | 122 | G | 832 | CCM | 167 | 166 | 30 | MM | 63 |  |  | https://eshop.weidmueller.com/p/2728230000
2728240000 | SAIL-VSBV-180-2.3VK1(.75)-1.15 | 15.3 | 1 | 1 | 1 | PCE | I673 | SAI accessories | PB | Connecteurs Etanches/composants passifs | PB46 | SAI Accessoires pour répartiteurs capteurs et actionneurs | 4050118802016 | 85444290 | CZ | Câble de raccordement avec prise à soupape. La prise à soupape dispose d'un indicateur de fonctionnement (LED) et d'un circuit de protection. | 113 | G | 917.6 | CCM | 160 | 155 | 37 | MM | 63 |  |  | https://eshop.weidmueller.com/p/2728240000
2728250000 | SAIB-VSBV-3P/24/9/LD K1 | 17.7 | 1 | 1 | 1 | PCE | I673 | SAI accessories | PB | Connecteurs Etanches/composants passifs | PB46 | SAI Accessoires pour répartiteurs capteurs et actionneurs | 4050118802023 | 85366990 | HU | Connecteurs ronds pour le montage individuel de conducteurs. Conception compacte. | 29 | G | 512.4 | CCM | 183 | 112 | 25 | MM | 49 |  |  | https://eshop.weidmueller.com/p/2728250000
2728260000 | SAIL-VSBV-180-2.6VK1(.75)-0.6 | 15.7 | 1 | 1 | 1 | PCE | I673 | SAI accessories | PB | Connecteurs Etanches/composants passifs | PB46 | SAI Accessoires pour répartiteurs capteurs et actionneurs | 4050118802030 | 85444290 | CZ | Câble de raccordement avec prise à soupape. La prise à soupape dispose d'un indicateur de fonctionnement (LED) et d'un circuit de protection. | 144 | G | 824.46 | CCM | 156 | 151 | 35 | MM | 63 |  |  | https://eshop.weidmueller.com/p/2728260000
2728270000 | SAIL-VSBV-180-1.8VK1(.75)-0.6 | 15.8 | 1 | 1 | 1 | PCE | I673 | SAI accessories | PB | Connecteurs Etanches/composants passifs | PB46 | SAI Accessoires pour répartiteurs capteurs et actionneurs | 4050118802047 | 85444290 | CZ | Câble de raccordement avec prise à soupape. La prise à soupape dispose d'un indicateur de fonctionnement (LED) et d'un circuit de protection. | 102 | G | 664.95 | CCM | 165 | 155 | 26 | MM | 35 |  |  | https://eshop.weidmueller.com/p/2728270000
2728480000 | WPC WAGON 115V | 11800 | 1 | 1 | 1 | PCE | D990 | Automatic Printer Accessories | PW | Outillage | PW65 | Machines automatiques | 4050118811346 | 84798100 |  | Chariot d'atelier, Hauteur: 1800 mm, Largeur: 1100 mm, Profondeur: 750 mm Chariot d'outils Weidmüller avec tiroirs formant un espace de travail efficace et structuré. Taille de tiroir idéale pour les Inserts en mousse d'outils Weidmüller. | 35000 | G | 2871792 | CCM | 1110 | 1320 | 1960 | MM | 84 |  |  | https://eshop.weidmueller.com/p/2728480000
2728500000 | CH 5.08/04/90G 3.9SN BK BX | 103.29 | 100 | 300 | 300 | PCE | B311 | PCB-connectors Basic pitch 5.xx | PL | Composants sur CI | PL40 | PCB Basicmate signal connector | 4050118805826 |  |  | Blocs de jonction - accessoire - CH 5.08/04/90G 3.9SN BK BX PCB Basicmate signal connector | 1110 | G | [5 empty] | MM | 91 |  |  | https://eshop.weidmueller.com/p/2728500000
2728510000 | CPS 5.08/04/180 SN BK BX | 304.84 | 100 | 180 | 180 | PCE | B311 | PCB-connectors Basic pitch 5.xx | PL | Composants sur CI | PL40 | PCB Basicmate signal connector | 4050118805833 |  |  | Série Z - blocs de jonction à raccordement à ressort - CPS 5.08/04/180 SN BK BX PCB Basicmate signal connector | 1533.6 | G | [5 empty] | MM | 91 |  |  | https://eshop.weidmueller.com/p/2728510000
2728520000 | CH 5.08/08/90G 3.9SN BK BX | 206.57 | 100 | 180 | 180 | PCE | B311 | PCB-connectors Basic pitch 5.xx | PL | Composants sur CI | PL40 | PCB Basicmate signal connector | 4050118805840 |  |  | Série Z - blocs de jonction à raccordement à ressort - CH 5.08/08/90G 3.9SN BK BX | 1332 | G | [5 empty] | MM | 91 |  |  | https://eshop.weidmueller.com/p/2728520000
2728530000 | CPS 5.08/08/180 SN BK BX | 609.63 | 100 | 90 | 90 | PCE | B311 | PCB-connectors Basic pitch 5.xx | PL | Composants sur CI | PL40 | PCB Basicmate signal connector | 4050118805857 |  |  | Série Z - blocs de jonction à raccordement à ressort - CPS 5.08/08/180 SN BK BX PCB Basicmate signal connector | 1461.6 | G | [5 empty] | MM | 91 |  |  | https://eshop.weidmueller.com/p/2728530000
2728620000 | AWPD 35 4X6/6X2.5 | 2598.21 | 100 | 20 | 20 | PCE | P131 | Terminals A series application | PT | Blocs de Jonction | PT02 | Série-A Bloc de jonction spécifique | 4050118801125 | 85369010 | IN | Blocs de jonction de distribution de potentiel, Raccordement vissé, Beige foncé, 35 mm², 110 A, 1000 V, Nombre de raccordements: 11, Nombre d'étages: | 1699 | G | 3153.924 | CCM | 318 | 174 | 57 | MM | 7 |  |  | https://eshop.weidmueller.com/p/2728620000
2728630000 | AWPD 35 4X10 | 2165.29 | 100 | 20 | 20 | PCE | P131 | Terminals A series application | PT | Blocs de Jonction | PT02 | Série-A Bloc de jonction spécifique | 4050118801118 | 85369010 | IN | Blocs de jonction de distribution de potentiel, Raccordement vissé, Beige foncé, 35 mm², 110 A, 1000 V, Nombre de raccordements: 5, Nombre d'étages: 1 | 1324 | G | 1833.348 | CCM | 187 | 172 | 57 | MM | 91 |  |  | https://eshop.weidmueller.com/p/2728630000
2728640000 | IE-C5ED8UG0150A2EA40-X | 188.96 | 1 | 1 | 1 | PCE | I653 | Industrial Ethernet Cables | PB | Connecteurs Etanches/composants passifs | PB47 | Ethernet Industriel Composants Passifs | 4050118801361 | 85444210 | DE | Câbles de données prêts à raccorder avec fils en cuivre. Ethernet Industriel Composants Passifs | 919.32 | G | 2154.484 | CCM | 253.6 | 253.6 | 33.5 | MM | 35 |  |  | https://eshop.weidmueller.com/p/2728640000
2728700000 | A2C 150/185 | 4109.64 | 100 | 5 | 5 | PCE | P130 | Terminals A series universal | PT | Blocs de Jonction | PT01 | Série-A Bloc de jonction universel | 4050118801187 | 85369010 | RO | Bloc de jonction traversant, PUSH IN, Beige foncé, 150 mm², 309 A, 1000 V, Nombre de raccordements: 2 | 1619 | G | 2708.949 | CCM | 183 | 131 | 113 | MM | 35 |  |  | https://eshop.weidmueller.com/p/2728700000
2728710000 | A2C 150/185 BL | 4109.64 | 100 | 5 | 5 | PCE | P130 | Terminals A series universal | PT | Blocs de Jonction | PT01 | Série-A Bloc de jonction universel | 4050118801750 | 85369010 | RO | Bloc de jonction traversant, PUSH IN, bleu, 150 mm², 309 A, 1000 V, Nombre de raccordements: 2 | 1622 | G | 2704.626 | CCM | 186 | 131 | 111 | MM | 35 |  |  | https://eshop.weidmueller.com/p/2728710000
2728720000 | A2C 150/185 FE | 4307.16 | 100 | 5 | 5 | PCE | P130 | Terminals A series universal | PT | Blocs de Jonction | PT01 | Série-A Bloc de jonction universel | 4050118801583 | 85369010 | RO | Bloc de jonction traversant, PUSH IN, noir/jaune, 150 mm², 309 A, 1000 V, Nombre de raccordements: 2 | 1618 | G | 2725.272 | CCM | 186 | 132 | 111 | MM | 28 |  |  | https://eshop.weidmueller.com/p/2728720000
2728730000 | A2C 150/185 3FT-N-FE | 19425 | 100 | 1 | 1 | PCE | P130 | Terminals A series universal | PT | Blocs de Jonction | PT01 | Série-A Bloc de jonction universel | 4050118801170 | 85369010 | RO | A2C 150/185 3FT-N-FE - A2C 150/185 3FT-N-FE Série-A Bloc de jonction universel Blocs de Jonction | 1607 | G | 2679.04 | CCM | 184 | 130 | 112 | MM | 21 |  |  | https://eshop.weidmueller.com/p/2728730000
2728740000 | A2C 150/185 3FT-N | 15540.1 | 100 | 1 | 1 | PCE | P130 | Terminals A series universal | PT | Blocs de Jonction | PT01 | Série-A Bloc de jonction universel | 4050118801576 | 85369010 | RO | A2C 150/185 3FT-N - A2C 150/185 3FT-N Série-A Bloc de jonction universel Blocs de Jonction | 1286 | G | 2140.635 | CCM | 145 | 133 | 111 | MM | 7 |  |  | https://eshop.weidmueller.com/p/2728740000
2728750000 | A2C 150/185 3FT-FE | 15540.1 | 100 | 1 | 1 | PCE | P130 | Terminals A series universal | PT | Blocs de Jonction | PT01 | Série-A Bloc de jonction universel | 4050118801569 | 85369010 | RO | A2C 150/185 3FT-FE - A2C 150/185 3FT-FE Série-A Bloc de jonction universel Blocs de Jonction | 1286 | G | 2122.986 | CCM | 146 | 131 | 111 | MM | 7 |  |  | https://eshop.weidmueller.com/p/2728750000
2728770000 | A2C 150/185-DM | 3700.1 | 100 | 5 | 5 | PCE | P130 | Terminals A series universal | PT | Blocs de Jonction | PT01 | Série-A Bloc de jonction universel | 4050118801552 | 85369010 | RO | Bloc de jonction traversant, PUSH IN, Beige foncé, 150 mm², 309 A, 1000 V, Nombre de raccordements: 2 | 1682 | G | 3427.236 | CCM | 186 | 166 | 111 | MM | 21 |  |  | https://eshop.weidmueller.com/p/2728770000
2728780000 | A2C 150/185 BL-DM | 3700.1 | 100 | 5 | 5 | PCE | P130 | Terminals A series universal | PT | Blocs de Jonction | PT01 | Série-A Bloc de jonction universel | 4050118801736 | 85369010 | RO | Bloc de jonction traversant, PUSH IN, bleu, 150 mm², 309 A, 1000 V, Nombre de raccordements: 2 | 1686 | G | 3440.556 | CCM | 189 | 164 | 111 | MM | 21 |  |  | https://eshop.weidmueller.com/p/2728780000
2728790000 | A2C 150/185 FE-DM | 3768.5 | 100 | 5 | 5 | PCE | P130 | Terminals A series universal | PT | Blocs de Jonction | PT01 | Série-A Bloc de jonction universel | 4050118801545 | 85369010 | RO | Bloc de jonction traversant, PUSH IN, noir/jaune, 150 mm², 309 A, 1000 V, Nombre de raccordements: 2 | 1683 | G | 3401.484 | CCM | 188 | 163 | 111 | MM | 35 |  |  | https://eshop.weidmueller.com/p/2728790000
2728800000 | A2C 150/185 3FT-N-FE-DM | 18249.3 | 100 | 1 | 1 | PCE | P130 | Terminals A series universal | PT | Blocs de Jonction | PT01 | Série-A Bloc de jonction universel | 4050118801163 | 85369010 | RO | A2C 150/185 3FT-N-FE-DM - A2C 150/185 3FT-N-FE-DM Série-A Bloc de jonction universel Blocs de Jonction | 1631 | G | 3213.432 | CCM | 174 | 162 | 114 | MM | 21 |  |  | https://eshop.weidmueller.com/p/2728800000
2728810000 | A2C 150/185 3FT-N-DM | 14964.6 | 100 | 1 | 1 | PCE | P130 | Terminals A series universal | PT | Blocs de Jonction | PT01 | Série-A Bloc de jonction universel | 4050118801156 | 85369010 | RO | A2C 150/185 3FT-N-DM - A2C 150/185 3FT-N-DM Série-A Bloc de jonction universel Blocs de Jonction | 1322 | G | 2632.672 | CCM | 161 | 146 | 112 | MM | 7 |  |  | https://eshop.weidmueller.com/p/2728810000
2728820000 | A2C 150/185 3FT-FE-DM | 14964.6 | 100 | 1 | 1 | PCE | P130 | Terminals A series universal | PT | Blocs de Jonction | PT01 | Série-A Bloc de jonction universel | 4050118801729 | 85369010 | RO | A2C 150/185 3FT-FE-DM - A2C 150/185 3FT-FE-DM Série-A Bloc de jonction universel Blocs de Jonction | 1319 | G | 2607.39 | CCM | 162 | 145 | 111 | MM | 7 |  |  | https://eshop.weidmueller.com/p/2728820000
2728830000 | A2C 150/185 3FT-DM | 11222.3 | 100 | 1 | 1 | PCE | P130 | Terminals A series universal | PT | Blocs de Jonction | PT01 | Série-A Bloc de jonction universel | 4050118801538 | 85369010 | RO | A2C 150/185 3FT-DM - A2C 150/185 3FT-DM Série-A Bloc de jonction universel Blocs de Jonction | 1005 | G | 2075.256 | CCM | 164 | 111 | 114 | MM | 7 |  |  | https://eshop.weidmueller.com/p/2728830000
2728840000 | ZQV 150/185N/2 | 2072.4 | 100 | 5 | 5 | PCE | P172 | Accessories Z series | PT | Blocs de Jonction | PT01 | Série-A Bloc de jonction universel | 4050118801712 | 85366990 | CZ | Connecteur transversal (bloc de jonction), enfiché, Orange, 232 A, Nombre de pôles: 2, Pas en mm: 34.00, Isolé: Oui, Largeur: 25.8 mm | 448 | G | 476.28 | CCM | 126 | 90 | 42 | MM | 14 |  |  | https://eshop.weidmueller.com/p/2728840000
2728850000 | ZQV 150/185N/3 | 3138 | 100 | 5 | 5 | PCE | P172 | Accessories Z series | PT | Blocs de Jonction | PT01 | Série-A Bloc de jonction universel | 4050118801149 | 85366990 | CZ | Connecteur transversal (bloc de jonction), enfiché, Orange, 232 A, Nombre de pôles: 3, Pas en mm: 34.00, Isolé: Oui, Largeur: 25.8 mm | 692 | G | 645.428 | CCM | 178 | 98 | 37 | MM | 14 |  |  | https://eshop.weidmueller.com/p/2728850000
2729230000 | SL SET PV NEXT | 22.39 | 1 | 1 | 1 | PCE | I662 | PV connectivitiy | PV | Coffret Photovoltaiques | PV25 | Coffret Photovoltaiques | 4050118804508 | 39269097 | DE | Les passe-fils KT fermés et captifs obturent les points d'entrée de câble non utilisés. Si le passe-fil correct est sélectionné un degré élevé de protection peut être atteint tout en fournissant un effet anti-traction | 31 | G | 191.199 | CCM | 163 | 69 | 17 | MM | 49 |  |  | https://eshop.weidmueller.com/p/2729230000
2729340000 | MF 8/5 MM BP WS | 12.8 | 100 | 5500 | 5500 | PCE | P176 | Labels markers | PI | Produits d'Installation | PI83 | Matériels d'installation | 4064675005247 | 39269097 | SE | Repérage de blocs de jonction, blanc, Caractères imprimés: vierge Repères pour étiquetage. Les repères peuvent être étiquetés avec une imprimante ou un traceur grâce au logiciel correspondant. | 585 | G | 2893.32 | CCM | 235 | 216 | 57 | MM | 42 |  |  | https://eshop.weidmueller.com/p/2729340000
2729410000 | LUF 10.00/02/90 5.0SN BK BX PRT | 845.04 | 100 | 40 | 40 | PCE | P304 | PCB-termianls more and 4 qmm standard | PL | Composants sur CI | PL34 | Blocs de jonction de puissance pour CI pas 6mm ou > | 4050118828924 | 85369010 | CN | Bloc de jonction pour circuit imprimé (terminal imprimé, terminal carte) pour une transmission simple et sûre des données directement vers l'API. | 931 | G | 1917 | CCM | 315 | 117 | 52 | MM | 56 |  |  | https://eshop.weidmueller.com/p/2729410000
2729420000 | LMF 5.08/11/180 3.5SN OR BX PRT | 500.58 | 100 | 25 | 25 | PCE | P302 | PCB-termianls 2,5 qmm standard | PL | Composants sur CI | PL32 | Blocs de jonction pour CI pas > 10mm | 4050118822465 | 85369010 | CN | Bloc de jonction pour circuit imprimé (terminal imprimé, terminal carte) pour une transmission simple et sûre des données directement vers l'API. | 497 | G | 1556.8 | CCM | 350 | 139 | 32 | MM | 56 |  |  | https://eshop.weidmueller.com/p/2729420000
2729520000 | DAE M12 PA SHORT UL | 1066.6 | 100 | 10 | 10 | PCE | P179 | Accessories others | PS | Produits Spécifiques | PS26 | Coffrets ATEX | 4050118813371 | 39269097 | TR | Élément de compensation de pression, M 12, 6 mm, Polyamide 6 Un élément de compensation de pression assure une bonne aération du boîtier et évite la formation de condensation, tout en maintenant les classes de protection IP. | 27 | G | 160.888 | CCM | 119 | 52 | 26 | MM | 14 |  |  | https://eshop.weidmueller.com/p/2729520000
2729530000 | DAE M12 PA LONG UL | 1066.6 | 100 | 1 | 1 | PCE | P179 | Accessories others | PS | Produits Spécifiques | PS26 | Coffrets ATEX | 4050118813388 | 39269097 | TR | Élément de compensation de pression, M 12, 10 mm, Polyamide 6 Un élément de compensation de pression assure une bonne aération du boîtier et évite la formation de condensation, tout en maintenant les classes de protection IP. | 5 | G | 194.83 | CCM | 123 | 88 | 18 | MM | 14 |  |  | https://eshop.weidmueller.com/p/2729530000
2729580000 | HDC HEEE 64 MC | 35.8 | 1 | 1 | 1 | PCE | P201 | Heavy duty connectors | PB | Connecteurs Etanches/composants passifs | PB72 | CIE Connecteurs industriels étanches | 4064675010449 | 85389099 | CN | Insert de contact (connecteurs débrochables industriels), Mâle, 500 V, 16 A, Nombre de pôles: 64, Raccordement à sertir, Taille de construction: 8 | 71 | G | 241.203 | CCM | 111 | 53 | 41 | MM | 35 |  |  | https://eshop.weidmueller.com/p/2729580000
2729590000 | HDC HEEE 64 FC | 35.8 | 1 | 1 | 1 | PCE | P201 | Heavy duty connectors | PB | Connecteurs Etanches/composants passifs | PB72 | CIE Connecteurs industriels étanches | 4064675010456 | 85389099 | CN | Insert de contact (connecteurs débrochables industriels), Femelle, 500 V, 16 A, Nombre de pôles: 64, Raccordement à sertir, Taille de construction: 8 | 86 | G | 184.68 | CCM | 108 | 45 | 38 | MM | 35 |  |  | https://eshop.weidmueller.com/p/2729590000
2729790000 | LV MPS 5 S O | 1.3 | 100 | 1 | 1 | PCE | P311 | PCB-connectors 5 pin pitch | PL | Composants sur CI | PL29 | Molded part (plastic) | 4064675064374 | 85389099 | DE | LV MPS 5 S O - Systèmes d'impression - LV MPS 5 S O Molded part (plastic) Weidmüller | 0.2 | G |  | CCM |  |  |  | MM | 7 |  |  | https://eshop.weidmueller.com/p/2729790000
2729800000 | CVPL MPS 5 S B | 0.01 | 100 | 1 | 1 | PCE | P311 | PCB-connectors 5 pin pitch | PL | Composants sur CI | PL29 | Molded part (plastic) | 4064675073222 | 85389099 | DE | Raccord enfichable du circuit imprimé avec une technologie de connexion innovante qui garantit un maniement sûr et intuitif. | 8.3 | G |  | CCM |  |  |  | MM | 7 |  |  | https://eshop.weidmueller.com/p/2729800000
2729920000 | BUZ 10.16IT/04/180MF4 AG BK BX SO | 1353.88 | 100 | 18 | 18 | PCE | P315 | PCB-Connectors SV/BU;SU/BU | PL | Composants sur CI | PL33 | Connecteurs de puissance pour CI pas 7,62 mm, ou> | 4050118804614 | 85366990 | DE | Raccord enfichable du circuit imprimé avec une technologie de connexion innovante qui garantit un maniement sûr et intuitif. | 1127 | G | 2899 | CCM | 352 | 135 | 61 | MM | 49 |  |  | https://eshop.weidmueller.com/p/2729920000
2730000000 | CH 5.08/03/90G 3.9SN BK BX | 77.5 | 100 | 250 | 250 | PCE | B311 | PCB-connectors Basic pitch 5.xx | PL | Composants sur CI | PL40 | PCB Basicmate signal connector | 4050118805192 |  |  | CH 5.08/03/90G 3.9SN BK BX - Coffrets industriels - CH 5.08/03/90G 3.9SN BK BX PCB Basicmate signal connector | 700 | G | [5 empty] | MM | 91 |  |  | https://eshop.weidmueller.com/p/2730000000
2730010000 | CPS 5.08/03/180 SN BK BX | 228.61 | 100 | 240 | 240 | PCE | B311 | PCB-connectors Basic pitch 5.xx | PL | Composants sur CI | PL40 | PCB Basicmate signal connector | 4050118805208 |  |  | CPS 5.08/03/180 SN BK BX - Coffrets industriels - CPS 5.08/03/180 SN BK BX PCB Basicmate signal connector | 1533.6 | G | [5 empty] | MM | 91 |  |  | https://eshop.weidmueller.com/p/2730010000
2730030000 | LU 10.16/09/90 4.5SN GY BX PRT | 2629.48 | 100 | 10 | 10 | PCE | P304 | PCB-termianls more and 4 qmm standard | PL | Composants sur CI | PL34 | Blocs de jonction de puissance pour CI pas 6mm ou > | 4050118810721 | 85369010 | CZ | Blocs de jonction de puissance pour CI pas 6mm ou > - LU 10.16/09/90 4.5SN GY BX PRT | 855 | G | 1110 | CCM | 177 | 123 | 51 | MM | 49 |  |  | https://eshop.weidmueller.com/p/2730030000
2730160050 | SAIL-M12GM12G-3-0.5UK3 | 17.0125 | 1 | 10 | 10 | PCE | I673 | SAI accessories | PB | Connecteurs Etanches/composants passifs | PB46 | SAI Accessoires pour répartiteurs capteurs et actionneurs | 4050118813852 | 85444290 | RO | SAI Accessoires pour répartiteurs capteurs et actionneurs - SAIL-M12GM12G-3-0.5UK3 | 319.4 | G |  | CCM |  |  |  | MM | 56 |  |  | https://eshop.weidmueller.com/p/2730160050
2730170080 | SAIL-M12BG-3-0.8UK11 | 10.4061 | 1 | 10 | 10 | PCE | I673 | SAI accessories | PB | Connecteurs Etanches/composants passifs | PB46 | SAI Accessoires pour répartiteurs capteurs et actionneurs | 4050118813845 | 85444290 | RO | SAI Accessoires pour répartiteurs capteurs et actionneurs - SAIL-M12BG-3-0.8UK11 SAI Accessoires pour répartiteurs capteurs et actionneurs | 600 | G |  | CCM |  |  |  | MM | 56 |  |  | https://eshop.weidmueller.com/p/2730170080
2730180030 | SAIL-M12G-3-0.3UK11 | 9.6925 | 1 | 10 | 10 | PCE | I673 | SAI accessories | PB | Connecteurs Etanches/composants passifs | PB46 | SAI Accessoires pour répartiteurs capteurs et actionneurs | 4050118813821 | 85444290 | RO | SAI Accessoires pour répartiteurs capteurs et actionneurs - SAIL-M12G-3-0.3UK11 SAI Accessoires pour répartiteurs capteurs et actionneurs | 189 | G | 1108.884 | CCM | 307 | 172 | 21 | MM | 56 |  |  | https://eshop.weidmueller.com/p/2730180030
2730180150 | SAIL-M12G-3-1.5UK11 | 11.4052 | 1 | 10 | 10 | PCE | I673 | SAI accessories | PB | Connecteurs Etanches/composants passifs | PB46 | SAI Accessoires pour répartiteurs capteurs et actionneurs | 4050118813838 | 85444290 | RO | SAI Accessoires pour répartiteurs capteurs et actionneurs - SAIL-M12G-3-1.5UK11 SAI Accessoires pour répartiteurs capteurs et actionneurs | 500 | G | 2622 | CCM | 230 | 190 | 60 | MM | 56 |  |  | https://eshop.weidmueller.com/p/2730180150
2730180300 | SAIL-M12G-3-3.0UK11 | 13.5461 | 1 | 1 | 1 | PCE | I673 | SAI accessories | PB | Connecteurs Etanches/composants passifs | PB46 | SAI Accessoires pour répartiteurs capteurs et actionneurs | 4064675119005 | 85444290 | DE | SAI Accessoires pour répartiteurs capteurs et actionneurs - SAIL-M12G-3-3.0UK11 SAI Accessoires pour répartiteurs capteurs et actionneurs | 82 | G | 403.92 | CCM | 165 | 153 | 16 | MM | 91 |  |  | https://eshop.weidmueller.com/p/2730180300
2730220000 | BLF 5.00HC/08/180 SN OR BX PRT | 576.59 | 100 | 42 | 42 | PCE | P311 | PCB-connectors 5 pin pitch | PL | Composants sur CI | PL30 | Connecteurs pour CI pas < 5mm | 4050118806632 | 85366990 | RO | Connecteurs pour CI pas < 5mm - BLF 5.00HC/08/180 SN OR BX PRT Connecteurs pour CI pas < 5mm | 665 | G | 1902.771 | CCM | 351 | 139 | 39 | MM | 49 |  |  | https://eshop.weidmueller.com/p/2730220000
2730280000 | VPU AC I 3+1 275/25 LCF S 2N | 1313.7 | 1 | 1 | 1 | PCE | P410 | Overvoltage protection units | PA | Produits Electroniques | PA53 | Protection surtension | 4050118813883 | 85363090 | SI | Parafoudre de surtension combiné AC (type 1+2), Tension de réseau: 230 V / 400 V, Réseau basse tension: TN-C-S, TN-S, TT, IT avec N, IT sans N, Nombre | 691 | G | 940 | CCM | 110 | 103 | 83 | MM | 49 |  | 01/06/2026 | https://eshop.weidmueller.com/p/2730280000
2730290000 | VPU AC I 3+1 R 275/25 LCF S 2N | 1333.8 | 1 | 1 | 1 | PCE | P410 | Overvoltage protection units | PA | Produits Electroniques | PA53 | Protection surtension | 4050118813890 | 85363090 | SI | Parafoudre de surtension combiné AC (type 1+2), Tension de réseau: 230 V / 400 V, Réseau basse tension: TN-C-S, TN-S, TT, IT avec N, IT sans N, Nombre | 698 | G | 931 | CCM | 111 | 101 | 83 | MM | 49 |  | 01/06/2026 | https://eshop.weidmueller.com/p/2730290000
2730310000 | WPD 111 1X95/4X35 RD | 38 | 1 | 1 | 1 | PCE | P142 | Terminal blocks | PT | Blocs de Jonction | PT10 | Série W -blocs de jonction à raccordment vissé | 4050118844955 | 85369010 | DE | Blocs de jonction de distribution de potentiel, Raccordement vissé, Rouge, 95 mm², 232 A, 1000 V, Nombre de raccordements: 5, Nombre d'étages: 1 | 247 | G | 405.9 | CCM | 110 | 82 | 45 | MM | 91 |  |  | https://eshop.weidmueller.com/p/2730310000
2730320000 | WPD 111 1X95/4X35 BK | 38 | 1 | 1 | 1 | PCE | P142 | Terminal blocks | PT | Blocs de Jonction | PT10 | Série W -blocs de jonction à raccordment vissé | 4050118844948 | 85369010 | DE | Blocs de jonction de distribution de potentiel, Raccordement vissé, noir, 95 mm², 232 A, 1000 V, Nombre de raccordements: 5, Nombre d'étages: 1 | 245 | G | 392.04 | CCM | 110 | 81 | 44 | MM | 91 |  |  | https://eshop.weidmueller.com/p/2730320000
2730350000 | WPD 113 1X185+1X150/8X35 RD | 59 | 1 | 1 | 1 | PCE | P142 | Terminal blocks | PT | Blocs de Jonction | PT10 | Série W -blocs de jonction à raccordment vissé | 4064675034988 | 85369010 | DE | Blocs de jonction de distribution de potentiel, Raccordement vissé, Rouge, 185 mm², 353 A, 1000 V, Nombre de raccordements: 10, Nombre d'étages: 1 | 765 | G | 1130.136 | CCM | 124 | 98 | 93 | MM | 91 |  |  | https://eshop.weidmueller.com/p/2730350000
2730360000 | WPD 113 1X185+1X150/8X35 BK | 59 | 1 | 1 | 1 | PCE | P142 | Terminal blocks | PT | Blocs de Jonction | PT10 | Série W -blocs de jonction à raccordment vissé | 4064675034971 | 85369010 | DE | Blocs de jonction de distribution de potentiel, Raccordement vissé, noir, 185 mm², 353 A, 1000 V, Nombre de raccordements: 10, Nombre d'étages: 1 | 769 | G | 1151.5 | CCM | 125 | 98 | 94 | MM | 91 |  |  | https://eshop.weidmueller.com/p/2730360000
2730440000 | VPU AC II US 0 120/50 | 66.2 | 1 | 1 | 1 | PCE | P410 | Overvoltage protection units | PA | Produits Electroniques | PA53 | Protection surtension | 4050118807660 | 85363090 | SI | Parafoudre de surtension AC (type 2), Tension de réseau: , Réseau basse tension: TN, Monophasé, Nombre de pôles: 1 | 58 | G | 87.6 | CCM | 73 | 48 | 25 | MM | 49 |  |  | https://eshop.weidmueller.com/p/2730440000
2730450000 | VPU AC II US 1 120/50 | 82 | 1 | 1 | 1 | PCE | P410 | Overvoltage protection units | PA | Produits Electroniques | PA53 | Protection surtension | 4050118807653 | 85363090 | SI | Parafoudre de surtension AC (type 2), Tension de réseau: , Réseau basse tension: Monophasé, Nombre de pôles: 1 | 145 | G | 319.26 | CCM | 109 | 101 | 29 | MM | 49 |  |  | https://eshop.weidmueller.com/p/2730450000
2730460000 | VPU AC II US 1 R 120/50 | 99.5 | 1 | 1 | 1 | PCE | P410 | Overvoltage protection units | PA | Produits Electroniques | PA53 | Protection surtension | 4050118807646 | 85363090 | SI | Parafoudre de surtension AC (type 2), Tension de réseau: , Réseau basse tension: Monophasé, Nombre de pôles: 1 | 150 | G | 316.33 | CCM | 108 | 101 | 29 | MM | 49 |  |  | https://eshop.weidmueller.com/p/2730460000
2730470000 | VPU AC II US 2 120/50 | 146.9 | 1 | 1 | 1 | PCE | P410 | Overvoltage protection units | PA | Produits Electroniques | PA53 | Protection surtension | 4050118807639 | 85363090 | SI | Parafoudre de surtension AC (type 2), Tension de réseau: , Réseau basse tension: Monophasé, TN-S, Nombre de pôles: 2 | 256 | G | 534 | CCM | 110 | 101 | 48 | MM | 63 |  |  | https://eshop.weidmueller.com/p/2730470000
2730480000 | VPU AC II US 2 R 120/50 | 168.4 | 1 | 1 | 1 | PCE | P410 | Overvoltage protection units | PA | Produits Electroniques | PA53 | Protection surtension | 4050118807622 | 85363090 | SI | Parafoudre de surtension AC (type 2), Tension de réseau: , Réseau basse tension: Monophasé, TN-S, Nombre de pôles: 2 | 267 | G | 543.456 | CCM | 111 | 102 | 48 | MM | 7 |  |  | https://eshop.weidmueller.com/p/2730480000
2730490000 | VPU AC II US 4 120/50 | 326.2 | 1 | 1 | 1 | PCE | P410 | Overvoltage protection units | PA | Produits Electroniques | PA53 | Protection surtension | 4050118807615 | 85363090 | SI | Parafoudre de surtension AC (type 2), Tension de réseau: 120 V / 240 V, Réseau basse tension: TN-C-S, TN-S, Nombre de pôles: 4 | 476 | G | 952 | CCM | 111 | 102 | 84 | MM | 49 |  |  | https://eshop.weidmueller.com/p/2730490000
2730500000 | VPU AC II US 4 R 120/50 | 332.1 | 1 | 1 | 1 | PCE | P410 | Overvoltage protection units | PA | Produits Electroniques | PA53 | Protection surtension | 4050118807608 | 85363090 | SI | Parafoudre de surtension AC (type 2), Tension de réseau: 120 V / 240 V, Réseau basse tension: TN-C-S, TN-S, Nombre de pôles: 4 | 486 | G | 949 | CCM | 112 | 83 | 102 | MM | 63 |  |  | https://eshop.weidmueller.com/p/2730500000
2730510000 | VPU AC II US 3 120/50 | 232.7 | 1 | 1 | 1 | PCE | P410 | Overvoltage protection units | PA | Produits Electroniques | PA53 | Protection surtension | 4050118807592 | 85363090 | SI | Parafoudre de surtension AC (type 2), Tension de réseau: 120 V / 240 V, Réseau basse tension: TN-C, Nombre de pôles: 3 | 364 | G | 747 | CCM | 111 | 102 | 66 | MM | 49 |  |  | https://eshop.weidmueller.com/p/2730510000
2730520000 | VPU AC II US 3 R 120/50 | 238.7 | 1 | 1 | 1 | PCE | P410 | Overvoltage protection units | PA | Produits Electroniques | PA53 | Protection surtension | 4050118807585 | 85363090 | SI | Parafoudre de surtension AC (type 2), Tension de réseau: 120 V / 240 V, Réseau basse tension: TN-C, Nombre de pôles: 3 | 370 | G | 736 | CCM | 111 | 102 | 65 | MM | 49 |  |  | https://eshop.weidmueller.com/p/2730520000
2730530000 | VPU AC II US 0 240/50 | 67.6 | 1 | 1 | 1 | PCE | P410 | Overvoltage protection units | PA | Produits Electroniques | PA53 | Protection surtension | 4050118807578 | 85363090 | SI | Parafoudre de surtension AC (type 2), Tension de réseau: , Réseau basse tension: Monophasé, TN, Nombre de pôles: 1 | 62.2 | G | 68.985 | CCM | 73 | 45 | 21 | MM | 63 |  |  | https://eshop.weidmueller.com/p/2730530000
2730540000 | VPU AC II US 3 240/50 | 226.1 | 1 | 1 | 1 | PCE | P410 | Overvoltage protection units | PA | Produits Electroniques | PA53 | Protection surtension | 4050118807561 | 85363090 | SI | Parafoudre de surtension AC (type 2), Tension de réseau: 230 V / 400 V, Réseau basse tension: TN-C, Nombre de pôles: 3 | 380 | G | 754 | CCM | 112 | 102 | 66 | MM | 49 |  |  | https://eshop.weidmueller.com/p/2730540000
2730550000 | VPU AC II US 3 R 240/50 | 238.1 | 1 | 1 | 1 | PCE | P410 | Overvoltage protection units | PA | Produits Electroniques | PA53 | Protection surtension | 4050118807554 | 85363090 | SI | Parafoudre de surtension AC (type 2), Tension de réseau: 230 V / 400 V, Réseau basse tension: TN-C, Nombre de pôles: 3 | 381 | G | 736 | CCM | 111 | 102 | 65 | MM | 49 |  |  | https://eshop.weidmueller.com/p/2730550000
2730560000 | VPU AC II US 0 277/50 | 93.7 | 1 | 1 | 1 | PCE | P410 | Overvoltage protection units | PA | Produits Electroniques | PA53 | Protection surtension | 4050118807547 | 85363090 | SI | Parafoudre de surtension AC (type 2), Tension de réseau: , Réseau basse tension: TN, Monophasé, Nombre de pôles: 1 | 70 | G | 87.024 | CCM | 74 | 49 | 24 | MM | 49 |  |  | https://eshop.weidmueller.com/p/2730560000
2730570000 | VPU AC II US 1 277/50 | 113.3 | 1 | 1 | 1 | PCE | P410 | Overvoltage protection units | PA | Produits Electroniques | PA53 | Protection surtension | 4050118807530 | 85363090 | SI | Parafoudre de surtension AC (type 2), Tension de réseau: , Réseau basse tension: Monophasé, TN, Nombre de pôles: 1 | 154 | G | 324.21 | CCM | 107 | 101 | 30 | MM | 63 |  |  | https://eshop.weidmueller.com/p/2730570000
2730580000 | VPU AC II US 1 R 277/50 | 114.1 | 1 | 1 | 1 | PCE | P410 | Overvoltage protection units | PA | Produits Electroniques | PA53 | Protection surtension | 4050118807523 | 85363090 | SI | Parafoudre de surtension AC (type 2), Tension de réseau: , Réseau basse tension: Monophasé, Nombre de pôles: 1 | 159 | G | 313.2 | CCM | 108 | 100 | 29 | MM | 49 |  |  | https://eshop.weidmueller.com/p/2730580000
2730590000 | VPU AC II US 3 277/50 | 270 | 1 | 1 | 1 | PCE | P410 | Overvoltage protection units | PA | Produits Electroniques | PA53 | Protection surtension | 4050118807516 | 85363090 | SI | Parafoudre de surtension AC (type 2), Tension de réseau: 230 V / 400 V, Réseau basse tension: TN-C, Nombre de pôles: 3 | 390 | G | 740 | CCM | 111 | 101 | 66 | MM | 49 |  |  | https://eshop.weidmueller.com/p/2730590000
2730600000 | VPU AC II US 3 R 277/50 | 285.2 | 1 | 1 | 1 | PCE | P410 | Overvoltage protection units | PA | Produits Electroniques | PA53 | Protection surtension | 4050118807509 | 85363090 | SI | Parafoudre de surtension AC (type 2), Tension de réseau: 277 V / 480 V, Réseau basse tension: TN-C, Nombre de pôles: 3 | 397 | G | 730 | CCM | 110 | 102 | 65 | MM | 7 |  |  | https://eshop.weidmueller.com/p/2730600000
2730610000 | VPU AC II US 4 277/50 | 352.4 | 1 | 1 | 1 | PCE | P410 | Overvoltage protection units | PA | Produits Electroniques | PA53 | Protection surtension | 4050118807493 | 85363090 | SI | Parafoudre de surtension AC (type 2), Tension de réseau: 277 V / 480 V, Réseau basse tension: TN-C-S, TN-S, Nombre de pôles: 4 | 513 | G | 931 | CCM | 110 | 102 | 83 | MM | 49 |  |  | https://eshop.weidmueller.com/p/2730610000
2730620000 | VPU AC II US 4 R 277/50 | 373.4 | 1 | 1 | 1 | PCE | P410 | Overvoltage protection units | PA | Produits Electroniques | PA53 | Protection surtension | 4050118807486 | 85363090 | SI | Parafoudre de surtension AC (type 2), Tension de réseau: 277 V / 480 V, Réseau basse tension: TN-C-S, TN-S, Nombre de pôles: 4 | 516 | G | 940 | CCM | 111 | 83 | 102 | MM | 49 |  |  | https://eshop.weidmueller.com/p/2730620000
2730630000 | VPU AC II US 2 277/50 | 180.1 | 1 | 1 | 1 | PCE | P410 | Overvoltage protection units | PA | Produits Electroniques | PA53 | Protection surtension | 4050118807479 | 85363090 | SI | Parafoudre de surtension AC (type 2), Tension de réseau: , Réseau basse tension: Monophasé, TN-S, Nombre de pôles: 2 | 278 | G | 532 | CCM | 111 | 102 | 47 | MM | 49 |  |  | https://eshop.weidmueller.com/p/2730630000
2730640000 | VPU AC II US 2 R 277/50 | 196.7 | 1 | 1 | 1 | PCE | P410 | Overvoltage protection units | PA | Produits Electroniques | PA53 | Protection surtension | 4050118807462 | 85363090 | SI | Parafoudre de surtension AC (type 2), Tension de réseau: , Réseau basse tension: Monophasé, TN-S, Nombre de pôles: 2 | 283 | G | 543.456 | CCM | 111 | 102 | 48 | MM | 63 |  |  | https://eshop.weidmueller.com/p/2730640000
2730650000 | VPU AC II US 1+1 277/50 | 180.1 | 1 | 1 | 1 | PCE | P410 | Overvoltage protection units | PA | Produits Electroniques | PA53 | Protection surtension | 4050118807455 | 85363090 | SI | Parafoudre de surtension AC (type 2), Tension de réseau: , Réseau basse tension: Monophasé, TN, TT, IT avec N, IT sans N, Nombre de pôles: 2 | 265 | G | 533 | CCM | 111 | 102 | 47 | MM | 49 |  |  | https://eshop.weidmueller.com/p/2730650000
2730660000 | VPU AC II US 1+1 R 277/50 | 194.7 | 1 | 1 | 1 | PCE | P410 | Overvoltage protection units | PA | Produits Electroniques | PA53 | Protection surtension | 4050118807448 | 85363090 | SI | Parafoudre de surtension AC (type 2), Tension de réseau: , Réseau basse tension: Monophasé, TN, TT, IT avec N, IT sans N, Nombre de pôles: 2 | 268 | G | 560 | CCM | 111 | 103 | 49 | MM | 49 |  |  | https://eshop.weidmueller.com/p/2730660000
2730670000 | VPU AC II US 3+1 277/50 | 372 | 1 | 1 | 1 | PCE | P410 | Overvoltage protection units | PA | Produits Electroniques | PA53 | Protection surtension | 4050118807431 | 85363090 | SI | Parafoudre de surtension AC (type 2), Tension de réseau: 277 V / 480 V, Réseau basse tension: TN-C-S, TN-S, TT, IT avec N, IT sans N, Nombre de pôles: | 496 | G | 951 | CCM | 111 | 102 | 84 | MM | 49 |  |  | https://eshop.weidmueller.com/p/2730670000
2730680000 | VPU AC II US 3+1 R 277/50 | 393.1 | 1 | 1 | 1 | PCE | P410 | Overvoltage protection units | PA | Produits Electroniques | PA53 | Protection surtension | 4050118807424 | 85363090 | SI | Parafoudre de surtension AC (type 2), Tension de réseau: 277 V / 480 V, Réseau basse tension: TN-C-S, TN-S, TT, IT avec N, IT sans N, Nombre de pôles: | 500 | G | 932 | CCM | 110 | 102 | 83 | MM | 49 |  |  | https://eshop.weidmueller.com/p/2730680000
2730690000 | VPU AC II US 0 400/50 | 67.8 | 1 | 1 | 1 | PCE | P410 | Overvoltage protection units | PA | Produits Electroniques | PA53 | Protection surtension | 4050118807417 | 85363090 | SI | Parafoudre de surtension AC (type 2), Tension de réseau: , Réseau basse tension: Monophasé, TN, Nombre de pôles: 1 | 74 | G | 86.4 | CCM | 72 | 50 | 24 | MM | 63 |  |  | https://eshop.weidmueller.com/p/2730690000
2730700000 | VPU AC II US 1 400/50 | 83.5 | 1 | 1 | 1 | PCE | P410 | Overvoltage protection units | PA | Produits Electroniques | PA53 | Protection surtension | 4050118807400 | 85363090 | SI | Parafoudre de surtension AC (type 2), Tension de réseau: , Réseau basse tension: Monophasé, TN, Nombre de pôles: 1 | 162 | G | 324.21 | CCM | 107 | 101 | 30 | MM | 49 |  |  | https://eshop.weidmueller.com/p/2730700000
2730710000 | VPU AC II US 1 R 400/50 | 100.9 | 1 | 1 | 1 | PCE | P410 | Overvoltage protection units | PA | Produits Electroniques | PA53 | Protection surtension | 4050118807394 | 85363090 | SI | Parafoudre de surtension AC (type 2), Tension de réseau: , Réseau basse tension: Monophasé, TN, Nombre de pôles: 1 | 164 | G | 316.33 | CCM | 108 | 101 | 29 | MM | 49 |  |  | https://eshop.weidmueller.com/p/2730710000
2730720000 | VPU AC II US 3 400/50 | 242.9 | 1 | 1 | 1 | PCE | P410 | Overvoltage protection units | PA | Produits Electroniques | PA53 | Protection surtension | 4050118807387 | 85363090 | SI | Parafoudre de surtension AC (type 2), Tension de réseau: 230 V / 400 V, Réseau basse tension: TN-C, Nombre de pôles: 3 | 409 | G | 736 | CCM | 111 | 102 | 65 | MM | 49 |  |  | https://eshop.weidmueller.com/p/2730720000
2730730000 | VPU AC II US 3 R 400/50 | 266.6 | 1 | 1 | 1 | PCE | P410 | Overvoltage protection units | PA | Produits Electroniques | PA53 | Protection surtension | 4050118807370 | 85363090 | SI | Parafoudre de surtension AC (type 2), Tension de réseau: 277 V / 480 V, Réseau basse tension: TN-C, Nombre de pôles: 3 | 430 | G | 728.715 | CCM | 111 | 101 | 65 | MM | 7 |  |  | https://eshop.weidmueller.com/p/2730730000
2730740000 | VPU AC II US 4 400/50 | 309.5 | 1 | 1 | 1 | PCE | P410 | Overvoltage protection units | PA | Produits Electroniques | PA53 | Protection surtension | 4050118807363 | 85363090 | SI | Parafoudre de surtension AC (type 2), Tension de réseau: 277 V / 480 V, Réseau basse tension: TN-S, TN-C-S, Nombre de pôles: 4 | 534 | G | 970 | CCM | 112 | 84 | 103 | MM | 63 |  |  | https://eshop.weidmueller.com/p/2730740000
2730750000 | VPU AC II US 4 R 400/50 | 318.6 | 1 | 1 | 1 | PCE | P410 | Overvoltage protection units | PA | Produits Electroniques | PA53 | Protection surtension | 4050118807356 | 85363090 | SI | Parafoudre de surtension AC (type 2), Tension de réseau: 400 V / 690 V, Réseau basse tension: TN-C-S, TN-S, Nombre de pôles: 4 | 546 | G | 932 | CCM | 110 | 83 | 102 | MM | 49 |  |  | https://eshop.weidmueller.com/p/2730750000
2730760000 | VPU AC II US 0 600/35 | 67.8 | 1 | 1 | 1 | PCE | P410 | Overvoltage protection units | PA | Produits Electroniques | PA53 | Protection surtension | 4050118807349 | 85363090 | SI | Parafoudre de surtension AC (type 2), Tension de réseau: , Réseau basse tension: Monophasé, TN, Nombre de pôles: 1 | 89 | G | 88.2 | CCM | 72 | 49 | 25 | MM | 49 |  |  | https://eshop.weidmueller.com/p/2730760000
2730780000 | VPU AC II US 3 R 600/35 | 238.7 | 1 | 1 | 1 | PCE | P410 | Overvoltage protection units | PA | Produits Electroniques | PA53 | Protection surtension | 4050118807325 | 85363090 | SI | Parafoudre de surtension AC (type 2), Tension de réseau: 400 V / 690 V, Réseau basse tension: TN-C, Nombre de pôles: 3 | 459 | G | 743.145 | CCM | 111 | 103 | 65 | MM | 7 |  |  | https://eshop.weidmueller.com/p/2730780000
2730790000 | VPU AC II US 2 R 60/50 | 164.2 | 1 | 1 | 1 | PCE | P410 | Overvoltage protection units | PA | Produits Electroniques | PA53 | Protection surtension | 4050118807318 | 85363090 | SI | Parafoudre de surtension AC (type 2), Tension de réseau: , Réseau basse tension: Monophasé, TN-S, Nombre de pôles: 2 | 244 | G | 565.95 | CCM | 110 | 105 | 49 | MM | 49 |  |  | https://eshop.weidmueller.com/p/2730790000
2730800000 | VPU AC II US 1 N-PE 240/65 | 78.9 | 1 | 1 | 1 | PCE | P410 | Overvoltage protection units | PA | Produits Electroniques | PA53 | Protection surtension | 4050118807301 | 85363090 | SI | Parafoudre de surtension AC (type 2), Tension de réseau: , Réseau basse tension: Monophasé, TN, TT nur für N-PE, Nombre de pôles: 1 | 133 | G | 324.21 | CCM | 107 | 101 | 30 | MM | 63 |  |  | https://eshop.weidmueller.com/p/2730800000
2730830000 | B2CF 3.50/12/180ZE SN OR BX | 929.32 | 100 | 84 | 84 | PCE | P313 | PCB-Connectors S2L/B2L Minimate | PL | Composants sur CI | PL30 | Connecteurs pour CI pas < 5mm | 4050118807745 | 85366990 | DE | Connecteur PCB (raccordement du conducteur), 160 V, 13.4 A, Pas en mm: 3.50, 1.5 mm², Nombre de pôles: 12, PUSH IN avec bouton d'actionnement, Boîte | 840 | G | 3006.876 | CCM | 354 | 137 | 62 | MM | 49 |  |  | https://eshop.weidmueller.com/p/2730830000
2730840000 | VPU AC I 0 275/25 LCF 2PE | 293.5 | 1 | 1 | 1 | PCE | P410 | Overvoltage protection units | PA | Produits Electroniques | PA53 | Protection surtension | 4050118808001 | 85363090 | SI | Parafoudre de surtension combiné AC (type 1+2), Tension de réseau: 240 V, Réseau basse tension: , Nombre de pôles: 1 | 106 | G | 113.75 | CCM | 91 | 50 | 25 | MM | 63 |  |  | https://eshop.weidmueller.com/p/2730840000
2730850000 | VPU AC I 0 N-PE 305/100 S | 382.6 | 1 | 1 | 1 | PCE | P410 | Overvoltage protection units | PA | Produits Electroniques | PA53 | Protection surtension | 4050118808018 | 85363090 | SI | Parafoudre de surtension combiné AC (type 1+2), Tension de réseau: 240 V, Réseau basse tension: TT nur für N-PE, TN, Nombre de pôles: 1 | 107 | G | 117 | CCM | 90 | 50 | 26 | MM | 49 |  |  | https://eshop.weidmueller.com/p/2730850000
2730860000 | VPU AC I 0 275/25 LCF S | 293.5 | 1 | 1 | 1 | PCE | P410 | Overvoltage protection units | PA | Produits Electroniques | PA53 | Protection surtension | 4050118808025 | 85363090 | SI | Parafoudre de surtension combiné AC (type 1+2), Tension de réseau: 240 V, Réseau basse tension: , Nombre de pôles: 1 | 107 | G | 118.3 | CCM | 91 | 50 | 26 | MM | 63 |  |  | https://eshop.weidmueller.com/p/2730860000
2730870000 | LSF-SMT 3.50/04/180 3.5SN BK TU INK | 184.29 | 100 | 37 | 37 | PCE | P300 | PCB-terminals up to 1,5 qmm standard | PL | Composants sur CI | PL32 | Blocs de jonction pour CI pas > 10mm | 4050118810738 | 85366990 | DE | Blocs de jonction pour CI pas > 10mm - LSF-SMT 3.50/04/180 3.5SN BK TU INK Blocs de jonction pour CI pas > 10mm | 112 | G | 166.8 | CCM | 556 | 20 | 15 | MM | 49 |  |  | https://eshop.weidmueller.com/p/2730870000
2730900000 | B2CF 3.50/14/180ZE SN OR BX | 967.68 | 100 | 72 | 72 | PCE | P313 | PCB-Connectors S2L/B2L Minimate | PL | Composants sur CI | PL30 | Connecteurs pour CI pas < 5mm | 4050118807752 | 85366990 | DE | Connecteur PCB (raccordement du conducteur), 160 V, 13.4 A, Pas en mm: 3.50, 1.5 mm², Nombre de pôles: 14, PUSH IN avec bouton d'actionnement, Boîte | 748.008 | G | 2372.76 | CCM | 338 | 130 | 54 | MM | 49 |  |  | https://eshop.weidmueller.com/p/2730900000
2731000000 | SL 5.08HC/03/180G 3.2SN OR BX TB | 69.96 | 100 | 100 | 100 | PCE | P311 | PCB-connectors 5 pin pitch | PL | Composants sur CI | PL30 | Connecteurs pour CI pas < 5mm | 4050118809565 | 85366990 | DE | SL 5.08HC/03/180G 3.2SN OR BX TB - SL 5.08HC/03/180G 3.2SN OR BX TB Connecteurs pour CI pas < 5mm Composants sur CI | 144.7 | G | 485.384 | CCM | 166 | 68 | 43 | MM | 7 |  |  | https://eshop.weidmueller.com/p/2731000000
2731010000 | IE-BS-M12X-S-C | 94.79 | 1 | 1 | 1 | PCE | I655 | Industrial Ethernet Steady Tec | PB | Connecteurs Etanches/composants passifs | PB47 | Ethernet Industriel Composants Passifs | 4050118809282 | 85366990 | DE | Prolongateur (connecteur rond) Prolongateur pour connecteur débrochable circulaire. | 56 | G | 285.384 | CCM | 141 | 92 | 22 | MM | 7 |  |  | https://eshop.weidmueller.com/p/2731010000
2731020000 | SLH 5.08/04/180G 3.2SN BK BX | 357.43 | 100 | 84 | 84 | PCE | P311 | PCB-connectors 5 pin pitch | PL | Composants sur CI | PL30 | Connecteurs pour CI pas < 5mm | 4050118809855 | 85366930 | RO | Raccord enfichable du circuit imprimé avec une technologie de connexion innovante qui garantit un maniement sûr et intuitif. | 337 | G | 1559.04 | CCM | 348 | 140 | 32 | MM | 49 |  |  | https://eshop.weidmueller.com/p/2731020000
2731070000 | SLH 5.08/08/180 3.2SN BL BX | 857.85 | 100 | 42 | 42 | PCE | P311 | PCB-connectors 5 pin pitch | PL | Composants sur CI | PL30 | Connecteurs pour CI pas < 5mm | 4050118809909 | 85366930 | RO | Raccord enfichable du circuit imprimé avec une technologie de connexion innovante qui garantit un maniement sûr et intuitif. | 318 | G | 1449 | CCM | 350 | 138 | 30 | MM | 49 |  |  | https://eshop.weidmueller.com/p/2731070000
2731080000 | SLH 5.08/08/180 3.2SN BK BX | 714.86 | 100 | 42 | 42 | PCE | P311 | PCB-connectors 5 pin pitch | PL | Composants sur CI | PL30 | Connecteurs pour CI pas < 5mm | 4050118809916 | 85366930 | RO | Raccord enfichable du circuit imprimé avec une technologie de connexion innovante qui garantit un maniement sûr et intuitif. | 315 | G | 1525.479 | CCM | 349 | 141 | 31 | MM | 49 |  |  | https://eshop.weidmueller.com/p/2731080000
2731090000 | SLH 5.08/06/180 3.2SN BK BX | 536.14 | 100 | 60 | 60 | PCE | P311 | PCB-connectors 5 pin pitch | PL | Composants sur CI | PL30 | Connecteurs pour CI pas < 5mm | 4050118809923 | 85366930 | RO | Raccord enfichable du circuit imprimé avec une technologie de connexion innovante qui garantit un maniement sûr et intuitif. | 341 | G | 1514.66 | CCM | 349 | 140 | 31 | MM | 49 |  |  | https://eshop.weidmueller.com/p/2731090000
2731220000 | WPD 201 4X25/4X16 GY | 8.8 | 1 | 2 | 2 | PCE | P110 | Terminals W series | PT | Blocs de Jonction | PT10 | Série W -blocs de jonction à raccordment vissé | 4050118809947 | 85369010 | DE | Blocs de jonction de distribution de potentiel, Raccordement vissé, Gris clair, 25 mm², 152 A, 1000 V, Nombre de raccordements: 8, Nombre d'étages: 1 | 281 | G | 487 | CCM | 97 | 85 | 59 | MM | 35 |  |  | https://eshop.weidmueller.com/p/2731220000
2731230000 | WPD 201 4X25/4X16 BL | 9.1 | 1 | 2 | 2 | PCE | P110 | Terminals W series | PT | Blocs de Jonction | PT10 | Série W -blocs de jonction à raccordment vissé | 4050118810516 | 85369010 | DE | Blocs de jonction de distribution de potentiel, Raccordement vissé, Gris clair, 25 mm², 152 A, 1000 V, Nombre de raccordements: 8, Nombre d'étages: 1 | 281 | G | 504.9 | CCM | 99 | 85 | 60 | MM | 35 |  |  | https://eshop.weidmueller.com/p/2731230000
2731240000 | WPD 201 4X25/4X16 GN | 9.1 | 1 | 2 | 2 | PCE | P110 | Terminals W series | PT | Blocs de Jonction | PT10 | Série W -blocs de jonction à raccordment vissé | 4050118809930 | 85369010 | DE | Blocs de jonction de distribution de potentiel, Raccordement vissé, Gris clair, 25 mm², 152 A, 1000 V, Nombre de raccordements: 8, Nombre d'étages: 1 | 279 | G | 511.56 | CCM | 98 | 87 | 60 | MM | 35 |  |  | https://eshop.weidmueller.com/p/2731240000
2731250000 | WPD 201 4X25/4X16 BN | 9.1 | 1 | 2 | 2 | PCE | P110 | Terminals W series | PT | Blocs de Jonction | PT10 | Série W -blocs de jonction à raccordment vissé | 4050118810479 | 85369010 | DE | Blocs de jonction de distribution de potentiel, Raccordement vissé, Gris clair, 25 mm², 152 A, 1000 V, Nombre de raccordements: 8, Nombre d'étages: 1 | 281 | G | 487 | CCM | 97 | 85 | 59 | MM | 35 |  |  | https://eshop.weidmueller.com/p/2731250000
2731260000 | WPD 201 4X25/4X16 BK | 9.1 | 1 | 2 | 2 | PCE | P110 | Terminals W series | PT | Blocs de Jonction | PT10 | Série W -blocs de jonction à raccordment vissé | 4050118810509 | 85369010 | DE | Blocs de jonction de distribution de potentiel, Raccordement vissé, Gris clair, 25 mm², 152 A, 1000 V, Nombre de raccordements: 8, Nombre d'étages: 1 | 281 | G | 500.52 | CCM | 97 | 86 | 60 | MM | 35 |  |  | https://eshop.weidmueller.com/p/2731260000
2731300005 | IE-C6EP8VD0005A40S40-KX | 10.35 | 1 | 1 | 1 | PCE | I653 | Industrial Ethernet Cables | PB | Connecteurs Etanches/composants passifs | PB47 | Ethernet Industriel Composants Passifs | 4050118816181 | 85444290 | HU | Ethernet Industriel Composants Passifs - IE-C6EP8VD0005A40S40-KX Ethernet Industriel Composants Passifs | 30 | G |  | CCM |  |  |  | MM | 35 |  |  | https://eshop.weidmueller.com/p/2731300005
2731300010 | IE-C6EP8VD0010A40S40-KX | 11.84 | 1 | 1 | 1 | PCE | I653 | Industrial Ethernet Cables | PB | Connecteurs Etanches/composants passifs | PB47 | Ethernet Industriel Composants Passifs | 4050118816198 | 85444290 | HU | Ethernet Industriel Composants Passifs - IE-C6EP8VD0010A40S40-KX Ethernet Industriel Composants Passifs | 49 | G | 888.932 | CCM | 227 | 178 | 22 | MM | 35 |  |  | https://eshop.weidmueller.com/p/2731300010
2731300020 | IE-C6EP8VD0020A40S40-KX | 14.83 | 1 | 1 | 1 | PCE | I653 | Industrial Ethernet Cables | PB | Connecteurs Etanches/composants passifs | PB47 | Ethernet Industriel Composants Passifs | 4050118816204 | 85444290 | HU | Ethernet Industriel Composants Passifs - IE-C6EP8VD0020A40S40-KX Ethernet Industriel Composants Passifs | 90 | G | 1347.192 | CCM | 216 | 189 | 33 | MM | 35 |  |  | https://eshop.weidmueller.com/p/2731300020
2731300040 | IE-C6EP8VD0040A40S40-KX | 21.18 | 1 | 1 | 1 | PCE | I653 | Industrial Ethernet Cables | PB | Connecteurs Etanches/composants passifs | PB47 | Ethernet Industriel Composants Passifs | 4050118816211 | 85444290 | HU | Ethernet Industriel Composants Passifs - IE-C6EP8VD0040A40S40-KX Ethernet Industriel Composants Passifs | 164 | G |  | CCM |  |  |  | MM | 35 |  |  | https://eshop.weidmueller.com/p/2731300040
2731370000 | BCF 3.81/04/180 SN BK BX SO | 297.59 | 100 | 50 | 50 | PCE | P316 | PCB-connectors 3.81 pin pitch | PL | Composants sur CI | PL30 | Connecteurs pour CI pas < 5mm | 4050118845105 | 85366990 | CN | Raccord enfichable du circuit imprimé avec une technologie de connexion innovante qui garantit un maniement sûr et intuitif. | 147 | G | 292.125 | CCM | 123 | 95 | 25 | MM | 56 |  |  | https://eshop.weidmueller.com/p/2731370000
2731380000 | TS 35X7.5/1.0 2M/CU/BK | 10823.5 | 100 | 40 | 40 | M | P179 | Accessories others | PT | Blocs de Jonction | PT19 | Rails-accessoires (PT19) | 4050118810882 | 72166190 | IT | Rail profilé, Accessoires, Cuivre, non traité, Largeur: 2000 mm, Hauteur: 35 mm, Profondeur: 7.5 mm | 16018.519 | G | 11852.593 | CCM | 2000 | 88.89 | 66.67 | MM | 42 |  |  | https://eshop.weidmueller.com/p/2731380000
2731390000 | HDC IP68 HP 24B ARPL | 276.5 | 1 | 1 | 1 | PCE | P201 | Heavy duty connectors | PB | Connecteurs Etanches/composants passifs | PB72 | CIE Connecteurs industriels étanches | 4064675067894 | 85389099 | DE | Plaque d'adaptation pour diverses applications en milieu industriel. CIE Connecteurs industriels étanches | 49 | G | 119.85 | CCM | 170 | 47 | 15 | MM | 7 |  |  | https://eshop.weidmueller.com/p/2731390000
2731400000 | VG M20 EXE MS MOD | 17166.3 | 100 | 10 | 10 | PCE | P179 | Accessories others | PS | Produits Spécifiques | PS26 | Coffrets ATEX | 4050118813395 | 74198090 | TR | VG M20 EXE MS MOD - HAZARDOUS ENCLOSURES;CABLE ENTRIES;GLANDS;BRASS;VG IP68 Coffrets ATEX | 134 | G | 67.58 | CCM | 66 | 32 | 32 | MM | 42 |  |  | https://eshop.weidmueller.com/p/2731400000
2732130005 | PAC-ET200SP-ST-HE20-V0-0M5 | 180.09 | 1 | 1 | 1 | PCE | I675 | SPS connecting cable | PL | Composants sur CI | PL35 | Connecteurs STV, RSV / autres | 4099986603219 | 85423190 | ES | Fil de circuit imprimé, Signaux numériques, 20 pôles, Câble LiYY, 0.5 m Câbles confectionnés pour raccordement électrique et transmission de données entre l'API et l'interface API. | 337.229 | G | 4569.12 | CCM | 335 | 146 | 87 | MM | 7 |  |  | https://eshop.weidmueller.com/p/2732130005
2732130010 | PAC-ET200SP-ST-HE20-V0-1M | 182.94 | 1 | 1 | 1 | PCE | I675 | SPS connecting cable | PL | Composants sur CI | PL35 | Connecteurs STV, RSV / autres | 4032248393800 | 85423190 | ES | Câbles confectionnés pour raccordement électrique et transmission de données entre l'API et l'interface API. | 300 | G | 4492.35 | CCM | 335 | 146 | 87 | MM | 7 |  |  | https://eshop.weidmueller.com/p/2732130010
2732130015 | PAC-ET200SP-ST-HE20-V0-1M5 | 185.85 | 1 | 1 | 1 | PCE | I675 | SPS connecting cable | PL | Composants sur CI | PL35 | Connecteurs STV, RSV / autres | 4099986603226 | 85423190 | ES | Fil de circuit imprimé, Signaux numériques, 20 pôles, Câble LiYY, 1.5 m Câbles confectionnés pour raccordement électrique et transmission de données entre l'API et l'interface API. | 343 | G | 4692.01 | CCM | 335 | 149 | 94 | MM | 7 |  |  | https://eshop.weidmueller.com/p/2732130015
2732130020 | PAC-ET200SP-ST-HE20-V0-2M | 188.68 | 1 | 1 | 1 | PCE | I675 | SPS connecting cable | PL | Composants sur CI | PL35 | Connecteurs STV, RSV / autres | 4032248402267 | 85423190 | ES | Câbles confectionnés pour raccordement électrique et transmission de données entre l'API et l'interface API. | 400 | G | 4492.35 | CCM | 335 | 146 | 87 | MM | 7 |  |  | https://eshop.weidmueller.com/p/2732130020
2732130025 | PAC-ET200SP-ST-HE20-V0-2M5 | 191.59 | 1 | 1 | 1 | PCE | I675 | SPS connecting cable | PL | Composants sur CI | PL35 | Connecteurs STV, RSV / autres | 4099986603233 | 85423190 | ES | Fil de circuit imprimé, Signaux numériques, 20 pôles, Câble LiYY, 2.5 m Câbles confectionnés pour raccordement électrique et transmission de données entre l'API et l'interface API. | 440 | G | 4478.94 | CCM | 335 | 146 | 87 | MM | 7 |  |  | https://eshop.weidmueller.com/p/2732130025
2732130030 | PAC-ET200SP-ST-HE20-V0-3M | 194.44 | 1 | 1 | 1 | PCE | I675 | SPS connecting cable | PL | Composants sur CI | PL35 | Connecteurs STV, RSV / autres | 4032248405589 | 85423190 | ES | Câbles confectionnés pour raccordement électrique et transmission de données entre l'API et l'interface API. | 500 | G | 4569.12 | CCM | 335 | 146 | 87 | MM | 7 |  |  | https://eshop.weidmueller.com/p/2732130030
2732130035 | PAC-ET200SP-ST-HE20-V0-3M5 | 197.35 | 1 | 1 | 1 | PCE | I675 | SPS connecting cable | PL | Composants sur CI | PL35 | Connecteurs STV, RSV / autres | 4099986603240 | 85423190 | ES | Fil de circuit imprimé, Signaux numériques, 20 pôles, Câble LiYY, 3.5 m Câbles confectionnés pour raccordement électrique et transmission de données entre l'API et l'interface API. | 643.229 | G | 0.689 | CDM | 335 | 146 | 87 | MM | 7 |  |  | https://eshop.weidmueller.com/p/2732130035
2732130040 | PAC-ET200SP-ST-HE20-V0-4M | 200.22 | 1 | 1 | 1 | PCE | I675 | SPS connecting cable | PL | Composants sur CI | PL35 | Connecteurs STV, RSV / autres | 4099986603257 | 85423190 | ES | Fil de circuit imprimé, Signaux numériques, 20 pôles, Câble LiYY, 4 m Câbles confectionnés pour raccordement électrique et transmission de données entre l'API et l'interface API. | 694.229 | G | 1.034 | CDM | 335 | 146 | 87 | MM | 7 |  |  | https://eshop.weidmueller.com/p/2732130040
2732130050 | PAC-ET200SP-ST-HE20-V0-5M | 205.98 | 1 | 1 | 1 | PCE | I675 | SPS connecting cable | PL | Composants sur CI | PL35 | Connecteurs STV, RSV / autres | 4099986603264 | 85423190 | ES | Fil de circuit imprimé, Signaux numériques, 20 pôles, Câble LiYY, 5 m Câbles confectionnés pour raccordement électrique et transmission de données entre l'API et l'interface API. | 796.229 | G | 4478.94 | CCM | 335 | 146 | 87 | MM | 7 |  |  | https://eshop.weidmueller.com/p/2732130050
2732130100 | PAC-ET200SP-ST-HE20-V0-10M | 234.73 | 1 | 1 | 1 | PCE | I675 | SPS connecting cable | PL | Composants sur CI | PL35 | Connecteurs STV, RSV / autres | 4099986603271 | 85423190 | ES | Fil de circuit imprimé, Signaux numériques, 20 pôles, Câble LiYY, 10 m Câbles confectionnés pour raccordement électrique et transmission de données entre l'API et l'interface API. | 1360.229 | G | 9257.04 | CCM | 287 | 237 | 126 | MM | 7 |  |  | https://eshop.weidmueller.com/p/2732130100
2732140010 | PAC-ET200SP-BR-HE20-V0-1M | 131.85 | 1 | 1 | 1 | PCE | I675 | SPS connecting cable | PL | Composants sur CI | PL35 | Connecteurs STV, RSV / autres | 4032248412617 | 85444290 | ES | Connecteurs STV, RSV / autres - PAC-ET200SP-BR-HE20-V0-1M Connecteurs STV, RSV / autres | 180 | G | 305.115 | CCM | 213.4 | 213.4 | 6.7 | MM | 7 |  |  | https://eshop.weidmueller.com/p/2732140010
2732140020 | PAC-ET200SP-BR-HE20-V0-2M | 137.6 | 1 | 1 | 1 | PCE | I675 | SPS connecting cable | PL | Composants sur CI | PL35 | Connecteurs STV, RSV / autres | 4032248412648 | 85444290 | ES | Connecteurs STV, RSV / autres - PAC-ET200SP-BR-HE20-V0-2M Connecteurs STV, RSV / autres | 282 | G | 610.23 | CCM | 213.4 | 213.4 | 13.4 | MM | 7 |  |  | https://eshop.weidmueller.com/p/2732140020
2732150005 | PAC-ET200SP-ST-SD25-V0-0M5 | 217.68 | 1 | 1 | 1 | PCE | I675 | SPS connecting cable | PL | Composants sur CI | PL35 | Connecteurs STV, RSV / autres | 4099986602885 | 85423190 | ES | Fil de circuit imprimé, 0.5 m Câbles confectionnés pour raccordement électrique et transmission de données entre l'API et l'interface API. | 354.997 | G | 4522.5 | CCM | 335 | 146 | 87 | MM | 7 |  |  | https://eshop.weidmueller.com/p/2732150005
2732150010 | PAC-ET200SP-ST-SD25-V0-1M | 222.84 | 1 | 1 | 1 | PCE | I675 | SPS connecting cable | PL | Composants sur CI | PL35 | Connecteurs STV, RSV / autres | 4032248394982 | 85423190 | ES | Câbles confectionnés pour raccordement électrique et transmission de données entre l'API et l'interface API. | 419.997 | G | 4435.56 | CCM | 335 | 146 | 87 | MM | 7 |  |  | https://eshop.weidmueller.com/p/2732150010
2732150015 | PAC-ET200SP-ST-SD25-V0-1M5 | 228.07 | 1 | 1 | 1 | PCE | I675 | SPS connecting cable | PL | Composants sur CI | PL35 | Connecteurs STV, RSV / autres | 4099986602892 | 85423190 | ES | Fil de circuit imprimé, 1.5 m Câbles confectionnés pour raccordement électrique et transmission de données entre l'API et l'interface API. | 457 | G | 4525.248 | CCM | 336 | 148 | 91 | MM | 7 |  |  | https://eshop.weidmueller.com/p/2732150015
2732150020 | PAC-ET200SP-ST-SD25-V0-2M | 233.28 | 1 | 1 | 1 | PCE | I675 | SPS connecting cable | PL | Composants sur CI | PL35 | Connecteurs STV, RSV / autres | 4032248424207 | 85423190 | ES | Fil de circuit imprimé Câbles confectionnés pour raccordement électrique et transmission de données entre l'API et l'interface API. | 550 | G | 4509 | CCM | 335 | 146 | 87 | MM | 7 |  |  | https://eshop.weidmueller.com/p/2732150020
2732150025 | PAC-ET200SP-ST-SD25-V0-2M5 | 238.47 | 1 | 1 | 1 | PCE | I675 | SPS connecting cable | PL | Composants sur CI | PL35 | Connecteurs STV, RSV / autres | 4099986602908 | 85423190 | ES | Fil de circuit imprimé, 2.5 m Câbles confectionnés pour raccordement électrique et transmission de données entre l'API et l'interface API. | 614.997 | G | 4539.06 | CCM | 335 | 146 | 87 | MM | 7 |  |  | https://eshop.weidmueller.com/p/2732150025
2732150030 | PAC-ET200SP-ST-SD25-V0-3M | 243.66 | 1 | 1 | 1 | PCE | I675 | SPS connecting cable | PL | Composants sur CI | PL35 | Connecteurs STV, RSV / autres | 4032248424863 | 85423190 | ES | Fil de circuit imprimé Câbles confectionnés pour raccordement électrique et transmission de données entre l'API et l'interface API. | 679.997 | G | 0.689 | CDM | 335 | 146 | 87 | MM | 7 |  |  | https://eshop.weidmueller.com/p/2732150030
2732150035 | PAC-ET200SP-ST-SD25-V0-3M5 | 248.86 | 1 | 1 | 1 | PCE | I675 | SPS connecting cable | PL | Composants sur CI | PL35 | Connecteurs STV, RSV / autres | 4099986602915 | 85423190 | ES | Fil de circuit imprimé, 3.5 m Câbles confectionnés pour raccordement électrique et transmission de données entre l'API et l'interface API. | 744.997 | G | 0.689 | CDM | 335 | 146 | 87 | MM | 7 |  |  | https://eshop.weidmueller.com/p/2732150035
2732150040 | PAC-ET200SP-ST-SD25-V0-4M | 254.05 | 1 | 1 | 1 | PCE | I675 | SPS connecting cable | PL | Composants sur CI | PL35 | Connecteurs STV, RSV / autres | 4099986602922 | 85423190 | ES | Fil de circuit imprimé, 4 m Câbles confectionnés pour raccordement électrique et transmission de données entre l'API et l'interface API. | 809.997 | G | 1.034 | CDM | 335 | 146 | 87 | MM | 7 |  |  | https://eshop.weidmueller.com/p/2732150040
2732150050 | PAC-ET200SP-ST-SD25-V0-5M | 264.45 | 1 | 1 | 1 | PCE | I675 | SPS connecting cable | PL | Composants sur CI | PL35 | Connecteurs STV, RSV / autres | 4099986602939 | 85423190 | ES | Fil de circuit imprimé, 5 m Câbles confectionnés pour raccordement électrique et transmission de données entre l'API et l'interface API. | 939.997 | G | 1.034 | CDM | 335 | 146 | 87 | MM | 7 |  |  | https://eshop.weidmueller.com/p/2732150050
2732150100 | PAC-ET200SP-ST-SD25-V0-10M | 316.41 | 1 | 1 | 1 | PCE | I675 | SPS connecting cable | PL | Composants sur CI | PL35 | Connecteurs STV, RSV / autres | 4099986602946 | 85423190 | ES | Fil de circuit imprimé, 10 m Câbles confectionnés pour raccordement électrique et transmission de données entre l'API et l'interface API. | 1643.997 | G | 1.546 | CDM | 287 | 237 | 126 | MM | 7 |  |  | https://eshop.weidmueller.com/p/2732150100
2732160005 | PAC-ET200SP-BR-SD25-V0-0M5 | 163.53 | 1 | 1 | 1 | PCE | I675 | SPS connecting cable | PL | Composants sur CI | PL35 | Connecteurs STV, RSV / autres | 4099986602106 | 85444290 | ES | Fil de circuit imprimé, 0.5 m Câbles confectionnés pour raccordement électrique et transmission de données entre l'API et l'interface API. | 252 | G | 22.445 | CCM | 500 | 6.7 | 6.7 | MM | 28 |  |  | https://eshop.weidmueller.com/p/2732160005
2732160010 | PAC-ET200SP-BR-SD25-V0-1M | 166.8 | 1 | 1 | 1 | PCE | I675 | SPS connecting cable | PL | Composants sur CI | PL35 | Connecteurs STV, RSV / autres | 4032248394999 | 85444290 | ES | Câbles confectionnés pour raccordement électrique et transmission de données entre l'API et l'interface API. | 337 | G | 4492.35 | CCM | 335 | 149 | 90 | MM | 7 |  |  | https://eshop.weidmueller.com/p/2732160010
2732160015 | PAC-ET200SP-BR-SD25-V0-1M5 | 170.14 | 1 | 1 | 1 | PCE | I675 | SPS connecting cable | PL | Composants sur CI | PL35 | Connecteurs STV, RSV / autres | 4099986602113 | 85444290 | ES | Fil de circuit imprimé, 1.5 m Câbles confectionnés pour raccordement électrique et transmission de données entre l'API et l'interface API. | 384 | G | 4616.976 | CCM | 336 | 151 | 91 | MM | 28 |  |  | https://eshop.weidmueller.com/p/2732160015
2732160020 | PAC-ET200SP-BR-SD25-V0-2M | 173.45 | 1 | 1 | 1 | PCE | I675 | SPS connecting cable | PL | Composants sur CI | PL35 | Connecteurs STV, RSV / autres | 4099986602120 | 85444290 | ES | Fil de circuit imprimé, 2 m Câbles confectionnés pour raccordement électrique et transmission de données entre l'API et l'interface API. | 418 | G | 0.61 | CDM | 213.4 | 213.4 | 13.4 | MM | 28 |  |  | https://eshop.weidmueller.com/p/2732160020
2732160025 | PAC-ET200SP-BR-SD25-V0-2M5 | 176.75 | 1 | 1 | 1 | PCE | I675 | SPS connecting cable | PL | Composants sur CI | PL35 | Connecteurs STV, RSV / autres | 4099986602137 | 85444290 | ES | Blocs de jonction pour CI pas > 10mm - PAC-ET200SP-BR-SD25-V0-2M5 Connecteurs STV, RSV / autres | 479 | G | 4552.65 | CCM | 335 | 151 | 90 | MM | 28 |  |  | https://eshop.weidmueller.com/p/2732160025
2732160030 | PAC-ET200SP-BR-SD25-V0-3M | 180.06 | 1 | 1 | 1 | PCE | I675 | SPS connecting cable | PL | Composants sur CI | PL35 | Connecteurs STV, RSV / autres | 4099986602144 | 85444290 | ES | Blocs de jonction pour CI pas > 10mm - PAC-ET200SP-BR-SD25-V0-3M Connecteurs STV, RSV / autres | 529 | G | 0.689 | CDM | 226.8 | 226.8 | 13.4 | MM | 28 |  |  | https://eshop.weidmueller.com/p/2732160030
2732160035 | PAC-ET200SP-BR-SD25-V0-3M5 | 183.35 | 1 | 1 | 1 | PCE | I675 | SPS connecting cable | PL | Composants sur CI | PL35 | Connecteurs STV, RSV / autres | 4099986602151 | 85444290 | ES | Connecteurs pour CI pas < 5mm - PAC-ET200SP-BR-SD25-V0-3M5 Connecteurs STV, RSV / autres | 585 | G | 0.689 | CDM | 226.8 | 226.8 | 13.4 | MM | 28 |  |  | https://eshop.weidmueller.com/p/2732160035
2732160040 | PAC-ET200SP-BR-SD25-V0-4M | 186.66 | 1 | 1 | 1 | PCE | I675 | SPS connecting cable | PL | Composants sur CI | PL35 | Connecteurs STV, RSV / autres | 4099986602168 | 85444290 | ES | PAC-ET200SP-BR-SD25-V0-4M - E-Mobility - PAC-ET200SP-BR-SD25-V0-4M Connecteurs STV, RSV / autres | 640 | G | 1.034 | CDM | 226.8 | 226.8 | 20.1 | MM | 28 |  |  | https://eshop.weidmueller.com/p/2732160040
2732160050 | PAC-ET200SP-BR-SD25-V0-5M | 193.27 | 1 | 1 | 1 | PCE | I675 | SPS connecting cable | PL | Composants sur CI | PL35 | Connecteurs STV, RSV / autres | 4099986602175 | 85444290 | ES | Connecteurs pour CI pas < 5mm - PAC-ET200SP-BR-SD25-V0-5M Connecteurs STV, RSV / autres | 751 | G | 1.034 | CDM | 226.8 | 226.8 | 20.1 | MM | 28 |  |  | https://eshop.weidmueller.com/p/2732160050
2732160100 | PAC-ET200SP-BR-SD25-V0-10M | 226.3 | 1 | 1 | 1 | PCE | I675 | SPS connecting cable | PL | Composants sur CI | PL35 | Connecteurs STV, RSV / autres | 4099986602182 | 85444290 | ES | Connecteurs pour CI pas < 5mm - PAC-ET200SP-BR-SD25-V0-10M Connecteurs STV, RSV / autres | 1306 | G | 1.546 | CDM | 240.2 | 240.2 | 26.8 | MM | 28 |  |  | https://eshop.weidmueller.com/p/2732160100
2732170005 | PAC-ET200SP-ST-F-V0-0M5 | 174.33 | 1 | 1 | 1 | PCE | I675 | SPS connecting cable | PL | Composants sur CI | PL35 | Connecteurs STV, RSV / autres | 4099986602199 | 85423190 | ES | Ethernet Industriel Composants Passifs - PAC-ET200SP-ST-F-V0-0M5 Connecteurs STV, RSV / autres | 288.123 | G | 22.445 | CCM | 335 | 146 | 87 | MM | 7 |  |  | https://eshop.weidmueller.com/p/2732170005
2732170010 | PAC-ET200SP-ST-F-V0-1M | 177.58 | 1 | 1 | 1 | PCE | I675 | SPS connecting cable | PL | Composants sur CI | PL35 | Connecteurs STV, RSV / autres | 4032248405596 | 85423190 | ES | Câbles confectionnés pour raccordement électrique et transmission de données entre l'API et l'interface API. | 355.673 | G | 4067.25 | CCM | 335 | 146 | 87 | MM | 7 |  |  | https://eshop.weidmueller.com/p/2732170010
2732170015 | PAC-ET200SP-ST-F-V0-1M5 | 180.93 | 1 | 1 | 1 | PCE | I675 | SPS connecting cable | PL | Composants sur CI | PL35 | Connecteurs STV, RSV / autres | 4099986602205 | 85423190 | ES | Ethernet Industriel Composants Passifs - PAC-ET200SP-ST-F-V0-1M5 Connecteurs STV, RSV / autres | 484.997 | G | 0.61 | CDM | 335 | 146 | 87 | MM | 7 |  |  | https://eshop.weidmueller.com/p/2732170015
2732170020 | PAC-ET200SP-ST-F-V0-2M | 184.23 | 1 | 1 | 1 | PCE | I675 | SPS connecting cable | PL | Composants sur CI | PL35 | Connecteurs STV, RSV / autres | 4099986602212 | 85423190 | ES | PCB Basicmate signal connector - PAC-ET200SP-ST-F-V0-2M Connecteurs STV, RSV / autres | 549.997 | G | 0.61 | CDM | 335 | 146 | 87 | MM | 7 |  |  | https://eshop.weidmueller.com/p/2732170020
2732170025 | PAC-ET200SP-ST-F-V0-2M5 | 187.54 | 1 | 1 | 1 | PCE | I675 | SPS connecting cable | PL | Composants sur CI | PL35 | Connecteurs STV, RSV / autres | 4099986602229 | 85423190 | ES | PCB Basicmate signal connector - PAC-ET200SP-ST-F-V0-2M5 Connecteurs STV, RSV / autres | 614.997 | G | 0.61 | CDM | 335 | 146 | 87 | MM | 7 |  |  | https://eshop.weidmueller.com/p/2732170025
2732170030 | PAC-ET200SP-ST-F-V0-3M | 190.79 | 1 | 1 | 1 | PCE | I675 | SPS connecting cable | PL | Composants sur CI | PL35 | Connecteurs STV, RSV / autres | 4032248405602 | 85423190 | ES | Câbles confectionnés pour raccordement électrique et transmission de données entre l'API et l'interface API. | 500 | G | 4599.18 | CCM | 335 | 146 | 87 | MM | 7 |  |  | https://eshop.weidmueller.com/p/2732170030
2732170035 | PAC-ET200SP-ST-F-V0-3M5 | 194.15 | 1 | 1 | 1 | PCE | I675 | SPS connecting cable | PL | Composants sur CI | PL35 | Connecteurs STV, RSV / autres | 4099986602236 | 85423190 | ES | PAC-ET200SP-ST-F-V0-3M5 - Repérage de fils - PAC-ET200SP-ST-F-V0-3M5 Connecteurs STV, RSV / autres | 744.997 | G | 0.689 | CDM | 335 | 146 | 87 | MM | 7 |  |  | https://eshop.weidmueller.com/p/2732170035
2732170040 | PAC-ET200SP-ST-F-V0-4M | 197.44 | 1 | 1 | 1 | PCE | I675 | SPS connecting cable | PL | Composants sur CI | PL35 | Connecteurs STV, RSV / autres | 4099986602243 | 85423190 | ES | PAC-ET200SP-ST-F-V0-4M - Repérage de fils - PAC-ET200SP-ST-F-V0-4M Connecteurs STV, RSV / autres | 809.997 | G | 1.034 | CDM | 335 | 146 | 87 | MM | 7 |  |  | https://eshop.weidmueller.com/p/2732170040
2732170050 | PAC-ET200SP-ST-F-V0-5M | 204.07 | 1 | 1 | 1 | PCE | I675 | SPS connecting cable | PL | Composants sur CI | PL35 | Connecteurs STV, RSV / autres | 4099986602250 | 85423190 | ES | PAC-ET200SP-ST-F-V0-5M - Repérage de fils - PAC-ET200SP-ST-F-V0-5M Connecteurs STV, RSV / autres | 939.997 | G | 1.034 | CDM | 335 | 146 | 87 | MM | 7 |  |  | https://eshop.weidmueller.com/p/2732170050
2732170100 | PAC-ET200SP-ST-F-V0-10M | 237.1 | 1 | 1 | 1 | PCE | I675 | SPS connecting cable | PL | Composants sur CI | PL35 | Connecteurs STV, RSV / autres | 4099986602267 | 85423190 | ES | PAC-ET200SP-ST-F-V0-10M - Repérage de fils - PAC-ET200SP-ST-F-V0-10M Connecteurs STV, RSV / autres | 1643.997 | G | 1.546 | CDM | 287 | 237 | 126 | MM | 7 |  |  | https://eshop.weidmueller.com/p/2732170100
2732170200 | PAC-ET200SP-ST-F-V0-20M | 217.92 | 1 | 1 | 1 | PCE | I675 | SPS connecting cable | PL | Composants sur CI | PL35 | Connecteurs STV, RSV / autres | 4099987274388 | 85423190 | ES | PAC-ET200SP-ST-F-V0-20M - PAC-ET200SP-ST-F-V0-20M Connecteurs STV, RSV / autres Composants sur CI | 2400 | G | [5 empty] | MM | 7 |  |  | https://eshop.weidmueller.com/p/2732170200
2732180005 | PAC-ET200SP-BR-F-V0-0M5 | 123.22 | 1 | 1 | 1 | PCE | I675 | SPS connecting cable | PL | Composants sur CI | PL35 | Connecteurs STV, RSV / autres | 4099986604445 | 85444290 | ES | PAC-ET200SP-BR-F-V0-0M5 - Repérage de fils - PAC-ET200SP-BR-F-V0-0M5 Connecteurs STV, RSV / autres | 176 | G | 22.445 | CCM | 500 | 6.7 | 6.7 | MM | 28 |  |  | https://eshop.weidmueller.com/p/2732180005
2732180010 | PAC-ET200SP-BR-F-V0-1M | 126.51 | 1 | 1 | 1 | PCE | I675 | SPS connecting cable | PL | Composants sur CI | PL35 | Connecteurs STV, RSV / autres | 4099986604452 | 85444290 | ES | PAC-ET200SP-BR-F-V0-1M - Repères de fils et câbles - PAC-ET200SP-BR-F-V0-1M Connecteurs STV, RSV / autres | 231 | G | 0.305 | CDM | 213.4 | 213.4 | 6.7 | MM | 28 |  |  | https://eshop.weidmueller.com/p/2732180010
2732180015 | PAC-ET200SP-BR-F-V0-1M5 | 129.82 | 1 | 1 | 1 | PCE | I675 | SPS connecting cable | PL | Composants sur CI | PL35 | Connecteurs STV, RSV / autres | 4099986604469 | 85444290 | ES | PAC-ET200SP-BR-F-V0-1M5 - Repérage de fils - PAC-ET200SP-BR-F-V0-1M5 Connecteurs STV, RSV / autres | 287 | G | 0.61 | CDM | 213.4 | 213.4 | 13.4 | MM | 28 |  |  | https://eshop.weidmueller.com/p/2732180015
2732180020 | PAC-ET200SP-BR-F-V0-2M | 133.12 | 1 | 1 | 1 | PCE | I675 | SPS connecting cable | PL | Composants sur CI | PL35 | Connecteurs STV, RSV / autres | 4099986604476 | 85444290 | ES | PAC-ET200SP-BR-F-V0-2M - Repérage de fils - PAC-ET200SP-BR-F-V0-2M Connecteurs STV, RSV / autres | 342 | G | 0.61 | CDM | 213.4 | 213.4 | 13.4 | MM | 28 |  |  | https://eshop.weidmueller.com/p/2732180020
2732180025 | PAC-ET200SP-BR-F-V0-2M5 | 136.41 | 1 | 1 | 1 | PCE | I675 | SPS connecting cable | PL | Composants sur CI | PL35 | Connecteurs STV, RSV / autres | 4099986604483 | 85444290 | ES | PAC-ET200SP-BR-F-V0-2M5 - Repérage de fils - PAC-ET200SP-BR-F-V0-2M5 Connecteurs STV, RSV / autres | 398 | G | 0.61 | CDM | 213.4 | 213.4 | 13.4 | MM | 28 |  |  | https://eshop.weidmueller.com/p/2732180025
2732180030 | PAC-ET200SP-BR-F-V0-3M | 139.72 | 1 | 1 | 1 | PCE | I675 | SPS connecting cable | PL | Composants sur CI | PL35 | Connecteurs STV, RSV / autres | 4099986604490 | 85444290 | ES | PAC-ET200SP-BR-F-V0-3M - Repérage de fils - PAC-ET200SP-BR-F-V0-3M Connecteurs STV, RSV / autres | 453 | G | 0.689 | CDM | 226.8 | 226.8 | 13.4 | MM | 28 |  |  | https://eshop.weidmueller.com/p/2732180030
2732180035 | PAC-ET200SP-BR-F-V0-3M5 | 143.02 | 1 | 1 | 1 | PCE | I675 | SPS connecting cable | PL | Composants sur CI | PL35 | Connecteurs STV, RSV / autres | 4099986604506 | 85444290 | ES | PAC-ET200SP-BR-F-V0-3M5 - Repérage de fils - PAC-ET200SP-BR-F-V0-3M5 Connecteurs STV, RSV / autres | 509 | G | 0.689 | CDM | 226.8 | 226.8 | 13.4 | MM | 28 |  |  | https://eshop.weidmueller.com/p/2732180035
2732180040 | PAC-ET200SP-BR-F-V0-4M | 146.32 | 1 | 1 | 1 | PCE | I675 | SPS connecting cable | PL | Composants sur CI | PL35 | Connecteurs STV, RSV / autres | 4099986604513 | 85444290 | ES | PAC-ET200SP-BR-F-V0-4M - Repères de fils et câbles - PAC-ET200SP-BR-F-V0-4M Connecteurs STV, RSV / autres | 564 | G | 1.034 | CDM | 226.8 | 226.8 | 20.1 | MM | 28 |  |  | https://eshop.weidmueller.com/p/2732180040
2732180050 | PAC-ET200SP-BR-F-V0-5M | 152.92 | 1 | 1 | 1 | PCE | I675 | SPS connecting cable | PL | Composants sur CI | PL35 | Connecteurs STV, RSV / autres | 4099986604520 | 85444290 | ES | PAC-ET200SP-BR-F-V0-5M - Repères de fils et câbles - PAC-ET200SP-BR-F-V0-5M Connecteurs STV, RSV / autres | 675 | G | 1.034 | CDM | 226.8 | 226.8 | 20.1 | MM | 28 |  |  | https://eshop.weidmueller.com/p/2732180050
2732180100 | PAC-ET200SP-BR-F-V0-10M | 185.92 | 1 | 1 | 1 | PCE | I675 | SPS connecting cable | PL | Composants sur CI | PL35 | Connecteurs STV, RSV / autres | 4099986604537 | 85444290 | ES | PAC-ET200SP-BR-F-V0-10M - Repérage de fils - PAC-ET200SP-BR-F-V0-10M Connecteurs STV, RSV / autres | 1230 | G | 1.546 | CDM | 240.2 | 240.2 | 26.8 | MM | 28 |  |  | https://eshop.weidmueller.com/p/2732180100
2732600000 | WDK 2.5V ZQV OR | 527.9 | 100 | 50 | 50 | PCE | P110 | Terminals W series | PT | Blocs de Jonction | PT10 | Série W -blocs de jonction à raccordment vissé | 4050118820409 | 85369010 | CZ | Bloc de jonction modulaire multi-étages, Raccordement vissé, Orange, 2.5 mm², 400 V, Nombre de raccordements: 4, Nombre d'étages: 2, TS 35, V-0 | 698 | G | 1473 | CCM | 157 | 134 | 70 | MM | 28 |  |  | https://eshop.weidmueller.com/p/2732600000
2732760000 | SL-SMT 3.50/14/90RF 3.2SN BK BX | 489.99 | 100 | 50 | 50 | PCE | P310 | PCB-connectors 3 pin pitch | PL | Composants sur CI | PL30 | Connecteurs pour CI pas < 5mm | 4050118811988 | 85366930 | DE | Raccord enfichable du circuit imprimé avec une technologie de connexion innovante qui garantit un maniement sûr et intuitif. | 244 | G |  | CCM |  |  |  | MM | 49 |  |  | https://eshop.weidmueller.com/p/2732760000
2732860000 | WIL-LWXXXX-4000D024-555SXX0.3BM12GXXXX | 389.52 | 1 | 1 | 1 | PCE | I672 | WIL Weidmueller Industrial Light | PB | Connecteurs Etanches/composants passifs | PB45 | Weidmueller Industrial Light | 4050118829242 | 94054239 |  | Module LED, 4000K, Neutral white, Tension d'entrée: 24 V DC ± 10%, 0.77 A, 18.5 W, 2265 lm, IP67, Prise de raccordement, Filetage du raccordement: M12 | 509 | G | 1482 | CCM | 643 | 72 | 32 | MM | 99 |  |  | https://eshop.weidmueller.com/p/2732860000
2732910000 | WIL-LWXXXX-4000D024-240SXX5.0BXXXXXXXX | 211.14 | 1 | 1 | 1 | PCE | I672 | WIL Weidmueller Industrial Light | PB | Connecteurs Etanches/composants passifs | PB45 | Weidmueller Industrial Light | 4050118811797 | 94054239 |  | Module LED, 4000K, Neutral white, Tension d'entrée: 24 V DC ± 10%, 0.31 A, 7.4 W, 906 lm, IP67, Prise de raccordement, Filetage du raccordement: sans | 320 | G | 1789 | CCM | 357 | 167 | 30 | MM | 70 |  |  | https://eshop.weidmueller.com/p/2732910000
2732920000 | WIL-LWXXXX-4000D024-350SXX5.0BXXXXXXXX | 244.8 | 1 | 1 | 1 | PCE | I672 | WIL Weidmueller Industrial Light | PB | Connecteurs Etanches/composants passifs | PB45 | Weidmueller Industrial Light | 4050118829228 | 94054239 |  | Module LED, 4000K, Neutral white, Tension d'entrée: 24 V DC ± 10%, 0.46 A, 11.1 W, 1359 lm, IP67, Prise de raccordement, Filetage du raccordement: san | 455 | G | 4184 | CCM | 641 | 107 | 61 | MM | 7 |  |  | https://eshop.weidmueller.com/p/2732920000
2732940000 | WIL-LWXXXX-4000D024-555SXX5.0BXXXXXXXX | 389.52 | 1 | 1 | 1 | PCE | I672 | WIL Weidmueller Industrial Light | PB | Connecteurs Etanches/composants passifs | PB45 | Weidmueller Industrial Light | 4050118829211 | 94054239 |  | Module LED, 4000K, Neutral white, Tension d'entrée: 24 V DC ± 10%, 0.77 A, 18.5 W, 2265 lm, IP67, Prise de raccordement, Filetage du raccordement: san | 601 | G | 3640 | CCM | 654 | 105 | 53 | MM | 99 |  |  | https://eshop.weidmueller.com/p/2732940000
2733440000 | SL-SMT 3.50/16/90RF 3.2SN BK BX | 551.58 | 100 | 50 | 50 | PCE | P310 | PCB-connectors 3 pin pitch | PL | Composants sur CI | PL30 | Connecteurs pour CI pas < 5mm | 4050118812558 | 85366930 | DE | Raccord enfichable du circuit imprimé avec une technologie de connexion innovante qui garantit un maniement sûr et intuitif. | 282 | G |  | CCM |  |  |  | MM | 49 |  |  | https://eshop.weidmueller.com/p/2733440000
2733470000 | SL-SMT 3.50/03/90LF 1.5SN BK RL SO | 212.66 | 100 | 385 | 385 | PCE | P310 | PCB-connectors 3 pin pitch | PL | Composants sur CI | PL30 | Connecteurs pour CI pas < 5mm | 4050118813265 | 85366930 | DE | Connecteurs pour CI pas < 5mm - SL-SMT 3.50/03/90LF 1.5SN BK RL SO Connecteurs pour CI pas < 5mm | 1072 | G | 4489 | CCM | 335 | 335 | 40 | MM | 7 |  |  | https://eshop.weidmueller.com/p/2733470000
2733480005 | PAC-CTLX-SD25-V10-0M5 | 459.46 | 1 | 1 | 1 | PCE | I675 | SPS connecting cable | PL | Composants sur CI | PL35 | Connecteurs STV, RSV / autres | 4099986603288 | 85444290 | ES | Fil de circuit imprimé, 16 pôles, Câble LiYCY, 0.5 m, 0.25 mm² Câbles confectionnés pour raccordement électrique et transmission de données entre l'API et l'interface API. | 338 | G | 22.445 | CCM | 500 | 6.7 | 6.7 | MM | 28 |  |  | https://eshop.weidmueller.com/p/2733480005
2733480010 | PAC-CTLX-SD25-V10-1M | 466.71 | 1 | 1 | 1 | PCE | I675 | SPS connecting cable | PL | Composants sur CI | PL35 | Connecteurs STV, RSV / autres | 4032248385089 | 85444290 | ES | Câbles confectionnés pour raccordement électrique et transmission de données entre l'API et l'interface API. | 407 | G | 4488.626 | CCM | 334 | 151 | 89 | MM | 7 |  |  | https://eshop.weidmueller.com/p/2733480010
2733480015 | PAC-CTLX-SD25-V10-1M5 | 474.07 | 1 | 1 | 1 | PCE | I675 | SPS connecting cable | PL | Composants sur CI | PL35 | Connecteurs STV, RSV / autres | 4032248385096 | 85444290 | ES | Câbles confectionnés pour raccordement électrique et transmission de données entre l'API et l'interface API. | 476 | G | 4522.5 | CCM | 335 | 150 | 90 | MM | 21 |  |  | https://eshop.weidmueller.com/p/2733480015
2733480020 | PAC-CTLX-SD25-V10-2M | 481.54 | 1 | 1 | 1 | PCE | I675 | SPS connecting cable | PL | Composants sur CI | PL35 | Connecteurs STV, RSV / autres | 4099986603295 | 85444290 | ES | Fil de circuit imprimé, 16 pôles, Câble LiYCY, 2 m, 0.25 mm² Câbles confectionnés pour raccordement électrique et transmission de données entre l'API et l'interface API. | 504 | G | 0.61 | CDM | 213.4 | 213.4 | 13.4 | MM | 28 |  |  | https://eshop.weidmueller.com/p/2733480020
2733480025 | PAC-CTLX-SD25-V10-2M5 | 488.9 | 1 | 1 | 1 | PCE | I675 | SPS connecting cable | PL | Composants sur CI | PL35 | Connecteurs STV, RSV / autres | 4099986603301 | 85444290 | ES | Fil de circuit imprimé, 16 pôles, Câble LiYCY, 2.5 m, 0.25 mm² Câbles confectionnés pour raccordement électrique et transmission de données entre l'API et l'interface API. | 560 | G | 0.61 | CDM | 213.4 | 213.4 | 13.4 | MM | 7 |  |  | https://eshop.weidmueller.com/p/2733480025
2733480030 | PAC-CTLX-SD25-V10-3M | 496.27 | 1 | 1 | 1 | PCE | I675 | SPS connecting cable | PL | Composants sur CI | PL35 | Connecteurs STV, RSV / autres | 4099986603318 | 85444290 | ES | Fil de circuit imprimé, 16 pôles, Câble LiYCY, 3 m, 0.25 mm² Câbles confectionnés pour raccordement électrique et transmission de données entre l'API et l'interface API. | 615 | G | 0.689 | CDM | 226.8 | 226.8 | 13.4 | MM | 28 |  |  | https://eshop.weidmueller.com/p/2733480030
2733480035 | PAC-CTLX-SD25-V10-3M5 | 503.63 | 1 | 1 | 1 | PCE | I675 | SPS connecting cable | PL | Composants sur CI | PL35 | Connecteurs STV, RSV / autres | 4099986603325 | 85444290 | ES | Fil de circuit imprimé, 16 pôles, Câble LiYCY, 3.5 m, 0.25 mm² Câbles confectionnés pour raccordement électrique et transmission de données entre l'API et l'interface API. | 671 | G | 0.689 | CDM | 226.8 | 226.8 | 13.4 | MM | 28 |  |  | https://eshop.weidmueller.com/p/2733480035
2733480040 | PAC-CTLX-SD25-V10-4M | 510.99 | 1 | 1 | 1 | PCE | I675 | SPS connecting cable | PL | Composants sur CI | PL35 | Connecteurs STV, RSV / autres | 4099986603332 | 85444290 | ES | Fil de circuit imprimé, 16 pôles, Câble LiYCY, 4 m, 0.25 mm² Câbles confectionnés pour raccordement électrique et transmission de données entre l'API et l'interface API. | 726 | G | 1.034 | CDM | 226.8 | 226.8 | 20.1 | MM | 28 |  |  | https://eshop.weidmueller.com/p/2733480040
2733480050 | PAC-CTLX-SD25-V10-5M | 525.71 | 1 | 1 | 1 | PCE | I675 | SPS connecting cable | PL | Composants sur CI | PL35 | Connecteurs STV, RSV / autres | 4099986603349 | 85444290 | ES | Fil de circuit imprimé, 16 pôles, Câble LiYCY, 5 m, 0.25 mm² Câbles confectionnés pour raccordement électrique et transmission de données entre l'API et l'interface API. | 837 | G | 1.034 | CDM | 226.8 | 226.8 | 20.1 | MM | 28 |  |  | https://eshop.weidmueller.com/p/2733480050
2733480100 | PAC-CTLX-SD25-V10-10M | 599.34 | 1 | 1 | 1 | PCE | I675 | SPS connecting cable | PL | Composants sur CI | PL35 | Connecteurs STV, RSV / autres | 4099986603356 | 85444290 | ES | Fil de circuit imprimé, 16 pôles, Câble LiYCY, 10 m, 0.25 mm² Câbles confectionnés pour raccordement électrique et transmission de données entre l'API et l'interface API. | 1392 | G | 1.546 | CDM | 240.2 | 240.2 | 26.8 | MM | 28 |  |  | https://eshop.weidmueller.com/p/2733480100
2733490005 | PAC-CTLX-SD37-V5-0M5 | 489.49 | 1 | 1 | 1 | PCE | I675 | SPS connecting cable | PL | Composants sur CI | PL35 | Connecteurs STV, RSV / autres | 4099986604544 | 85444290 | ES | Fil de circuit imprimé, 37 pôles, Câble LiYCY, 0.5 m, 0.25 mm² Câbles confectionnés pour raccordement électrique et transmission de données entre l'API et l'interface API. | 418 | G | 22.445 | CCM | 500 | 6.7 | 6.7 | MM | 28 |  |  | https://eshop.weidmueller.com/p/2733490005
2733490010 | PAC-CTLX-SD37-V5-1M | 500.82 | 1 | 1 | 1 | PCE | I675 | SPS connecting cable | PL | Composants sur CI | PL35 | Connecteurs STV, RSV / autres | 4032248386758 | 85444290 | ES | Câbles confectionnés pour raccordement électrique et transmission de données entre l'API et l'interface API. | 501 | G | [5 empty] | MM | 7 |  |  | https://eshop.weidmueller.com/p/2733490010
2733490015 | PAC-CTLX-SD37-V5-1M5 | 512.3 | 1 | 1 | 1 | PCE | I675 | SPS connecting cable | PL | Composants sur CI | PL35 | Connecteurs STV, RSV / autres | 4032248386765 | 85444290 | ES | Câbles confectionnés pour raccordement électrique et transmission de données entre l'API et l'interface API. | 618 | G |  | CCM |  |  |  | M | 7 |  |  | https://eshop.weidmueller.com/p/2733490015
2733490020 | PAC-CTLX-SD37-V5-2M | 523.89 | 1 | 1 | 1 | PCE | I675 | SPS connecting cable | PL | Composants sur CI | PL35 | Connecteurs STV, RSV / autres | 4099986604551 | 85444290 | ES | Fil de circuit imprimé, 37 pôles, Câble LiYCY, 2 m, 0.25 mm² Câbles confectionnés pour raccordement électrique et transmission de données entre l'API et l'interface API. | 790 | G | 0.61 | CDM | 213.4 | 213.4 | 13.4 | MM | 28 |  |  | https://eshop.weidmueller.com/p/2733490020
2733490025 | PAC-CTLX-SD37-V5-2M5 | 535.35 | 1 | 1 | 1 | PCE | I675 | SPS connecting cable | PL | Composants sur CI | PL35 | Connecteurs STV, RSV / autres | 4099986604568 | 85444290 | ES | Fil de circuit imprimé, 37 pôles, Câble LiYCY, 2.5 m, 0.25 mm² Câbles confectionnés pour raccordement électrique et transmission de données entre l'API et l'interface API. | 914 | G | 0.61 | CDM | 213.4 | 213.4 | 13.4 | MM | 28 |  |  | https://eshop.weidmueller.com/p/2733490025
2733490030 | PAC-CTLX-SD37-V5-3M | 546.82 | 1 | 1 | 1 | PCE | I675 | SPS connecting cable | PL | Composants sur CI | PL35 | Connecteurs STV, RSV / autres | 4099986604575 | 85444290 | ES | Fil de circuit imprimé, 37 pôles, Câble LiYCY, 3 m, 0.25 mm² Câbles confectionnés pour raccordement électrique et transmission de données entre l'API et l'interface API. | 1038 | G | 0.689 | CDM | 226.8 | 226.8 | 13.4 | MM | 28 |  |  | https://eshop.weidmueller.com/p/2733490030
2733490035 | PAC-CTLX-SD37-V5-3M5 | 558.28 | 1 | 1 | 1 | PCE | I675 | SPS connecting cable | PL | Composants sur CI | PL35 | Connecteurs STV, RSV / autres | 4099986604582 | 85444290 | ES | Fil de circuit imprimé, 37 pôles, Câble LiYCY, 3.5 m, 0.25 mm² Câbles confectionnés pour raccordement électrique et transmission de données entre l'API et l'interface API. | 1162 | G | 0.689 | CDM | 226.8 | 226.8 | 13.4 | MM | 28 |  |  | https://eshop.weidmueller.com/p/2733490035
2733490040 | PAC-CTLX-SD37-V5-4M | 569.74 | 1 | 1 | 1 | PCE | I675 | SPS connecting cable | PL | Composants sur CI | PL35 | Connecteurs STV, RSV / autres | 4099986604599 | 85444290 | ES | Fil de circuit imprimé, 37 pôles, Câble LiYCY, 4 m, 0.25 mm² Câbles confectionnés pour raccordement électrique et transmission de données entre l'API et l'interface API. | 1286 | G | 1.034 | CDM | 226.8 | 226.8 | 20.1 | MM | 28 |  |  | https://eshop.weidmueller.com/p/2733490040
2733490050 | PAC-CTLX-SD37-V5-5M | 592.67 | 1 | 1 | 1 | PCE | I675 | SPS connecting cable | PL | Composants sur CI | PL35 | Connecteurs STV, RSV / autres | 4099986604605 | 85444290 | ES | Fil de circuit imprimé, 37 pôles, Câble LiYCY, 5 m, 0.25 mm² Câbles confectionnés pour raccordement électrique et transmission de données entre l'API et l'interface API. | 1534 | G | 1.034 | CDM | 226.8 | 226.8 | 20.1 | MM | 28 |  |  | https://eshop.weidmueller.com/p/2733490050
2733490100 | PAC-CTLX-SD37-V5-10M | 707.32 | 1 | 1 | 1 | PCE | I675 | SPS connecting cable | PL | Composants sur CI | PL35 | Connecteurs STV, RSV / autres | 4099986604612 | 85444290 | ES | Fil de circuit imprimé, 37 pôles, Câble LiYCY, 10 m, 0.25 mm² Câbles confectionnés pour raccordement électrique et transmission de données entre l'API et l'interface API. | 2774 | G | 1.546 | CDM | 240.2 | 240.2 | 26.8 | MM | 28 |  |  | https://eshop.weidmueller.com/p/2733490100
2733790000 | VPU AC I 0 N-PE 305/100 2PE | 382.6 | 1 | 1 | 1 | PCE | P410 | Overvoltage protection units | PA | Produits Electroniques | PA53 | Protection surtension | 4050118813876 | 85363090 | SI | Parafoudre de surtension combiné AC (type 1+2), Tension de réseau: 240 V, Réseau basse tension: TT nur für N-PE, Nombre de pôles: 1 | 109 | G | 109.03 | CCM | 89 | 49 | 25 | MM | 63 |  |  | https://eshop.weidmueller.com/p/2733790000
2733950000 | ZQV 6N/6 | 267.72 | 100 | 20 | 20 | PCE | P173 | Accessories A series | PT | Blocs de Jonction | PT11 | Série Z - blocs de jonction à raccordement à ressort | 4064675066699 | 85369010 | DE | Connecteur transversal (bloc de jonction), enfiché, Orange, 41 A, Nombre de pôles: 6, Pas en mm: 8.00, Isolé: Oui, Largeur: 3.1 mm | 190 | G | 634.392 | CCM | 178 | 99 | 36 | MM | 7 |  |  | https://eshop.weidmueller.com/p/2733950000
2733960000 | ZQV 6N/7 | 399.28 | 100 | 20 | 20 | PCE | P173 | Accessories A series | PT | Blocs de Jonction | PT11 | Série Z - blocs de jonction à raccordement à ressort | 4064675066804 | 85369010 | DE | Connecteur transversal (bloc de jonction), enfiché, Orange, 41 A, Nombre de pôles: 7, Pas en mm: 8.00, Isolé: Oui, Largeur: 3.1 mm | 220 | G | 644.4 | CCM | 179 | 100 | 36 | MM | 7 |  |  | https://eshop.weidmueller.com/p/2733960000
2733970000 | ZQV 6N/10 | 544.99 | 100 | 20 | 20 | PCE | P173 | Accessories A series | PT | Blocs de Jonction | PT11 | Série Z - blocs de jonction à raccordement à ressort | 4064675066811 | 85369010 | DE | Connecteur transversal (bloc de jonction), enfiché, Orange, 41 A, Nombre de pôles: 10, Pas en mm: 8.00, Isolé: Oui, Largeur: 3.1 mm | 319 | G | 649.054 | CCM | 179 | 98 | 37 | MM | 7 |  |  | https://eshop.weidmueller.com/p/2733970000
2734020000 | BLZP 5.08HC/10/180F SN OR BX PRT | 820.56 | 100 | 30 | 30 | PCE | P311 | PCB-connectors 5 pin pitch | PL | Composants sur CI | PL30 | Connecteurs pour CI pas < 5mm | 4050118813661 | 85366990 | DE | Raccord enfichable du circuit imprimé avec une technologie de connexion innovante qui garantit un maniement sûr et intuitif. | 575 | G | 1442.61 | CCM | 351 | 137 | 30 | MM | 7 |  |  | https://eshop.weidmueller.com/p/2734020000
2734150000 | A2C 4 FE WT | 402.12 | 100 | 50 | 50 | PCE | P130 | Terminals A series universal | PT | Blocs de Jonction | PT01 | Série-A Bloc de jonction universel | 4050118814248 | 85369010 | RO | Bloc de jonction de protection, PUSH IN, blanc, 4 mm², 800 V, Nombre de raccordements: 2, Nombre d'étages: 1, TS 35, V-0, Wemid | 675 | G | 979.104 | CCM | 168 | 124 | 47 | MM | 21 |  |  | https://eshop.weidmueller.com/p/2734150000
2734160000 | A2C 6 FE WT | 529.08 | 100 | 50 | 50 | PCE | P130 | Terminals A series universal | PT | Blocs de Jonction | PT01 | Série-A Bloc de jonction universel | 4050118814309 | 85369010 | RO | Bloc de jonction de protection, PUSH IN, blanc, 6 mm², 800 V, Nombre de raccordements: 2, Nombre d'étages: 1, TS 35, V-0, Wemid | 971 | G | 1587.04 | CCM | 218 | 140 | 52 | MM | 21 |  |  | https://eshop.weidmueller.com/p/2734160000
2734170000 | A2C 10 FE WT | 626.52 | 100 | 25 | 25 | PCE | P130 | Terminals A series universal | PT | Blocs de Jonction | PT01 | Série-A Bloc de jonction universel | 4050118813869 | 85369010 | RO | Bloc de jonction de protection, PUSH IN, blanc, 10 mm², 1000 V, Nombre de raccordements: 2, Nombre d'étages: 1, TS 35, V-0, Wemid | 998 | G | 1440.894 | CCM | 169 | 147 | 58 | MM | 21 |  |  | https://eshop.weidmueller.com/p/2734170000
2735070000 | VPU LOCKING CLIP L | 432 | 100 | 10 | 10 | PCE | P410 | Overvoltage protection units | PA | Produits Electroniques | PA53 | Protection surtension | 4050118816402 | 39269097 | SI | Parafoudre de surtension combiné AC (type 1+2), Tension de réseau: , Réseau basse tension: , Nombre de pôles: | 13 | G | 35.71 | CCM | 96 | 31 | 12 | MM | 49 |  |  | https://eshop.weidmueller.com/p/2735070000
2735080000 | VPU LOCKING CLIP S | 359.6 | 100 | 10 | 10 | PCE | P410 | Overvoltage protection units | PA | Produits Electroniques | PA53 | Protection surtension | 4050118826050 | 39269097 | SI | Parafoudre de surtension combiné AC (type 1+2), Tension de réseau: , Réseau basse tension: , Nombre de pôles: | 6 | G | 29.26 | CCM | 76 | 35 | 11 | MM | 49 |  |  | https://eshop.weidmueller.com/p/2735080000
2735380000 | UR20-EM-2697910000-SP | 189.4 | 1 | 1 | 1 | PCE | I601 | U-Remote modules | PC | Technologie d'interface électronique | PC73 | E/S u-remote IP20 | 4064675266136 | 85176200 | DE | UR20-EM-2697910000-SP, Technologie d'interface électronique, E/S u-remote IP20, U-Remote modules | 42 | G | 208 | CCM | 130 | 80 | 20 | MM | 7 |  |  | https://eshop.weidmueller.com/p/2735380000
2735510000 | A3T 2.5 VL DL | 778.68 | 100 | 25 | 25 | PCE | P130 | Terminals A series universal | PT | Blocs de Jonction | PT01 | Série-A Bloc de jonction universel | 4064675002314 | 85369010 | RO | Bloc de jonction modulaire multi-étages, PUSH IN, Beige foncé, 2.5 mm², 800 V, Nombre de raccordements: 6, Nombre d'étages: 3, TS 35, V-0 | 611 | G | 1536.866 | CCM | 158 | 137 | 71 | MM | 28 |  |  | https://eshop.weidmueller.com/p/2735510000
2735560000 | HDC 64D SBU 1M40G N | 47.4 | 1 | 1 | 1 | PCE | P201 | Heavy duty connectors | PB | Connecteurs Etanches/composants passifs | PB72 | CIE Connecteurs industriels étanches | 4050118827811 | 85366990 | CN | HDC 64D SBU 1M40G N -CIE Connecteurs industriels étanches CIE Connecteurs industriels étanches | 481 | G | 1287.936 | CCM | 172 | 104 | 72 | MM | 84 |  |  | https://eshop.weidmueller.com/p/2735560000
2735830000 | HDC 40D TOBU 1M25G 1M32G CS | 35 | 1 | 1 | 1 | PCE | P201 | Heavy duty connectors | PB | Connecteurs Etanches/composants passifs | PB72 | CIE Connecteurs industriels étanches | 4050118824926 | 85389099 | CN | Connecteurs de puissance pour CI pas 7,62 mm, ou> - HDC 40D TOBU 1M25G 1M32G CS CIE Connecteurs industriels étanches | 313 | G | 27458.684 | CCM | 491 | 341 | 164 | MM | 84 |  |  | https://eshop.weidmueller.com/p/2735830000
2735910100 | SAIL-M12BG-5-1.0J | 14.5609 | 1 | 1 | 1 | PCE | I673 | SAI accessories | PB | Connecteurs Etanches/composants passifs | PB46 | SAI Accessoires pour répartiteurs capteurs et actionneurs | 4064675062141 | 85444290 | RO | Câbles capteurs/actionneurs confectionnés pour le raccordement de capteurs/actionneurs et pour la transmission de données. Les connecteurs débrochables sont moulés et testés. | 80 | G |  | CCM |  |  |  | MM | 56 |  |  | https://eshop.weidmueller.com/p/2735910100
2735910130 | SAIL-M12BG-5-1.3J | 15.6278 | 1 | 1 | 1 | PCE | I673 | SAI accessories | PB | Connecteurs Etanches/composants passifs | PB46 | SAI Accessoires pour répartiteurs capteurs et actionneurs | 4064675062158 | 85444290 | RO | Câbles capteurs/actionneurs confectionnés pour le raccordement de capteurs/actionneurs et pour la transmission de données. Les connecteurs débrochables sont moulés et testés. | 107 | G | 730.752 | CCM | 176 | 173 | 24 | MM | 56 |  |  | https://eshop.weidmueller.com/p/2735910130
2735910150 | SAIL-M12BG-5-1.5J | 16.339 | 1 | 1 | 1 | PCE | I673 | SAI accessories | PB | Connecteurs Etanches/composants passifs | PB46 | SAI Accessoires pour répartiteurs capteurs et actionneurs | 4050118886719 | 85444290 | RO | Câbles capteurs/actionneurs confectionnés pour le raccordement de capteurs/actionneurs et pour la transmission de données. Les connecteurs débrochables sont moulés et testés. | 152 | G |  | CCM |  |  |  | MM | 56 |  |  | https://eshop.weidmueller.com/p/2735910150
2735910300 | SAIL-M12BG-5-3.0J | 21.6733 | 1 | 1 | 1 | PCE | I673 | SAI accessories | PB | Connecteurs Etanches/composants passifs | PB46 | SAI Accessoires pour répartiteurs capteurs et actionneurs | 4050118886627 | 85444290 | RO | Câbles capteurs/actionneurs confectionnés pour le raccordement de capteurs/actionneurs et pour la transmission de données. Les connecteurs débrochables sont moulés et testés. | 215 | G | 884.64 | CCM | 194 | 190 | 24 | MM | 56 |  |  | https://eshop.weidmueller.com/p/2735910300
2735910500 | SAIL-M12BG-5-5.0J | 28.7858 | 1 | 1 | 1 | PCE | I673 | SAI accessories | PB | Connecteurs Etanches/composants passifs | PB46 | SAI Accessoires pour répartiteurs capteurs et actionneurs | 4050118886634 | 85444290 | RO | Câbles capteurs/actionneurs confectionnés pour le raccordement de capteurs/actionneurs et pour la transmission de données. Les connecteurs débrochables sont moulés et testés. | 328 | G | 1184.96 | CCM | 184 | 184 | 35 | MM | 56 |  |  | https://eshop.weidmueller.com/p/2735910500
2735911000 | SAIL-M12BG-5-10J | 50.62 | 1 | 1 | 1 | PCE | I673 | SAI accessories | PB | Connecteurs Etanches/composants passifs | PB46 | SAI Accessoires pour répartiteurs capteurs et actionneurs | 4050118886641 | 85444290 | RO | Câbles capteurs/actionneurs confectionnés pour le raccordement de capteurs/actionneurs et pour la transmission de données. Les connecteurs débrochables sont moulés et testés. | 748 | G | 1599 | CCM | 205 | 195 | 40 | MM | 56 |  |  | https://eshop.weidmueller.com/p/2735911000
2735920000 | IE-PCB-SPM-P-180-THR | 9.8 | 1 | 100 | 100 | PCE | I653 | Industrial Ethernet Cables | PL | Composants sur CI | PL31 | Connecteurs pour CI pas 5mm ou > | 4050118820164 | 85369010 | DE | SPE du connecteur de carte PCB, T1-B 10/100/1000 MBit/s , 72 V, Raccordement soudé THT/THR, Tape | 568 | G | 5336 | CCM | 330 | 330 | 49 | MM | 35 |  | 30/06/2026 | https://eshop.weidmueller.com/p/2735920000
2735950000 | A2C 35 PE DL | 1096.56 | 100 | 10 | 10 | PCE | P130 | Terminals A series universal | PT | Blocs de Jonction | PT01 | Série-A Bloc de jonction universel | 4064675002673 | 85369010 | RO | Bloc de jonction de protection, PUSH IN, Vert/jaune, 35 mm², 1000 V, Nombre de raccordements: 2, Nombre d'étages: 1, TS 35, V-0, Wemid | 1161 | G | 1529.28 | CCM | 177 | 108 | 80 | MM | 21 |  |  | https://eshop.weidmueller.com/p/2735950000
2736210000 | VPU AC II US 1 60/50 | 81.7 | 1 | 1 | 1 | PCE | P410 | Overvoltage protection units | PA | Produits Electroniques | PA53 | Protection surtension | 4050118825855 | 85363090 | SI | Parafoudre de surtension AC (type 2), Tension de réseau: , Réseau basse tension: Monophasé, TN, Nombre de pôles: 1 | 140 | G | 348.037 | CCM | 109 | 103 | 31 | MM | 63 |  |  | https://eshop.weidmueller.com/p/2736210000
2736270000 | VPU AC II US 1 R 60/50 | 99.5 | 1 | 1 | 1 | PCE | P410 | Overvoltage protection units | PA | Produits Electroniques | PA53 | Protection surtension | 4050118825459 | 85363090 | SI | Parafoudre de surtension AC (type 2), Tension de réseau: , Réseau basse tension: Monophasé, TN, Nombre de pôles: 1 | 136 | G | 516.12 | CCM | 110 | 46 | 102 | MM | 49 |  |  | https://eshop.weidmueller.com/p/2736270000
2736280000 | VPU AC II US 2 60/50 | 150.5 | 1 | 1 | 1 | PCE | P410 | Overvoltage protection units | PA | Produits Electroniques | PA53 | Protection surtension | 4050118825466 | 85363090 | SI | Parafoudre de surtension AC (type 2), Tension de réseau: , Réseau basse tension: Monophasé, TN-S, Nombre de pôles: 2 | 248 | G | 445.5 | CCM | 40.5 | 110 | 100 | MM | 63 |  |  | https://eshop.weidmueller.com/p/2736280000
2736300000 | VPU AC II US 1 240/50 | 74.2 | 1 | 1 | 1 | PCE | P410 | Overvoltage protection units | PA | Produits Electroniques | PA53 | Protection surtension | 4050118825848 | 85363090 | SI | Parafoudre de surtension AC (type 2), Tension de réseau: , Réseau basse tension: Monophasé, TN, Nombre de pôles: 1 | 158 | G | 330.27 | CCM | 109 | 101 | 30 | MM | 63 |  |  | https://eshop.weidmueller.com/p/2736300000
2736310000 | VPU AC II US 1 R 240/50 | 95.8 | 1 | 1 | 1 | PCE | P410 | Overvoltage protection units | PA | Produits Electroniques | PA53 | Protection surtension | 4050118825411 | 85363090 | SI | Parafoudre de surtension AC (type 2), Tension de réseau: , Réseau basse tension: Monophasé, TN, Nombre de pôles: 2 | 154 | G | 316.1 | CCM | 109 | 100 | 29 | MM | 49 |  |  | https://eshop.weidmueller.com/p/2736310000
2736320000 | VPU AC II US 2 240/50 | 151.3 | 1 | 1 | 1 | PCE | P410 | Overvoltage protection units | PA | Produits Electroniques | PA53 | Protection surtension | 4050118825831 | 85363090 | SI | Parafoudre de surtension AC (type 2), Tension de réseau: 240 V, Réseau basse tension: Monophasé, TN-S, Nombre de pôles: 2 | 262 | G | 549.12 | CCM | 110 | 104 | 48 | MM | 49 |  |  | https://eshop.weidmueller.com/p/2736320000
2736330000 | VPU AC II US 2 R 240/50 | 164.6 | 1 | 1 | 1 | PCE | P410 | Overvoltage protection units | PA | Produits Electroniques | PA53 | Protection surtension | 4050118825824 | 85363090 | SI | Parafoudre de surtension AC (type 2), Tension de réseau: 240 V, Réseau basse tension: Monophasé, TN-S, Nombre de pôles: 2 | 274 | G | 549 | CCM | 111 | 103 | 48 | MM | 49 |  |  | https://eshop.weidmueller.com/p/2736330000
2736340000 | VPU AC II US 1+1 240/50 | 151.3 | 1 | 1 | 1 | PCE | P410 | Overvoltage protection units | PA | Produits Electroniques | PA53 | Protection surtension | 4050118825817 | 85363090 | SI | Parafoudre de surtension AC (type 2), Tension de réseau: 240 V, Réseau basse tension: Monophasé, TN, TT, IT avec N, IT sans N, Nombre de pôles: 2 | 264 | G | 532.51 | CCM | 110 | 103 | 47 | MM | 49 |  |  | https://eshop.weidmueller.com/p/2736340000
2736350000 | VPU AC II US 1+1 R 240/50 | 162.2 | 1 | 1 | 1 | PCE | P410 | Overvoltage protection units | PA | Produits Electroniques | PA53 | Protection surtension | 4050118825800 | 85363090 | SI | Parafoudre de surtension AC (type 2), Tension de réseau: 240 V, Réseau basse tension: Monophasé, TN, TT, IT avec N, IT sans N, Nombre de pôles: 2 | 258 | G | 542.568 | CCM | 111 | 104 | 47 | MM | 63 |  |  | https://eshop.weidmueller.com/p/2736350000
2736360000 | VPU AC II US 3+1 240/50 | 310 | 1 | 1 | 1 | PCE | P410 | Overvoltage protection units | PA | Produits Electroniques | PA53 | Protection surtension | 4050118825794 | 85363090 | SI | Parafoudre de surtension AC (type 2), Tension de réseau: 230 V / 400 V, Réseau basse tension: TN-C-S, TN-S, TT, IT avec N, IT sans N, Nombre de pôles: | 485 | G | 919 | CCM | 111 | 101 | 82 | MM | 63 |  |  | https://eshop.weidmueller.com/p/2736360000
2736370000 | IE-C6ES8UG0300A44A40-X | 256.4385 | 1 | 1 | 1 | PCE | I653 | Industrial Ethernet Cables | PB | Connecteurs Etanches/composants passifs | PB47 | Ethernet Industriel Composants Passifs | 4050118821086 | 85444290 | DE | Câbles de données prêts à raccorder avec fils en cuivre. Ethernet Industriel Composants Passifs | 1488 | G |  | CCM |  |  |  | MM | 35 |  |  | https://eshop.weidmueller.com/p/2736370000
2736380000 | IE-C6ES8UG0250A44A40-X | 221.1268 | 1 | 1 | 1 | PCE | I653 | Industrial Ethernet Cables | PB | Connecteurs Etanches/composants passifs | PB47 | Ethernet Industriel Composants Passifs | 4050118821093 | 85444290 | DE | Câbles de données prêts à raccorder avec fils en cuivre. Ethernet Industriel Composants Passifs | 1232 | G | 5874.96 | CCM | 280 | 269 | 78 | MM | 35 |  |  | https://eshop.weidmueller.com/p/2736380000
2736390000 | VPU AC II US 3+1 R 240/50 | 328 | 1 | 1 | 1 | PCE | P410 | Overvoltage protection units | PA | Produits Electroniques | PA53 | Protection surtension | 4050118825787 | 85363090 | SI | Parafoudre de surtension AC (type 2), Tension de réseau: 230 V / 400 V, Réseau basse tension: TN-C-S, TN-S, TT, IT avec N, IT sans N, Nombre de pôles: | 493 | G | 929.06 | CCM | 110 | 103 | 82 | MM | 49 |  |  | https://eshop.weidmueller.com/p/2736390000
2736400000 | VPU AC II US 4 240/50 | 294.3 | 1 | 1 | 1 | PCE | P410 | Overvoltage protection units | PA | Produits Electroniques | PA53 | Protection surtension | 4050118825770 | 85363090 | SI | Parafoudre de surtension AC (type 2), Tension de réseau: 230 V / 400 V, Réseau basse tension: TN-C-S, TN-S, Nombre de pôles: 4 | 491 | G | 960.372 | CCM | 111 | 103 | 84 | MM | 49 |  |  | https://eshop.weidmueller.com/p/2736400000
2736410000 | VPU AC II US 4 R 240/50 | 311.3 | 1 | 1 | 1 | PCE | P410 | Overvoltage protection units | PA | Produits Electroniques | PA53 | Protection surtension | 4050118825763 | 85363090 | SI | Parafoudre de surtension AC (type 2), Tension de réseau: 230 V / 400 V, Réseau basse tension: TN-C-S, TN-S, Nombre de pôles: 4 | 494 | G | 988.344 | CCM | 111 | 106 | 84 | MM | 49 |  |  | https://eshop.weidmueller.com/p/2736410000
2736420000 | VPU AC II US 1 R 600/35 | 80.2 | 1 | 1 | 1 | PCE | P410 | Overvoltage protection units | PA | Produits Electroniques | PA53 | Protection surtension | 4050118821789 | 85363090 | SI | Parafoudre de surtension AC (type 2), Tension de réseau: , Réseau basse tension: Monophasé, TN, Nombre de pôles: 1 | 179 | G | 327.24 | CCM | 108 | 101 | 30 | MM | 49 |  |  | https://eshop.weidmueller.com/p/2736420000
2736430000 | VPU AC II US 2 R 600/35 | 159.2 | 1 | 1 | 1 | PCE | P410 | Overvoltage protection units | PA | Produits Electroniques | PA53 | Protection surtension | 4050118821796 | 85363090 | SI | Parafoudre de surtension AC (type 2), Tension de réseau: , Réseau basse tension: Monophasé, TN-S, Nombre de pôles: 2 | 324 | G | 555 | CCM | 111 | 102 | 49 | MM | 63 |  |  | https://eshop.weidmueller.com/p/2736430000
2736440000 | VPU AC II US 3+1 R 240/50 Y | 405.5 | 1 | 1 | 1 | PCE | P410 | Overvoltage protection units | PA | Produits Electroniques | PA53 | Protection surtension | 4050118825756 | 85363090 | SI | Parafoudre de surtension AC (type 2), Tension de réseau: 230 V / 400 V, Réseau basse tension: TN-C-S, TN-S, TT, IT avec N, IT sans N, Nombre de pôles: | 493 | G | 942 | CCM | 110 | 102 | 84 | MM | 63 |  | 01/06/2026 | https://eshop.weidmueller.com/p/2736440000
2736450000 | VPU AC II US 3 R 240/50 Y | 339.7 | 1 | 1 | 1 | PCE | P410 | Overvoltage protection units | PA | Produits Electroniques | PA53 | Protection surtension | 4050118825749 | 85363090 | SI | Parafoudre de surtension AC (type 2), Tension de réseau: 230 V / 400 V, Réseau basse tension: TN-C, Nombre de pôles: 3 | 387 | G | 743.145 | CCM | 111 | 103 | 65 | MM | 49 |  | 01/06/2026 | https://eshop.weidmueller.com/p/2736450000
2736460000 | VPU AC II US 1+1 R 240/50 Y | 220.7 | 1 | 1 | 1 | PCE | P410 | Overvoltage protection units | PA | Produits Electroniques | PA53 | Protection surtension | 4050118825732 | 85363090 | SI | Parafoudre de surtension AC (type 2), Tension de réseau: 240 V, Réseau basse tension: Monophasé, TN, TT, IT avec N, IT sans N, Nombre de pôles: 2 | 265 | G | 553.248 | CCM | 113 | 102 | 48 | MM | 63 |  | 01/06/2026 | https://eshop.weidmueller.com/p/2736460000
2736470000 | VPU AC II US 1 R 240/50 Y | 117.4 | 1 | 1 | 1 | PCE | P410 | Overvoltage protection units | PA | Produits Electroniques | PA53 | Protection surtension | 4050118825725 | 85363090 | SI | Parafoudre de surtension AC (type 2), Tension de réseau: , Réseau basse tension: Monophasé, TN, Nombre de pôles: 1 | 156 | G | 321 | CCM | 107 | 100 | 30 | MM | 49 |  | 01/06/2026 | https://eshop.weidmueller.com/p/2736470000
2736480000 | VPU AC II US 2 R 240/50 Y | 230.2 | 1 | 1 | 1 | PCE | P410 | Overvoltage protection units | PA | Produits Electroniques | PA53 | Protection surtension | 4050118825718 | 85363090 | SI | Parafoudre de surtension AC (type 2), Tension de réseau: 240 V, Réseau basse tension: Monophasé, TN-S, Nombre de pôles: 2 | 278 | G | 532 | CCM | 111 | 102 | 47 | MM | 49 |  | 01/06/2026 | https://eshop.weidmueller.com/p/2736480000
2736490000 | VPU AC II US 4 R 240/50 Y | 425.2 | 1 | 1 | 1 | PCE | P410 | Overvoltage protection units | PA | Produits Electroniques | PA53 | Protection surtension | 4050118825701 | 85363090 | SI | Parafoudre de surtension AC (type 2), Tension de réseau: 230 V / 400 V, Réseau basse tension: TN-C-S, TN-S, Nombre de pôles: 4 | 506 | G | 937.506 | CCM | 111 | 82 | 103 | MM | 49 |  | 01/06/2026 | https://eshop.weidmueller.com/p/2736490000
2736500000 | VPU AC II US 0 240/50 Y | 89.2 | 1 | 1 | 1 | PCE | P410 | Overvoltage protection units | PA | Produits Electroniques | PA53 | Protection surtension | 4050118825497 | 85363090 | SI | Parafoudre de surtension AC (type 2), Tension de réseau: , Réseau basse tension: Monophasé, TN, Nombre de pôles: 1 | 90 | G | 85.848 | CCM | 49 | 24 | 73 | MM | 49 |  | 01/06/2026 | https://eshop.weidmueller.com/p/2736500000
2736520000 | VPU AC II US 0 N-PE 240 Y | 66.6 | 1 | 1 | 1 | PCE | P410 | Overvoltage protection units | PA | Produits Electroniques | PA53 | Protection surtension | 4050118825480 | 85363090 | SI | Parafoudre de surtension AC (type 2), Tension de réseau: , Réseau basse tension: TT nur für N-PE, Nombre de pôles: 1 | 67 | G | 1501.95 | CCM | 155 | 95 | 102 | MM | 49 |  | 01/06/2026 | https://eshop.weidmueller.com/p/2736520000
2736550000 | SAIS-8/11 | 26.1 | 1 | 1 | 1 | PCE | I673 | SAI accessories | PB | Connecteurs Etanches/composants passifs | PB46 | SAI Accessoires pour répartiteurs capteurs et actionneurs | 4050118827859 | 85369010 | DE | Connecteurs ronds pour le montage individuel de conducteurs. Conception compacte. | 25 | G | 33.88 | CCM | 70 | 22 | 22 | MM | 21 |  |  | https://eshop.weidmueller.com/p/2736550000
2736560000 | SAIB-8/11 | 26.1 | 1 | 1 | 1 | PCE | I673 | SAI accessories | PB | Connecteurs Etanches/composants passifs | PB46 | SAI Accessoires pour répartiteurs capteurs et actionneurs | 4050118827842 | 85369010 | DE | Connecteur rond (personnalisable sur le terrain), M12, Codage A, Nombre de pôles: 8, IP67, Raccordement du blindage: Non | 29 | G | 41.33 | CCM | 82 | 24 | 21 | MM | 42 |  |  | https://eshop.weidmueller.com/p/2736560000
2736570000 | SAIS-12S/11-(TL) | 39.2 | 1 | 1 | 1 | PCE | I673 | SAI accessories | PB | Connecteurs Etanches/composants passifs | PB46 | SAI Accessoires pour répartiteurs capteurs et actionneurs | 4050118821970 | 85369010 | DE | Connecteurs ronds pour le montage individuel de conducteurs. Conception compacte. | 23.2 | G | 28 | CCM | 20 | 20 | 70 | MM | 63 |  |  | https://eshop.weidmueller.com/p/2736570000
2736580000 | SAIB-12S/11-(TL) | 39.2 | 1 | 1 | 1 | PCE | I673 | SAI accessories | PB | Connecteurs Etanches/composants passifs | PB46 | SAI Accessoires pour répartiteurs capteurs et actionneurs | 4050118827835 | 85369010 | DE | Connecteurs ronds pour le montage individuel de conducteurs. Conception compacte. | 23.2 | G | 28 | CCM | 20 | 20 | 70 | MM | 63 |  |  | https://eshop.weidmueller.com/p/2736580000
2736830000 | A2T 2.5 3C N-FT | 462.24 | 100 | 50 | 50 | PCE | P130 | Terminals A series universal | PT | Blocs de Jonction | PT01 | Série-A Bloc de jonction universel | 4064675049517 | 85369010 | RO | Bloc de jonction modulaire multi-étages, PUSH IN, Beige foncé, 2.5 mm², 800 V, Nombre de raccordements: 6, Nombre d'étages: 2, TS 35, V-0 | 992 | G | 2450.245 | CCM | 245 | 137 | 73 | MM | 21 |  |  | https://eshop.weidmueller.com/p/2736830000
2736890000 | HDC MFGS 6B AB | 23.3 | 1 | 1 | 1 | PCE | P201 | Heavy duty connectors | PB | Connecteurs Etanches/composants passifs | PB72 | CIE Connecteurs industriels étanches | 4050118822250 | 85389099 | RO | Cadre pour connecteur industriel, Série: ModuPlug, Taille de construction: 3, Nombre d'emplacements: 2, Zinc injecté sous pression | 59 | G | 270.63 | CCM | 97 | 62 | 45 | MM | 21 |  |  | https://eshop.weidmueller.com/p/2736890000
2736900000 | HDC MFGS 6B BA | 23.3 | 1 | 1 | 1 | PCE | P201 | Heavy duty connectors | PB | Connecteurs Etanches/composants passifs | PB72 | CIE Connecteurs industriels étanches | 4050118822267 | 85366990 | RO | Cadre pour connecteur industriel, Série: ModuPlug, Taille de construction: 3, Nombre d'emplacements: 2, Zinc injecté sous pression | 60 | G | 345.912 | CCM | 116 | 71 | 42 | MM | 21 |  |  | https://eshop.weidmueller.com/p/2736900000
2736910000 | HDC MFGS 10B AC | 23.3 | 1 | 1 | 1 | PCE | P201 | Heavy duty connectors | PB | Connecteurs Etanches/composants passifs | PB72 | CIE Connecteurs industriels étanches | 4050118822274 | 85366990 | RO | Cadre pour connecteur industriel, Série: ModuPlug, Taille de construction: 4, Nombre d'emplacements: 3, Zinc injecté sous pression | 65 | G | 177.408 | CCM | 48 | 88 | 42 | MM | 21 |  |  | https://eshop.weidmueller.com/p/2736910000
2736920000 | HDC MFGS 10B CA | 23.3 | 1 | 1 | 1 | PCE | P201 | Heavy duty connectors | PB | Connecteurs Etanches/composants passifs | PB72 | CIE Connecteurs industriels étanches | 4050118822281 | 85366990 | RO | Cadre pour connecteur industriel, Série: ModuPlug, Taille de construction: 4, Nombre d'emplacements: 3, Zinc injecté sous pression | 65 | G | 180 | CCM | 80 | 50 | 45 | MM | 21 |  |  | https://eshop.weidmueller.com/p/2736920000
2736930000 | HDC MFGS 16B AD | 23.4 | 1 | 1 | 1 | PCE | P201 | Heavy duty connectors | PB | Connecteurs Etanches/composants passifs | PB72 | CIE Connecteurs industriels étanches | 4050118822298 | 85366990 | RO | Cadre pour connecteur industriel, Série: ModuPlug, Taille de construction: 6, Nombre d'emplacements: 4, Zinc injecté sous pression | 81 | G | 141.53 | CCM | 85 | 45 | 37 | MM | 7 |  |  | https://eshop.weidmueller.com/p/2736930000
2736940000 | HDC MFGS 16B DA | 23.4 | 1 | 1 | 1 | PCE | P201 | Heavy duty connectors | PB | Connecteurs Etanches/composants passifs | PB72 | CIE Connecteurs industriels étanches | 4050118823004 | 85366990 | RO | Cadre pour connecteur industriel, Série: ModuPlug, Taille de construction: 6, Nombre d'emplacements: 4, Zinc injecté sous pression | 82 | G | 137.7 | CCM | 85 | 45 | 36 | MM | 7 |  |  | https://eshop.weidmueller.com/p/2736940000
2736950000 | HDC MFGS 24B AF | 23.4 | 1 | 1 | 1 | PCE | P201 | Heavy duty connectors | PB | Connecteurs Etanches/composants passifs | PB72 | CIE Connecteurs industriels étanches | 4050118823011 | 85366990 | RO | Cadre pour connecteur industriel, Série: ModuPlug, Taille de construction: 8, Nombre d'emplacements: 6, Zinc injecté sous pression | 95 | G | 386.88 | CCM | 120 | 52 | 62 | MM | 21 |  |  | https://eshop.weidmueller.com/p/2736950000
2736960000 | HDC MFGS 24B FA | 23.4 | 1 | 1 | 1 | PCE | P201 | Heavy duty connectors | PB | Connecteurs Etanches/composants passifs | PB72 | CIE Connecteurs industriels étanches | 4050118823028 | 85366990 | RO | Cadre pour connecteur industriel, Série: ModuPlug, Taille de construction: 8, Nombre d'emplacements: 6, Zinc injecté sous pression | 95 | G | 300.664 | CCM | 118 | 52 | 49 | MM | 21 |  |  | https://eshop.weidmueller.com/p/2736960000
2736970000 | HDC MFGL 6B AB | 24.3 | 1 | 1 | 1 | PCE | P201 | Heavy duty connectors | PB | Connecteurs Etanches/composants passifs | PB72 | CIE Connecteurs industriels étanches | 4050118823035 | 85366990 | RO | Cadre pour connecteur industriel, Série: ModuPlug, Taille de construction: 3, Nombre d'emplacements: 2, Zinc injecté sous pression | 64 | G | 259.376 | CCM | 86 | 58 | 52 | MM | 21 |  |  | https://eshop.weidmueller.com/p/2736970000
2736980000 | HDC MFGL 6B BA | 24.3 | 1 | 1 | 1 | PCE | P201 | Heavy duty connectors | PB | Connecteurs Etanches/composants passifs | PB72 | CIE Connecteurs industriels étanches | 4050118822908 | 85366990 | RO | Cadre pour connecteur industriel, Série: ModuPlug, Taille de construction: 3, Nombre d'emplacements: 2, Zinc injecté sous pression | 64 | G | 260.568 | CCM | 94 | 66 | 42 | MM | 21 |  |  | https://eshop.weidmueller.com/p/2736980000
2736990000 | HDC MFGL 10B AC | 24.3 | 1 | 1 | 1 | PCE | P201 | Heavy duty connectors | PB | Connecteurs Etanches/composants passifs | PB72 | CIE Connecteurs industriels étanches | 4050118823042 | 85366990 | RO | Cadre pour connecteur industriel, Série: ModuPlug, Taille de construction: 4, Nombre d'emplacements: 3, Zinc injecté sous pression | 68 | G | 260.756 | CCM | 76 | 73 | 47 | MM | 21 |  |  | https://eshop.weidmueller.com/p/2736990000
2737000000 | HDC MFGL 10B CA | 24.3 | 1 | 1 | 1 | PCE | P201 | Heavy duty connectors | PB | Connecteurs Etanches/composants passifs | PB72 | CIE Connecteurs industriels étanches | 4050118823059 | 85366990 | RO | Cadre pour connecteur industriel, Série: ModuPlug, Taille de construction: 4, Nombre d'emplacements: 3, Zinc injecté sous pression | 68 | G | 258.888 | CCM | 84 | 67 | 46 | MM | 21 |  |  | https://eshop.weidmueller.com/p/2737000000
2737010000 | HDC MFGL 16B AD | 24.4 | 1 | 1 | 1 | PCE | P201 | Heavy duty connectors | PB | Connecteurs Etanches/composants passifs | PB72 | CIE Connecteurs industriels étanches | 4050118823066 | 85366990 | RO | Cadre pour connecteur industriel, Série: ModuPlug, Taille de construction: 6, Nombre d'emplacements: 4, Zinc injecté sous pression | 85 | G | 270.336 | CCM | 96 | 64 | 44 | MM | 14 |  |  | https://eshop.weidmueller.com/p/2737010000
2737020000 | HDC MFGL 16B DA | 24.4 | 1 | 1 | 1 | PCE | P201 | Heavy duty connectors | PB | Connecteurs Etanches/composants passifs | PB72 | CIE Connecteurs industriels étanches | 4050118823073 | 85366990 | RO | Cadre pour connecteur industriel, Série: ModuPlug, Taille de construction: 6, Nombre d'emplacements: 4, Zinc injecté sous pression | 86 | G | 248.472 | CCM | 87 | 68 | 42 | MM | 14 |  |  | https://eshop.weidmueller.com/p/2737020000
2737030000 | HDC MFGL 24B AF | 24.4 | 1 | 1 | 1 | PCE | P201 | Heavy duty connectors | PB | Connecteurs Etanches/composants passifs | PB72 | CIE Connecteurs industriels étanches | 4050118823080 | 85366990 | RO | Cadre pour connecteur industriel, Série: ModuPlug, Taille de construction: 8, Nombre d'emplacements: 6, Zinc injecté sous pression | 98 | G | 371.712 | CCM | 121 | 64 | 48 | MM | 21 |  |  | https://eshop.weidmueller.com/p/2737030000
2737040000 | HDC MFGL 24B FA | 24.4 | 1 | 1 | 1 | PCE | P201 | Heavy duty connectors | PB | Connecteurs Etanches/composants passifs | PB72 | CIE Connecteurs industriels étanches | 4050118823097 | 85366990 | RO | Cadre pour connecteur industriel, Série: ModuPlug, Taille de construction: 8, Nombre d'emplacements: 6, Zinc injecté sous pression | 97 | G | 403.065 | CCM | 117 | 53 | 65 | MM | 21 |  |  | https://eshop.weidmueller.com/p/2737040000
2737220000 | B2CF 3.50/36/180LR SN BK BX SO | 3185.95 | 100 | 24 | 24 | PCE | P313 | PCB-Connectors S2L/B2L Minimate | PL | Composants sur CI | PL30 | Connecteurs pour CI pas < 5mm | 4050118823264 | 85366990 | DE | Raccord enfichable du circuit imprimé avec une technologie de connexion innovante qui garantit un maniement sûr et intuitif. | 677 | G | 1904 | CCM | 350 | 136 | 40 | MM | 56 |  |  | https://eshop.weidmueller.com/p/2737220000
2737440000 | PVN1M1I6SXF3V1O1TXPX10 | 857.89 | 1 | 1 | 1 | PCE | I662 | PV connectivitiy | PV | Coffret Photovoltaiques | PV25 | Coffret Photovoltaiques | 4032248395545 | 85371098 | TN | Coffret de raccordement (photovoltaïque), PV Next, 1000 V, 1 MPP, 6 entrées / 6 sorties par MPP, Avec porte-fusible, Protection surtension I / II, WM4 | 6908 | G | 101104 | CCM | 640 | 445 | 355 | MM | 56 |  |  | https://eshop.weidmueller.com/p/2737440000
2737480000 | PVN1M1I6S0F3V1O1TXPX10 | 993.05 | 1 | 1 | 1 | PCE | I662 | PV connectivitiy | PV | Coffret Photovoltaiques | PV25 | Coffret Photovoltaiques | 4032248395538 | 85371098 | DE | Coffret de raccordement (photovoltaïque), PV Next, 1000 V, 1 MPP, 6 entrées / 6 sorties par MPP, Avec porte-fusible, Protection surtension I / II, Int | 7602 | G | 108002.7 | CCM | 663 | 450 | 362 | MM | 56 |  |  | https://eshop.weidmueller.com/p/2737480000
2737520000 | PVN1M1I6SXF3V1O0TXPX10 | 763.63 | 1 | 1 | 1 | PCE | I662 | PV connectivitiy | PV | Coffret Photovoltaiques | PV25 | Coffret Photovoltaiques | 4050118004595 | 85371098 | TN | Coffret de raccordement (photovoltaïque), PV Next, 1000 V, 1 MPP, 6 entrées / 6 sorties par MPP, Avec porte-fusible, Protection surtension I / II, Pre | 6941 | G | 109831.68 | CCM | 672 | 454 | 360 | MM | 56 |  |  | https://eshop.weidmueller.com/p/2737520000
2737530000 | PVN1M1I6S0F3V1O0TXPX10 | 897.09 | 1 | 1 | 1 | PCE | I662 | PV connectivitiy | PV | Coffret Photovoltaiques | PV25 | Coffret Photovoltaiques | 4032248395552 | 85371098 | TN | Coffret de raccordement (photovoltaïque), PV Next, 1000 V, 1 MPP, 6 entrées / 6 sorties par MPP, Avec porte-fusible, Protection surtension I / II, Int | 7130 | G | 106339 | CCM | 659 | 452 | 357 | MM | 56 |  |  | https://eshop.weidmueller.com/p/2737530000
2737600000 | PVN DC 2I 1O 4MPP SPD1R WM4 11 | 909.56 | 1 | 1 | 1 | PCE | I662 | PV connectivitiy | PV | Coffret Photovoltaiques | PV25 | Coffret Photovoltaiques | 4050118824872 | 85372091 | TN | Coffret de raccordement (photovoltaïque), PV Next, 1100 V, 4 MPP, 2 entrées / 1 sortie par MPP, Protection surtension I / II, WM4C | 4.349 | G | 21781.25 | CCM | 425 | 250 | 205 | MM | 7 |  |  | https://eshop.weidmueller.com/p/2737600000
2737610000 | PVN DC 2I 2O 4MPP SPD1R CG 11 | 835.51 | 1 | 1 | 1 | PCE | I662 | PV connectivitiy | PV | Coffret Photovoltaiques | PV25 | Coffret Photovoltaiques | 4050118824889 | 85372091 | TN | Coffret de raccordement (photovoltaïque), PV Next, 1100 V, 4 MPP, 2 entrées / 2 sorties par MPP, Protection surtension I / II, Presse-étoupe | 6545 | G | 21071.745 | CCM | 423 | 243 | 205 | MM | 7 |  |  | https://eshop.weidmueller.com/p/2737610000
2737620000 | PVN1M6I4SXFXV1O1TXPX10 | 1388.72 | 1 | 1 | 1 | PCE | I662 | PV connectivitiy | PV | Coffret Photovoltaiques | PV25 | Coffret Photovoltaiques | 4050118824896 | 85371098 | TN | Coffret de raccordement (photovoltaïque), PV Next, 1000 V, 6 MPP, 2 entrées / 1 sortie par MPP, Protection surtension I / II, WM4C | 8951 | G | 107226.12 | CCM | 655 | 456 | 359 | MM | 7 |  |  | https://eshop.weidmueller.com/p/2737620000
2737630000 | PVN1M6I4SXFXV1O0TXPX10 | 1366.94 | 1 | 1 | 1 | PCE | I662 | PV connectivitiy | PV | Coffret Photovoltaiques | PV25 | Coffret Photovoltaiques | 4050118824902 | 85371098 | TN | Coffret de raccordement (photovoltaïque), PV Next, 1000 V, 6 MPP, 2 entrées / 1 sortie par MPP, Protection surtension I / II, Presse-étoupe | 8765 | G | 101237.5 | CCM | 650 | 445 | 350 | MM | 7 |  |  | https://eshop.weidmueller.com/p/2737630000
2737720000 | CC-DT 30/60 MC NE BL | 102.1 | 100 | 30 | 30 | PCE | P175 | Multicard markers | PI | Produits d'Installation | PI82 | Borniers d'installation | 4064675211174 | 39269097 | DE | Repérage d’appareils, Largeur: 60 mm, Caractères imprimés: vierge, Polyamide 66, bleu, -40...100 °C | 157 | G | 819.91 | CCM | 265 | 91 | 34 | MM | 21 |  |  | https://eshop.weidmueller.com/p/2737720000
2737730000 | CC-DT 30/60 K MC NE BL | 129 | 100 | 30 | 30 | PCE | P175 | Multicard markers | PI | Produits d'Installation | PI82 | Borniers d'installation | 4050118822878 | 39269097 | DE | Repérage d’appareils, Largeur: 60 mm, Caractères imprimés: vierge, Polyamide 66, bleu, -40...60 °C | 173 | G | 795.795 | CCM | 265 | 91 | 33 | MM | 21 |  |  | https://eshop.weidmueller.com/p/2737730000
2737740000 | CC-DT 85/54 MC NE BL | 418.2 | 100 | 10 | 10 | PCE | P175 | Multicard markers | PI | Produits d'Installation | PI82 | Borniers d'installation | 4064675028130 | 39269097 | DE | Repérage d’appareils, Largeur: 85 mm, Caractères imprimés: vierge, Polyamide 66, bleu, -40...100 °C | 488 | G | 1876 | CCM | 350 | 134 | 40 | MM | 21 |  |  | https://eshop.weidmueller.com/p/2737740000
2737750000 | CC-DT 85/54 K MC NE BL | 464.5 | 100 | 10 | 10 | PCE | P175 | Multicard markers | PI | Produits d'Installation | PI82 | Borniers d'installation | 4064675028147 | 39269097 | DE | Repérage d’appareils, Largeur: 85 mm, Caractères imprimés: vierge, Polyamide 66, bleu, -40...60 °C | 153 | G | 801.89 | CCM | 265 | 89 | 34 | MM | 21 |  |  | https://eshop.weidmueller.com/p/2737750000
2737760000 | CC-DT-H 30/60 BL | 239.4 | 100 | 10 | 10 | PCE | P177 | Terminal markers | PI | Produits d'Installation | PI85 | Goulotte de Câblage | 4064675211792 | 39269097 | DE | Support de repère d’appareil, Support de repère, Largeur: 63.8 mm, bleu, Polyamide 66, Classe d'inflammabilité selon UL 94: HB, plage de température d | 60 | G | 479.044 | CCM | 127 | 92 | 41 | MM | 21 |  |  | https://eshop.weidmueller.com/p/2737760000
2737770000 | CC-DT-H 85/54 BL | 600.1 | 100 | 20 | 20 | PCE | P177 | Terminal markers | PI | Produits d'Installation | PI85 | Goulotte de Câblage | 4064675211167 | 39269097 | DE | Support de repère d’appareil, Support de repère, Largeur: 58 mm, bleu, Polyamide 66, Classe d'inflammabilité selon UL 94: HB, plage de température d'u | 83 | G | 310.79 | CCM | 97 | 89 | 36 | MM | 7 |  |  | https://eshop.weidmueller.com/p/2737770000
2737780000 | SM-DT 27/27 MC NE BL | 95.7 | 100 | 60 | 60 | PCE | P175 | Multicard markers | PI | Produits d'Installation | PI82 | Borniers d'installation | 4064675211785 | 39269097 | DE | Repérage d’appareils, Largeur: 27 mm, Caractères imprimés: vierge, Polyamide 66, bleu, -40...100 °C | 131.6 | G | 787 | CCM | 266 | 87 | 57 | MM | 21 |  |  | https://eshop.weidmueller.com/p/2737780000
2737790000 | SM-DT 27/27 K MC NE BL | 153.1 | 100 | 60 | 60 | PCE | P175 | Multicard markers | PI | Produits d'Installation | PI82 | Borniers d'installation | 4064675211150 | 39269097 | DE | Repérage d’appareils, Largeur: 27 mm, Caractères imprimés: sans, Polyamide 66, bleu, -40...60 °C | 146 | G | 801.89 | CCM | 265 | 89 | 34 | MM | 14 |  |  | https://eshop.weidmueller.com/p/2737790000
2737800000 | SM-DT-H 27/27 BL | 180.8 | 100 | 10 | 10 | PCE | P177 | Terminal markers | PI | Produits d'Installation | PI85 | Goulotte de Câblage | 4064675210238 | 39269097 | DE | Support de repère d’appareil, Support de repère, Largeur: 27 mm, bleu, Polyamide 66, Classe d'inflammabilité selon UL 94: HB, plage de température d'u | 33 | G | 364.21 | CCM | 86 | 77 | 55 | MM | 21 |  |  | https://eshop.weidmueller.com/p/2737800000
2737810000 | BUF 10.16IT/03/180SF AG BK BX LRP | 1011.97 | 100 | 24 | 24 | PCE | P315 | PCB-Connectors SV/BU;SU/BU | PL | Composants sur CI | PL33 | Connecteurs de puissance pour CI pas 7,62 mm, ou> | 4050118826593 | 85366990 | RO | Raccord enfichable du circuit imprimé avec une technologie de connexion innovante qui garantit un maniement sûr et intuitif. | 1159 | G | 5099 | CCM | 356 | 186 | 77 | MM | 28 |  |  | https://eshop.weidmueller.com/p/2737810000
2737950000 | VG M12 SS PP 2.5-5 LSR | 137.2 | 1 | 1 | 1 | PCE | P179 | Accessories others | PS | Produits Spécifiques | PS26 | Coffrets ATEX | 4050118001020 | 73181900 | DE | Presse-étoupe métallique pour cages de raccordement lors de l'insertion de câbles. Avec détendeur. | 13.6 | G | [5 empty] | MM | 7 |  |  | https://eshop.weidmueller.com/p/2737950000
2737960000 | BVZ 7.62HP/06/180 SN BK BX LRP | 1047.46 | 100 | 50 | 50 | PCE | P315 | PCB-Connectors SV/BU;SU/BU | PL | Composants sur CI | PL33 | Connecteurs de puissance pour CI pas 7,62 mm, ou> | 4050118825862 | 85366990 | DE | Raccord enfichable du circuit imprimé avec une technologie de connexion innovante qui garantit un maniement sûr et intuitif. | 1637 | G | 3096.66 | CCM | 292 | 101 | 105 | MM | 49 |  |  | https://eshop.weidmueller.com/p/2737960000
2737970000 | VG M20 SS PP 5-8 LSR | 137.2 | 1 | 1 | 1 | PCE | P179 | Accessories others | PS | Produits Spécifiques | PS26 | Coffrets ATEX | 4050118000931 | 73181900 | DE | Presse-étoupe métallique pour cages de raccordement lors de l'insertion de câbles. Avec détendeur. | 27.87 | G | [5 empty] | MM | 7 |  |  | https://eshop.weidmueller.com/p/2737970000
2737980000 | VG M20 SS PP 6.5-9.5 LSR | 137.2 | 1 | 1 | 1 | PCE | P179 | Accessories others | PS | Produits Spécifiques | PS26 | Coffrets ATEX | 4050118000788 | 73181900 | DE | Presse-étoupe métallique pour cages de raccordement lors de l'insertion de câbles. Avec détendeur. | 27.33 | G | [5 empty] | MM | 7 |  |  | https://eshop.weidmueller.com/p/2737980000
2737990000 | VG M20 SS PP 7-10.5 LSR | 137.2 | 1 | 1 | 1 | PCE | P179 | Accessories others | PS | Produits Spécifiques | PS26 | Coffrets ATEX | 4050118001075 | 73181900 | DE | Presse-étoupe métallique pour cages de raccordement lors de l'insertion de câbles. Avec détendeur. | 25.72 | G | [5 empty] | MM | 7 |  |  | https://eshop.weidmueller.com/p/2737990000
2738000000 | VG M20 SS PP 9-13 LSR | 137.2 | 1 | 1 | 1 | PCE | P179 | Accessories others | PS | Produits Spécifiques | PS26 | Coffrets ATEX | 4050118001242 | 73181900 | DE | Presse-étoupe métallique pour cages de raccordement lors de l'insertion de câbles. Avec détendeur. | 25.81 | G | [5 empty] | MM | 7 |  |  | https://eshop.weidmueller.com/p/2738000000
2738010000 | VG M25 SS PP 7-10.5 LSR | 141.2 | 1 | 1 | 1 | PCE | P179 | Accessories others | PS | Produits Spécifiques | PS26 | Coffrets ATEX | 4050118001228 | 73181900 | DE | Presse-étoupe métallique pour cages de raccordement lors de l'insertion de câbles. Avec détendeur. | 45.42 | G | [5 empty] | MM | 7 |  |  | https://eshop.weidmueller.com/p/2738010000
2738020000 | VG M25 SS PP 11.5-15.5 LSR | 141.2 | 1 | 1 | 1 | PCE | P179 | Accessories others | PS | Produits Spécifiques | PS26 | Coffrets ATEX | 4050118001266 | 73181900 | DE | Presse-étoupe métallique pour cages de raccordement lors de l'insertion de câbles. Avec détendeur. | 42.83 | G | [5 empty] | MM | 7 |  |  | https://eshop.weidmueller.com/p/2738020000
2738030000 | VG M32 SS PP 14-18 LSR | 232.9 | 1 | 1 | 1 | PCE | P179 | Accessories others | PS | Produits Spécifiques | PS26 | Coffrets ATEX | 4050118000665 | 73181900 | DE | Presse-étoupe métallique pour cages de raccordement lors de l'insertion de câbles. Avec détendeur. | 84.02 | G | [5 empty] | MM | 7 |  |  | https://eshop.weidmueller.com/p/2738030000
2738040000 | VG M32 SS PP 17-20.5 LSR | 232.9 | 1 | 1 | 1 | PCE | P179 | Accessories others | PS | Produits Spécifiques | PS26 | Coffrets ATEX | 4050118001303 | 73181900 | DE | Presse-étoupe métallique pour cages de raccordement lors de l'insertion de câbles. Avec détendeur. | 81.76 | G | [5 empty] | MM | 7 |  |  | https://eshop.weidmueller.com/p/2738040000
2738050000 | VG M40 SS PP 20-25 LSR | 287.6 | 1 | 1 | 1 | PCE | P179 | Accessories others | PS | Produits Spécifiques | PS26 | Coffrets ATEX | 4050118001259 | 73181900 | DE | Presse-étoupe métallique pour cages de raccordement lors de l'insertion de câbles. Avec détendeur. | 135.18 | G | [5 empty] | MM | 7 |  |  | https://eshop.weidmueller.com/p/2738050000
2738060000 | VG M40 SS PP 24-28 LSR | 287.6 | 1 | 1 | 1 | PCE | P179 | Accessories others | PS | Produits Spécifiques | PS26 | Coffrets ATEX | 4050118000559 | 73181900 | DE | Presse-étoupe métallique pour cages de raccordement lors de l'insertion de câbles. Avec détendeur. | 130.26 | G | [5 empty] | MM | 7 |  |  | https://eshop.weidmueller.com/p/2738060000
2738070000 | VG M50 SS PP 27-32 LSR | 383.6 | 1 | 1 | 1 | PCE | P179 | Accessories others | PS | Produits Spécifiques | PS26 | Coffrets ATEX | 4050118000290 | 73181900 | DE | Presse-étoupe métallique pour cages de raccordement lors de l'insertion de câbles. Avec détendeur. | 179.7 | G | [5 empty] | MM | 7 |  |  | https://eshop.weidmueller.com/p/2738070000
2738080000 | VG M50 SS PP 29-34 LSR | 383.6 | 1 | 1 | 1 | PCE | P179 | Accessories others | PS | Produits Spécifiques | PS26 | Coffrets ATEX | 4050118000252 | 73181900 | DE | Presse-étoupe métallique pour cages de raccordement lors de l'insertion de câbles. Avec détendeur. | 176 | G | [5 empty] | MM | 7 |  |  | https://eshop.weidmueller.com/p/2738080000
2738100000 | VG M50 SS PP 32-36 LSR | 383.6 | 1 | 1 | 1 | PCE | P179 | Accessories others | PS | Produits Spécifiques | PS26 | Coffrets ATEX | 4050118000528 | 73181900 | DE | Presse-étoupe métallique pour cages de raccordement lors de l'insertion de câbles. Avec détendeur. | 172.2 | G | [5 empty] | MM | 7 |  |  | https://eshop.weidmueller.com/p/2738100000
2738110000 | VG NPT 1/2 PP 7-10.5 LSR | 144.1 | 1 | 1 | 1 | PCE | P179 | Accessories others | PS | Produits Spécifiques | PS26 | Coffrets ATEX | 4050118000504 | 73181900 | DE | Presse-étoupe métallique pour cages de raccordement lors de l'insertion de câbles. Avec détendeur. | 52.24 | G |  | CCM |  |  |  | M | 7 |  |  | https://eshop.weidmueller.com/p/2738110000
2738120000 | VG NPT 1/2 PP 9-13 LSR | 144.1 | 1 | 1 | 1 | PCE | P179 | Accessories others | PS | Produits Spécifiques | PS26 | Coffrets ATEX | 4050118000085 | 73181900 | DE | Presse-étoupe métallique pour cages de raccordement lors de l'insertion de câbles. Avec détendeur. | 50.6 | G | [5 empty] | MM | 7 |  |  | https://eshop.weidmueller.com/p/2738120000
2738130000 | VG NPT 1/2 PP 11.5-15.5 LSR | 144.1 | 1 | 1 | 1 | PCE | P179 | Accessories others | PS | Produits Spécifiques | PS26 | Coffrets ATEX | 4050118000078 | 73181900 | DE | Presse-étoupe métallique pour cages de raccordement lors de l'insertion de câbles. Avec détendeur. | 49.2 | G | [5 empty] | MM | 7 |  |  | https://eshop.weidmueller.com/p/2738130000
2738380000 | HDC MFS 08HE4XF AD | 96.8 | 1 | 1 | 1 | PCE | P201 | Heavy duty connectors | PB | Connecteurs Etanches/composants passifs | PB72 | CIE Connecteurs industriels étanches | 4050118826265 | 85366990 | RO | HEAVY DUTY CONNECTORS;INSERTS;MODULAR;MODUPLUG;FRAME CIE Connecteurs industriels étanches | 177 | G | 730 | CCM | 101 | 87 | 83 | MM | 7 |  |  | https://eshop.weidmueller.com/p/2738380000
2738390000 | HDC MFS 16HE4XF AD | 129.3 | 1 | 1 | 1 | PCE | P201 | Heavy duty connectors | PB | Connecteurs Etanches/composants passifs | PB72 | CIE Connecteurs industriels étanches | 4050118826272 | 85366990 | RO | HEAVY DUTY CONNECTORS;INSERTS;MODULAR;MODUPLUG;FRAME CIE Connecteurs industriels étanches | 223 | G | 736.542 | CCM | 102 | 87 | 83 | MM | 7 |  |  | https://eshop.weidmueller.com/p/2738390000
2738400000 | HDC MFS 24HE4XF AD | 161.7 | 1 | 1 | 1 | PCE | P201 | Heavy duty connectors | PB | Connecteurs Etanches/composants passifs | PB72 | CIE Connecteurs industriels étanches | 4050118826289 | 85366990 | RO | HEAVY DUTY CONNECTORS;INSERTS;MODULAR;MODUPLUG;FRAME CIE Connecteurs industriels étanches | 275 | G | 729 | CCM | 101 | 88 | 82 | MM | 7 |  |  | https://eshop.weidmueller.com/p/2738400000
2738410000 | HDC MFS 32HE4XF AD | 194.2 | 1 | 1 | 1 | PCE | P201 | Heavy duty connectors | PB | Connecteurs Etanches/composants passifs | PB72 | CIE Connecteurs industriels étanches | 4050118826296 | 85366990 | RO | Set de connecteurs débrochables industriels composé d'un insert, d'un boîtier et d'un presse-étoupe. | 317 | G | 728.816 | CCM | 101 | 88 | 82 | MM | 7 |  |  | https://eshop.weidmueller.com/p/2738410000
2738420000 | HDC MFS 08HE4M DA | 95.2 | 1 | 1 | 1 | PCE | P201 | Heavy duty connectors | PB | Connecteurs Etanches/composants passifs | PB72 | CIE Connecteurs industriels étanches | 4050118826708 | 85366990 | RO | Set de connecteurs débrochables industriels composé d'un insert, d'un boîtier et d'un presse-étoupe. | 144 | G | 350.3 | CCM | 96 | 89 | 41 | MM | 7 |  |  | https://eshop.weidmueller.com/p/2738420000
2738430000 | HDC MFS 16HE4M DA | 125.8 | 1 | 1 | 1 | PCE | P201 | Heavy duty connectors | PB | Connecteurs Etanches/composants passifs | PB72 | CIE Connecteurs industriels étanches | 4050118826715 | 85366990 | RO | Set de connecteurs débrochables industriels composé d'un insert, d'un boîtier et d'un presse-étoupe. | 171 | G | 349.2 | CCM | 97 | 90 | 40 | MM | 7 |  |  | https://eshop.weidmueller.com/p/2738430000
2738440000 | HDC MFS 24HE4M DA | 156.5 | 1 | 1 | 1 | PCE | P201 | Heavy duty connectors | PB | Connecteurs Etanches/composants passifs | PB72 | CIE Connecteurs industriels étanches | 4050118826722 | 85366990 | RO | Set de connecteurs débrochables industriels composé d'un insert, d'un boîtier et d'un presse-étoupe. | 197 | G | 357.6 | CCM | 98 | 89 | 41 | MM | 7 |  |  | https://eshop.weidmueller.com/p/2738440000
2738450000 | HDC MFS 32HE4M DA | 187.3 | 1 | 1 | 1 | PCE | P201 | Heavy duty connectors | PB | Connecteurs Etanches/composants passifs | PB72 | CIE Connecteurs industriels étanches | 4050118826739 | 85366990 | RO | Set de connecteurs débrochables industriels composé d'un insert, d'un boîtier et d'un presse-étoupe. | 223 | G | 341.76 | CCM | 96 | 89 | 40 | MM | 7 |  |  | https://eshop.weidmueller.com/p/2738450000
2738530000 | RL-FS PRE FILTER | 338.9 | 1 | 1 | 1 | PCE | P179 | Accessories others | PW | Outillage | PW68 | Assembled Cabinet Building | 4050118826937 | 84219990 | GB | RL-FS PRE FILTER - Machine Automatique - RL-FS PRE FILTER Machine Automatique Weidmüller | 7443 | G | 58349.592 | CCM | 392 | 333 | 447 | MM | 7 |  |  | https://eshop.weidmueller.com/p/2738530000
2738540000 | RL-FS FINE FILTER | 492.7 | 1 | 1 | 1 | PCE | P179 | Accessories others | PW | Outillage | PW68 | Assembled Cabinet Building | 4050118826944 | 84219990 | GB | RL-FS FINE FILTER - Outillage - RL-FS FINE FILTER Outillage Weidmüller RL-FS FINE FILTER Outillage Assembled Cabinet Building | 16265 | G | 36836.676 | CCM | 438 | 214 | 393 | MM | 7 |  |  | https://eshop.weidmueller.com/p/2738540000
2738560000 | RL-FIMT PC | 26.5 | 1 | 1 | 1 | PCE | P179 | Accessories others | PW | Outillage | PW68 | Assembled Cabinet Building | 4050118827163 | 84219990 | DE | RL-FIMT PC - Outillage - RL-FIMT PC Outillage Weidmüller RL-FIMT PC Outillage Assembled Cabinet Building | 110 | G | [5 empty] | MM | 7 |  |  | https://eshop.weidmueller.com/p/2738560000
2738570000 | LA-WI CLEANER | 24.5 | 1 | 1 | 1 | PCE | P179 | Accessories others | PW | Outillage | PW68 | Assembled Cabinet Building | 4050118827286 | 34025090 | DE | LA-WI CLEANER - Machine Automatique - LA-WI CLEANER Machine Automatique Weidmüller | 333 | G | [5 empty] | MM | 7 |  |  | https://eshop.weidmueller.com/p/2738570000
2738670000 | CH20M45 B SIM BK/BK 2010 | 703.1 | 100 | 6 | 6 | PCE | P420 | Empty housings electronic | PL | Composants sur CI | PL36 | Boitiers électronique (vides) | 4064675064091 | 85389099 | DE | Élément de base (logement modulaire), Largeur: 45 , IP20 en condition installée, Plastique, noir | 299 | G | 2227.5 | CCM | 150 | 135 | 110 | MM | 42 |  |  | https://eshop.weidmueller.com/p/2738670000
2738690000 | RAILASSEMBLER | 187000 | 1 | 1 | 1 | PCE | D990 | Automatic Printer Accessories | PW | Outillage | PW68 | Assembled Cabinet Building | 4050118845143 | 84798997 | DE | RAILASSEMBLER Machine Automatique RAILASSEMBLER Machine Automatique Assembled Cabinet Building | 2500000 | G | [5 empty] | MM | 7 |  |  | https://eshop.weidmueller.com/p/2738690000
2738730000 | BLL 5.08/03/90 3.2 SN BK BX TB | 154.91 | 100 | 120 | 120 | PCE | P311 | PCB-connectors 5 pin pitch | PL | Composants sur CI | PL30 | Connecteurs pour CI pas < 5mm | 4050118827873 | 85366930 | RO | Raccord enfichable du circuit imprimé avec une technologie de connexion innovante qui garantit un maniement sûr et intuitif. | 344 | G |  | CCM |  |  |  | MM | 49 |  | 31/10/2026 | https://eshop.weidmueller.com/p/2738730000
2738790000 | CH 5.00/05/180G 3.9SN BK BX | 129.12 | 100 | 250 | 250 | PCE | B311 | PCB-connectors Basic pitch 5.xx | PL | Composants sur CI | PL40 | PCB Basicmate signal connector | 4050118828528 | 85366990 | CN | PCB Basicmate signal connector - CH 5.00/05/180G 3.9SN BK BX PCB Basicmate signal connector | 538 | G | 1145.7 | CCM | 171 | 134 | 50 | MM | 56 |  |  | https://eshop.weidmueller.com/p/2738790000
2738800000 | CH 5.00/08/180G 3.9SN BK BX | 206.57 | 100 | 180 | 180 | PCE | B311 | PCB-connectors Basic pitch 5.xx | PL | Composants sur CI | PL40 | PCB Basicmate signal connector | 4050118828535 | 85366990 | CN | PCB Basicmate signal connector - CH 5.00/08/180G 3.9SN BK BX PCB Basicmate signal connector | 586 | G | 1186.056 | CCM | 171 | 136 | 51 | MM | 56 |  |  | https://eshop.weidmueller.com/p/2738800000
2739270000 | SL 5.08HC/03/90B 3.2SN BK BX TB | 71.7 | 100 | 100 | 100 | PCE | P311 | PCB-connectors 5 pin pitch | PL | Composants sur CI | PL30 | Connecteurs pour CI pas < 5mm | 4050118828597 | 85366930 | DE | Raccord enfichable du circuit imprimé avec une technologie de connexion innovante qui garantit un maniement sûr et intuitif. | 125 | G | 464.8 | CCM | 166 | 70 | 40 | MM | 49 |  |  | https://eshop.weidmueller.com/p/2739270000
2739330000 | IE-UD50KW-MODBUS-W | 1259.648 | 1 | 1 | 1 | PCE | I661 | FieldPower and Pick-to-Light | PB | Connecteurs Etanches/composants passifs | PB47 | Ethernet Industriel Composants Passifs | 4050118889321 | 85369010 | DE | Permet la mesure détaillée des installations de production. Ethernet Industriel Composants Passifs | 1680 | G | 5827.5 | CCM | 300 | 185 | 105 | MM | 7 |  |  | https://eshop.weidmueller.com/p/2739330000
2739480000 | BL 3.50/08/90 SN BK BX PRT | 694.64 | 100 | 66 | 66 | PCE | P310 | PCB-connectors 3 pin pitch | PL | Composants sur CI | PL30 | Connecteurs pour CI pas < 5mm | 4050118829105 | 85366990 | DE | Raccord enfichable du circuit imprimé avec une technologie de connexion innovante qui garantit un maniement sûr et intuitif. | 522 | G | 1463 | CCM | 347 | 136 | 31 | MM | 49 |  |  | https://eshop.weidmueller.com/p/2739480000
2739600000 | WDK 2.5V ZQV | 493.3 | 100 | 50 | 50 | PCE | P110 | Terminals W series | PT | Blocs de Jonction | PT10 | Série W -blocs de jonction à raccordment vissé | 4064675008095 | 85369010 | CZ | Bloc de jonction modulaire multi-étages, Raccordement vissé, Beige foncé, 2.5 mm², 400 V, Nombre de raccordements: 4, Nombre d'étages: 2, TS 35, V-0 | 698 | G | 1557.882 | CCM | 159 | 138 | 71 | MM | 42 |  |  | https://eshop.weidmueller.com/p/2739600000
2739630000 | IE-SR-4TX-LTE/4G-USEMEA | 1680.87 | 1 | 1 | 1 | PCE | I654 | Industrial Ethernet managed | PN | Produits actifs Ethernet/SAI | PN48 | Ethernet Industriel - Composants Actifs | 4050118890365 | 85176200 | DE | Service d’accès à distance sécurisé u-link, modem 4G, alarme par SMS / contrôle du modem par SMS, 4xRJ45, IP30, -30…+70°C | 353 | G | 2331.099 | CCM | 181 | 159 | 81 | MM | 7 |  |  | https://eshop.weidmueller.com/p/2739630000
2739640000 | IE-BHD-SPE-FP-CN-M10X0.75 | 2.74 | 1 | 10 | 10 | PCE | I653 | Industrial Ethernet Cables | PB | Connecteurs Etanches/composants passifs | PB47 | Ethernet Industriel Composants Passifs | 4050118829617 | 73181699 | DE | Contre-écrou pour presse-étoupe (en métal), Ethernet industriel, 2 mm, Laiton, nickelé | 9 | G | 6.141 | CCM | 89 | 23 | 3 | MM | 56 |  |  | https://eshop.weidmueller.com/p/2739640000
2739650000 | BLZP 5.08HC/19/180F SN BK BX SO | 1431.03 | 100 | 18 | 18 | PCE | P311 | PCB-connectors 5 pin pitch | PL | Composants sur CI | PL30 | Connecteurs pour CI pas < 5mm | 4050118829471 | 85366990 | RO | Série W -blocs de jonction à raccordment vissé - BLZP 5.08HC/19/180F SN BK BX SO Connecteurs pour CI pas < 5mm | 633 | G | 1582.35 | CCM | 350 | 137 | 33 | MM | 56 |  |  | https://eshop.weidmueller.com/p/2739650000
2739690000 | SLF 5.08/10/180 SN OR BX PRT | 866.96 | 100 | 36 | 36 | PCE | P311 | PCB-connectors 5 pin pitch | PL | Composants sur CI | PL30 | Connecteurs pour CI pas < 5mm | 4050118829495 | 85366990 | RO | Connecteurs pour CI pas < 5mm - SLF 5.08/10/180 SN OR BX PRT Connecteurs pour CI pas < 5mm | 719 | G | 1766 | CCM | 351 | 136 | 37 | MM | 49 |  |  | https://eshop.weidmueller.com/p/2739690000
2739720000 | USB2.0B R1H 2.8N4 TY BK | 69.39 | 100 | 100 | 100 | PCE | P308 | PCB-terminals accessories | PL | Composants sur CI | PL31 | Connecteurs pour CI pas 5mm ou > | 4050118831436 | 85366990 | CN | Conducteur enfichable de circuit imprimé, pour le raccordement de câbles de données. | 367 | G | 1238.204 | CCM | 263 | 214 | 22 | MM | 7 |  |  | https://eshop.weidmueller.com/p/2739720000
2740010000 | ATTB 6 BL | 762.27 | 100 | 50 | 50 | PCE | P131 | Terminals A series application | PT | Blocs de Jonction | PT02 | Série-A Bloc de jonction spécifique | 4064675021162 | 85369010 | RO | Bloc de jonction sectionnable de transformateur de mesure, PUSH IN, 30, 2 Bloc de jonction sans prises de déconnexion, qui sont intégrées pour recevoir un élément de prise dans lequel sont connectés les différents composants électriques. | 1650 | G | 3562 | CCM | 223 | 213 | 75 | MM | 14 |  |  | https://eshop.weidmueller.com/p/2740010000
2740020000 | ATTB 6 LTGY | 762.27 | 100 | 50 | 50 | PCE | P131 | Terminals A series application | PT | Blocs de Jonction | PT02 | Série-A Bloc de jonction spécifique | 4064675021179 | 85369010 | RO | Bloc de jonction sectionnable de transformateur de mesure, PUSH IN, 30, 2 Bloc de jonction sans prises de déconnexion, qui sont intégrées pour recevoir un élément de prise dans lequel sont connectés les différents composants électriques. | 1601 | G | 3498 | CCM | 223 | 212 | 74 | MM | 21 |  |  | https://eshop.weidmueller.com/p/2740020000
2740030000 | ATTB 6 BK | 762.27 | 100 | 50 | 50 | PCE | P131 | Terminals A series application | PT | Blocs de Jonction | PT02 | Série-A Bloc de jonction spécifique | 4064675021186 | 85369010 | RO | Barrette de raccordement de séparation des circuits pendant les essais ou les mesures. | 1613 | G | 3531 | CCM | 223 | 214 | 74 | MM | 14 |  |  | https://eshop.weidmueller.com/p/2740030000
2740040000 | WTTB 6 BL | 643 | 100 | 50 | 50 | PCE | P110 | Terminals W series | PT | Blocs de Jonction | PT10 | Série W -blocs de jonction à raccordment vissé | 4064675021193 | 85369010 | RO | Bloc de jonction sectionnable de transformateur de mesure, Raccordement vissé, 30, 2 | 1729 | G | 3660.16 | CCM | 224 | 215 | 76 | MM | 14 |  |  | https://eshop.weidmueller.com/p/2740040000
2740050000 | WTTB 6 LTGY | 643 | 100 | 50 | 50 | PCE | P110 | Terminals W series | PT | Blocs de Jonction | PT10 | Série W -blocs de jonction à raccordment vissé | 4064675021308 | 85369010 | RO | Bloc de jonction sectionnable de transformateur de mesure, Raccordement vissé, 500, 30, 2 | 1725 | G | 3660.768 | CCM | 223 | 216 | 76 | MM | 14 |  |  | https://eshop.weidmueller.com/p/2740050000
2740060000 | WTTB 6 BK | 643 | 100 | 50 | 50 | PCE | P110 | Terminals W series | PT | Blocs de Jonction | PT10 | Série W -blocs de jonction à raccordment vissé | 4064675021315 | 85369010 | RO | Bloc de jonction sectionnable de transformateur de mesure, Raccordement vissé, 500, 30, 2 | 1724 | G | 3594.38 | CCM | 225 | 213 | 75 | MM | 14 |  |  | https://eshop.weidmueller.com/p/2740060000
2740260000 | THM MT30X 15/9 SI | 3.7 | 100 | 10000 | 10000 | PCE | P176 | Labels markers | PI | Produits d'Installation | PI83 | Matériels d'installation | 4050118835731 | 39199080 | DE | Repérage d’appareils, Largeur: 15 mm, Caractères imprimés: sans, Polyester, argent | 305 | G | 1025.28 | CCM | 128 | 90 | 89 | MM | 35 |  |  | https://eshop.weidmueller.com/p/2740260000
2740420000 | IE-SW-AL10M-8TX-2GC | 588.76 | 1 | 1 | 1 | PCE | I654 | Industrial Ethernet managed | PN | Produits actifs Ethernet/SAI | PN48 | Ethernet Industriel - Composants Actifs | 4050118835830 | 85176200 | TW | Adapté, EtherNet/IP, 8xRJ45, 2xCombo(GE SFP ou RJ45), IP30, température de fonctionnement -40…+75 °C, alimentation redondante 12/24/48 V DC, contact de défaut | 1411 | G | 4133.744 | CCM | 239 | 184 | 94 | MM | 7 |  |  | https://eshop.weidmueller.com/p/2740420000
2740900000 | CA 100 DUO | 21992.6 | 1 | 1 | 1 | PCE | D990 | Automatic Printer Accessories | PW | Outillage | PW65 | Machines automatiques | 4050118835700 | 84798100 | DE | Machine automatique à dénuder et à sertir, Électro-pneumatique, Plage de dénudage : 6 - 10 mm² (4 mm² opt.) / AWG 10-8 (AWG 12 opt.), avec isolants, P | 47600 | G | 300592.6 | CCM | 745 | 655 | 616 | MM | 56 |  |  | https://eshop.weidmueller.com/p/2740900000
2740910005 | PAC-S1500-SD15-V2-0M5 | 278.74 | 1 | 1 | 1 | PCE | I675 | SPS connecting cable | PL | Composants sur CI | PL35 | Connecteurs STV, RSV / autres | 4099986604629 | 85444290 | ES | Fil de circuit imprimé, Signaux analogiques, 15 pôles, Câble LiYCY, 0.5 m, 0.25 mm² | 229 | G | 22.445 | CCM | 500 | 6.7 | 6.7 | MM | 28 |  |  | https://eshop.weidmueller.com/p/2740910005
2740910010 | PAC-S1500-SD15-V2-1M | 283.13 | 1 | 1 | 1 | PCE | I675 | SPS connecting cable | PL | Composants sur CI | PL35 | Connecteurs STV, RSV / autres | 4099986604636 | 85444290 | ES | Fil de circuit imprimé, Signaux analogiques, 15 pôles, Câble LiYCY, 1 m, 0.25 mm² | 284 | G | 0.305 | CDM | 213.4 | 213.4 | 6.7 | MM | 28 |  |  | https://eshop.weidmueller.com/p/2740910010
2740910015 | PAC-S1500-SD15-V2-1M5 | 287.53 | 1 | 1 | 1 | PCE | I675 | SPS connecting cable | PL | Composants sur CI | PL35 | Connecteurs STV, RSV / autres | 4099986604643 | 85444290 | ES | Fil de circuit imprimé, Signaux analogiques, 15 pôles, Câble LiYCY, 1.5 m, 0.25 mm² | 340 | G | 0.61 | CDM | 213.4 | 213.4 | 13.4 | MM | 28 |  |  | https://eshop.weidmueller.com/p/2740910015
2740910020 | PAC-S1500-SD15-V2-2M | 291.92 | 1 | 1 | 1 | PCE | I675 | SPS connecting cable | PL | Composants sur CI | PL35 | Connecteurs STV, RSV / autres | 4099986604650 | 85444290 | ES | Fil de circuit imprimé, Signaux analogiques, 15 pôles, Câble LiYCY, 2 m, 0.25 mm² | 395 | G | 0.61 | CDM | 213.4 | 213.4 | 13.4 | MM | 28 |  |  | https://eshop.weidmueller.com/p/2740910020
2740910025 | PAC-S1500-SD15-V2-2M5 | 296.31 | 1 | 1 | 1 | PCE | I675 | SPS connecting cable | PL | Composants sur CI | PL35 | Connecteurs STV, RSV / autres | 4099986604667 | 85444290 | ES | Fil de circuit imprimé, Signaux analogiques, 15 pôles, Câble LiYCY, 2.5 m, 0.25 mm² | 451 | G | 0.61 | CDM | 213.4 | 213.4 | 13.4 | MM | 28 |  |  | https://eshop.weidmueller.com/p/2740910025
2740910030 | PAC-S1500-SD15-V2-3M | 300.7 | 1 | 1 | 1 | PCE | I675 | SPS connecting cable | PL | Composants sur CI | PL35 | Connecteurs STV, RSV / autres | 4099986604674 | 85444290 | ES | Fil de circuit imprimé, Signaux analogiques, 15 pôles, Câble LiYCY, 3 m, 0.25 mm² | 506 | G | 0.689 | CDM | 226.8 | 226.8 | 13.4 | MM | 28 |  |  | https://eshop.weidmueller.com/p/2740910030
2740910035 | PAC-S1500-SD15-V2-3M5 | 305.09 | 1 | 1 | 1 | PCE | I675 | SPS connecting cable | PL | Composants sur CI | PL35 | Connecteurs STV, RSV / autres | 4099986604681 | 85444290 | ES | Fil de circuit imprimé, Signaux analogiques, 15 pôles, Câble LiYCY, 3.5 m, 0.25 mm² | 562 | G | 0.689 | CDM | 226.8 | 226.8 | 13.4 | MM | 28 |  |  | https://eshop.weidmueller.com/p/2740910035
2740910040 | PAC-S1500-SD15-V2-4M | 309.48 | 1 | 1 | 1 | PCE | I675 | SPS connecting cable | PL | Composants sur CI | PL35 | Connecteurs STV, RSV / autres | 4099986604698 | 85444290 | ES | Fil de circuit imprimé, Signaux analogiques, 15 pôles, Câble LiYCY, 4 m, 0.25 mm² | 617 | G | 1.034 | CDM | 226.8 | 226.8 | 20.1 | MM | 28 |  |  | https://eshop.weidmueller.com/p/2740910040
2740910050 | PAC-S1500-SD15-V2-5M | 318.27 | 1 | 1 | 1 | PCE | I675 | SPS connecting cable | PL | Composants sur CI | PL35 | Connecteurs STV, RSV / autres | 4099986604704 | 85444290 | ES | Fil de circuit imprimé, Signaux analogiques, 15 pôles, Câble LiYCY, 5 m, 0.25 mm² | 728 | G | 1.034 | CDM | 226.8 | 226.8 | 20.1 | MM | 28 |  |  | https://eshop.weidmueller.com/p/2740910050
2740910100 | PAC-S1500-SD15-V2-10M | 362.19 | 1 | 1 | 1 | PCE | I675 | SPS connecting cable | PL | Composants sur CI | PL35 | Connecteurs STV, RSV / autres | 4099986604711 | 85444290 | ES | Fil de circuit imprimé, Signaux analogiques, 15 pôles, Câble LiYCY, 10 m, 0.25 mm² | 1283 | G | 1.546 | CDM | 240.2 | 240.2 | 26.8 | MM | 28 |  |  | https://eshop.weidmueller.com/p/2740910100
2740920150 | SAIL-ZW-VSB-1.5U | 41.2 | 1 | 1 | 1 | PCE | I673 | SAI accessories | PB | Connecteurs Etanches/composants passifs | PB46 | SAI Accessoires pour répartiteurs capteurs et actionneurs | 4050118843767 | 85444290 | CZ | SAI Accessoires pour répartiteurs capteurs et actionneurs - SAIL-ZW-VSB-1.5U SAI Accessoires pour répartiteurs capteurs et actionneurs | 161 | G | 511 | CCM | 156 | 131 | 25 | MM | 63 |  |  | https://eshop.weidmueller.com/p/2740920150
2740930005 | PAC-S1500-SD15-V3-0M5 | 278.74 | 1 | 1 | 1 | PCE | I675 | SPS connecting cable | PL | Composants sur CI | PL35 | Connecteurs STV, RSV / autres | 4099986604728 | 85444290 | ES | Fil de circuit imprimé, Signaux analogiques, 15 pôles, Câble LiYCY, 0.5 m, 0.25 mm² | 229 | G | 22.445 | CCM | 500 | 6.7 | 6.7 | MM | 28 |  |  | https://eshop.weidmueller.com/p/2740930005
2740930010 | PAC-S1500-SD15-V3-1M | 283.13 | 1 | 1 | 1 | PCE | I675 | SPS connecting cable | PL | Composants sur CI | PL35 | Connecteurs STV, RSV / autres | 4099986604735 | 85444290 | ES | Fil de circuit imprimé, Signaux analogiques, 15 pôles, Câble LiYCY, 1 m, 0.25 mm² | 284 | G | 0.305 | CDM | 213.4 | 213.4 | 6.7 | MM | 28 |  |  | https://eshop.weidmueller.com/p/2740930010
2740930015 | PAC-S1500-SD15-V3-1M5 | 287.53 | 1 | 1 | 1 | PCE | I675 | SPS connecting cable | PL | Composants sur CI | PL35 | Connecteurs STV, RSV / autres | 4099986604742 | 85444290 | ES | Fil de circuit imprimé, Signaux analogiques, 15 pôles, Câble LiYCY, 1.5 m, 0.25 mm² | 340 | G | 0.61 | CDM | 213.4 | 213.4 | 13.4 | MM | 28 |  |  | https://eshop.weidmueller.com/p/2740930015
2740930020 | PAC-S1500-SD15-V3-2M | 291.92 | 1 | 1 | 1 | PCE | I675 | SPS connecting cable | PL | Composants sur CI | PL35 | Connecteurs STV, RSV / autres | 4099986604759 | 85444290 | ES | Fil de circuit imprimé, Signaux analogiques, 15 pôles, Câble LiYCY, 2 m, 0.25 mm² | 395 | G | 0.61 | CDM | 213.4 | 213.4 | 13.4 | MM | 28 |  |  | https://eshop.weidmueller.com/p/2740930020
2740930025 | PAC-S1500-SD15-V3-2M5 | 296.31 | 1 | 1 | 1 | PCE | I675 | SPS connecting cable | PL | Composants sur CI | PL35 | Connecteurs STV, RSV / autres | 4099986604766 | 85444290 | ES | Fil de circuit imprimé, Signaux analogiques, 15 pôles, Câble LiYCY, 2.5 m, 0.25 mm² | 451 | G | 0.61 | CDM | 213.4 | 213.4 | 13.4 | MM | 28 |  |  | https://eshop.weidmueller.com/p/2740930025
2740930030 | PAC-S1500-SD15-V3-3M | 300.7 | 1 | 1 | 1 | PCE | I675 | SPS connecting cable | PL | Composants sur CI | PL35 | Connecteurs STV, RSV / autres | 4099986604773 | 85444290 | ES | Fil de circuit imprimé, Signaux analogiques, 15 pôles, Câble LiYCY, 3 m, 0.25 mm² | 506 | G | 0.689 | CDM | 226.8 | 226.8 | 13.4 | MM | 28 |  |  | https://eshop.weidmueller.com/p/2740930030
2740930035 | PAC-S1500-SD15-V3-3M5 | 305.09 | 1 | 1 | 1 | PCE | I675 | SPS connecting cable | PL | Composants sur CI | PL35 | Connecteurs STV, RSV / autres | 4099986604780 | 85444290 | ES | Fil de circuit imprimé, Signaux analogiques, 15 pôles, Câble LiYCY, 3.5 m, 0.25 mm² | 562 | G | 0.689 | CDM | 226.8 | 226.8 | 13.4 | MM | 28 |  |  | https://eshop.weidmueller.com/p/2740930035
2740930040 | PAC-S1500-SD15-V3-4M | 309.48 | 1 | 1 | 1 | PCE | I675 | SPS connecting cable | PL | Composants sur CI | PL35 | Connecteurs STV, RSV / autres | 4099986604797 | 85444290 | ES | Fil de circuit imprimé, Signaux analogiques, 15 pôles, Câble LiYCY, 4 m, 0.25 mm² | 617 | G | 1.034 | CDM | 226.8 | 226.8 | 20.1 | MM | 28 |  |  | https://eshop.weidmueller.com/p/2740930040
2740930050 | PAC-S1500-SD15-V3-5M | 318.27 | 1 | 1 | 1 | PCE | I675 | SPS connecting cable | PL | Composants sur CI | PL35 | Connecteurs STV, RSV / autres | 4099986604803 | 85444290 | ES | Fil de circuit imprimé, Signaux analogiques, 15 pôles, Câble LiYCY, 5 m, 0.25 mm² | 728 | G | 1.034 | CDM | 226.8 | 226.8 | 20.1 | MM | 28 |  |  | https://eshop.weidmueller.com/p/2740930050
2740930100 | PAC-S1500-SD15-V3-10M | 362.19 | 1 | 1 | 1 | PCE | I675 | SPS connecting cable | PL | Composants sur CI | PL35 | Connecteurs STV, RSV / autres | 4099986604810 | 85444290 | ES | Fil de circuit imprimé, Signaux analogiques, 15 pôles, Câble LiYCY, 10 m, 0.25 mm² | 1283 | G | 1.546 | CDM | 240.2 | 240.2 | 26.8 | MM | 28 |  |  | https://eshop.weidmueller.com/p/2740930100
2741040000 | MPS 5/01 S M TN B | 81.03 | 100 | 250 | 250 | PCE | P311 | PCB-connectors 5 pin pitch | PL | Composants sur CI | PL28 | PCB Connector | 4064675047995 | 85366990 | DE | Raccord enfichable du circuit imprimé avec une technologie de connexion innovante qui garantit un maniement sûr et intuitif. | 536.25 | G |  | CCM |  |  |  | MM | 7 |  |  | https://eshop.weidmueller.com/p/2741040000
2741050000 | MPS 5/01 S E TN B | 81.03 | 100 | 250 | 250 | PCE | P311 | PCB-connectors 5 pin pitch | PL | Composants sur CI | PL28 | PCB Connector | 4064675048817 | 85366990 | DE | Raccord enfichable du circuit imprimé avec une technologie de connexion innovante qui garantit un maniement sûr et intuitif. | 508.75 | G |  | CCM |  |  |  | MM | 7 |  |  | https://eshop.weidmueller.com/p/2741050000
2741060000 | MPS 5/01 D11 S TN B | 123.63 | 100 | 125 | 125 | PCE | P311 | PCB-connectors 5 pin pitch | PL | Composants sur CI | PL28 | PCB Connector | 4099986890497 | 85366990 | DE | Raccord enfichable du circuit imprimé avec une technologie de connexion innovante qui garantit un maniement sûr et intuitif. | 475.875 | G | 1349.76 | CCM | 152 | 111 | 80 | MM | 7 |  |  | https://eshop.weidmueller.com/p/2741060000
2741070000 | MHS 5/01 H S T3 B | 28.08 | 100 | 500 | 500 | PCE | P311 | PCB-connectors 5 pin pitch | PL | Composants sur CI | PL28 | PCB Connector | 4064675048824 | 85366930 | DE | Raccord enfichable du circuit imprimé avec une technologie de connexion innovante qui garantit un maniement sûr et intuitif. | 426.5 | G |  | CCM |  |  |  | MM | 7 |  |  | https://eshop.weidmueller.com/p/2741070000
2741080000 | MHS 5/01 H M T3 B | 28.08 | 100 | 500 | 500 | PCE | P311 | PCB-connectors 5 pin pitch | PL | Composants sur CI | PL28 | PCB Connector | 4064675048831 | 85366930 | DE | Raccord enfichable du circuit imprimé avec une technologie de connexion innovante qui garantit un maniement sûr et intuitif. | 382 | G |  | CCM |  |  |  | MM | 7 |  |  | https://eshop.weidmueller.com/p/2741080000
2741090000 | MHS 5/01 H E T3 B | 28.08 | 100 | 500 | 500 | PCE | P311 | PCB-connectors 5 pin pitch | PL | Composants sur CI | PL28 | PCB Connector | 4064675048848 | 85366930 | DE | Raccord enfichable du circuit imprimé avec une technologie de connexion innovante qui garantit un maniement sûr et intuitif. | 464 | G |  | CCM |  |  |  | MM | 7 |  |  | https://eshop.weidmueller.com/p/2741090000
2741100000 | MHS 5/01 D11 H B | 360.18 | 100 | 42 | 42 | PCE | P311 | PCB-connectors 5 pin pitch | PL | Composants sur CI | PL28 | PCB Connector | 4099986942479 | 85366930 | DE | Raccord enfichable du circuit imprimé avec une technologie de connexion innovante qui garantit un maniement sûr et intuitif. | 200.802 | G | 162.514 | CCM | 550 | 16.6 | 17.8 | MM | 7 |  |  | https://eshop.weidmueller.com/p/2741100000
2741190000 | VT SF 4.5/21 MC NE GN V0 | 28.5 | 100 | 192 | 192 | PCE | P175 | Multicard markers | PI | Produits d'Installation | PI82 | Borniers d'installation | 4050118843736 | 39269097 | DE | Système de codage des câbles, vert, Polyamide 66 Repères faible pollution, sans halogène pour lignes et câbles. Fixation par colliers de serrage | 162 | G | 1349.418 | CCM | 266 | 89 | 57 | MM | 21 |  |  | https://eshop.weidmueller.com/p/2741190000
2741400000 | MHS 5/02 H T3 B T | 56.2 | 100 | 48 | 48 | PCE | P311 | PCB-connectors 5 pin pitch | PL | Composants sur CI | PL20 | PCB Connector | 4064675055389 | 85366930 | DE | Connecteur PCB (raccordement sur platine), 320 V, 26.8 A, Pas en mm: 5.00, Nombre de pôles: 2, Raccordement soudé THT/THR, Tube | 128.976 | G | 217.404 | CCM | 549 | 22 | 18 | MM | 28 |  |  | https://eshop.weidmueller.com/p/2741400000
2741420000 | MHS 5/03 H T3 B T | 84.26 | 100 | 33 | 33 | PCE | P311 | PCB-connectors 5 pin pitch | PL | Composants sur CI | PL20 | PCB Connector | 4064675055396 | 85366930 | DE | Connecteur PCB (raccordement sur platine), 320 V, 26.8 A, Pas en mm: 5.00, Nombre de pôles: 3, Raccordement soudé THT/THR, Tube | 127.479 | G | 217.404 | CCM | 549 | 22 | 18 | MM | 28 |  |  | https://eshop.weidmueller.com/p/2741420000
2741430000 | MHS 5/04 H T3 B T | 112.36 | 100 | 25 | 25 | PCE | P311 | PCB-connectors 5 pin pitch | PL | Composants sur CI | PL20 | PCB Connector | 4064675055402 | 85366930 | DE | Connecteur PCB (raccordement sur platine), 320 V, 26.8 A, Pas en mm: 5.00, Nombre de pôles: 4, Raccordement soudé THT/THR, Tube | 128 | G | 219.051 | CCM | 549 | 21 | 19 | MM | 28 |  |  | https://eshop.weidmueller.com/p/2741430000
2741440000 | MHS 5/05 H T3 B T | 140.44 | 100 | 20 | 20 | PCE | P311 | PCB-connectors 5 pin pitch | PL | Composants sur CI | PL20 | PCB Connector | 4064675055419 | 85366930 | DE | Connecteur PCB (raccordement sur platine), 320 V, 26.8 A, Pas en mm: 5.00, Nombre de pôles: 5, Raccordement soudé THT/THR, Tube | 124.94 | G | 261.25 | CCM | 550 | 25 | 19 | MM | 28 |  |  | https://eshop.weidmueller.com/p/2741440000
2741450000 | MHS 5/06 H T3 B T | 168.53 | 100 | 17 | 17 | PCE | P311 | PCB-connectors 5 pin pitch | PL | Composants sur CI | PL20 | PCB Connector | 4064675055426 | 85366930 | DE | Connecteur PCB (raccordement sur platine), 320 V, 26.8 A, Pas en mm: 5.00, Nombre de pôles: 6, Raccordement soudé THT/THR, Tube | 125.715 | G | 217.404 | CCM | 549 | 22 | 18 | MM | 28 |  |  | https://eshop.weidmueller.com/p/2741450000
2741460000 | MHS 5/07 H T3 B T | 196.62 | 100 | 15 | 15 | PCE | P311 | PCB-connectors 5 pin pitch | PL | Composants sur CI | PL20 | PCB Connector | 4064675055433 | 85366930 | DE | Connecteur PCB (raccordement sur platine), 320 V, 26.8 A, Pas en mm: 5.00, Nombre de pôles: 7, Raccordement soudé THT/THR, Tube | 127.5 | G | 207.522 | CCM | 549 | 21 | 18 | MM | 28 |  |  | https://eshop.weidmueller.com/p/2741460000
2741470000 | MHS 5/08 H T3 B T | 224.69 | 100 | 13 | 13 | PCE | P311 | PCB-connectors 5 pin pitch | PL | Composants sur CI | PL20 | PCB Connector | 4064675055440 | 85366930 | DE | Connecteur PCB (raccordement sur platine), 320 V, 26.8 A, Pas en mm: 5.00, Nombre de pôles: 8, Raccordement soudé THT/THR, Tube | 126.217 | G | 217.4 | CCM | 549 | 22 | 18 | MM | 28 |  |  | https://eshop.weidmueller.com/p/2741470000
2741480000 | MHS 5/09 H T3 B T | 252.79 | 100 | 11 | 11 | PCE | P311 | PCB-connectors 5 pin pitch | PL | Composants sur CI | PL20 | PCB Connector | 4064675055457 | 85366930 | DE | Connecteur PCB (raccordement sur platine), 320 V, 26.8 A, Pas en mm: 5.00, Nombre de pôles: 9, Raccordement soudé THT/THR, Tube | 121.902 | G | 207.52 | CCM | 549 | 21 | 18 | MM | 28 |  |  | https://eshop.weidmueller.com/p/2741480000
2741490000 | MHS 5/10 H T3 B T | 280.87 | 100 | 10 | 10 | PCE | P311 | PCB-connectors 5 pin pitch | PL | Composants sur CI | PL20 | PCB Connector | 4064675055464 | 85366930 | DE | Connecteur PCB (raccordement sur platine), 320 V, 26.8 A, Pas en mm: 5.00, Nombre de pôles: 10, Raccordement soudé THT/THR, Tube | 122.41 | G | 207.9 | CCM | 550 | 21 | 18 | MM | 28 |  |  | https://eshop.weidmueller.com/p/2741490000
2741500000 | MHS 5/11 H T3 B T | 308.96 | 100 | 9 | 9 | PCE | P311 | PCB-connectors 5 pin pitch | PL | Composants sur CI | PL20 | PCB Connector | 4064675055471 | 85366930 | DE | Connecteur PCB (raccordement sur platine), 320 V, 26.8 A, Pas en mm: 5.00, Nombre de pôles: 11, Raccordement soudé THT/THR, Tube | 121.392 | G | 217.404 | CCM | 549 | 22 | 18 | MM | 28 |  |  | https://eshop.weidmueller.com/p/2741500000
2741510000 | MHS 5/12 H T3 B T | 337.05 | 100 | 8 | 8 | PCE | P311 | PCB-connectors 5 pin pitch | PL | Composants sur CI | PL20 | PCB Connector | 4064675055488 | 85366930 | DE | Connecteur PCB (raccordement sur platine), 320 V, 26.8 A, Pas en mm: 5.00, Nombre de pôles: 12, Raccordement soudé THT/THR, Tube | 118.848 | G | 217.8 | CCM | 550 | 22 | 18 | MM | 28 |  |  | https://eshop.weidmueller.com/p/2741510000
2741520000 | MHS 5/03 D11 H T3 B T | 444.42 | 100 | 22 | 22 | PCE | P311 | PCB-connectors 5 pin pitch | PL | Composants sur CI | PL22 | PCB Omnimate 4.0 Hybrid | 4064675055495 | 85366930 | DE | Connecteur PCB (raccordement sur platine), 320 V, 26.8 A, Pas en mm: 5.00, Nombre de pôles: 3, Raccordement soudé THT/THR, Tube | 194.568 | G | 27.459 | CDM | 491 | 341 | 164 | MM | 28 |  |  | https://eshop.weidmueller.com/p/2741520000
2741530000 | MHS 5/04 D11 H T3 B T | 472.51 | 100 | 18 | 18 | PCE | P311 | PCB-connectors 5 pin pitch | PL | Composants sur CI | PL22 | PCB Omnimate 4.0 Hybrid | 4064675055501 | 85366930 | DE | Connecteur PCB (raccordement sur platine), 320 V, 26.8 A, Pas en mm: 5.00, Nombre de pôles: 4, Raccordement soudé THT/THR, Tube | 123 | G | 178.2 | CCM | 550 | 18 | 18 | MM | 28 |  |  | https://eshop.weidmueller.com/p/2741530000
2741540000 | MHS 5/05 D11 H T3 B T | 500.59 | 100 | 15 | 15 | PCE | P311 | PCB-connectors 5 pin pitch | PL | Composants sur CI | PL22 | PCB Omnimate 4.0 Hybrid | 4064675055518 | 85366930 | DE | Connecteur PCB (raccordement sur platine), 320 V, 26.8 A, Pas en mm: 5.00, Nombre de pôles: 5, Raccordement soudé THT/THR, Tube | 167.37 | G | 0.23 | CDM | 550 | 22 | 19 | MM | 28 |  |  | https://eshop.weidmueller.com/p/2741540000
2741550000 | MHS 5/06 D11 H T3 B T | 528.67 | 100 | 13 | 13 | PCE | P311 | PCB-connectors 5 pin pitch | PL | Composants sur CI | PL22 | PCB Omnimate 4.0 Hybrid | 4064675055525 | 85366930 | DE | Connecteur PCB (raccordement sur platine), 320 V, 26.8 A, Pas en mm: 5.00, Nombre de pôles: 6, Raccordement soudé THT/THR, Tube | 159.913 | G | 0.23 | CDM | 550 | 22 | 19 | MM | 28 |  |  | https://eshop.weidmueller.com/p/2741550000
2741560000 | MPS 5/02 S TN B B | 162.05 | 100 | 168 | 168 | PCE | P311 | PCB-connectors 5 pin pitch | PL | Composants sur CI | PL20 | PCB Connector | 4064675054993 | 85366990 | DE | Connecteur PCB (raccordement du conducteur), 320 V, 26.8 A, Pas en mm: 5.00, 4 mm², Nombre de pôles: 2, SNAP IN avec levier, Boîte | 2233.728 | G | 1748.25 | CCM | 350 | 135 | 37 | MM | 28 |  |  | https://eshop.weidmueller.com/p/2741560000
2741570000 | MPS 5/03 S TN B B | 243.09 | 100 | 114 | 114 | PCE | P311 | PCB-connectors 5 pin pitch | PL | Composants sur CI | PL20 | PCB Connector | 4064675054986 | 85366990 | DE | Connecteur PCB (raccordement du conducteur), 320 V, 26.8 A, Pas en mm: 5.00, 4 mm², Nombre de pôles: 3, SNAP IN avec levier, Boîte | 1797.21 | G | 1748.25 | CCM | 350 | 135 | 37 | MM | 28 |  |  | https://eshop.weidmueller.com/p/2741570000
2741580000 | MPS 5/04 S TN B B | 324.13 | 100 | 84 | 84 | PCE | P311 | PCB-connectors 5 pin pitch | PL | Composants sur CI | PL20 | PCB Connector | 4064675055105 | 85366990 | DE | Connecteur PCB (raccordement du conducteur), 320 V, 26.8 A, Pas en mm: 5.00, 4 mm², Nombre de pôles: 4, SNAP IN avec levier, Boîte | 1534.596 | G | 1748 | CCM | 350 | 135 | 37 | MM | 28 |  |  | https://eshop.weidmueller.com/p/2741580000
2741590000 | MPS 5/05 S TN B B | 405.16 | 100 | 72 | 72 | PCE | P311 | PCB-connectors 5 pin pitch | PL | Composants sur CI | PL20 | PCB Connector | 4064675055112 | 85366990 | DE | Connecteur PCB (raccordement du conducteur), 320 V, 26.8 A, Pas en mm: 5.00, 4 mm², Nombre de pôles: 5, SNAP IN avec levier, Boîte | 1486.224 | G | 1748.25 | CCM | 350 | 135 | 37 | MM | 28 |  |  | https://eshop.weidmueller.com/p/2741590000
2741600000 | MPS 5/06 S TN B B | 486.18 | 100 | 60 | 60 | PCE | P311 | PCB-connectors 5 pin pitch | PL | Composants sur CI | PL20 | PCB Connector | 4064675055129 | 85366990 | DE | Connecteur PCB (raccordement du conducteur), 320 V, 26.8 A, Pas en mm: 5.00, 4 mm², Nombre de pôles: 6, SNAP IN avec levier, Boîte | 1386.3 | G | 2155.86 | CCM | 350 | 135 | 37 | MM | 28 |  |  | https://eshop.weidmueller.com/p/2741600000
2741610000 | MPS 5/07 S TN B B | 567.21 | 100 | 48 | 48 | PCE | P311 | PCB-connectors 5 pin pitch | PL | Composants sur CI | PL20 | PCB Connector | 4064675055136 | 85366990 | DE | Connecteur PCB (raccordement du conducteur), 320 V, 26.8 A, Pas en mm: 5.00, 4 mm², Nombre de pôles: 7, SNAP IN avec levier, Boîte | 1234.944 | G | 1748.25 | CCM | 350 | 135 | 37 | MM | 28 |  |  | https://eshop.weidmueller.com/p/2741610000
2741620000 | MPS 5/08 S TN B B | 648.23 | 100 | 42 | 42 | PCE | P311 | PCB-connectors 5 pin pitch | PL | Composants sur CI | PL20 | PCB Connector | 4064675055143 | 85366990 | DE | Connecteur PCB (raccordement du conducteur), 320 V, 26.8 A, Pas en mm: 5.00, 4 mm², Nombre de pôles: 8, SNAP IN avec levier, Boîte | 1185.03 | G | 1748 | CCM | 350 | 135 | 37 | MM | 28 |  |  | https://eshop.weidmueller.com/p/2741620000
2741630000 | MPS 5/09 S TN B B | 729.26 | 100 | 36 | 36 | PCE | P311 | PCB-connectors 5 pin pitch | PL | Composants sur CI | PL20 | PCB Connector | 4064675055150 | 85366990 | DE | Connecteur PCB (raccordement du conducteur), 320 V, 26.8 A, Pas en mm: 5.00, 4 mm², Nombre de pôles: 9, SNAP IN avec levier, Boîte | 1109.34 | G | 1748.25 | CCM | 350 | 135 | 37 | MM | 28 |  |  | https://eshop.weidmueller.com/p/2741630000
2741640000 | MPS 5/10 S TN B B | 810.28 | 100 | 36 | 36 | PCE | P311 | PCB-connectors 5 pin pitch | PL | Composants sur CI | PL20 | PCB Connector | 4064675055167 | 85366990 | DE | Connecteur PCB (raccordement du conducteur), 320 V, 26.8 A, Pas en mm: 5.00, 4 mm², Nombre de pôles: 10, SNAP IN avec levier, Boîte | 1186.56 | G | 2036.916 | CCM | 350 | 135 | 37 | MM | 28 |  |  | https://eshop.weidmueller.com/p/2741640000
2741650000 | MPS 5/11 S TN B B | 891.31 | 100 | 30 | 30 | PCE | P311 | PCB-connectors 5 pin pitch | PL | Composants sur CI | PL20 | PCB Connector | 4064675055174 | 85366990 | DE | Connecteur PCB (raccordement du conducteur), 320 V, 26.8 A, Pas en mm: 5.00, 4 mm², Nombre de pôles: 11, SNAP IN avec levier, Boîte | 1072.29 | G | 1748.25 | CCM | 350 | 135 | 37 | MM | 28 |  |  | https://eshop.weidmueller.com/p/2741650000
2741660000 | MPS 5/12 S TN B B | 972.34 | 100 | 30 | 30 | PCE | P311 | PCB-connectors 5 pin pitch | PL | Composants sur CI | PL20 | PCB Connector | 4064675055181 | 85366990 | DE | Connecteur PCB (raccordement du conducteur), 320 V, 26.8 A, Pas en mm: 5.00, 4 mm², Nombre de pôles: 12, SNAP IN avec levier, Boîte | 1136.64 | G | 1748.25 | CCM | 350 | 135 | 37 | MM | 28 |  |  | https://eshop.weidmueller.com/p/2741660000
2741670000 | MPS 5/02 S F1 TN B B | 207.5 | 100 | 168 | 168 | PCE | P311 | PCB-connectors 5 pin pitch | PL | Composants sur CI | PL20 | PCB Connector | 4064675055198 | 85366990 | DE | Connecteur PCB (raccordement du conducteur), 320 V, 26.8 A, Pas en mm: 5.00, 4 mm², Nombre de pôles: 2, SNAP IN avec levier, Boîte | 961.296 | G | 1748.25 | CCM | 350 | 135 | 37 | MM | 28 |  |  | https://eshop.weidmueller.com/p/2741670000
2741680000 | MPS 5/03 S F2 TN B B | 288.53 | 100 | 114 | 114 | PCE | P311 | PCB-connectors 5 pin pitch | PL | Composants sur CI | PL20 | PCB Connector | 4064675055204 | 85366990 | DE | Connecteur PCB (raccordement du conducteur), 320 V, 26.8 A, Pas en mm: 5.00, 4 mm², Nombre de pôles: 3, SNAP IN avec levier, Boîte | 1821.72 | G | 1748 | CCM | 350 | 135 | 37 | MM | 28 |  |  | https://eshop.weidmueller.com/p/2741680000
2741690000 | MPS 5/04 S F2 TN B B | 369.55 | 100 | 84 | 84 | PCE | P311 | PCB-connectors 5 pin pitch | PL | Composants sur CI | PL20 | PCB Connector | 4064675055211 | 85366990 | DE | Connecteur PCB (raccordement du conducteur), 320 V, 26.8 A, Pas en mm: 5.00, 4 mm², Nombre de pôles: 4, SNAP IN avec levier, Boîte | 872 | G | 2020.48 | CCM | 352 | 140 | 41 | MM | 28 |  |  | https://eshop.weidmueller.com/p/2741690000
2741700000 | MPS 5/05 S F3 TN B B | 450.58 | 100 | 72 | 72 | PCE | P311 | PCB-connectors 5 pin pitch | PL | Composants sur CI | PL20 | PCB Connector | 4064675055228 | 85366990 | DE | Connecteur PCB (raccordement du conducteur), 320 V, 26.8 A, Pas en mm: 5.00, 4 mm², Nombre de pôles: 5, SNAP IN avec levier, Boîte | 1501.704 | G | 1953.855 | CCM | 350 | 135 | 37 | MM | 28 |  |  | https://eshop.weidmueller.com/p/2741700000
2741710000 | MPS 5/06 S F3 TN B B | 531.63 | 100 | 60 | 60 | PCE | P311 | PCB-connectors 5 pin pitch | PL | Composants sur CI | PL20 | PCB Connector | 4064675055235 | 85366990 | DE | Connecteur PCB (raccordement du conducteur), 320 V, 26.8 A, Pas en mm: 5.00, 4 mm², Nombre de pôles: 6, SNAP IN avec levier, Boîte | 1399.2 | G | 2006.048 | CCM | 350 | 135 | 37 | MM | 28 |  |  | https://eshop.weidmueller.com/p/2741710000
2741720000 | MPS 5/07 S F4 TN B B | 612.64 | 100 | 48 | 48 | PCE | P311 | PCB-connectors 5 pin pitch | PL | Composants sur CI | PL20 | PCB Connector | 4064675055242 | 85366990 | DE | Connecteur PCB (raccordement du conducteur), 320 V, 26.8 A, Pas en mm: 5.00, 4 mm², Nombre de pôles: 7, SNAP IN avec levier, Boîte | 1245.264 | G | 1748.25 | CCM | 350 | 135 | 37 | MM | 28 |  |  | https://eshop.weidmueller.com/p/2741720000
2741730000 | MPS 5/08 S F4 TN B B | 693.67 | 100 | 42 | 42 | PCE | P311 | PCB-connectors 5 pin pitch | PL | Composants sur CI | PL20 | PCB Connector | 4064675055259 | 85366990 | DE | Connecteur PCB (raccordement du conducteur), 320 V, 26.8 A, Pas en mm: 5.00, 4 mm², Nombre de pôles: 8, SNAP IN avec levier, Boîte | 866.67 | G | 1748 | CCM | 350 | 135 | 37 | MM | 28 |  |  | https://eshop.weidmueller.com/p/2741730000
2741740000 | MPS 5/09 S F5 TN B B | 774.69 | 100 | 36 | 36 | PCE | P311 | PCB-connectors 5 pin pitch | PL | Composants sur CI | PL20 | PCB Connector | 4064675055266 | 85366990 | DE | Connecteur PCB (raccordement du conducteur), 320 V, 26.8 A, Pas en mm: 5.00, 4 mm², Nombre de pôles: 9, SNAP IN avec levier, Boîte | 1117.08 | G | 2063.776 | CCM | 350 | 135 | 37 | MM | 28 |  |  | https://eshop.weidmueller.com/p/2741740000
2741750000 | MPS 5/10 S F5 TN B B | 855.72 | 100 | 36 | 36 | PCE | P311 | PCB-connectors 5 pin pitch | PL | Composants sur CI | PL20 | PCB Connector | 4064675055273 | 85366990 | DE | Connecteur PCB (raccordement du conducteur), 320 V, 26.8 A, Pas en mm: 5.00, 4 mm², Nombre de pôles: 10, SNAP IN avec levier, Boîte | 1194.3 | G | 1748 | CCM | 350 | 135 | 37 | MM | 28 |  |  | https://eshop.weidmueller.com/p/2741750000
2741760000 | MPS 5/11 S F6 TN B B | 936.74 | 100 | 30 | 30 | PCE | P311 | PCB-connectors 5 pin pitch | PL | Composants sur CI | PL20 | PCB Connector | 4064675055280 | 85366990 | DE | Connecteur PCB (raccordement du conducteur), 320 V, 26.8 A, Pas en mm: 5.00, 4 mm², Nombre de pôles: 11, SNAP IN avec levier, Boîte | 1078.74 | G | 1748.25 | CCM | 350 | 135 | 37 | MM | 28 |  |  | https://eshop.weidmueller.com/p/2741760000
2741770000 | MPS 5/12 S F6 TN B B | 1017.77 | 100 | 30 | 30 | PCE | P311 | PCB-connectors 5 pin pitch | PL | Composants sur CI | PL20 | PCB Connector | 4064675055297 | 85366990 | DE | Connecteur PCB (raccordement du conducteur), 320 V, 26.8 A, Pas en mm: 5.00, 4 mm², Nombre de pôles: 12, SNAP IN avec levier, Boîte | 1143.09 | G | 1748.25 | CCM | 350 | 135 | 37 | MM | 28 |  |  | https://eshop.weidmueller.com/p/2741770000
2741780000 | MPS 5/03 D11 S TN B B | 2557.4 | 100 | 72 | 72 | PCE | P311 | PCB-connectors 5 pin pitch | PL | Composants sur CI | PL22 | PCB Omnimate 4.0 Hybrid | 4064675055303 | 85366990 | DE | Connecteur PCB (raccordement du conducteur), 320 V, 26.8 A, Pas en mm: 5.00, 4 mm², Nombre de pôles: 3, SNAP IN avec levier, Boîte | 2335.896 | G | 0.23 | CDM | 350 | 135 | 37 | MM | 28 |  |  | https://eshop.weidmueller.com/p/2741780000
2741790000 | MPS 5/04 D11 S TN B B | 2638.45 | 100 | 60 | 60 | PCE | P311 | PCB-connectors 5 pin pitch | PL | Composants sur CI | PL22 | PCB Omnimate 4.0 Hybrid | 4064675055310 | 85366990 | DE | Connecteur PCB (raccordement du conducteur), 320 V, 26.8 A, Pas en mm: 5.00, 4 mm², Nombre de pôles: 4, SNAP IN avec levier, Boîte | 2146.2 | G | 7299.648 | CCM | 350 | 135 | 37 | MM | 28 |  |  | https://eshop.weidmueller.com/p/2741790000
2741800000 | MPS 5/05 D11 S TN B B | 2719.48 | 100 | 48 | 48 | PCE | P311 | PCB-connectors 5 pin pitch | PL | Composants sur CI | PL22 | PCB Omnimate 4.0 Hybrid | 4064675055327 | 85366990 | DE | Connecteur PCB (raccordement du conducteur), 320 V, 26.8 A, Pas en mm: 5.00, 4 mm², Nombre de pôles: 5, SNAP IN avec levier, Boîte | 1905.024 | G | 0.23 | CDM | 350 | 135 | 37 | MM | 28 |  |  | https://eshop.weidmueller.com/p/2741800000
2741810000 | MPS 5/06 D11 S TN B B | 2800.51 | 100 | 42 | 42 | PCE | P311 | PCB-connectors 5 pin pitch | PL | Composants sur CI | PL22 | PCB Omnimate 4.0 Hybrid | 4064675055334 | 85366990 | DE | Connecteur PCB (raccordement du conducteur), 320 V, 26.8 A, Pas en mm: 5.00, 4 mm², Nombre de pôles: 6, SNAP IN avec levier, Boîte | 1756.986 | G | 0.23 | CDM | 350 | 135 | 37 | MM | 28 |  |  | https://eshop.weidmueller.com/p/2741810000
2741890000 | MPS 5/03 D11 S F2 TN B B | 2602.84 | 100 | 72 | 72 | PCE | P311 | PCB-connectors 5 pin pitch | PL | Composants sur CI | PL22 | PCB Omnimate 4.0 Hybrid | 4064675055341 | 85366990 | DE | Connecteur PCB (raccordement du conducteur), 320 V, 26.8 A, Pas en mm: 5.00, 4 mm², Nombre de pôles: 3, SNAP IN avec levier, Boîte | 2351.376 | G | 0.23 | CDM | 350 | 135 | 37 | MM | 28 |  |  | https://eshop.weidmueller.com/p/2741890000
2741900000 | MPS 5/04 D11 S F3 TN B B | 2683.87 | 100 | 60 | 60 | PCE | P311 | PCB-connectors 5 pin pitch | PL | Composants sur CI | PL22 | PCB Omnimate 4.0 Hybrid | 4064675055358 | 85366990 | DE | Connecteur PCB (raccordement du conducteur), 320 V, 26.8 A, Pas en mm: 5.00, 4 mm², Nombre de pôles: 4, SNAP IN avec levier, Boîte | 2159.1 | G | 0.23 | CDM | 350 | 135 | 37 | MM | 28 |  |  | https://eshop.weidmueller.com/p/2741900000
2741910000 | MPS 5/05 D11 S F4 TN B B | 2764.91 | 100 | 48 | 48 | PCE | P311 | PCB-connectors 5 pin pitch | PL | Composants sur CI | PL22 | PCB Omnimate 4.0 Hybrid | 4064675055365 | 85366990 | DE | Connecteur PCB (raccordement du conducteur), 320 V, 26.8 A, Pas en mm: 5.00, 4 mm², Nombre de pôles: 5, SNAP IN avec levier, Boîte | 1915.344 | G | 0.23 | CDM | 350 | 135 | 37 | MM | 28 |  |  | https://eshop.weidmueller.com/p/2741910000
2741920000 | MPS 5/06 D11 S F4 TN B B | 2845.95 | 100 | 42 | 42 | PCE | P311 | PCB-connectors 5 pin pitch | PL | Composants sur CI | PL22 | PCB Omnimate 4.0 Hybrid | 4064675055372 | 85366990 | DE | Connecteur PCB (raccordement du conducteur), 320 V, 26.8 A, Pas en mm: 5.00, 4 mm², Nombre de pôles: 6, SNAP IN avec levier, Boîte | 1819.146 | G | 0.23 | CDM | 350 | 135 | 37 | MM | 28 |  |  | https://eshop.weidmueller.com/p/2741920000
2742040000 | AMC 2.5 DL | 837.72 | 100 | 50 | 50 | PCE | P130 | Terminals A series universal | PT | Blocs de Jonction | PT01 | Série-A Bloc de jonction universel | 4064675002338 | 85369010 | RO | Série-A Bloc de jonction universel AMC 2.5 DL - Série-A Bloc de jonction universel | 1321 | G | 2955 | CCM | 229 | 133 | 97 | MM | 28 |  |  | https://eshop.weidmueller.com/p/2742040000
2742050000 | AMC 2.5 800V DL | 914.88 | 100 | 50 | 50 | PCE | P130 | Terminals A series universal | PT | Blocs de Jonction | PT01 | Série-A Bloc de jonction universel | 4064675002345 | 85369010 | RO | Série-A Bloc de jonction universel AMC 2.5 800V DL - Série-A Bloc de jonction universel | 1718 | G | 4331 | CCM | 245 | 175 | 101 | MM | 21 |  |  | https://eshop.weidmueller.com/p/2742050000
2742060000 | A2C 35 DL | 722.52 | 100 | 10 | 10 | PCE | P130 | Terminals A series universal | PT | Blocs de Jonction | PT01 | Série-A Bloc de jonction universel | 4064675002352 | 85369010 | RO | Bloc de jonction traversant, PUSH IN, Beige foncé, 35 mm², 125 A, 1000 V, Nombre de raccordements: 2 | 852 | G | 1460.55 | CCM | 175 | 107 | 78 | MM | 21 |  |  | https://eshop.weidmueller.com/p/2742060000
2742070000 | A2C 35 FE DL | 757.44 | 100 | 10 | 10 | PCE | P130 | Terminals A series universal | PT | Blocs de Jonction | PT01 | Série-A Bloc de jonction universel | 4064675002369 | 85369010 | RO | Bloc de jonction traversant, PUSH IN, noir/jaune, 35 mm², 125 A, 1000 V, Nombre de raccordements: 2 | 859 | G | 1548.396 | CCM | 177 | 108 | 81 | MM | 21 |  |  | https://eshop.weidmueller.com/p/2742070000
2742080000 | AAP12 10/4X2.5 PE-LI DL | 1609.61 | 100 | 20 | 20 | PCE | P131 | Terminals A series application | PT | Blocs de Jonction | PT02 | Série-A Bloc de jonction spécifique | 4064675002376 | 85369010 | RO | Bloc de jonction d’alimentation, PUSH IN, Vert/jaune, 10 mm², 57 A, 800 V, Nombre de raccordements: 1, Nombre d'étages: 1, TS 35, V-0, Wemid | 768 | G | 1228 | CCM | 214 | 94 | 61 | MM | 28 |  |  | https://eshop.weidmueller.com/p/2742080000
2742090000 | A2C 50/70 DL | 1722.12 | 100 | 5 | 5 | PCE | P130 | Terminals A series universal | PT | Blocs de Jonction | PT01 | Série-A Bloc de jonction universel | 4064675002383 | 85369010 | RO | Bloc de jonction traversant, PUSH IN, Beige foncé, 50 mm², 150 A, 1000 V, Nombre de raccordements: 2 | 650 | G | 1248 | CCM | 120 | 113 | 92 | MM | 21 |  |  | https://eshop.weidmueller.com/p/2742090000
2742100000 | A2C 50/70 FE DL | 1807.08 | 100 | 5 | 5 | PCE | P130 | Terminals A series universal | PT | Blocs de Jonction | PT01 | Série-A Bloc de jonction universel | 4064675002390 | 85369010 | RO | Bloc de jonction traversant, PUSH IN, noir/jaune, 50 mm², 150 A, 1000 V, Nombre de raccordements: 2 | 649 | G | 1288.77 | CCM | 119 | 114 | 95 | MM | 14 |  |  | https://eshop.weidmueller.com/p/2742100000
2742110000 | A2C 50/70 PE DL | 3685.68 | 100 | 5 | 5 | PCE | P130 | Terminals A series universal | PT | Blocs de Jonction | PT01 | Série-A Bloc de jonction universel | 4064675002505 | 85369010 | RO | Bloc de jonction de protection, PUSH IN, Vert/jaune, 50 mm², 1000 V, Nombre de raccordements: 2, Nombre d'étages: 1, TS 35, V-0, Wemid | 829 | G | 1240.062 | CCM | 118 | 113 | 93 | MM | 21 |  |  | https://eshop.weidmueller.com/p/2742110000
2742120000 | A2C 95/120 DL | 3197.4 | 100 | 5 | 5 | PCE | P130 | Terminals A series universal | PT | Blocs de Jonction | PT01 | Série-A Bloc de jonction universel | 4064675002789 | 85369010 | RO | Bloc de jonction traversant, PUSH IN, Beige foncé, 95 mm², 232 A, 1000 V, Nombre de raccordements: 2 | 921 | G | 1663.038 | CCM | 138 | 117 | 103 | MM | 21 |  |  | https://eshop.weidmueller.com/p/2742120000
2742130000 | A2C 95/120 FE DL | 3355.8 | 100 | 5 | 5 | PCE | P130 | Terminals A series universal | PT | Blocs de Jonction | PT01 | Série-A Bloc de jonction universel | 4064675002796 | 85369010 | RO | Bloc de jonction traversant, PUSH IN, noir/jaune, 95 mm², 232 A, 1000 V, Nombre de raccordements: 2 | 921 | G | 1687.14 | CCM | 140 | 117 | 103 | MM | 14 |  |  | https://eshop.weidmueller.com/p/2742130000
2742140000 | A2C 95/120 PE DL | 4768.92 | 100 | 5 | 5 | PCE | P130 | Terminals A series universal | PT | Blocs de Jonction | PT01 | Série-A Bloc de jonction universel | 4064675003601 | 85369010 | RO | Bloc de jonction de protection, PUSH IN, Vert/jaune, 95 mm², 1000 V, Nombre de raccordements: 2, Nombre d'étages: 1, TS 35, V-0, Wemid | 1029 | G | 1648.932 | CCM | 137 | 118 | 102 | MM | 21 |  |  | https://eshop.weidmueller.com/p/2742140000
2742180000 | SL-SMT 5.08HC/10/90G 1.5SN BK RL | 715.97 | 100 | 300 | 300 | PCE | P311 | PCB-connectors 5 pin pitch | PL | Composants sur CI | PL30 | Connecteurs pour CI pas < 5mm | 4050118844382 | 85366930 | DE | Raccord enfichable du circuit imprimé avec une technologie de connexion innovante qui garantit un maniement sûr et intuitif. | 1943.7 | G |  | CCM |  |  |  | MM | 42 |  |  | https://eshop.weidmueller.com/p/2742180000
2742310000 | IE-FCM-RJ45-C-X-100 | 21.31 | 1 | 100 | 100 | PCE | I652 | Industrial Ethernet Connector | PB | Connecteurs Etanches/composants passifs | PB47 | Ethernet Industriel Composants Passifs | 4050118844511 | 85366990 | DE | Ethernet Industriel Composants Passifs IE-FCM-RJ45-C-X-100 - Ethernet Industriel Composants Passifs | 2921 | G | 11118.87 | CCM | 333 | 210 | 159 | MM | 7 |  |  | https://eshop.weidmueller.com/p/2742310000
2742420000 | SL-SMT 5.08HC/02/90G 2.6SN BK RL | 116.98 | 100 | 280 | 280 | PCE | P311 | PCB-connectors 5 pin pitch | PL | Composants sur CI | PL30 | Connecteurs pour CI pas < 5mm | 4050118844924 | 85366930 | DE | Raccord enfichable du circuit imprimé avec une technologie de connexion innovante qui garantit un maniement sûr et intuitif. | 777 | G | 4382 | CCM | 331 | 331 | 40 | MM | 49 |  |  | https://eshop.weidmueller.com/p/2742420000
2742430000 | SL-SMT 5.08HC/03/90G 2.6SN BK RL | 143.23 | 100 | 350 | 350 | PCE | P311 | PCB-connectors 5 pin pitch | PL | Composants sur CI | PL30 | Connecteurs pour CI pas < 5mm | 4050118844917 | 85366930 | DE | Raccord enfichable du circuit imprimé avec une technologie de connexion innovante qui garantit un maniement sûr et intuitif. | 869 | G | 3799.95 | CCM | 330 | 329 | 35 | MM | 35 |  |  | https://eshop.weidmueller.com/p/2742430000
2742450025 | HDC YLPB01 FMFM12B-0025 | 272.6 | 1 | 1 | 1 | PCE | P201 | Heavy duty connectors | PB | Connecteurs Etanches/composants passifs | PB72 | CIE Connecteurs industriels étanches | 4064675022121 | 85444290 | DE | HEAVY DUTY CONNECTORS;INSERTS;MODULAR;MODUPLUG;CORDSETS CIE Connecteurs industriels étanches | 63 | G | 823.515 | CCM | 253 | 155 | 21 | MM | 42 |  |  | https://eshop.weidmueller.com/p/2742450025
2742570000 | UR20-4DI-4DO-PN-FSCC | 311.7 | 1 | 1 | 1 | PCE | I601 | U-Remote modules | PC | Technologie d'interface électronique | PC73 | E/S u-remote IP20 | 4050118847895 | 85176200 | DE | UR20-4DI-4DO-PN-FSCC Technologie d'interface électronique Technologie d'interface électronique | 99 | G | 275.886 | CCM | 131 | 81 | 26 | MM | 7 |  |  | https://eshop.weidmueller.com/p/2742570000
2742580000 | UR20-8DI-PN-FSCC | 259.8 | 1 | 1 | 1 | PCE | I601 | U-Remote modules | PC | Technologie d'interface électronique | PC73 | E/S u-remote IP20 | 4050118847901 | 85389099 | DE | UR20-8DI-PN-FSCC Technologie d'interface électronique Technologie d'interface électronique | 99 | G | 275.886 | CCM | 131 | 81 | 26 | MM | 7 |  |  | https://eshop.weidmueller.com/p/2742580000
2742880005 | PAC-ET200SP-ST-SD15-V4-0M5 | 205.73 | 1 | 1 | 1 | PCE | I675 | SPS connecting cable | PL | Composants sur CI | PL35 | Connecteurs STV, RSV / autres | 4099986602502 | 85444290 | ES | Connecteurs pour CI pas < 5mm - PAC-ET200SP-ST-SD15-V4-0M5 Connecteurs STV, RSV / autres | 363.402 | G | 4582.8 | CCM | 335 | 146 | 87 | MM | 7 |  |  | https://eshop.weidmueller.com/p/2742880005
2742880010 | PAC-ET200SP-ST-SD15-V4-1M | 208.99 | 1 | 1 | 1 | PCE | I675 | SPS connecting cable | PL | Composants sur CI | PL35 | Connecteurs STV, RSV / autres | 4032248395965 | 85444290 | ES | Câbles confectionnés pour raccordement électrique et transmission de données entre l'API et l'interface API. | 428.402 | G | 4478.94 | CCM | 335 | 146 | 87 | MM | 7 |  |  | https://eshop.weidmueller.com/p/2742880010
2742880015 | PAC-ET200SP-ST-SD15-V4-1M5 | 212.34 | 1 | 1 | 1 | PCE | I675 | SPS connecting cable | PL | Composants sur CI | PL35 | Connecteurs STV, RSV / autres | 4099986602519 | 85444290 | ES | PAC-ET200SP-ST-SD15-V4-1M5 - Protection surtension - PAC-ET200SP-ST-SD15-V4-1M5 Connecteurs STV, RSV / autres | 493.402 | G | 0.61 | CDM | 335 | 146 | 87 | MM | 7 |  |  | https://eshop.weidmueller.com/p/2742880015
2742880020 | PAC-ET200SP-ST-SD15-V4-2M | 215.65 | 1 | 1 | 1 | PCE | I675 | SPS connecting cable | PL | Composants sur CI | PL35 | Connecteurs STV, RSV / autres | 4032248424870 | 85444290 | ES | Fil de circuit imprimé Câbles confectionnés pour raccordement électrique et transmission de données entre l'API et l'interface API. | 558.402 | G | 4528.706 | CCM | 335 | 146 | 87 | MM | 7 |  |  | https://eshop.weidmueller.com/p/2742880020
2742880025 | PAC-ET200SP-ST-SD15-V4-2M5 | 218.94 | 1 | 1 | 1 | PCE | I675 | SPS connecting cable | PL | Composants sur CI | PL35 | Connecteurs STV, RSV / autres | 4099986602526 | 85444290 | ES | Série W -blocs de jonction à raccordment vissé - PAC-ET200SP-ST-SD15-V4-2M5 Connecteurs STV, RSV / autres | 623.402 | G | 4542.265 | CCM | 335 | 146 | 87 | MM | 7 |  |  | https://eshop.weidmueller.com/p/2742880025
2742880030 | PAC-ET200SP-ST-SD15-V4-3M | 222.25 | 1 | 1 | 1 | PCE | I675 | SPS connecting cable | PL | Composants sur CI | PL35 | Connecteurs STV, RSV / autres | 4099986602533 | 85444290 | ES | Série W -blocs de jonction à raccordment vissé - PAC-ET200SP-ST-SD15-V4-3M Connecteurs STV, RSV / autres | 688.402 | G | 0.689 | CDM | 335 | 146 | 87 | MM | 7 |  |  | https://eshop.weidmueller.com/p/2742880030
2742880035 | PAC-ET200SP-ST-SD15-V4-3M5 | 225.55 | 1 | 1 | 1 | PCE | I675 | SPS connecting cable | PL | Composants sur CI | PL35 | Connecteurs STV, RSV / autres | 4099986602540 | 85444290 | ES | Série W -blocs de jonction à raccordment vissé - PAC-ET200SP-ST-SD15-V4-3M5 Connecteurs STV, RSV / autres | 753.402 | G | 0.689 | CDM | 335 | 146 | 87 | MM | 7 |  |  | https://eshop.weidmueller.com/p/2742880035
2742880040 | PAC-ET200SP-ST-SD15-V4-4M | 228.86 | 1 | 1 | 1 | PCE | I675 | SPS connecting cable | PL | Composants sur CI | PL35 | Connecteurs STV, RSV / autres | 4099986602557 | 85444290 | ES | PAC-ET200SP-ST-SD15-V4-4M - Protection surtension - PAC-ET200SP-ST-SD15-V4-4M Connecteurs STV, RSV / autres | 818.402 | G | 1.034 | CDM | 335 | 146 | 87 | MM | 7 |  |  | https://eshop.weidmueller.com/p/2742880040
2742880050 | PAC-ET200SP-ST-SD15-V4-5M | 235.47 | 1 | 1 | 1 | PCE | I675 | SPS connecting cable | PL | Composants sur CI | PL35 | Connecteurs STV, RSV / autres | 4099986602564 | 85444290 | ES | PAC-ET200SP-ST-SD15-V4-5M - Protection surtension - PAC-ET200SP-ST-SD15-V4-5M Connecteurs STV, RSV / autres | 948.402 | G | 1.034 | CDM | 335 | 146 | 87 | MM | 7 |  |  | https://eshop.weidmueller.com/p/2742880050
2742880100 | PAC-ET200SP-ST-SD15-V4-10M | 268.5 | 1 | 1 | 1 | PCE | I675 | SPS connecting cable | PL | Composants sur CI | PL35 | Connecteurs STV, RSV / autres | 4099986602571 | 85444290 | ES | PAC-ET200SP-ST-SD15-V4-10M - Protection surtension - PAC-ET200SP-ST-SD15-V4-10M Connecteurs STV, RSV / autres | 1652.402 | G | 4703.4 | CCM | 287 | 237 | 126 | MM | 7 |  |  | https://eshop.weidmueller.com/p/2742880100
2742890005 | PAC-ET200SP-ST-HE20-V3-0M5 | 180.09 | 1 | 1 | 1 | PCE | I675 | SPS connecting cable | PL | Composants sur CI | PL35 | Connecteurs STV, RSV / autres | 4099986603363 | 85444290 | ES | PAC-ET200SP-ST-HE20-V3-0M5 - Protection surtension - PAC-ET200SP-ST-HE20-V3-0M5 Connecteurs STV, RSV / autres | 189 | G | 22.445 | CCM | 500 | 6.7 | 6.7 | MM | 28 |  |  | https://eshop.weidmueller.com/p/2742890005
2742890010 | PAC-ET200SP-ST-HE20-V3-1M | 182.94 | 1 | 1 | 1 | PCE | I675 | SPS connecting cable | PL | Composants sur CI | PL35 | Connecteurs STV, RSV / autres | 4032248396405 | 85444290 | ES | Câbles confectionnés pour raccordement électrique et transmission de données entre l'API et l'interface API. | 295 | G | 4128.875 | CCM | 335 | 145 | 85 | MM | 7 |  |  | https://eshop.weidmueller.com/p/2742890010
2742890015 | PAC-ET200SP-ST-HE20-V3-1M5 | 185.85 | 1 | 1 | 1 | PCE | I675 | SPS connecting cable | PL | Composants sur CI | PL35 | Connecteurs STV, RSV / autres | 4099986603370 | 85444290 | ES | PAC-ET200SP-ST-HE20-V3-1M5 - Protection surtension - PAC-ET200SP-ST-HE20-V3-1M5 Connecteurs STV, RSV / autres | 339 | G | 4509 | CCM | 334 | 150 | 90 | MM | 28 |  |  | https://eshop.weidmueller.com/p/2742890015
2742890020 | PAC-ET200SP-ST-HE20-V3-2M | 188.73 | 1 | 1 | 1 | PCE | I675 | SPS connecting cable | PL | Composants sur CI | PL35 | Connecteurs STV, RSV / autres | 4099986603387 | 85444290 | ES | PAC-ET200SP-ST-HE20-V3-2M - Protection surtension - PAC-ET200SP-ST-HE20-V3-2M Connecteurs STV, RSV / autres | 342 | G | 0.61 | CDM | 213.4 | 213.4 | 13.4 | MM | 28 |  |  | https://eshop.weidmueller.com/p/2742890020
2742890025 | PAC-ET200SP-ST-HE20-V3-2M5 | 191.61 | 1 | 1 | 1 | PCE | I675 | SPS connecting cable | PL | Composants sur CI | PL35 | Connecteurs STV, RSV / autres | 4099986603394 | 85444290 | ES | PAC-ET200SP-ST-HE20-V3-2M5 - Protection surtension - PAC-ET200SP-ST-HE20-V3-2M5 Connecteurs STV, RSV / autres | 393 | G | 0.61 | CDM | 213.4 | 213.4 | 13.4 | MM | 28 |  |  | https://eshop.weidmueller.com/p/2742890025
2742890030 | PAC-ET200SP-ST-HE20-V3-3M | 194.49 | 1 | 1 | 1 | PCE | I675 | SPS connecting cable | PL | Composants sur CI | PL35 | Connecteurs STV, RSV / autres | 4099986603400 | 85444290 | ES | PAC-ET200SP-ST-HE20-V3-3M - Protection surtension - PAC-ET200SP-ST-HE20-V3-3M Connecteurs STV, RSV / autres | 444 | G | 0.689 | CDM | 226.8 | 226.8 | 13.4 | MM | 28 |  |  | https://eshop.weidmueller.com/p/2742890030
2742890035 | PAC-ET200SP-ST-HE20-V3-3M5 | 197.35 | 1 | 1 | 1 | PCE | I675 | SPS connecting cable | PL | Composants sur CI | PL35 | Connecteurs STV, RSV / autres | 4099986603417 | 85444290 | ES | PAC-ET200SP-ST-HE20-V3-3M5 - Protection surtension - PAC-ET200SP-ST-HE20-V3-3M5 Connecteurs STV, RSV / autres | 495 | G | 0.689 | CDM | 226.8 | 226.8 | 13.4 | MM | 28 |  |  | https://eshop.weidmueller.com/p/2742890035
2742890040 | PAC-ET200SP-ST-HE20-V3-4M | 200.23 | 1 | 1 | 1 | PCE | I675 | SPS connecting cable | PL | Composants sur CI | PL35 | Connecteurs STV, RSV / autres | 4099986603424 | 85444290 | ES | PAC-ET200SP-ST-HE20-V3-4M - Protection surtension - PAC-ET200SP-ST-HE20-V3-4M Connecteurs STV, RSV / autres | 546 | G | 1.034 | CDM | 226.8 | 226.8 | 20.1 | MM | 28 |  |  | https://eshop.weidmueller.com/p/2742890040
2742890050 | PAC-ET200SP-ST-HE20-V3-5M | 205.99 | 1 | 1 | 1 | PCE | I675 | SPS connecting cable | PL | Composants sur CI | PL35 | Connecteurs STV, RSV / autres | 4099986603431 | 85444290 | ES | PAC-ET200SP-ST-HE20-V3-5M - Protection surtension - PAC-ET200SP-ST-HE20-V3-5M Connecteurs STV, RSV / autres | 648 | G | 1.034 | CDM | 226.8 | 226.8 | 20.1 | MM | 28 |  |  | https://eshop.weidmueller.com/p/2742890050
2742890100 | PAC-ET200SP-ST-HE20-V3-10M | 234.76 | 1 | 1 | 1 | PCE | I675 | SPS connecting cable | PL | Composants sur CI | PL35 | Connecteurs STV, RSV / autres | 4099986603448 | 85444290 | ES | PAC-ET200SP-ST-HE20-V3-10M - Protection surtension - PAC-ET200SP-ST-HE20-V3-10M Connecteurs STV, RSV / autres | 1158 | G | 1.546 | CDM | 240.2 | 240.2 | 26.8 | MM | 28 |  |  | https://eshop.weidmueller.com/p/2742890100
2742920000 | SV-SMT 7.62HP/02/90F 2.6SN BK RL | 409.1 | 100 | 110 | 110 | PCE | P315 | PCB-Connectors SV/BU;SU/BU | PL | Composants sur CI | PL33 | Connecteurs de puissance pour CI pas 7,62 mm, ou> | 4050118846119 | 85366930 | DE | Raccord enfichable du circuit imprimé avec une technologie de connexion innovante qui garantit un maniement sûr et intuitif. | 1194 | G |  | CCM |  |  |  | MM | 42 |  |  | https://eshop.weidmueller.com/p/2742920000
2742930000 | HDC MBUS2S FYLPB MO | 257 | 1 | 1 | 1 | PCE | P201 | Heavy duty connectors | PB | Connecteurs Etanches/composants passifs | PB72 | CIE Connecteurs industriels étanches | 4064675270188 | 85366990 | RO | HEAVY DUTY CONNECTORS;INSERTS;MODULAR;MODUPLUG;FRAME CIE Connecteurs industriels étanches | 127 | G | 1520.7 | CCM | 274 | 185 | 30 | MM | 7 |  |  | https://eshop.weidmueller.com/p/2742930000
2742940000 | HDC MRJ45 GC PC1 PCADP | 65.5 | 1 | 1 | 1 | PCE | P201 | Heavy duty connectors | PB | Connecteurs Etanches/composants passifs | PB72 | CIE Connecteurs industriels étanches | 4064675038177 | 85366990 | RO | HEAVY DUTY CONNECTORS;INSERTS;MODULAR;MODUPLUG;FRAME CIE Connecteurs industriels étanches | 81 | G | 1344 | CCM | 210 | 200 | 32 | MM | 7 |  |  | https://eshop.weidmueller.com/p/2742940000
2743170000 | LL 6.35/10/90V 3.0SN BK BX | 712.42 | 100 | 24 | 24 | PCE | P304 | PCB-termianls more and 4 qmm standard | PL | Composants sur CI | PL34 | Blocs de jonction de puissance pour CI pas 6mm ou > | 4050118873764 | 85369010 | CN | Blocs de jonction de puissance pour CI pas 6mm ou > - LL 6.35/10/90V 3.0SN BK BX | 764 | G | 2122.05 | CCM | 350 | 141 | 43 | MM | 56 |  |  | https://eshop.weidmueller.com/p/2743170000
2743190000 | ST 4000/S M10 F | 8464.69 | 100 | 1 | 1 | PCE | P140 | Other terminals | PS | Produits Spécifiques | PS25 | Coffrets équipés | 4050118897685 | 85359000 | CN | ST 4000/S M10 F - Blocs de jonction à tige, Borne traversante Coffrets équipés Weidmüller | 455 | G | 337.44 | CCM | 148 | 40 | 57 | MM | 84 |  |  | https://eshop.weidmueller.com/p/2743190000
2743440000 | FP PRO TOP3 24/10 2P | 554.1 | 1 | 1 | 1 | PCE | I661 | FieldPower and Pick-to-Light | PM | Solution Machines | PM11 | Machinery field power systems | 4064675038375 | 85044095 | DE | Alimentation électrique en boîtier, IP65, complet, 10 A, 24 V, DC, Raccordement IDC, PUSH IN, M12, codage A | 4642 | G | 15216.768 | CCM | 272 | 252 | 222 | MM | 28 |  |  | https://eshop.weidmueller.com/p/2743440000
2743450000 | FP PRO TOP3 24/20 2P | 668.2 | 1 | 1 | 1 | PCE | I661 | FieldPower and Pick-to-Light | PM | Solution Machines | PM11 | Machinery field power systems | 4050118846966 | 85044095 | DE | Alimentation électrique en boîtier, IP65, fermé, complet, 20 A, 24 V, DC, Raccordement IDC, PUSH IN, M12, codage A | 5068 | G | 15831.216 | CCM | 272 | 261 | 223 | MM | 28 |  |  | https://eshop.weidmueller.com/p/2743450000
2743460000 | FP PRO TOP3 24/20 2PIOL | 743.6 | 1 | 1 | 1 | PCE | I661 | FieldPower and Pick-to-Light | PM | Solution Machines | PM11 | Machinery field power systems | 4050118892130 | 85044095 | DE | Alimentation électrique en boîtier, IP65, fermé, complet, 20 A, 24 V, DC, Raccordement IDC, PUSH IN, M12 codage A (IO-Link) | 5107 | G | 15818.166 | CCM | 273 | 261 | 222 | MM | 28 |  |  | https://eshop.weidmueller.com/p/2743460000
2743480000 | FP TGD 8X4A 2P A IOL | 1016.184 | 1 | 1 | 1 | PCE | I661 | FieldPower and Pick-to-Light | PM | Solution Machines | PM11 | Machinery field power systems | 4064675061045 | 85363010 | DE | Surveillance électronique de la charge, 24 V DC Surveillance électronique de la charge des circuits électriques en aval | 2148 | G | 14652.708 | CCM | 331 | 238 | 186 | MM | 7 |  |  | https://eshop.weidmueller.com/p/2743480000
2743520000 | CH20M22 B SIM BK/OR 2010 | 415.4 | 100 | 10 | 10 | PCE | P420 | Empty housings electronic | PL | Composants sur CI | PL36 | Boitiers électronique (vides) | 4064675313168 | 85389099 | DE | Élément de base (logement modulaire), Largeur: 22.5 , IP20 en condition installée, Plastique, noir | 413 | G | 2360.96 | CCM | 155 | 136 | 112 | MM | 35 |  |  | https://eshop.weidmueller.com/p/2743520000
2743540000 | CABTITE EP A 24/12 GY | 27.5 | 1 | 10 | 10 | PCE | P230 | Cabtite | PS | Produits Spécifiques | PS26 | Coffrets ATEX | 4064675120964 | 39259020 | DE | Plaque pour passage de câbles (système d’entrée de câbles), Cabtite (système d'entrée de câbles), TPE, gris, 142 x 44 x 12 mm, Profondeur: 12 mm, -40 | 3.96 | G | 756 | CCM | 140 | 120 | 45 | MM | 49 |  |  | https://eshop.weidmueller.com/p/2743540000
2743550000 | CABTITE EP A 24/14 GY | 27.5 | 1 | 10 | 10 | PCE | P230 | Cabtite | PS | Produits Spécifiques | PS26 | Coffrets ATEX | 4064675120971 | 39259020 | DE | Plaque pour passage de câbles (système d’entrée de câbles), Cabtite (système d'entrée de câbles), TPE, gris, 142 x 44 x 12 mm, Profondeur: 12 mm, -40 | 283 | G | 538 | CCM | 82 | 82 | 80 | MM | 49 |  |  | https://eshop.weidmueller.com/p/2743550000
2743560000 | CABTITE EP A 24/17 GY | 27.5 | 1 | 10 | 10 | PCE | P230 | Cabtite | PS | Produits Spécifiques | PS26 | Coffrets ATEX | 4064675120988 | 39259020 | DE | Plaque pour passage de câbles (système d’entrée de câbles), Cabtite (système d'entrée de câbles), TPE, gris, 142 x 44 x 12 mm, Profondeur: 12 mm, -40 | 440 | G | 1541.369 | CCM | 179 | 109 | 79 | MM | 49 |  |  | https://eshop.weidmueller.com/p/2743560000
2743570000 | CABTITE EP A 24/18 GY | 27.5 | 1 | 10 | 10 | PCE | P230 | Cabtite | PS | Produits Spécifiques | PS26 | Coffrets ATEX | 4064675120957 | 39259020 | DE | Plaque pour passage de câbles (système d’entrée de câbles), Cabtite (système d'entrée de câbles), TPE, gris, 142 x 44 x 12 mm, Profondeur: 12 mm, -40 | 427 | G | 1298.7 | CCM | 225 | 148 | 39 | MM | 49 |  |  | https://eshop.weidmueller.com/p/2743570000
2743580000 | CABTITE EP A 24/19 GY | 27.5 | 1 | 10 | 10 | PCE | P230 | Cabtite | PS | Produits Spécifiques | PS26 | Coffrets ATEX | 4064675120995 | 39259020 | DE | Plaque pour passage de câbles (système d’entrée de câbles), Cabtite (système d'entrée de câbles), TPE, gris, 142 x 44 x 12 mm, Profondeur: 12 mm, -40 | 519 | G | 1284.976 | CCM | 154 | 149 | 56 | MM | 49 |  |  | https://eshop.weidmueller.com/p/2743580000
2743590000 | CABTITE EP A 24/26 GY | 27.5 | 1 | 10 | 10 | PCE | P230 | Cabtite | PS | Produits Spécifiques | PS26 | Coffrets ATEX | 4064675123309 | 39259020 | DE | Plaque pour passage de câbles (système d’entrée de câbles), Cabtite (système d'entrée de câbles), TPE, gris, 142 x 44 x 12 mm, Profondeur: 12 mm, -40 | 823 | G | 1014 | CCM | 178 | 74 | 77 | MM | 49 |  |  | https://eshop.weidmueller.com/p/2743590000
2743600000 | CABTITE EP A 24/42 GY | 27.5 | 1 | 10 | 10 | PCE | P230 | Cabtite | PS | Produits Spécifiques | PS26 | Coffrets ATEX | 4064675123316 | 39259020 | DE | Plaque pour passage de câbles (système d’entrée de câbles), Cabtite (système d'entrée de câbles), TPE, gris, 142 x 44 x 12 mm, Profondeur: 12 mm, -40 | 494 | G | 1434.29 | CCM | 170 | 143 | 59 | MM | 49 |  |  | https://eshop.weidmueller.com/p/2743600000
2743610000 | CABTITE EP A 24/48 GY | 27.5 | 1 | 10 | 10 | PCE | P230 | Cabtite | PS | Produits Spécifiques | PS26 | Coffrets ATEX | 4064675123323 | 39259020 | DE | Plaque pour passage de câbles (système d’entrée de câbles), Cabtite (système d'entrée de câbles), TPE, gris, 142 x 44 x 12 mm, Profondeur: 12 mm, -40 | 460 | G | 1070.472 | CCM | 156 | 146 | 47 | MM | 49 |  |  | https://eshop.weidmueller.com/p/2743610000
2743620000 | CABTITE EP A 24/50 GY | 27.5 | 1 | 10 | 10 | PCE | P230 | Cabtite | PS | Produits Spécifiques | PS26 | Coffrets ATEX | 4064675123330 | 39259020 | DE | Plaque pour passage de câbles (système d’entrée de câbles), Cabtite (système d'entrée de câbles), TPE, gris, 142 x 44 x 12 mm, Profondeur: 12 mm, -40 | 469 | G | 1097.1 | CCM | 150 | 138 | 53 | MM | 49 |  |  | https://eshop.weidmueller.com/p/2743620000
2743630000 | CABTITE EP B 24/12 GY | 27.5 | 1 | 10 | 10 | PCE | P230 | Cabtite | PS | Produits Spécifiques | PS26 | Coffrets ATEX | 4064675123347 | 39259020 | DE | Plaque pour passage de câbles (système d’entrée de câbles), Cabtite (système d'entrée de câbles), TPE, gris, 142 x 44 x 12 mm, Profondeur: 12 mm, -40 | 158 | G | 1264.802 | CCM | 191 | 154 | 43 | MM | 49 |  |  | https://eshop.weidmueller.com/p/2743630000
2743640000 | CABTITE EP B 24/14 GY | 27.5 | 1 | 10 | 10 | PCE | P230 | Cabtite | PS | Produits Spécifiques | PS26 | Coffrets ATEX | 4064675123354 | 39259020 | DE | Plaque pour passage de câbles (système d’entrée de câbles), Cabtite (système d'entrée de câbles), TPE, gris, 142 x 44 x 12 mm, Profondeur: 12 mm, -40 | 442 | G | 1711.174 | CCM | 181 | 163 | 58 | MM | 49 |  |  | https://eshop.weidmueller.com/p/2743640000
2743650000 | CABTITE EP B 24/17 GY | 27.5 | 1 | 10 | 10 | PCE | P230 | Cabtite | PS | Produits Spécifiques | PS26 | Coffrets ATEX | 4064675123361 | 39259020 | DE | Plaque pour passage de câbles (système d’entrée de câbles), Cabtite (système d'entrée de câbles), TPE, gris, 142 x 44 x 12 mm, Profondeur: 12 mm, -40 | 413 | G | 1753.89 | CCM | 190 | 181 | 51 | MM | 49 |  |  | https://eshop.weidmueller.com/p/2743650000
2743660000 | CABTITE EP B 24/18 GY | 27.5 | 1 | 10 | 10 | PCE | P230 | Cabtite | PS | Produits Spécifiques | PS26 | Coffrets ATEX | 4064675123378 | 39259020 | DE | Plaque pour passage de câbles (système d’entrée de câbles), Cabtite (système d'entrée de câbles), TPE, gris, 142 x 44 x 12 mm, Profondeur: 12 mm, -40 | 410 | G | 1262.7 | CCM | 183 | 138 | 50 | MM | 49 |  |  | https://eshop.weidmueller.com/p/2743660000
2743670000 | CABTITE EP B 24/19 GY | 27.5 | 1 | 10 | 10 | PCE | P230 | Cabtite | PS | Produits Spécifiques | PS26 | Coffrets ATEX | 4064675123385 | 39259020 | DE | Plaque pour passage de câbles (système d’entrée de câbles), Cabtite (système d'entrée de câbles), TPE, gris, 142 x 44 x 12 mm, Profondeur: 12 mm, -40 | 496 | G | 616 | CCM | 140 | 40 | 110 | MM | 49 |  |  | https://eshop.weidmueller.com/p/2743670000
2743680000 | CABTITE EP B 24/26 GY | 27.5 | 1 | 10 | 10 | PCE | P230 | Cabtite | PS | Produits Spécifiques | PS26 | Coffrets ATEX | 4064675123392 | 39259020 | DE | Plaque pour passage de câbles (système d’entrée de câbles), Cabtite (système d'entrée de câbles), TPE, gris, 142 x 44 x 12 mm, Profondeur: 12 mm, -40 | 414 | G | 1667.862 | CCM | 183 | 147 | 62 | MM | 49 |  |  | https://eshop.weidmueller.com/p/2743680000
2743690000 | CABTITE EP B 24/42 GY | 27.5 | 1 | 10 | 10 | PCE | P230 | Cabtite | PS | Produits Spécifiques | PS26 | Coffrets ATEX | 4064675123408 | 39259020 | DE | Plaque pour passage de câbles (système d’entrée de câbles), Cabtite (système d'entrée de câbles), TPE, gris, 142 x 44 x 12 mm, Profondeur: 12 mm, -40 | 486 | G | 4050 | CCM | 250 | 180 | 90 | MM | 49 |  |  | https://eshop.weidmueller.com/p/2743690000
2743700000 | CABTITE EP B 24/48 GY | 27.5 | 1 | 10 | 10 | PCE | P230 | Cabtite | PS | Produits Spécifiques | PS26 | Coffrets ATEX | 4064675123415 | 39259020 | DE | Plaque pour passage de câbles (système d’entrée de câbles), Cabtite (système d'entrée de câbles), TPE, gris, 142 x 44 x 12 mm, Profondeur: 12 mm, -40 | 442 | G | 1695.75 | CCM | 175 | 170 | 57 | MM | 49 |  |  | https://eshop.weidmueller.com/p/2743700000
2743710000 | CABTITE EP B 24/50 GY | 27.5 | 1 | 10 | 10 | PCE | P230 | Cabtite | PS | Produits Spécifiques | PS26 | Coffrets ATEX | 4064675123422 | 39259020 | DE | Plaque pour passage de câbles (système d’entrée de câbles), Cabtite (système d'entrée de câbles), TPE, gris, 142 x 44 x 12 mm, Profondeur: 12 mm, -40 | 699 | G | 1671 | CCM | 174 | 98 | 98 | MM | 49 |  |  | https://eshop.weidmueller.com/p/2743710000
2743760010 | IE-C5DS4VG0010MCAXXX-E | 29.68 | 1 | 1 | 1 | PCE | I653 | Industrial Ethernet Cables | PB | Connecteurs Etanches/composants passifs | PB47 | Ethernet Industriel Composants Passifs | 4050118878899 | 85444290 | DE | Câbles de données PROFINET prêts à raccorder avec fils en cuivre. Ethernet Industriel Composants Passifs | 84 | G |  | CCM |  |  |  | MM | 91 |  |  | https://eshop.weidmueller.com/p/2743760010
2743770004 | IE-C5DS4VG0004MCAMCA-E | 53.05 | 1 | 1 | 1 | PCE | I653 | Industrial Ethernet Cables | PB | Connecteurs Etanches/composants passifs | PB47 | Ethernet Industriel Composants Passifs | 4050118878868 | 85444290 | DE | Câbles de données PROFINET prêts à raccorder avec fils en cuivre. Ethernet Industriel Composants Passifs | 59 | G |  | CCM |  |  |  | MM | 91 |  |  | https://eshop.weidmueller.com/p/2743770004
2743800000 | SPCN 2.5 OEM | 10.03 | 100 | 10000 | 10000 | PCE | D900 | Miscellaneous | PS | Produits Spécifiques | PS23 | OEM | 4064675001270 | 85369010 | DE | Elément de contact pour le raccord d'un conducteur à un connecteur industriel. OEM | 1256 | G | 1951.488 | CCM | 242 | 192 | 42 | MM | 7 |  |  | https://eshop.weidmueller.com/p/2743800000
2743830000 | YKSC 1.5 OEM | 25.33 | 100 | 10000 | 10000 | PCE | D900 | Miscellaneous | PS | Produits Spécifiques | PS23 | OEM | 4064675002307 | 85369010 | DE | Elément de contact pour le raccord d'un conducteur à un connecteur industriel. OEM | 1705 | G | 1450.82 | CCM | 241 | 86 | 70 | MM | 7 |  | 30/06/2026 | https://eshop.weidmueller.com/p/2743830000
2743850000 | SPCN 4 OEM | 18.7 | 100 | 4000 | 4000 | PCE | D900 | Miscellaneous | PS | Produits Spécifiques | PS23 | OEM | 4064675001331 | 85369010 | DE | Elément de contact pour le raccord d'un conducteur à un connecteur industriel. OEM | 5156 | G | 7886.7 | CCM | 345 | 127 | 180 | MM | 7 |  |  | https://eshop.weidmueller.com/p/2743850000
2743860000 | YKSC 35 OEM | 57.29 | 100 | 50 | 50 | PCE | D900 | Miscellaneous | PS | Produits Spécifiques | PS23 | OEM | 4064675002253 | 85369010 | CN | Elément de contact pour le raccord d'un conducteur à un connecteur industriel. OEM | 671 | G | 685.44 | CCM | 144 | 85 | 56 | MM | 7 |  | 30/06/2026 | https://eshop.weidmueller.com/p/2743860000
2743870000 | TOP 1.5 OEM | 47.26 | 100 | 4000 | 4000 | PCE | D900 | Miscellaneous | PS | Produits Spécifiques | PS23 | OEM | 4064675001287 | 85369010 | DE | Elément de contact pour le raccord d'un conducteur à un connecteur industriel. OEM | 2190 | G | [5 empty] | MM | 7 |  |  | https://eshop.weidmueller.com/p/2743870000
2743880000 | TOP 1.5 K OEM | 45.05 | 100 | 4000 | 4000 | PCE | D900 | Miscellaneous | PS | Produits Spécifiques | PS23 | OEM | 4064675001348 | 85369010 | DE | Elément de contact pour le raccord d'un conducteur à un connecteur industriel. OEM | 3124 | G | [5 empty] | MM | 7 |  |  | https://eshop.weidmueller.com/p/2743880000
2743890000 | CH-W-B-A3.7/11-PPNM | 126490 | 100 | 1 | 1 | PCE | C110 | Wallboxes HOME/BUS | EM | E-Mobility | EM11 | E-Mobility | 4050118849684 | 85044060 | DE | CH-W-B-A3.7/11-PPNM - 0 E-Mobility Weidmüller CH-W-B-A3.7/11-PPNM E-Mobility CH-W-B-A3.7/11-PPNM 0 | 10920 | G | 108922.5 | CCM | 705 | 515 | 300 | MM | 7 |  |  | https://eshop.weidmueller.com/p/2743890000
2743900000 | TOP 2.5 OEM | 53.38 | 100 | 2000 | 2000 | PCE | D900 | Miscellaneous | PS | Produits Spécifiques | PS23 | OEM | 4064675002093 | 85369010 | DE | Elément de contact pour le raccord d'un conducteur à un connecteur industriel. OEM | 7258 | G | [5 empty] | MM | 7 |  |  | https://eshop.weidmueller.com/p/2743900000
2743910000 | TOP 4 OEM | 63.41 | 100 | 2000 | 2000 | PCE | D900 | Miscellaneous | PS | Produits Spécifiques | PS23 | OEM | 4064675001393 | 85369010 | DE | Elément de contact pour le raccord d'un conducteur à un connecteur industriel. OEM | 4630 | G | [5 empty] | MM | 7 |  |  | https://eshop.weidmueller.com/p/2743910000
2743920000 | TSSP 1.5 OEM | 6.12 | 100 | 5000 | 20000 | PCE | D900 | Miscellaneous | PS | Produits Spécifiques | PS23 | OEM | 4064675027706 | 85369010 | DE | Elément de contact pour le raccord d'un conducteur à un connecteur industriel. OEM | 940 | G | 1258.368 | CCM | 226 | 96 | 58 | MM | 7 |  | 30/06/2026 | https://eshop.weidmueller.com/p/2743920000
2743930000 | TSSP 2.5 OEM | 7.82 | 100 | 5000 | 10000 | PCE | D900 | Miscellaneous | PS | Produits Spécifiques | PS23 | OEM | 4064675002161 | 85369010 | DE | Elément de contact pour le raccord d'un conducteur à un connecteur industriel. OEM | 2181 | G | 2860.655 | CCM | 329 | 185 | 47 | MM | 7 |  |  | https://eshop.weidmueller.com/p/2743930000
2743940000 | TSSP 4 OEM | 10.88 | 100 | 2500 | 2500 | PCE | D900 | Miscellaneous | PS | Produits Spécifiques | PS23 | OEM | 4064675002147 | 85369010 | DE | Elément de contact pour le raccord d'un conducteur à un connecteur industriel. OEM | 1360 | G | 1906 | CCM | 214 | 146 | 61 | MM | 7 |  |  | https://eshop.weidmueller.com/p/2743940000
2743950000 | TSSP 6 OEM | 12.24 | 100 | 2000 | 2000 | PCE | D900 | Miscellaneous | PS | Produits Spécifiques | PS23 | OEM | 4064675001379 | 85369010 | DE | Elément de contact pour le raccord d'un conducteur à un connecteur industriel. OEM | 2126 | G | 3468.165 | CCM | 283 | 215 | 57 | MM | 7 |  |  | https://eshop.weidmueller.com/p/2743950000
2743960000 | TSSP 10 OEM | 18.19 | 100 | 2000 | 4000 | PCE | D900 | Miscellaneous | PS | Produits Spécifiques | PS23 | OEM | 4064675001386 | 85369010 | DE | Elément de contact pour le raccord d'un conducteur à un connecteur industriel. OEM | 4026 | G | [5 empty] | MM | 7 |  |  | https://eshop.weidmueller.com/p/2743960000
2743970000 | TSSP 16 OEM | 14.28 | 100 | 1000 | 1000 | PCE | D900 | Miscellaneous | PS | Produits Spécifiques | PS23 | OEM | 4064675002246 | 85369010 | DE | Elément de contact pour le raccord d'un conducteur à un connecteur industriel. OEM | 2677 | G | 4908.42 | CCM | 402 | 185 | 66 | MM | 7 |  |  | https://eshop.weidmueller.com/p/2743970000
2744010000 | RSV1.6 B24 OR | 507.6 | 100 | 20 | 20 | PCE | P220 | Connectors RSV | PL | Composants sur CI | PL30 | Connecteurs pour CI pas < 5mm | 4050118849424 | 85366990 | DE | Raccord enfichable du circuit imprimé avec une technologie de connexion innovante qui garantit un maniement sûr et intuitif. | 381 | G | 1440 | CCM | 240 | 150 | 40 | MM | 35 |  |  | https://eshop.weidmueller.com/p/2744010000
2744020000 | RSV1.6 S24 OR | 519 | 100 | 20 | 20 | PCE | P220 | Connectors RSV | PL | Composants sur CI | PL30 | Connecteurs pour CI pas < 5mm | 4050118849431 | 85366990 | DE | Raccord enfichable du circuit imprimé avec une technologie de connexion innovante qui garantit un maniement sûr et intuitif. | 399 | G | 1509.046 | CCM | 239 | 154 | 41 | MM | 35 |  |  | https://eshop.weidmueller.com/p/2744020000
2744030000 | RSV1.6 B24 LTGY | 507.6 | 100 | 20 | 20 | PCE | P220 | Connectors RSV | PL | Composants sur CI | PL30 | Connecteurs pour CI pas < 5mm | 4050118849455 | 85366990 | DE | Connecteur PCB (raccordement du conducteur), 400 V, 17 A, Pas en mm: 5.00, 3.31 mm², Nombre de pôles: 24, Raccordement à sertir, Boîte | 372 | G | 1420.8 | CCM | 240 | 148 | 40 | MM | 35 |  |  | https://eshop.weidmueller.com/p/2744030000
2744040000 | RSV1.6 S24 LTGY | 519 | 100 | 20 | 20 | PCE | P220 | Connectors RSV | PL | Composants sur CI | PL30 | Connecteurs pour CI pas < 5mm | 4050118849448 | 85366990 | DE | Connecteur PCB (raccordement du conducteur), 400 V, 17 A, Pas en mm: 5.00, 3.31 mm², Nombre de pôles: 24, Raccordement à sertir, Boîte | 423 | G | 1466 | CCM | 240 | 149 | 41 | MM | 35 |  |  | https://eshop.weidmueller.com/p/2744040000
2744080005 | PAC-S1500-RV24-V3-0M5 | 235.02 | 1 | 1 | 1 | PCE | I675 | SPS connecting cable | PL | Composants sur CI | PL35 | Connecteurs STV, RSV / autres | 4099986604827 | 85444290 | ES | Fil de circuit imprimé, Signaux numériques, 20 pôles, Câble LiYY, 0.5 m, 0.25 mm² | 189 | G | 22.445 | CCM | 500 | 6.7 | 6.7 | MM | 28 |  |  | https://eshop.weidmueller.com/p/2744080005
2744080010 | PAC-S1500-RV24-V3-1M | 238.32 | 1 | 1 | 1 | PCE | I675 | SPS connecting cable | PL | Composants sur CI | PL35 | Connecteurs STV, RSV / autres | 4099986604834 | 85444290 | ES | Fil de circuit imprimé, Signaux numériques, 20 pôles, Câble LiYY, 1 m, 0.25 mm² Câbles confectionnés pour raccordement électrique et transmission de données entre l'API et l'interface API. | 240 | G | 0.305 | CDM | 213.4 | 213.4 | 6.7 | MM | 28 |  |  | https://eshop.weidmueller.com/p/2744080010
2744080015 | PAC-S1500-RV24-V3-1M5 | 241.61 | 1 | 1 | 1 | PCE | I675 | SPS connecting cable | PL | Composants sur CI | PL35 | Connecteurs STV, RSV / autres | 4099986604841 | 85444290 | ES | Fil de circuit imprimé, Signaux numériques, 20 pôles, Câble LiYY, 1.5 m, 0.25 mm² | 291 | G | 0.61 | CDM | 213.4 | 213.4 | 13.4 | MM | 28 |  |  | https://eshop.weidmueller.com/p/2744080015
2744080020 | PAC-S1500-RV24-V3-2M | 244.91 | 1 | 1 | 1 | PCE | I675 | SPS connecting cable | PL | Composants sur CI | PL35 | Connecteurs STV, RSV / autres | 4099986604858 | 85444290 | ES | Fil de circuit imprimé, Signaux numériques, 20 pôles, Câble LiYY, 2 m, 0.25 mm² Câbles confectionnés pour raccordement électrique et transmission de données entre l'API et l'interface API. | 342 | G | 0.61 | CDM | 213.4 | 213.4 | 13.4 | MM | 28 |  |  | https://eshop.weidmueller.com/p/2744080020
2744080025 | PAC-S1500-RV24-V3-2M5 | 248.22 | 1 | 1 | 1 | PCE | I675 | SPS connecting cable | PL | Composants sur CI | PL35 | Connecteurs STV, RSV / autres | 4099986604865 | 85444290 | ES | Fil de circuit imprimé, Signaux numériques, 20 pôles, Câble LiYY, 2.5 m, 0.25 mm² | 393 | G | 0.61 | CDM | 213.4 | 213.4 | 13.4 | MM | 28 |  |  | https://eshop.weidmueller.com/p/2744080025
2744080030 | PAC-S1500-RV24-V3-3M | 251.51 | 1 | 1 | 1 | PCE | I675 | SPS connecting cable | PL | Composants sur CI | PL35 | Connecteurs STV, RSV / autres | 4099986604872 | 85444290 | ES | Fil de circuit imprimé, Signaux numériques, 20 pôles, Câble LiYY, 3 m, 0.25 mm² Câbles confectionnés pour raccordement électrique et transmission de données entre l'API et l'interface API. | 444 | G | 0.689 | CDM | 226.8 | 226.8 | 13.4 | MM | 28 |  |  | https://eshop.weidmueller.com/p/2744080030
2744080035 | PAC-S1500-RV24-V3-3M5 | 254.81 | 1 | 1 | 1 | PCE | I675 | SPS connecting cable | PL | Composants sur CI | PL35 | Connecteurs STV, RSV / autres | 4099986604889 | 85444290 | ES | Fil de circuit imprimé, Signaux numériques, 20 pôles, Câble LiYY, 3.5 m, 0.25 mm² | 495 | G | 0.689 | CDM | 226.8 | 226.8 | 13.4 | MM | 28 |  |  | https://eshop.weidmueller.com/p/2744080035
2744080040 | PAC-S1500-RV24-V3-4M | 258.1 | 1 | 1 | 1 | PCE | I675 | SPS connecting cable | PL | Composants sur CI | PL35 | Connecteurs STV, RSV / autres | 4099986604896 | 85444290 | ES | Fil de circuit imprimé, Signaux numériques, 20 pôles, Câble LiYY, 4 m, 0.25 mm² Câbles confectionnés pour raccordement électrique et transmission de données entre l'API et l'interface API. | 546 | G | 1.034 | CDM | 226.8 | 226.8 | 20.1 | MM | 28 |  |  | https://eshop.weidmueller.com/p/2744080040
2744080050 | PAC-S1500-RV24-V3-5M | 264.7 | 1 | 1 | 1 | PCE | I675 | SPS connecting cable | PL | Composants sur CI | PL35 | Connecteurs STV, RSV / autres | 4099986604902 | 85444290 | ES | Fil de circuit imprimé, Signaux numériques, 20 pôles, Câble LiYY, 5 m, 0.25 mm² Câbles confectionnés pour raccordement électrique et transmission de données entre l'API et l'interface API. | 648 | G | 1.034 | CDM | 226.8 | 226.8 | 20.1 | MM | 28 |  |  | https://eshop.weidmueller.com/p/2744080050
2744080100 | PAC-S1500-RV24-V3-10M | 297.65 | 1 | 1 | 1 | PCE | I675 | SPS connecting cable | PL | Composants sur CI | PL35 | Connecteurs STV, RSV / autres | 4099986604919 | 85444290 | ES | Fil de circuit imprimé, Signaux numériques, 20 pôles, Câble LiYY, 10 m, 0.25 mm² Câbles confectionnés pour raccordement électrique et transmission de données entre l'API et l'interface API. | 1158 | G | 1.546 | CDM | 240.2 | 240.2 | 26.8 | MM | 28 |  |  | https://eshop.weidmueller.com/p/2744080100
2744110000 | A2T 2.5 DT/DT | 1168.68 | 100 | 50 | 50 | PCE | P130 | Terminals A series universal | PT | Blocs de Jonction | PT01 | Série-A Bloc de jonction universel | 4050118888409 | 85369010 | RO | Bloc de jonction de test sectionnable, PUSH IN, Beige foncé, 2.5 mm², 16 A, 400 V, Nombre de raccordements: 4, Nombre d'étages: 2 | 1080 | G | 2227.072 | CCM | 254 | 137 | 64 | MM | 14 |  |  | https://eshop.weidmueller.com/p/2744110000
2744120000 | A2T 2.5 DT/DT BL | 1168.68 | 100 | 50 | 50 | PCE | P130 | Terminals A series universal | PT | Blocs de Jonction | PT01 | Série-A Bloc de jonction universel | 4064675035312 | 85369010 | RO | Bloc de jonction de test sectionnable, PUSH IN, bleu, 2.5 mm², 16 A, 400 V, Nombre de raccordements: 4, Nombre d'étages: 2 | 1076 | G | 2287.35 | CCM | 255 | 138 | 65 | MM | 14 |  |  | https://eshop.weidmueller.com/p/2744120000
2744130000 | A2T 2.5 DT/FT | 1022.52 | 100 | 50 | 50 | PCE | P130 | Terminals A series universal | PT | Blocs de Jonction | PT01 | Série-A Bloc de jonction universel | 4064675035329 | 85369010 | RO | Borne de mesure sectionnable, PUSH IN, 2.5 mm², 800 V, 16 A, Beige Série-A Bloc de jonction universel | 988 | G | 2346.96 | CCM | 254 | 140 | 66 | MM | 21 |  |  | https://eshop.weidmueller.com/p/2744130000
2744140000 | A2T 2.5 DT/FT BL | 1022.52 | 100 | 50 | 50 | PCE | P130 | Terminals A series universal | PT | Blocs de Jonction | PT01 | Série-A Bloc de jonction universel | 4064675035336 | 85369010 | RO | Bloc de jonction de test sectionnable, PUSH IN, bleu, 2.5 mm², 16 A, 400 V, Nombre de raccordements: 4, Nombre d'étages: 2 | 992 | G | 2296.668 | CCM | 254 | 137 | 66 | MM | 21 |  |  | https://eshop.weidmueller.com/p/2744140000
2744150000 | AEP DT 2.5 2T | 58.42 | 100 | 20 | 20 | PCE | P173 | Accessories A series | PT | Blocs de Jonction | PT02 | Série-A Bloc de jonction spécifique | 4064675035343 | 85472000 | RO | Plaque d’extrémité pour blocs de jonction, Beige foncé, Hauteur: 112.85 mm, Largeur: 2.1 mm, V-0, enclipsable: Oui | 84 | G | 458.67 | CCM | 123 | 113 | 33 | MM | 14 |  |  | https://eshop.weidmueller.com/p/2744150000
2744160000 | AEP DT 2.5 2T BL | 58.42 | 100 | 20 | 20 | PCE | P173 | Accessories A series | PT | Blocs de Jonction | PT01 | Série-A Bloc de jonction universel | 4064675035350 | 85472000 | RO | Plaque d’extrémité pour blocs de jonction, bleu, Hauteur: 112.85 mm, Largeur: 2.1 mm, V-0, enclipsable: Oui | 47 | G | 109.8 | CCM | 183 | 24 | 25 | MM | 14 |  |  | https://eshop.weidmueller.com/p/2744160000
2744230000 | A2T 2.5 BR | 268.92 | 100 | 50 | 50 | PCE | P130 | Terminals A series universal | PT | Blocs de Jonction | PT01 | Série-A Bloc de jonction universel | 4064675270225 | 85369010 | DE | Bloc de jonction modulaire multi-étages, PUSH IN, brun, 2.5 mm², 800 V, Nombre de raccordements: 4, Nombre d'étages: 2, TS 35, V-0 | 725 | G | 1619.244 | CCM | 198 | 141 | 58 | MM | 28 |  |  | https://eshop.weidmueller.com/p/2744230000
2744240000 | A2T 2.5 RD | 268.92 | 100 | 50 | 50 | PCE | P130 | Terminals A series universal | PT | Blocs de Jonction | PT01 | Série-A Bloc de jonction universel | 4064675270232 | 85369010 | DE | Bloc de jonction modulaire multi-étages, PUSH IN, Rouge, 2.5 mm², 800 V, Nombre de raccordements: 4, Nombre d'étages: 2, TS 35, V-0 | 735 | G | 1507.137 | CCM | 193 | 137 | 57 | MM | 28 |  |  | https://eshop.weidmueller.com/p/2744240000
2744260000 | A2T 2.5 YL | 268.92 | 100 | 50 | 50 | PCE | P130 | Terminals A series universal | PT | Blocs de Jonction | PT01 | Série-A Bloc de jonction universel | 4064675270249 | 85369010 | DE | Bloc de jonction modulaire multi-étages, PUSH IN, jaune, 2.5 mm², 800 V, Nombre de raccordements: 4, Nombre d'étages: 2, TS 35, V-0 | 734 | G | 1499.328 | CCM | 192 | 137 | 57 | MM | 28 |  |  | https://eshop.weidmueller.com/p/2744260000
2744270000 | A2T 2.5 BK | 268.92 | 100 | 50 | 50 | PCE | P130 | Terminals A series universal | PT | Blocs de Jonction | PT01 | Série-A Bloc de jonction universel | 4064675270256 | 85369010 | DE | Bloc de jonction modulaire multi-étages, PUSH IN, noir, 2.5 mm², 800 V, Nombre de raccordements: 4, Nombre d'étages: 2, TS 35, V-0 | 737 | G | 1518.138 | CCM | 193 | 138 | 57 | MM | 21 |  |  | https://eshop.weidmueller.com/p/2744270000
2744280000 | PJC IPC | 124315.9 | 100 | 1 | 1 | PCE | D900 | Miscellaneous | PI | Produits d'Installation | PI84 | Accessoires pour l'installation | 4064675267287 | 84714100 | IT | PJC IPC - Accessoires pour l'installation - PJC IPC Accessoires pour l'installation | 2391 | G | 17075.382 | CCM | 401 | 302 | 141 | MM | 7 |  |  | https://eshop.weidmueller.com/p/2744280000
2744300000 | PJC USB A-A CABLE | 710.6 | 100 | 1 | 1 | PCE | D900 | Miscellaneous | PI | Produits d'Installation | PI84 | Accessoires pour l'installation | 4064675267300 | 85444290 | CN | Accessoires pour l'installation - PJC USB A-A CABLE Accessoires pour l'installation | 72 | G | 1198.53 | CCM | 193 | 138 | 45 | MM | 7 |  |  | https://eshop.weidmueller.com/p/2744300000
2744310000 | PJC USB A-B CABLE WITH FERRITE CORE | 2092.7 | 100 | 1 | 1 | PCE | D900 | Miscellaneous | PI | Produits d'Installation | PI84 | Accessoires pour l'installation | 4064675267317 | 85444290 | DE | Accessoires pour l'installation - PJC USB A-B CABLE WITH FERRITE CORE Accessoires pour l'installation | 256 | G | 1196.01 | CCM | 194 | 137 | 45 | MM | 7 |  |  | https://eshop.weidmueller.com/p/2744310000
2744320000 | PJC LAN CABLE | 737.8 | 100 | 1 | 1 | PCE | D900 | Miscellaneous | PI | Produits d'Installation | PI84 | Accessoires pour l'installation | 4064675267324 | 85444210 | HU | PJC LAN CABLE - Accessoires pour l'installation - PJC LAN CABLE Accessoires pour l'installation | 84 | G | 1204.74 | CCM | 194 | 138 | 45 | MM | 7 |  |  | https://eshop.weidmueller.com/p/2744320000
2744330000 | PJC CTRL BOARD | 22411.1 | 100 | 1 | 1 | PCE | D900 | Miscellaneous | PI | Produits d'Installation | PI84 | Accessoires pour l'installation | 4064675267331 | 85389091 | DE | PJC CTRL BOARD - Accessoires pour l'installation - PJC CTRL BOARD Accessoires pour l'installation | 396 | G | 3386.651 | CCM | 263 | 163 | 79 | MM | 7 |  |  | https://eshop.weidmueller.com/p/2744330000
2744340000 | PJC POWER SUP 24V | 11271 | 100 | 1 | 1 | PCE | D900 | Miscellaneous | PI | Produits d'Installation | PI84 | Accessoires pour l'installation | 4064675267348 | 85044083 | CN | Accessoires pour l'installation - PJC POWER SUP 24V Accessoires pour l'installation | 1000 | G | [5 empty] | MM | 7 |  |  | https://eshop.weidmueller.com/p/2744340000
2744350000 | PJC INK TANK CARRIER | 5394.1 | 100 | 1 | 1 | PCE | D900 | Miscellaneous | PI | Produits d'Installation | PI84 | Accessoires pour l'installation | 4064675267355 | 84439990 | CN | Accessoires pour l'installation - PJC INK TANK CARRIER Accessoires pour l'installation | 255 | G | 2234.692 | CCM | 166 | 106 | 127 | MM | 7 |  |  | https://eshop.weidmueller.com/p/2744350000
2744360000 | PJC PRINT HEAD PCB | 5995.9 | 100 | 1 | 1 | PCE | D900 | Miscellaneous | PI | Produits d'Installation | PI84 | Accessoires pour l'installation | 4064675267362 | 84439990 | CN | Accessoires pour l'installation - PJC PRINT HEAD PCB Accessoires pour l'installation | 44 | G | 267.95 | CCM | 102 | 101 | 27 | MM | 7 |  |  | https://eshop.weidmueller.com/p/2744360000
2744370000 | PJC PRINT HEAD | 130901.7 | 100 | 1 | 1 | PCE | D900 | Miscellaneous | PI | Produits d'Installation | PI84 | Accessoires pour l'installation | 4064675267379 | 84439990 | CN | PJC PRINT HEAD - Accessoires pour l'installation - PJC PRINT HEAD Accessoires pour l'installation | 258 | G | 1909.2 | CCM | 148 | 129 | 100 | MM | 7 |  |  | https://eshop.weidmueller.com/p/2744370000
2744410000 | PJC PRINT HEAD SENSOR | 185538 | 100 | 1 | 1 | PCE | D900 | Miscellaneous | PI | Produits d'Installation | PI84 | Accessoires pour l'installation | 4064675267386 | 84439990 | DE | Accessoires pour l'installation - PJC PRINT HEAD SENSOR Accessoires pour l'installation | 17 | G | 274.92 | CCM | 120 | 79 | 29 | MM | 7 |  |  | https://eshop.weidmueller.com/p/2744410000
2744450000 | PJC PRINT UNIT PCB | 39972.1 | 100 | 1 | 1 | PCE | D900 | Miscellaneous | PI | Produits d'Installation | PI84 | Accessoires pour l'installation | 4064675267393 | 84439990 | TW | Accessoires pour l'installation - PJC PRINT UNIT PCB Accessoires pour l'installation | 283 | G | 1353 | CCM | 225 | 167 | 36 | MM | 7 |  |  | https://eshop.weidmueller.com/p/2744450000
2744470000 | PJC INCRE ENCODER | 3996.7 | 100 | 1 | 1 | PCE | D900 | Miscellaneous | PI | Produits d'Installation | PI84 | Accessoires pour l'installation | 4064675267409 | 84439990 | CN | Accessoires pour l'installation - PJC INCRE ENCODER Accessoires pour l'installation | 21 | G | 285.628 | CCM | 101 | 101 | 28 | MM | 7 |  |  | https://eshop.weidmueller.com/p/2744470000
2744480000 | PJC GUIDE PLATE MAGAZINE SET | 28464.8 | 100 | 1 | 1 | PCE | D900 | Miscellaneous | PI | Produits d'Installation | PI84 | Accessoires pour l'installation | 4064675267416 | 84439990 | DE | Accessoires pour l'installation - PJC GUIDE PLATE MAGAZINE SET Accessoires pour l'installation | 19 | G | 272.16 | CCM | 90 | 72 | 42 | MM | 7 |  |  | https://eshop.weidmueller.com/p/2744480000
2744490000 | PJC GUIDE PLATE CARD FEED SET | 31980.4 | 100 | 1 | 1 | PCE | D900 | Miscellaneous | PI | Produits d'Installation | PI84 | Accessoires pour l'installation | 4064675267423 | 84439990 | DE | Accessoires pour l'installation - PJC GUIDE PLATE CARD FEED SET Accessoires pour l'installation | 122 | G | 807.908 | CCM | 218 | 218 | 17 | MM | 7 |  |  | https://eshop.weidmueller.com/p/2744490000
2744500000 | PJC GUIDE PLATE ROTATOR | 29007.1 | 100 | 1 | 1 | PCE | D900 | Miscellaneous | PI | Produits d'Installation | PI84 | Accessoires pour l'installation | 4064675267430 | 84439990 | DE | Accessoires pour l'installation - PJC GUIDE PLATE ROTATOR Accessoires pour l'installation | 48 | G | 664.524 | CCM | 293 | 54 | 42 | MM | 7 |  |  | https://eshop.weidmueller.com/p/2744500000
2744510000 | PJC BELT CURING | 28424 | 100 | 1 | 1 | PCE | D900 | Miscellaneous | PI | Produits d'Installation | PI84 | Accessoires pour l'installation | 4064675267447 | 73202081 | DE | Accessoires pour l'installation - PJC BELT CURING Accessoires pour l'installation | 148 | G | 784 | CCM | 265 | 87 | 34 | MM | 7 |  |  | https://eshop.weidmueller.com/p/2744510000
2744520000 | PJC BELT ROTATOR | 28170.7 | 100 | 1 | 1 | PCE | D900 | Miscellaneous | PI | Produits d'Installation | PI84 | Accessoires pour l'installation | 4064675267454 | 73202081 | DE | Accessoires pour l'installation - PJC BELT ROTATOR Accessoires pour l'installation | 28 | G | 294.03 | CCM | 121 | 81 | 30 | MM | 7 |  |  | https://eshop.weidmueller.com/p/2744520000
2744530000 | PJC BELT MAGAZINE | 28250.6 | 100 | 1 | 1 | PCE | D900 | Miscellaneous | PI | Produits d'Installation | PI84 | Accessoires pour l'installation | 4064675267461 | 73202081 | DE | Accessoires pour l'installation - PJC BELT MAGAZINE Accessoires pour l'installation | 35 | G | 272.629 | CCM | 119 | 79 | 29 | MM | 7 |  |  | https://eshop.weidmueller.com/p/2744530000
2744550000 | PJC STACKER SET | 55369 | 100 | 1 | 1 | PCE | D900 | Miscellaneous | PI | Produits d'Installation | PI84 | Accessoires pour l'installation | 4064675075806 | 84439990 | DE | Accessoires pour l'installation - PJC STACKER SET Accessoires pour l'installation | 1033 | G | 6450.816 | CCM | 471 | 214 | 64 | MM | 7 |  |  | https://eshop.weidmueller.com/p/2744550000
2744560000 | PJC BELT CARD FEED | 28223.4 | 100 | 1 | 1 | PCE | D900 | Miscellaneous | PI | Produits d'Installation | PI84 | Accessoires pour l'installation | 4064675267478 | 73202081 | DE | Accessoires pour l'installation - PJC BELT CARD FEED Accessoires pour l'installation | 34 | G | 297.66 | CCM | 121 | 82 | 30 | MM | 7 |  |  | https://eshop.weidmueller.com/p/2744560000
2744580000 | PJC STEP MOTOR | 3685.6 | 100 | 1 | 1 | PCE | D900 | Miscellaneous | PI | Produits d'Installation | PI84 | Accessoires pour l'installation | 4064675267485 | 85011099 | CN | PJC STEP MOTOR - Accessoires pour l'installation - PJC STEP MOTOR Accessoires pour l'installation | 185 | G | 334.368 | CCM | 86 | 81 | 48 | MM | 7 |  |  | https://eshop.weidmueller.com/p/2744580000
2744590000 | PJC FAN 80 SET | 1654.1 | 100 | 1 | 1 | PCE | D900 | Miscellaneous | PI | Produits d'Installation | PI84 | Accessoires pour l'installation | 4064675267492 | 84145925 | DE | PJC FAN 80 SET - Accessoires pour l'installation - PJC FAN 80 SET Accessoires pour l'installation | 92 | G | 361.907 | CCM | 97 | 91 | 41 | MM | 7 |  |  | https://eshop.weidmueller.com/p/2744590000
2744600000 | PJC INK FELT CARD FEED | 1252.9 | 100 | 1 | 1 | PCE | D900 | Miscellaneous | PI | Produits d'Installation | PI84 | Accessoires pour l'installation | 4064675075844 | 39263000 | CN | Accessoires pour l'installation - PJC INK FELT CARD FEED Accessoires pour l'installation | 1004 | G | 4034 | CCM | 237 | 183 | 93 | MM | 7 |  |  | https://eshop.weidmueller.com/p/2744600000
2744610000 | PJC REFLECTOR | 3070.2 | 100 | 1 | 1 | PCE | D900 | Miscellaneous | PI | Produits d'Installation | PI84 | Accessoires pour l'installation | 4064675267508 | 73269098 | DE | PJC REFLECTOR - Accessoires pour l'installation - PJC REFLECTOR Accessoires pour l'installation | 191 | G | 515.214 | CCM | 261 | 94 | 21 | MM | 7 |  |  | https://eshop.weidmueller.com/p/2744610000
2744640000 | PJC LB SINGLE | 28050 | 100 | 1 | 1 | PCE | D900 | Miscellaneous | PI | Produits d'Installation | PI84 | Accessoires pour l'installation | 4064675075813 | 85365080 | DE | PJC LB SINGLE - Accessoires pour l'installation - PJC LB SINGLE Accessoires pour l'installation | 75 | G | 272.16 | CCM | 90 | 72 | 42 | MM | 7 |  |  | https://eshop.weidmueller.com/p/2744640000
2744650000 | PJC REFLEX LS | 1467.1 | 100 | 1 | 1 | PCE | D900 | Miscellaneous | PI | Produits d'Installation | PI84 | Accessoires pour l'installation | 4064675267515 | 85423990 | CN | PJC REFLEX LS - Accessoires pour l'installation - PJC REFLEX LS Accessoires pour l'installation | 10 | G | 87.308 | CCM | 73 | 52 | 23 | MM | 7 |  |  | https://eshop.weidmueller.com/p/2744650000
2744660000 | PJC PUSH-BUTTON | 442 | 100 | 1 | 1 | PCE | D900 | Miscellaneous | PI | Produits d'Installation | PI84 | Accessoires pour l'installation | 4064675259091 | 85423990 | CN | Accessoires pour l'installation - PJC PUSH-BUTTON Accessoires pour l'installation | 10 | G | 92.352 | CCM | 74 | 52 | 24 | MM | 7 |  |  | https://eshop.weidmueller.com/p/2744660000
2744670000 | PJC TEMP SENSOR | 27710 | 100 | 1 | 1 | PCE | D900 | Miscellaneous | PI | Produits d'Installation | PI84 | Accessoires pour l'installation | 4064675075837 | 85365080 | DE | Accessoires pour l'installation - PJC TEMP SENSOR Accessoires pour l'installation | 64 | G | 32.832 | CCM | 114 | 36 | 8 | MM | 7 |  |  | https://eshop.weidmueller.com/p/2744670000
2744680000 | PJC LB DOUBLE | 1507.9 | 100 | 1 | 1 | PCE | D900 | Miscellaneous | PI | Produits d'Installation | PI84 | Accessoires pour l'installation | 4064675075820 | 85365019 | DE | PJC LB DOUBLE - Accessoires pour l'installation - PJC LB DOUBLE Accessoires pour l'installation | 24 | G | 216.776 | CCM | 79 | 56 | 49 | MM | 7 |  |  | https://eshop.weidmueller.com/p/2744680000
2744690000 | PJC PACKING SET | 70091 | 100 | 1 | 1 | PCE | D900 | Miscellaneous | PI | Produits d'Installation | PI84 | Accessoires pour l'installation | 4064675267522 | 39239000 | DE | Accessoires pour l'installation - PJC PACKING SET Accessoires pour l'installation | 12000 | G | 358720 | CCM | 1180 | 760 | 400 | MM | 21 |  |  | https://eshop.weidmueller.com/p/2744690000
2744700000 | PJC MAIN RIBBON CABLE | 38080 | 100 | 1 | 1 | PCE | D900 | Miscellaneous | PI | Produits d'Installation | PI84 | Accessoires pour l'installation | 4064675267539 | 85444993 | CN | Accessoires pour l'installation - PJC MAIN RIBBON CABLE Accessoires pour l'installation | 387 | G | 6725.25 | CCM | 525 | 210 | 61 | MM | 7 |  |  | https://eshop.weidmueller.com/p/2744700000
2744710000 | PJC SIGNAL CABLE SET | 45364.5 | 100 | 1 | 1 | PCE | D900 | Miscellaneous | PI | Produits d'Installation | PI84 | Accessoires pour l'installation | 4064675267546 | 85444290 | DE | Accessoires pour l'installation - PJC SIGNAL CABLE SET Accessoires pour l'installation | 561 | G | 6900.345 | CCM | 339 | 295 | 69 | MM | 7 |  |  | https://eshop.weidmueller.com/p/2744710000
2744720000 | PJC POWER CABLE | 5820.8 | 100 | 1 | 1 | PCE | D900 | Miscellaneous | PI | Produits d'Installation | PI84 | Accessoires pour l'installation | 4064675267553 | 85444290 | DE | Accessoires pour l'installation - PJC POWER CABLE Accessoires pour l'installation | 2570 | G | 7338.24 | CCM | 288 | 280 | 91 | MM | 7 |  |  | https://eshop.weidmueller.com/p/2744720000
2744730000 | PJC SERVICE FLAP CARTRIDGE | 11769.1 | 100 | 1 | 1 | PCE | D900 | Miscellaneous | PI | Produits d'Installation | PI84 | Accessoires pour l'installation | 4064675267560 | 84439990 | DE | Accessoires pour l'installation - PJC SERVICE FLAP CARTRIDGE Accessoires pour l'installation | 111 | G | 171.875 | CCM | 125 | 125 | 11 | MM | 7 |  |  | https://eshop.weidmueller.com/p/2744730000
2744740000 | PJC FUSE 10A | 345.44 | 100 | 1 | 1 | PCE | D900 | Miscellaneous | PI | Produits d'Installation | PI84 | Accessoires pour l'installation | 4064675267577 | 85363030 | CN | PJC FUSE 10A - Systèmes d'impression - PJC FUSE 10A Systèmes d'impression Weidmüller | 8 | G | 93.6 | CCM | 75 | 52 | 24 | MM | 21 |  |  | https://eshop.weidmueller.com/p/2744740000
2744760000 | PJC STEP MOTOR ROTATOR | 29974.4 | 100 | 1 | 1 | PCE | D900 | Miscellaneous | PI | Produits d'Installation | PI84 | Accessoires pour l'installation | 4064675267584 | 85011099 | CN | Accessoires pour l'installation - PJC STEP MOTOR ROTATOR Accessoires pour l'installation | 300 | G | 333.2 | CCM | 85 | 80 | 49 | MM | 7 |  |  | https://eshop.weidmueller.com/p/2744760000
2744840000 | YKSC 2.5 OEM | 20.57 | 100 | 500 | 500 | PCE | D900 | Miscellaneous | PS | Produits Spécifiques | PS23 | OEM | 4064675002208 | 85369010 | CN | Elément de contact pour le raccord d'un conducteur à un connecteur industriel. OEM | 440 | G | [5 empty] | MM | 7 |  |  | https://eshop.weidmueller.com/p/2744840000
2744850000 | YKSC 4 OEM | 12.41 | 100 | 500 | 500 | PCE | D900 | Miscellaneous | PS | Produits Spécifiques | PS23 | OEM | 4064675002109 | 85369010 | CN | Elément de contact pour le raccord d'un conducteur à un connecteur industriel. OEM | 536.5 | G |  | CCM |  |  |  | M | 7 |  |  | https://eshop.weidmueller.com/p/2744850000
2744860000 | YKSC 6 OEM | 28.56 | 100 | 150 | 1200 | PCE | D900 | Miscellaneous | PS | Produits Spécifiques | PS23 | OEM | 4064675002222 | 85369010 | CN | Elément de contact pour le raccord d'un conducteur à un connecteur industriel. OEM | 415 | G | 345.382 | CCM | 149 | 61 | 38 | MM | 7 |  |  | https://eshop.weidmueller.com/p/2744860000
2744870000 | YKSC 10 OEM | 38.25 | 100 | 100 | 100 | PCE | D900 | Miscellaneous | PS | Produits Spécifiques | PS23 | OEM | 4064675002130 | 85369010 | CN | Elément de contact pour le raccord d'un conducteur à un connecteur industriel. OEM | 407 | G | [5 empty] | MM | 7 |  |  | https://eshop.weidmueller.com/p/2744870000
2744880000 | YKSC 16 OEM | 27.71 | 100 | 100 | 800 | PCE | D900 | Miscellaneous | PS | Produits Spécifiques | PS23 | OEM | 4064675002215 | 85369010 | CN | Elément de contact pour le raccord d'un conducteur à un connecteur industriel. OEM | 507 | G | 432.696 | CCM | 149 | 66 | 44 | MM | 7 |  | 30/06/2026 | https://eshop.weidmueller.com/p/2744880000
2744890000 | YOKE 2.5 OEM | 10.37 | 100 | 1500 | 1500 | PCE | D900 | Miscellaneous | PS | Produits Spécifiques | PS23 | OEM | 4064675001362 | 85369010 | CN | YOKE 2.5 OEM - OEM;SINGLE PARTS;CLAMPING YOKE OEM Weidmüller YOKE 2.5 OEM OEM;SINGLE PARTS;CLAMPING YOKE | 855 | G | [5 empty] | MM | 84 |  |  | https://eshop.weidmueller.com/p/2744890000
2744900000 | YOKE 4 OEM | 12.41 | 100 | 1500 | 1500 | PCE | D900 | Miscellaneous | PS | Produits Spécifiques | PS23 | OEM | 4064675001355 | 85369010 | CN | YOKE 4 OEM - OEM;SINGLE PARTS;CLAMPING YOKE OEM Weidmüller YOKE 4 OEM OEM;SINGLE PARTS;CLAMPING YOKE | 735 | G | 700.728 | CCM | 194 | 84 | 43 | MM | 35 |  |  | https://eshop.weidmueller.com/p/2744900000
2744910000 | YOKE 6 OEM | 14.45 | 100 | 500 | 500 | PCE | D900 | Miscellaneous | PS | Produits Spécifiques | PS23 | OEM | 4064675002239 | 85369010 | CN | YOKE 6 OEM - OEM;SINGLE PARTS;CLAMPING YOKE OEM Weidmüller YOKE 6 OEM OEM;SINGLE PARTS;CLAMPING YOKE | 985 | G | [5 empty] | MM | 84 |  |  | https://eshop.weidmueller.com/p/2744910000
2744920000 | YOKE 10 OEM | 19.21 | 100 | 300 | 300 | PCE | D900 | Miscellaneous | PS | Produits Spécifiques | PS23 | OEM | 4064675002116 | 85369010 | CN | YOKE 10 OEM - OEM;SINGLE PARTS;CLAMPING YOKE OEM Weidmüller YOKE 10 OEM OEM;SINGLE PARTS;CLAMPING YOKE | 867 | G | [5 empty] | MM | 84 |  |  | https://eshop.weidmueller.com/p/2744920000
2744930000 | YOKE 16 OEM | 23.8 | 100 | 300 | 300 | PCE | D900 | Miscellaneous | PS | Produits Spécifiques | PS23 | OEM | 4064675002123 | 85389099 | CN | YOKE 16 OEM - OEM;SINGLE PARTS;CLAMPING YOKE OEM Weidmüller YOKE 16 OEM OEM;SINGLE PARTS;CLAMPING YOKE | 1151 | G | 1003.986 | CCM | 193 | 102 | 51 | MM | 35 |  |  | https://eshop.weidmueller.com/p/2744930000
2744940000 | HV2700/M8 F | 35.77 | 1 | 1 | 1 | PCE | P140 | Other terminals | PS | Produits Spécifiques | PS25 | Coffrets équipés | 4064675326717 | 85359000 | CN | HV2700/M8 F - Coffrets équipés - HV2700/M8 F Coffrets équipés Weidmüller HV2700/M8 F Coffrets équipés - HV2700/M8 F | 305 | G | 261.66 | CCM | 178 | 35 | 42 | MM | 7 |  |  | https://eshop.weidmueller.com/p/2744940000
2744950000 | HV2700/M10 F | 38.76 | 1 | 1 | 1 | PCE | P140 | Other terminals | PS | Produits Spécifiques | PS25 | Coffrets équipés | 4064675326700 | 85359000 | CN | HV2700/M10 F - Coffrets équipés - HV2700/M10 F Coffrets équipés Weidmüller HV2700/M10 F Coffrets équipés - HV2700/M10 F | 406 | G | 130.118 | CCM | 178 | 17 | 43 | MM | 7 |  |  | https://eshop.weidmueller.com/p/2744950000
2744960000 | HV2700/P180 H | 25.53 | 1 | 1 | 1 | PCE | P140 | Other terminals | PS | Produits Spécifiques | PS25 | Coffrets équipés | 4064675326663 | 85359000 | CN | HV2700/P180 H - Coffrets équipés - HV2700/P180 H Coffrets équipés Weidmüller HV2700/P180 H Coffrets équipés - HV2700/P180 H | 366 | G | 485.94 | CCM | 178 | 105 | 26 | MM | 7 |  |  | https://eshop.weidmueller.com/p/2744960000
2744970000 | HV2700/E180 H | 24.38 | 1 | 1 | 1 | PCE | P140 | Other terminals | PS | Produits Spécifiques | PS25 | Coffrets équipés | 4064675326670 | 85359000 | CN | HV2700/E180 H - Coffrets équipés - HV2700/E180 H Coffrets équipés Weidmüller HV2700/E180 H Coffrets équipés - HV2700/E180 H | 420 | G | 386.568 | CCM | 177 | 104 | 21 | MM | 7 |  |  | https://eshop.weidmueller.com/p/2744970000
2744980000 | HV2700/CB M8/4 | 15.18 | 1 | 10 | 10 | PCE | P140 | Other terminals | PS | Produits Spécifiques | PS25 | Coffrets équipés | 4064675602309 | 85359000 | CN | HV2700/CB M8/4 - Coffrets équipés - HV2700/CB M8/4 Coffrets équipés Weidmüller HV2700/CB M8/4 Coffrets équipés - HV2700/CB M8/4 | 580 | G | 192 | CCM | 80 | 60 | 40 | MM | 7 |  |  | https://eshop.weidmueller.com/p/2744980000
2744990000 | HV2700/CB M8/6 | 25.07 | 1 | 180 | 180 | PCE | P140 | Other terminals | PS | Produits Spécifiques | PS25 | Coffrets équipés | 4064675602316 | 85359000 | CN | HV2700/CB M8/6 - Coffrets équipés - HV2700/CB M8/6 Coffrets équipés Weidmüller HV2700/CB M8/6 Coffrets équipés - HV2700/CB M8/6 | 15552 | G | [6 empty] | 7 |  |  | https://eshop.weidmueller.com/p/2744990000
2745000000 | HV2700/CB M10/4 | 20.13 | 1 | 200 | 200 | PCE | P140 | Other terminals | PS | Produits Spécifiques | PS25 | Coffrets équipés | 4064675602323 | 85359000 | CN | HV2700/CB M10/4 - Coffrets équipés - HV2700/CB M10/4 Coffrets équipés Weidmüller HV2700/CB M10/4 Coffrets équipés - HV2700/CB M10/4 | 14200 | G |  | CCM |  |  |  | M | 7 |  |  | https://eshop.weidmueller.com/p/2745000000
2745010000 | HV2700/CB M10/6 | 20.01 | 1 | 50 | 50 | PCE | P140 | Other terminals | PS | Produits Spécifiques | PS25 | Coffrets équipés | 4064675602330 | 85359000 | CN | HV2700/CB M10/6 - Coffrets équipés - HV2700/CB M10/6 Coffrets équipés Weidmüller HV2700/CB M10/6 Coffrets équipés - HV2700/CB M10/6 | 11750 | G |  | CCM |  |  |  | M | 7 |  |  | https://eshop.weidmueller.com/p/2745010000
2745020000 | HV2700/CC-2 M8/4 | 37.03 | 1 | 140 | 140 | PCE | P140 | Other terminals | PS | Produits Spécifiques | PS25 | Coffrets équipés | 4064675602347 | 85359000 | CN | HV2700/CC-2 M8/4 - Coffrets équipés - HV2700/CC-2 M8/4 Coffrets équipés Weidmüller | 14098 | G |  | CCM |  |  |  | M | 7 |  |  | https://eshop.weidmueller.com/p/2745020000
2745030000 | HV2700/CC-3 M8/4 | 40.37 | 1 | 1 | 1 | PCE | P140 | Other terminals | PS | Produits Spécifiques | PS25 | Coffrets équipés | 4064675602354 | 85359000 | CN | HV2700/CC-3 M8/4 - Coffrets équipés - HV2700/CC-3 M8/4 Coffrets équipés Weidmüller | 106.1 | G | [6 empty] | 7 |  |  | https://eshop.weidmueller.com/p/2745030000
2745040000 | HV2700/CC-2 M10/4 | 31.86 | 1 | 1 | 1 | PCE | P140 | Other terminals | PS | Produits Spécifiques | PS25 | Coffrets équipés | 4064675602361 | 85359000 | CN | HV2700/CC-2 M10/4 - Coffrets équipés - HV2700/CC-2 M10/4 Coffrets équipés Weidmüller | 184.9 | G | [6 empty] | 7 |  |  | https://eshop.weidmueller.com/p/2745040000
2745050000 | HV2700/CC-3 M10/4 | 48.42 | 1 | 1 | 1 | PCE | P140 | Other terminals | PS | Produits Spécifiques | PS25 | Coffrets équipés | 4064675602378 | 85359000 | CN | HV2700/CC-3 M10/4 - Coffrets équipés - HV2700/CC-3 M10/4 Coffrets équipés Weidmüller | 278.6 | G | [6 empty] | 7 |  |  | https://eshop.weidmueller.com/p/2745050000
2745060000 | HV2700-M8/MP15/2 | 67.16 | 1 | 1 | 1 | PCE | P140 | Other terminals | PS | Produits Spécifiques | PS25 | Coffrets équipés | 4064675469360 | 85359000 | CN | HV2700-M8/MP15/2 - Coffrets équipés - HV2700-M8/MP15/2 Coffrets équipés Weidmüller | 1.05 | G | [6 empty] | 7 |  |  | https://eshop.weidmueller.com/p/2745060000
2745070000 | HV2700-M8/MP15/3 | 85.33 | 1 | 1 | 1 | PCE | P140 | Other terminals | PS | Produits Spécifiques | PS25 | Coffrets équipés | 4064675469377 | 85389099 | CN | HV2700-M8/MP15/3 - Coffrets équipés - HV2700-M8/MP15/3 Coffrets équipés Weidmüller | 1225.2 | G | 32982.54 | CCM | 498 | 358 | 185 | MM | 7 |  |  | https://eshop.weidmueller.com/p/2745070000
2745090000 | HV2700-M10/MP15/2 | 71.07 | 1 | 1 | 1 | PCE | P140 | Other terminals | PS | Produits Spécifiques | PS25 | Coffrets équipés | 4064675469391 | 85389099 | CN | HV2700-M10/MP15/2 - Coffrets équipés - HV2700-M10/MP15/2 Coffrets équipés Weidmüller | 925 | G | 592.176 | CCM | 219 | 169 | 16 | MM | 7 |  |  | https://eshop.weidmueller.com/p/2745090000
2745100000 | HV2700-M10/MP15/3 | 91.2 | 1 | 1 | 1 | PCE | P140 | Other terminals | PS | Produits Spécifiques | PS25 | Coffrets équipés | 4064675470700 | 85359000 | CN | HV2700-M10/MP15/3 - Coffrets équipés - HV2700-M10/MP15/3 Coffrets équipés Weidmüller | 1.4 | G | [6 empty] | 7 |  |  | https://eshop.weidmueller.com/p/2745100000
2745110000 | HV2700-M10/MP15/4 | 125.81 | 1 | 1 | 1 | PCE | P140 | Other terminals | PS | Produits Spécifiques | PS25 | Coffrets équipés | 4064675470717 | 85359000 | CN | HV2700-M10/MP15/4 - Coffrets équipés - HV2700-M10/MP15/4 Coffrets équipés Weidmüller | 1588 | G | 942.576 | CCM | 269 | 219 | 16 | MM | 7 |  |  | https://eshop.weidmueller.com/p/2745110000
2745200000 | CH20M67 B 2FE BK/OR | 947.4 | 100 | 4 | 4 | PCE | P420 | Empty housings electronic | PL | Composants sur CI | PL36 | Boitiers électronique (vides) | 4064675267881 | 85389099 | DE | Élément de base (logement modulaire), Largeur: 67.5 , IP20 en condition installée, Plastique, noir | 245 | G | 2420.79 | CCM | 155 | 137 | 114 | MM | 49 |  |  | https://eshop.weidmueller.com/p/2745200000
2745240010 | SAIL-M8GM12G-K43-0.1U | 16.45 | 1 | 1 | 1 | PCE | I673 | SAI accessories | PB | Connecteurs Etanches/composants passifs | PB46 | SAI Accessoires pour répartiteurs capteurs et actionneurs | 4050118886702 | 85444290 | DE | SAI Accessoires pour répartiteurs capteurs et actionneurs - SAIL-M8GM12G-K43-0.1U | 17 | G |  | CCM |  |  |  | MM | 7 |  | 30/09/2026 | https://eshop.weidmueller.com/p/2745240010
2745240063 | SAIL-M8GM12G-K43-0.63U | 17.4143 | 1 | 1 | 1 | PCE | I673 | SAI accessories | PB | Connecteurs Etanches/composants passifs | PB46 | SAI Accessoires pour répartiteurs capteurs et actionneurs | 4064675067443 | 85444290 | DE | SAI Accessoires pour répartiteurs capteurs et actionneurs - SAIL-M8GM12G-K43-0.63U | 30 | G | 149.175 | CCM | 135 | 65 | 17 | MM | 91 |  |  | https://eshop.weidmueller.com/p/2745240063
2745360000 | RJ45C5 R1V 3.2N4G/Y RL | 316.34 | 100 | 200 | 200 | PCE | P308 | PCB-terminals accessories | PL | Composants sur CI | PL31 | Connecteurs pour CI pas 5mm ou > | 4050118877267 | 85366990 | CN | Connecteurs pour circuit imprimé prise modulaire RJ45, Cat. 5 , Raccordement soudé THT/THR, Blindage: Oui, LED: Oui, Or sur nickel, Tape | 2166 | G | 15937 | CCM | 354 | 349 | 129 | MM | 56 |  |  | https://eshop.weidmueller.com/p/2745360000
2745500000 | SL-SMT 3.50/19/180G 3.2SN BK RL | 628.15 | 100 | 230 | 230 | PCE | P310 | PCB-connectors 3 pin pitch | PL | Composants sur CI | PL30 | Connecteurs pour CI pas < 5mm | 4050118877618 | 85366930 | DE | Raccord enfichable du circuit imprimé avec une technologie de connexion innovante qui garantit un maniement sûr et intuitif. | 2070 | G |  | CCM |  |  |  | MM | 35 |  |  | https://eshop.weidmueller.com/p/2745500000
2745510000 | SL-SMT 3.50/18/180G 3.2SN BK RL | 586.89 | 100 | 230 | 230 | PCE | P310 | PCB-connectors 3 pin pitch | PL | Composants sur CI | PL30 | Connecteurs pour CI pas < 5mm | 4050118877625 | 85366930 | DE | Raccord enfichable du circuit imprimé avec une technologie de connexion innovante qui garantit un maniement sûr et intuitif. | 1978 | G |  | CCM |  |  |  | MM | 35 |  |  | https://eshop.weidmueller.com/p/2745510000
2745790000 | IE-C5ES8UG0140A44A40-X | 120.6243 | 1 | 1 | 1 | PCE | I653 | Industrial Ethernet Cables | PB | Connecteurs Etanches/composants passifs | PB47 | Ethernet Industriel Composants Passifs | 4050118877847 | 85444210 | DE | Câbles de données prêts à raccorder avec fils en cuivre. Ethernet Industriel Composants Passifs | 606 | G |  | CCM |  |  |  | M | 35 |  |  | https://eshop.weidmueller.com/p/2745790000
2746070500 | SAIL-M12WM8G-4-5.0V | 24.2476 | 1 | 1 | 1 | PCE | I673 | SAI accessories | PB | Connecteurs Etanches/composants passifs | PB46 | SAI Accessoires pour répartiteurs capteurs et actionneurs | 4050118888898 | 85444290 | DE | Câbles capteurs/actionneurs confectionnés pour le raccordement de capteurs/actionneurs et pour la transmission de données. Les connecteurs débrochables sont moulés et testés. | 190 | G | 948.648 | CCM | 188 | 174 | 29 | MM | 91 |  |  | https://eshop.weidmueller.com/p/2746070500
2746071000 | SAIL-M12WM8G-4-10V | 31.0984 | 1 | 1 | 1 | PCE | I673 | SAI accessories | PB | Connecteurs Etanches/composants passifs | PB46 | SAI Accessoires pour répartiteurs capteurs et actionneurs | 4050118888904 | 85444290 | DE | Câbles capteurs/actionneurs confectionnés pour le raccordement de capteurs/actionneurs et pour la transmission de données. Les connecteurs débrochables sont moulés et testés. | 500 | G |  | CCM |  |  |  | MM | 7 |  |  | https://eshop.weidmueller.com/p/2746071000
2746080000 | IE-C6FP8LB025CM40M40-B | 5.57 | 1 | 1 | 1 | PCE | I653 | Industrial Ethernet Cables | PB | Connecteurs Etanches/composants passifs | PB47 | Ethernet Industriel Composants Passifs | 4050118879551 | 85444210 | HU | Câbles de données Ethernet prêts à raccorder avec fils en cuivre. Ethernet Industriel Composants Passifs | 24 | G | 91.75 | CCM | 257 | 17 | 21 | MM | 56 |  |  | https://eshop.weidmueller.com/p/2746080000
2746090000 | IE-C6FP8LG025CM40M40-G | 5.83 | 1 | 1 | 1 | PCE | I653 | Industrial Ethernet Cables | PB | Connecteurs Etanches/composants passifs | PB47 | Ethernet Industriel Composants Passifs | 4050118879858 | 85444210 | HU | Câbles de données Ethernet prêts à raccorder avec fils en cuivre. Ethernet Industriel Composants Passifs | 52 | G | 11 | CCM | 5 | 10 | 220 | MM | 35 |  |  | https://eshop.weidmueller.com/p/2746090000
2746240500 | SAIL-M23BW-KB5-5.0U | 96.7869 | 1 | 1 | 1 | PCE | I673 | SAI accessories | PB | Connecteurs Etanches/composants passifs | PB46 | SAI Accessoires pour répartiteurs capteurs et actionneurs | 4050118889369 | 85444290 | CZ | SAI Accessoires pour répartiteurs capteurs et actionneurs - SAIL-M23BW-KB5-5.0U SAI Accessoires pour répartiteurs capteurs et actionneurs | 999 | G | [5 empty] | MM | 99 |  |  | https://eshop.weidmueller.com/p/2746240500
2746241000 | SAIL-M23BW-KB5-10U | 120.5376 | 1 | 1 | 1 | PCE | I673 | SAI accessories | PB | Connecteurs Etanches/composants passifs | PB46 | SAI Accessoires pour répartiteurs capteurs et actionneurs | 4050118889376 | 85444290 | CZ | SAI Accessoires pour répartiteurs capteurs et actionneurs - SAIL-M23BW-KB5-10U SAI Accessoires pour répartiteurs capteurs et actionneurs | 934 | G | 4118.712 | CCM | 307 | 258 | 52 | MM | 42 |  |  | https://eshop.weidmueller.com/p/2746241000
2746241500 | SAIL-M23BW-KB5-15U | 144.2884 | 1 | 1 | 1 | PCE | I673 | SAI accessories | PB | Connecteurs Etanches/composants passifs | PB46 | SAI Accessoires pour répartiteurs capteurs et actionneurs | 4050118889383 | 85444290 | CZ | SAI Accessoires pour répartiteurs capteurs et actionneurs - SAIL-M23BW-KB5-15U SAI Accessoires pour répartiteurs capteurs et actionneurs | 999 | G | [5 empty] | MM | 99 |  |  | https://eshop.weidmueller.com/p/2746241500
2746311000 | SAIL-M23BW-KB6-10U | 131.67 | 1 | 1 | 1 | PCE | I673 | SAI accessories | PB | Connecteurs Etanches/composants passifs | PB46 | SAI Accessoires pour répartiteurs capteurs et actionneurs | 4050118889352 | 85444290 | CZ | SAI Accessoires pour répartiteurs capteurs et actionneurs - SAIL-M23BW-KB6-10U SAI Accessoires pour répartiteurs capteurs et actionneurs | 960 | G | 3508.659 | CCM | 249 | 231 | 61 | MM | 42 |  |  | https://eshop.weidmueller.com/p/2746311000
2746320500 | SAIL-M23BW-KB7-5.0U | 76.4 | 1 | 1 | 1 | PCE | I673 | SAI accessories | PB | Connecteurs Etanches/composants passifs | PB46 | SAI Accessoires pour répartiteurs capteurs et actionneurs | 4064675010692 | 85444290 | CZ | SAI Accessoires pour répartiteurs capteurs et actionneurs - SAIL-M23BW-KB7-5.0U SAI Accessoires pour répartiteurs capteurs et actionneurs | 667 | G | 1897 | CCM | 194 | 188 | 52 | MM | 99 |  |  | https://eshop.weidmueller.com/p/2746320500
2746321000 | SAIL-M23BW-KB7-10U | 119.3 | 1 | 1 | 1 | PCE | I673 | SAI accessories | PB | Connecteurs Etanches/composants passifs | PB46 | SAI Accessoires pour répartiteurs capteurs et actionneurs | 4064675011408 | 85444290 | CZ | SAI Accessoires pour répartiteurs capteurs et actionneurs - SAIL-M23BW-KB7-10U SAI Accessoires pour répartiteurs capteurs et actionneurs | 1324 | G | 4424.175 | CCM | 265 | 265 | 63 | MM | 42 |  |  | https://eshop.weidmueller.com/p/2746321000
2746321500 | SAIL-M23BW-KB7-15U | 177.84 | 1 | 1 | 1 | PCE | I673 | SAI accessories | PB | Connecteurs Etanches/composants passifs | PB46 | SAI Accessoires pour répartiteurs capteurs et actionneurs | 4050118889345 | 85444290 | CZ | SAI Accessoires pour répartiteurs capteurs et actionneurs - SAIL-M23BW-KB7-15U SAI Accessoires pour répartiteurs capteurs et actionneurs | 1879 | G | 5259 | CCM | 291 | 278 | 65 | MM | 42 |  |  | https://eshop.weidmueller.com/p/2746321500
2746340000 | IE-C5DD4UG0100A24A20-X | 141.29 | 1 | 1 | 1 | PCE | I653 | Industrial Ethernet Cables | PB | Connecteurs Etanches/composants passifs | PB47 | Ethernet Industriel Composants Passifs | 4050118881981 | 85444210 | DE | Câbles de données PROFINET prêts à raccorder avec fils en cuivre. Ethernet Industriel Composants Passifs | 658 | G | 2844.675 | CCM | 269 | 225 | 47 | MM | 35 |  |  | https://eshop.weidmueller.com/p/2746340000
2746850000 | S2C-SMT 3.50/06/90G 3.2SN BK BX CO | 222.43 | 100 | 156 | 156 | PCE | P313 | PCB-Connectors S2L/B2L Minimate | PL | Composants sur CI | PL30 | Connecteurs pour CI pas < 5mm | 4050118887747 | 85366930 | DE | Raccord enfichable du circuit imprimé avec une technologie de connexion innovante qui garantit un maniement sûr et intuitif. | 363 | G | 1215.875 | CCM | 355 | 137 | 25 | MM | 7 |  |  | https://eshop.weidmueller.com/p/2746850000
2746860000 | B2CF 3.50/06/180 SN OR BX CO | 523.77 | 100 | 174 | 174 | PCE | P313 | PCB-Connectors S2L/B2L Minimate | PL | Composants sur CI | PL30 | Connecteurs pour CI pas < 5mm | 4050118887976 | 85366990 | RO | Raccord enfichable du circuit imprimé avec une technologie de connexion innovante qui garantit un maniement sûr et intuitif. | 775 | G | 1678.25 | CCM | 350 | 137 | 35 | MM | 28 |  |  | https://eshop.weidmueller.com/p/2746860000
2746870000 | S2C-SMT 3.50/18/180G 3.5SN BK BX CO | 604.3 | 100 | 54 | 54 | PCE | P313 | PCB-Connectors S2L/B2L Minimate | PL | Composants sur CI | PL30 | Connecteurs pour CI pas < 5mm | 4050118887754 | 85366930 | DE | Raccord enfichable du circuit imprimé avec une technologie de connexion innovante qui garantit un maniement sûr et intuitif. | 326 | G | 1027.774 | CCM | 341 | 137 | 22 | MM | 7 |  |  | https://eshop.weidmueller.com/p/2746870000
2746930000 | B2CF 3.50/18/180 SN OR BX CO | 1319.33 | 100 | 54 | 54 | PCE | P313 | PCB-Connectors S2L/B2L Minimate | PL | Composants sur CI | PL30 | Connecteurs pour CI pas < 5mm | 4050118887761 | 85366990 | RO | Raccord enfichable du circuit imprimé avec une technologie de connexion innovante qui garantit un maniement sûr et intuitif. | 702 | G | 1482.203 | CCM | 349 | 137 | 31 | MM | 28 |  |  | https://eshop.weidmueller.com/p/2746930000
2746980000 | FMH1 S1/12V F1 B RL | 359.04 | 100 | 280 | 280 | PCE | P308 | PCB-terminals accessories | PL | Composants sur CI | PL31 | Connecteurs pour CI pas 5mm ou > | 4064675001317 | 85366990 | CN | Connecteur PCB (raccordement sur platine), 2.8 A, Pas en mm: 1.27, Nombre de pôles: 12, Raccordement soudé SMD, Tape | 1451 | G | 16301 | CCM | 350 | 345 | 135 | MM | 77 |  |  | https://eshop.weidmueller.com/p/2746980000
2746990000 | FMH1 S1/16V F1 B RL | 379.56 | 100 | 280 | 280 | PCE | P308 | PCB-terminals accessories | PL | Composants sur CI | PL31 | Connecteurs pour CI pas 5mm ou > | 4064675001232 | 85366990 | CN | Connecteur PCB (raccordement sur platine), 2.8 A, Pas en mm: 1.27, Nombre de pôles: 16, Raccordement soudé SMD, Tape | 1513 | G | 16301 | CCM | 350 | 345 | 135 | MM | 77 |  |  | https://eshop.weidmueller.com/p/2746990000
2747000000 | FMH1 S1/20V F1 B RL | 400.08 | 100 | 280 | 280 | PCE | P308 | PCB-terminals accessories | PL | Composants sur CI | PL31 | Connecteurs pour CI pas 5mm ou > | 4064675001249 | 85366990 | CN | Connecteur PCB (raccordement sur platine), 2.8 A, Pas en mm: 1.27, Nombre de pôles: 20, Raccordement soudé SMD, Tape | 1569 | G | 16537.5 | CCM | 350 | 350 | 135 | MM | 77 |  |  | https://eshop.weidmueller.com/p/2747000000
2747010000 | FMH1 S1/26V F1 B RL | 430.84 | 100 | 280 | 280 | PCE | P308 | PCB-terminals accessories | PL | Composants sur CI | PL31 | Connecteurs pour CI pas 5mm ou > | 4064675001225 | 85366990 | CN | Connecteur PCB (raccordement sur platine), 2.8 A, Pas en mm: 1.27, Nombre de pôles: 26, Raccordement soudé SMD, Tape | 1359 | G | 15864.84 | CCM | 381 | 347 | 120 | MM | 77 |  |  | https://eshop.weidmueller.com/p/2747010000
2747020000 | FMH1 S1/32V F1 B RL | 474.64 | 100 | 280 | 280 | PCE | P308 | PCB-terminals accessories | PL | Composants sur CI | PL31 | Connecteurs pour CI pas 5mm ou > | 4064675001492 | 85366990 | CN | Connecteur PCB (raccordement sur platine), 2.8 A, Pas en mm: 1.27, Nombre de pôles: 32, Raccordement soudé SMD, Tape | 1672 | G | 16301 | CCM | 350 | 345 | 135 | MM | 77 |  |  | https://eshop.weidmueller.com/p/2747020000
2747030000 | FMH1 S1/40V F1 B RL | 521.76 | 100 | 280 | 280 | PCE | P308 | PCB-terminals accessories | PL | Composants sur CI | PL31 | Connecteurs pour CI pas 5mm ou > | 4064675001485 | 85366990 | CN | Connecteur PCB (raccordement sur platine), 2.8 A, Pas en mm: 1.27, Nombre de pôles: 40, Raccordement soudé SMD, Tape | 1741 | G | 16301.25 | CCM | 350 | 345 | 135 | MM | 77 |  |  | https://eshop.weidmueller.com/p/2747030000
2747040000 | FMH1 S1/50V F1 B RL | 581.62 | 100 | 280 | 280 | PCE | P308 | PCB-terminals accessories | PL | Composants sur CI | PL31 | Connecteurs pour CI pas 5mm ou > | 4064675001065 | 85366990 | CN | Connecteur PCB (raccordement sur platine), 2.8 A, Pas en mm: 1.27, Nombre de pôles: 50, Raccordement soudé SMD, Tape | 2280 | G | 16065 | CCM | 350 | 340 | 135 | MM | 77 |  |  | https://eshop.weidmueller.com/p/2747040000
2747050000 | FMH1 S1/68V F1 B RL | 824.06 | 100 | 280 | 280 | PCE | P308 | PCB-terminals accessories | PL | Composants sur CI | PL31 | Connecteurs pour CI pas 5mm ou > | 4064675001188 | 85369010 | CN | Connecteur PCB (raccordement sur platine), 2.8 A, Pas en mm: 1.27, Nombre de pôles: 68, Raccordement soudé SMD, Tape | 2015 | G | 18486.088 | CCM | 361 | 346 | 148 | MM | 77 |  |  | https://eshop.weidmueller.com/p/2747050000
2747060000 | FMH1 S1/80V F1 B RL | 937.83 | 100 | 280 | 280 | PCE | P308 | PCB-terminals accessories | PL | Composants sur CI | PL31 | Connecteurs pour CI pas 5mm ou > | 4064675001195 | 85366990 | CN | Connecteur PCB (raccordement sur platine), 2.8 A, Pas en mm: 1.27, Nombre de pôles: 80, Raccordement soudé SMD, Tape | 1722 | G | 15819.384 | CCM | 382 | 348 | 119 | MM | 77 |  |  | https://eshop.weidmueller.com/p/2747060000
2747070000 | FMH3 S1/12V F1 B RL | 366.82 | 100 | 280 | 280 | PCE | P308 | PCB-terminals accessories | PL | Composants sur CI | PL31 | Connecteurs pour CI pas 5mm ou > | 4064675001447 | 85366990 | CN | Connecteur PCB (raccordement sur platine), 2.8 A, Pas en mm: 1.27, Nombre de pôles: 12, Raccordement soudé SMD, Tape | 1465 | G | 16301 | CCM | 350 | 345 | 135 | MM | 77 |  |  | https://eshop.weidmueller.com/p/2747070000
2747080000 | FMH3 S1/16V F1 B RL | 387.56 | 100 | 280 | 280 | PCE | P308 | PCB-terminals accessories | PL | Composants sur CI | PL31 | Connecteurs pour CI pas 5mm ou > | 4064675001423 | 85366990 | CN | Connecteur PCB (raccordement sur platine), 2.8 A, Pas en mm: 1.27, Nombre de pôles: 16, Raccordement soudé SMD, Tape | 1554 | G | 16301 | CCM | 350 | 345 | 135 | MM | 77 |  |  | https://eshop.weidmueller.com/p/2747080000
2747090000 | FMH3 S1/20V F1 B RL | 408.41 | 100 | 280 | 280 | PCE | P308 | PCB-terminals accessories | PL | Composants sur CI | PL31 | Connecteurs pour CI pas 5mm ou > | 4064675001171 | 85366990 | CN | Connecteur PCB (raccordement sur platine), 2.8 A, Pas en mm: 1.27, Nombre de pôles: 20, Raccordement soudé SMD, Tape | 1640 | G | 16301 | CCM | 350 | 345 | 135 | MM | 77 |  |  | https://eshop.weidmueller.com/p/2747090000
2747100000 | FMH3 S1/26V F1 B RL | 439.46 | 100 | 280 | 280 | PCE | P308 | PCB-terminals accessories | PL | Composants sur CI | PL31 | Connecteurs pour CI pas 5mm ou > | 4064675001218 | 85366990 | CN | Connecteur PCB (raccordement sur platine), 2.8 A, Pas en mm: 1.27, Nombre de pôles: 26, Raccordement soudé SMD, Tape | 1403 | G | 15960 | CCM | 380 | 350 | 120 | MM | 84 |  |  | https://eshop.weidmueller.com/p/2747100000
2747110000 | FMH3 S1/32V F1 B RL | 483.84 | 100 | 280 | 280 | PCE | P308 | PCB-terminals accessories | PL | Composants sur CI | PL31 | Connecteurs pour CI pas 5mm ou > | 4064675001058 | 85366990 | CN | Connecteur PCB (raccordement sur platine), 2.8 A, Pas en mm: 1.27, Nombre de pôles: 32, Raccordement soudé SMD, Tape | 1751 | G | 16301 | CCM | 350 | 345 | 135 | MM | 77 |  |  | https://eshop.weidmueller.com/p/2747110000
2747120000 | FMH3 S1/40V F1 B RL | 531.5 | 100 | 280 | 280 | PCE | P308 | PCB-terminals accessories | PL | Composants sur CI | PL31 | Connecteurs pour CI pas 5mm ou > | 4064675001164 | 85366990 | CN | Connecteur PCB (raccordement sur platine), 2.8 A, Pas en mm: 1.27, Nombre de pôles: 40, Raccordement soudé SMD, Tape | 1792 | G | 16301 | CCM | 350 | 345 | 135 | MM | 77 |  |  | https://eshop.weidmueller.com/p/2747120000
2747130000 | FMH3 S1/50V F1 B RL | 592.32 | 100 | 280 | 280 | PCE | P308 | PCB-terminals accessories | PL | Composants sur CI | PL31 | Connecteurs pour CI pas 5mm ou > | 4064675001461 | 85366990 | CN | Connecteur PCB (raccordement sur platine), 2.8 A, Pas en mm: 1.27, Nombre de pôles: 50, Raccordement soudé SMD, Tape | 1970 | G | 16301 | CCM | 350 | 345 | 135 | MM | 84 |  |  | https://eshop.weidmueller.com/p/2747130000
2747140000 | FMH3 S1/68V F1 B RL | 838.23 | 100 | 280 | 280 | PCE | P308 | PCB-terminals accessories | PL | Composants sur CI | PL31 | Connecteurs pour CI pas 5mm ou > | 4064675001201 | 85366990 | CN | Connecteur PCB (raccordement sur platine), 2.8 A, Pas en mm: 1.27, Nombre de pôles: 68, Raccordement soudé SMD, Tape | 2180 | G | 18881 | CCM | 359 | 346 | 152 | MM | 84 |  |  | https://eshop.weidmueller.com/p/2747140000
2747150000 | FMH3 S1/80V F1 B RL | 953.64 | 100 | 280 | 280 | PCE | P308 | PCB-terminals accessories | PL | Composants sur CI | PL31 | Connecteurs pour CI pas 5mm ou > | 4064675001096 | 85366990 | CN | Connecteur PCB (raccordement sur platine), 2.8 A, Pas en mm: 1.27, Nombre de pôles: 80, Raccordement soudé SMD, Tape | 2230 | G | 16301 | CCM | 350 | 345 | 135 | MM | 77 |  |  | https://eshop.weidmueller.com/p/2747150000
2747160000 | FMH S1/12H F1 B RL | 347.24 | 100 | 560 | 560 | PCE | P308 | PCB-terminals accessories | PL | Composants sur CI | PL31 | Connecteurs pour CI pas 5mm ou > | 4064675001089 | 85366990 | CN | Connecteur PCB (raccordement sur platine), 2.8 A, Pas en mm: 1.27, Nombre de pôles: 12, Raccordement soudé SMD, Tape | 1654 | G | 19829.04 | CCM | 370 | 348 | 154 | MM | 84 |  |  | https://eshop.weidmueller.com/p/2747160000
2747170000 | FMH S1/16H F1 B RL | 366.49 | 100 | 560 | 560 | PCE | P308 | PCB-terminals accessories | PL | Composants sur CI | PL31 | Connecteurs pour CI pas 5mm ou > | 4064675001454 | 85366990 | CN | Connecteur PCB (raccordement sur platine), 2.8 A, Pas en mm: 1.27, Nombre de pôles: 16, Raccordement soudé SMD, Tape | 1762 | G | 16301 | CCM | 350 | 345 | 135 | MM | 77 |  |  | https://eshop.weidmueller.com/p/2747170000
2747180000 | FMH S1/20H F1 B RL | 385.7 | 100 | 560 | 560 | PCE | P308 | PCB-terminals accessories | PL | Composants sur CI | PL31 | Connecteurs pour CI pas 5mm ou > | 4064675001300 | 85366990 | CN | Connecteur PCB (raccordement sur platine), 2.8 A, Pas en mm: 1.27, Nombre de pôles: 20, Raccordement soudé SMD, Tape | 1876 | G | 16301.25 | CCM | 350 | 345 | 135 | MM | 77 |  |  | https://eshop.weidmueller.com/p/2747180000
2747190000 | FMH S1/26H F1 B RL | 414.51 | 100 | 560 | 560 | PCE | P308 | PCB-terminals accessories | PL | Composants sur CI | PL31 | Connecteurs pour CI pas 5mm ou > | 4064675000976 | 85366990 | CN | Connecteur PCB (raccordement sur platine), 2.8 A, Pas en mm: 1.27, Nombre de pôles: 26, Raccordement soudé SMD, Tape | 1707 | G | 16621.125 | CCM | 381 | 349 | 125 | MM | 77 |  |  | https://eshop.weidmueller.com/p/2747190000
2747200000 | FMH S1/32H F1 B RL | 455.82 | 100 | 560 | 560 | PCE | P308 | PCB-terminals accessories | PL | Composants sur CI | PL31 | Connecteurs pour CI pas 5mm ou > | 4064675001041 | 85366990 | CN | Connecteur PCB (raccordement sur platine), 2.8 A, Pas en mm: 1.27, Nombre de pôles: 32, Raccordement soudé SMD, Tape | 2080 | G | 16301 | CCM | 350 | 345 | 135 | MM | 77 |  |  | https://eshop.weidmueller.com/p/2747200000
2747210000 | FMH S1/40H F1 B RL | 500.06 | 100 | 560 | 560 | PCE | P308 | PCB-terminals accessories | PL | Composants sur CI | PL31 | Connecteurs pour CI pas 5mm ou > | 4064675001034 | 85366990 | CN | Connecteur PCB (raccordement sur platine), 2.8 A, Pas en mm: 1.27, Nombre de pôles: 40, Raccordement soudé SMD, Tape | 2230 | G | 16065 | CCM | 350 | 340 | 135 | MM | 77 |  |  | https://eshop.weidmueller.com/p/2747210000
2747220000 | FMH S1/50H F1 B RL | 556.38 | 100 | 560 | 560 | PCE | P308 | PCB-terminals accessories | PL | Composants sur CI | PL31 | Connecteurs pour CI pas 5mm ou > | 4064675000990 | 85366990 | CN | Connecteur PCB (raccordement sur platine), 2.8 A, Pas en mm: 1.27, Nombre de pôles: 50, Raccordement soudé SMD, Tape | 2530 | G | 16301 | CCM | 350 | 345 | 135 | MM | 77 |  |  | https://eshop.weidmueller.com/p/2747220000
2747230000 | FMH S1/68H F1 B RL | 785.96 | 100 | 560 | 560 | PCE | P308 | PCB-terminals accessories | PL | Composants sur CI | PL31 | Connecteurs pour CI pas 5mm ou > | 4064675001027 | 85366990 | CN | Connecteur PCB (raccordement sur platine), 2.8 A, Pas en mm: 1.27, Nombre de pôles: 68, Raccordement soudé SMD, Tape | 1909 | G | 16301 | CCM | 350 | 345 | 135 | MM | 77 |  |  | https://eshop.weidmueller.com/p/2747230000
2747240000 | FMH S1/80H F1 B RL | 893.24 | 100 | 560 | 560 | PCE | P308 | PCB-terminals accessories | PL | Composants sur CI | PL31 | Connecteurs pour CI pas 5mm ou > | 4064675000983 | 85366990 | CN | Connecteur PCB (raccordement sur platine), 2.8 A, Pas en mm: 1.27, Nombre de pôles: 80, Raccordement soudé SMD, Tape | 3008 | G | 16301 | CCM | 350 | 345 | 135 | MM | 77 |  |  | https://eshop.weidmueller.com/p/2747240000
2747250000 | FFH6 S1/12V F1 B RL | 405.2 | 100 | 280 | 280 | PCE | P308 | PCB-terminals accessories | PL | Composants sur CI | PL31 | Connecteurs pour CI pas 5mm ou > | 4064675000969 | 85366990 | CN | Connecteur PCB (raccordement sur platine), 2.8 A, Pas en mm: 1.27, Nombre de pôles: 12, Raccordement soudé SMD, Tape | 720 | G | 16065 | CCM | 350 | 340 | 135 | MM | 84 |  |  | https://eshop.weidmueller.com/p/2747250000
2747260000 | FFH6 S1/16V F1 B RL | 430.95 | 100 | 280 | 280 | PCE | P308 | PCB-terminals accessories | PL | Composants sur CI | PL31 | Connecteurs pour CI pas 5mm ou > | 4064675001133 | 85366990 | CN | Connecteur PCB (raccordement sur platine), 2.8 A, Pas en mm: 1.27, Nombre de pôles: 16, Raccordement soudé SMD, Tape | 1522 | G | 16065 | CCM | 350 | 340 | 135 | MM | 77 |  |  | https://eshop.weidmueller.com/p/2747260000
2747270000 | FFH6 S1/20V F1 B RL | 456.73 | 100 | 280 | 280 | PCE | P308 | PCB-terminals accessories | PL | Composants sur CI | PL31 | Connecteurs pour CI pas 5mm ou > | 4064675001157 | 85366990 | CN | Connecteur PCB (raccordement sur platine), 2.8 A, Pas en mm: 1.27, Nombre de pôles: 20, Raccordement soudé SMD, Tape | 1500 | G | 16065 | CCM | 350 | 340 | 135 | MM | 77 |  |  | https://eshop.weidmueller.com/p/2747270000
2747280000 | FFH6 S1/26V F1 B RL | 495.37 | 100 | 280 | 280 | PCE | P308 | PCB-terminals accessories | PL | Composants sur CI | PL31 | Connecteurs pour CI pas 5mm ou > | 4064675000921 | 85366990 | CN | Connecteur PCB (raccordement sur platine), 2.8 A, Pas en mm: 1.27, Nombre de pôles: 26, Raccordement soudé SMD, Tape | 1669 | G | 19207.936 | CCM | 359 | 352 | 152 | MM | 77 |  |  | https://eshop.weidmueller.com/p/2747280000
2747290000 | FFH6 S1/32V F1 B RL | 549.5 | 100 | 280 | 280 | PCE | P308 | PCB-terminals accessories | PL | Composants sur CI | PL31 | Connecteurs pour CI pas 5mm ou > | 4064675001140 | 85366990 | CN | Connecteur PCB (raccordement sur platine), 2.8 A, Pas en mm: 1.27, Nombre de pôles: 32, Raccordement soudé SMD, Tape | 1710 | G | 16065 | CCM | 350 | 340 | 135 | MM | 84 |  |  | https://eshop.weidmueller.com/p/2747290000
2747300000 | FFH6 S1/40V F1 B RL | 608.32 | 100 | 280 | 280 | PCE | P308 | PCB-terminals accessories | PL | Composants sur CI | PL31 | Connecteurs pour CI pas 5mm ou > | 4064675000891 | 85366990 | CN | Connecteur PCB (raccordement sur platine), 2.8 A, Pas en mm: 1.27, Nombre de pôles: 40, Raccordement soudé SMD, Tape | 1800 | G | 16065 | CCM | 350 | 340 | 135 | MM | 77 |  |  | https://eshop.weidmueller.com/p/2747300000
2747310000 | FFH6 S1/50V F1 B RL | 683.21 | 100 | 280 | 280 | PCE | P308 | PCB-terminals accessories | PL | Composants sur CI | PL31 | Connecteurs pour CI pas 5mm ou > | 4064675000945 | 85366990 | CN | Connecteur PCB (raccordement sur platine), 2.8 A, Pas en mm: 1.27, Nombre de pôles: 50, Raccordement soudé SMD, Tape | 1897 | G | 16537.5 | CCM | 350 | 350 | 135 | MM | 77 |  |  | https://eshop.weidmueller.com/p/2747310000
2747320000 | FFH6 S1/68V F1 B RL | 980.93 | 100 | 280 | 280 | PCE | P308 | PCB-terminals accessories | PL | Composants sur CI | PL31 | Connecteurs pour CI pas 5mm ou > | 4064675001102 | 85366990 | CN | Connecteur PCB (raccordement sur platine), 2.8 A, Pas en mm: 1.27, Nombre de pôles: 68, Raccordement soudé SMD, Tape | 2158 | G | 16065 | CCM | 350 | 340 | 135 | MM | 77 |  |  | https://eshop.weidmueller.com/p/2747320000
2747330000 | FFH6 S1/80V F1 B RL | 1122.46 | 100 | 280 | 280 | PCE | P308 | PCB-terminals accessories | PL | Composants sur CI | PL31 | Connecteurs pour CI pas 5mm ou > | 4064675001126 | 85366990 | CN | Connecteur PCB (raccordement sur platine), 2.8 A, Pas en mm: 1.27, Nombre de pôles: 80, Raccordement soudé SMD, Tape | 1266 | G | 8258.712 | CCM | 328 | 327 | 77 | MM | 84 |  |  | https://eshop.weidmueller.com/p/2747330000
2747340000 | FFH9 S1/12V F1 B RL | 419.44 | 100 | 280 | 280 | PCE | P308 | PCB-terminals accessories | PL | Composants sur CI | PL31 | Connecteurs pour CI pas 5mm ou > | 4064675001003 | 85366990 | CN | Connecteur PCB (raccordement sur platine), 2.8 A, Pas en mm: 1.27, Nombre de pôles: 12, Raccordement soudé SMD, Tape | 1492 | G | 16065 | CCM | 350 | 340 | 135 | MM | 77 |  |  | https://eshop.weidmueller.com/p/2747340000
2747350000 | FFH9 S1/16V F1 B RL | 445.56 | 100 | 280 | 280 | PCE | P308 | PCB-terminals accessories | PL | Composants sur CI | PL31 | Connecteurs pour CI pas 5mm ou > | 4064675000938 | 85366990 | CN | Connecteur PCB (raccordement sur platine), 2.8 A, Pas en mm: 1.27, Nombre de pôles: 16, Raccordement soudé SMD, Tape | 1587 | G | 16065 | CCM | 350 | 340 | 135 | MM | 77 |  |  | https://eshop.weidmueller.com/p/2747350000
2747360000 | FFH9 S1/20V F1 B RL | 471.57 | 100 | 280 | 280 | PCE | P308 | PCB-terminals accessories | PL | Composants sur CI | PL31 | Connecteurs pour CI pas 5mm ou > | 4064675001119 | 85366990 | CN | Connecteur PCB (raccordement sur platine), 2.8 A, Pas en mm: 1.27, Nombre de pôles: 20, Raccordement soudé SMD, Tape | 1638 | G | 16065 | CCM | 350 | 340 | 135 | MM | 77 |  |  | https://eshop.weidmueller.com/p/2747360000
2747370000 | FFH9 S1/26V F1 B RL | 510.64 | 100 | 280 | 280 | PCE | P308 | PCB-terminals accessories | PL | Composants sur CI | PL31 | Connecteurs pour CI pas 5mm ou > | 4064675000952 | 85366990 | CN | Connecteur PCB (raccordement sur platine), 2.8 A, Pas en mm: 1.27, Nombre de pôles: 26, Raccordement soudé SMD, Tape | 1790 | G | 18508 | CCM | 359 | 346 | 149 | MM | 84 |  |  | https://eshop.weidmueller.com/p/2747370000
2747380000 | FFH9 S1/32V F1 B RL | 565.53 | 100 | 280 | 280 | PCE | P308 | PCB-terminals accessories | PL | Composants sur CI | PL31 | Connecteurs pour CI pas 5mm ou > | 4064675001010 | 85366990 | CN | Connecteur PCB (raccordement sur platine), 2.8 A, Pas en mm: 1.27, Nombre de pôles: 32, Raccordement soudé SMD, Tape | 1807 | G | 16065 | CCM | 350 | 340 | 135 | MM | 77 |  |  | https://eshop.weidmueller.com/p/2747380000
2747390000 | FFH9 S1/40V F1 B RL | 625.08 | 100 | 280 | 280 | PCE | P308 | PCB-terminals accessories | PL | Composants sur CI | PL31 | Connecteurs pour CI pas 5mm ou > | 4064675000761 | 85366990 | CN | Connecteur PCB (raccordement sur platine), 2.8 A, Pas en mm: 1.27, Nombre de pôles: 40, Raccordement soudé SMD, Tape | 1752 | G | 16301.25 | CCM | 350 | 345 | 135 | MM | 77 |  |  | https://eshop.weidmueller.com/p/2747390000
2747400000 | FFH9 S1/50V F1 B RL | 700.94 | 100 | 280 | 280 | PCE | P308 | PCB-terminals accessories | PL | Composants sur CI | PL31 | Connecteurs pour CI pas 5mm ou > | 4064675000914 | 85366990 | CN | Connecteur PCB (raccordement sur platine), 2.8 A, Pas en mm: 1.27, Nombre de pôles: 50, Raccordement soudé SMD, Tape | 2081 | G | 16065 | CCM | 350 | 340 | 135 | MM | 84 |  |  | https://eshop.weidmueller.com/p/2747400000
2747410000 | FFH9 S1/68V F1 B RL | 1002.92 | 100 | 280 | 280 | PCE | P308 | PCB-terminals accessories | PL | Composants sur CI | PL31 | Connecteurs pour CI pas 5mm ou > | 4064675000464 | 85366990 | CN | Connecteur PCB (raccordement sur platine), 2.8 A, Pas en mm: 1.27, Nombre de pôles: 68, Raccordement soudé SMD, Tape | 2280 | G | 16065 | CCM | 350 | 340 | 135 | MM | 84 |  |  | https://eshop.weidmueller.com/p/2747410000
2747420000 | FFH9 S1/80V F1 B RL | 1146.32 | 100 | 280 | 280 | PCE | P308 | PCB-terminals accessories | PL | Composants sur CI | PL31 | Connecteurs pour CI pas 5mm ou > | 4064675000884 | 85366990 | CN | Connecteur PCB (raccordement sur platine), 2.8 A, Pas en mm: 1.27, Nombre de pôles: 80, Raccordement soudé SMD, Tape | 2422 | G | 16065 | CCM | 350 | 340 | 135 | MM | 77 |  |  | https://eshop.weidmueller.com/p/2747420000
2747430000 | FFH S1/12H F1 B RL | 422.29 | 100 | 560 | 560 | PCE | P308 | PCB-terminals accessories | PL | Composants sur CI | PL31 | Connecteurs pour CI pas 5mm ou > | 4064675000488 | 85366990 | CN | Connecteur PCB (raccordement sur platine), 2.8 A, Pas en mm: 1.27, Nombre de pôles: 12, Raccordement soudé SMD, Tape | 777 | G | 3119.936 | CCM | 328 | 328 | 29 | MM | 84 |  |  | https://eshop.weidmueller.com/p/2747430000
2747440000 | FFH S1/16H F1 B RL | 449.03 | 100 | 560 | 560 | PCE | P308 | PCB-terminals accessories | PL | Composants sur CI | PL31 | Connecteurs pour CI pas 5mm ou > | 4064675000907 | 85366990 | CN | Connecteur PCB (raccordement sur platine), 2.8 A, Pas en mm: 1.27, Nombre de pôles: 16, Raccordement soudé SMD, Tape | 1623 | G | 1540 | CCM | 305 | 202 | 25 | MM | 77 |  |  | https://eshop.weidmueller.com/p/2747440000
2747450000 | FFH S1/20H F1 B RL | 475.76 | 100 | 560 | 560 | PCE | P308 | PCB-terminals accessories | PL | Composants sur CI | PL31 | Connecteurs pour CI pas 5mm ou > | 4064675000457 | 85366990 | CN | Connecteur PCB (raccordement sur platine), 2.8 A, Pas en mm: 1.27, Nombre de pôles: 20, Raccordement soudé SMD, Tape | 1910 | G | 1540 | CCM | 305 | 202 | 25 | MM | 77 |  |  | https://eshop.weidmueller.com/p/2747450000
2747460000 | FFH S1/26H F1 B RL | 513.16 | 100 | 560 | 560 | PCE | P308 | PCB-terminals accessories | PL | Composants sur CI | PL31 | Connecteurs pour CI pas 5mm ou > | 4064675000877 | 85366990 | CN | Connecteur PCB (raccordement sur platine), 2.8 A, Pas en mm: 1.27, Nombre de pôles: 26, Raccordement soudé SMD, Tape | 1803 | G | 15653.736 | CCM | 378 | 348 | 119 | MM | 77 |  |  | https://eshop.weidmueller.com/p/2747460000
2747470000 | FFH S1/32H F1 B RL | 566.63 | 100 | 560 | 560 | PCE | P308 | PCB-terminals accessories | PL | Composants sur CI | PL31 | Connecteurs pour CI pas 5mm ou > | 4064675000785 | 85366990 | CN | Connecteur PCB (raccordement sur platine), 2.8 A, Pas en mm: 1.27, Nombre de pôles: 32, Raccordement soudé SMD, Tape | 2252 | G | 16065 | CCM | 350 | 340 | 135 | MM | 77 |  |  | https://eshop.weidmueller.com/p/2747470000
2747480000 | FFH S1/40H F1 B RL | 630.77 | 100 | 560 | 560 | PCE | P308 | PCB-terminals accessories | PL | Composants sur CI | PL31 | Connecteurs pour CI pas 5mm ou > | 4064675000471 | 85366990 | CN | Connecteur PCB (raccordement sur platine), 2.8 A, Pas en mm: 1.27, Nombre de pôles: 40, Raccordement soudé SMD, Tape | 2430 | G | 16065 | CCM | 350 | 340 | 135 | MM | 77 |  |  | https://eshop.weidmueller.com/p/2747480000
2747490000 | FFH S1/50H F1 B RL | 705.61 | 100 | 560 | 560 | PCE | P308 | PCB-terminals accessories | PL | Composants sur CI | PL31 | Connecteurs pour CI pas 5mm ou > | 4064675000778 | 85366990 | CN | Connecteur PCB (raccordement sur platine), 2.8 A, Pas en mm: 1.27, Nombre de pôles: 50, Raccordement soudé SMD, Tape | 2691 | G | 16065 | CCM | 350 | 340 | 135 | MM | 77 |  |  | https://eshop.weidmueller.com/p/2747490000
2747500000 | FFH S1/68H F1 B RL | 1010.29 | 100 | 560 | 560 | PCE | P308 | PCB-terminals accessories | PL | Composants sur CI | PL31 | Connecteurs pour CI pas 5mm ou > | 4064675000860 | 85366990 | CN | Connecteur PCB (raccordement sur platine), 2.8 A, Pas en mm: 1.27, Nombre de pôles: 68, Raccordement soudé SMD, Tape | 3105 | G | 16065 | CCM | 350 | 340 | 135 | MM | 77 |  |  | https://eshop.weidmueller.com/p/2747500000
2747510000 | FFH S1/80H F1 B RL | 1154.64 | 100 | 560 | 560 | PCE | P308 | PCB-terminals accessories | PL | Composants sur CI | PL31 | Connecteurs pour CI pas 5mm ou > | 4064675000792 | 85366990 | CN | Connecteur PCB (raccordement sur platine), 2.8 A, Pas en mm: 1.27, Nombre de pôles: 80, Raccordement soudé SMD, Tape | 3350 | G | 16065 | CCM | 350 | 340 | 135 | MM | 77 |  |  | https://eshop.weidmueller.com/p/2747510000
2747520000 | FFP D1/12H S1 B TY | 513.86 | 100 | 100 | 100 | PCE | P308 | PCB-terminals accessories | PL | Composants sur CI | PL31 | Connecteurs pour CI pas 5mm ou > | 4050118895940 | 85366990 | CN | Connecteur PCB (raccordement du conducteur), 1.9 A, Pas en mm: 1.27, Nombre de pôles: 12, Raccordement IDC, Tablette (assemblage à la main) | 187 | G | 1174.69 | CCM | 181 | 118 | 55 | MM | 77 |  |  | https://eshop.weidmueller.com/p/2747520000
2747530000 | FFP D1/16H S1 B TY | 537.09 | 100 | 120 | 120 | PCE | P308 | PCB-terminals accessories | PL | Composants sur CI | PL31 | Connecteurs pour CI pas 5mm ou > | 4050118895957 | 85366990 | CN | Connecteur PCB (raccordement du conducteur), 1.9 A, Pas en mm: 1.27, Nombre de pôles: 16, Raccordement IDC, Tablette (assemblage à la main) | 220 | G | 16065 | CCM | 350 | 340 | 135 | MM | 77 |  |  | https://eshop.weidmueller.com/p/2747530000
2747540000 | FFP D1/20H S1 B TY | 555.86 | 100 | 105 | 105 | PCE | P308 | PCB-terminals accessories | PL | Composants sur CI | PL31 | Connecteurs pour CI pas 5mm ou > | 4050118895964 | 85366990 | CN | Connecteur PCB (raccordement du conducteur), 1.9 A, Pas en mm: 1.27, Nombre de pôles: 20, Raccordement IDC, Tablette (assemblage à la main) | 238 | G | 16065 | CCM | 350 | 340 | 135 | MM | 77 |  |  | https://eshop.weidmueller.com/p/2747540000
2747550000 | FFP D1/26H S1 B TY | 578.98 | 100 | 120 | 120 | PCE | P308 | PCB-terminals accessories | PL | Composants sur CI | PL31 | Connecteurs pour CI pas 5mm ou > | 4050118895971 | 85366990 | CN | Connecteur PCB (raccordement du conducteur), 1.9 A, Pas en mm: 1.27, Nombre de pôles: 26, Raccordement IDC, Tablette (assemblage à la main) | 290 | G | 1361.295 | CCM | 179 | 117 | 65 | MM | 77 |  |  | https://eshop.weidmueller.com/p/2747550000
2747560000 | FFP D1/32H S1 B RL | 610.76 | 100 | 100 | 100 | PCE | P308 | PCB-terminals accessories | PL | Composants sur CI | PL31 | Connecteurs pour CI pas 5mm ou > | 4064675000495 | 85366990 | CN | Connecteur PCB (raccordement du conducteur), 1.9 A, Pas en mm: 1.27, Nombre de pôles: 32, Raccordement IDC, Tablette (assemblage à la main) | 289 | G | 16065 | CCM | 350 | 340 | 135 | MM | 77 |  |  | https://eshop.weidmueller.com/p/2747560000
2747570000 | FFP D1/40H S1 B TY | 662.18 | 100 | 100 | 100 | PCE | P308 | PCB-terminals accessories | PL | Composants sur CI | PL31 | Connecteurs pour CI pas 5mm ou > | 4050118896138 | 85366990 | CN | Connecteur PCB (raccordement du conducteur), 1.9 A, Pas en mm: 1.27, Nombre de pôles: 40, Raccordement IDC, Tablette (assemblage à la main) | 351 | G | 1601.85 | CCM | 181 | 118 | 75 | MM | 84 |  |  | https://eshop.weidmueller.com/p/2747570000
2747580000 | FFP D1/50H S1 B TY | 721.31 | 100 | 75 | 75 | PCE | P308 | PCB-terminals accessories | PL | Composants sur CI | PL31 | Connecteurs pour CI pas 5mm ou > | 4050118896152 | 85366990 | CN | Connecteur PCB (raccordement du conducteur), 1.9 A, Pas en mm: 1.27, Nombre de pôles: 50, Raccordement IDC, Tablette (assemblage à la main) | 340 | G | 16065 | CCM | 350 | 340 | 135 | MM | 77 |  |  | https://eshop.weidmueller.com/p/2747580000
2747590000 | FFP D1/68H S1 B TY | 1000.83 | 100 | 75 | 75 | PCE | P308 | PCB-terminals accessories | PL | Composants sur CI | PL31 | Connecteurs pour CI pas 5mm ou > | 4050118896169 | 85366990 | CN | Connecteur PCB (raccordement du conducteur), 1.9 A, Pas en mm: 1.27, Nombre de pôles: 68, Raccordement IDC, Tablette (assemblage à la main) | 399 | G | 1831.22 | CCM | 190 | 122 | 79 | MM | 84 |  |  | https://eshop.weidmueller.com/p/2747590000
2747600000 | FFP D1/80H S1 B TY | 1116.73 | 100 | 50 | 50 | PCE | P308 | PCB-terminals accessories | PL | Composants sur CI | PL31 | Connecteurs pour CI pas 5mm ou > | 4050118896176 | 85366990 | CN | Connecteur PCB (raccordement du conducteur), 1.9 A, Pas en mm: 1.27, Nombre de pôles: 80, Raccordement IDC, Tablette (assemblage à la main) | 335 | G | 1733.13 | CCM | 189 | 131 | 70 | MM | 77 |  |  | https://eshop.weidmueller.com/p/2747600000
2747880000 | IE-BS-M12X-180-P-TH | 34.19 | 1 | 1 | 1 | PCE | I655 | Industrial Ethernet Steady Tec | PB | Connecteurs Etanches/composants passifs | PB47 | Ethernet Industriel Composants Passifs | 4064675010784 | 85366990 | HU | Connecteurs ronds pour le montage individuel de conducteurs. Conception compacte. | 29.5 | G | 975 | CCM | 150 | 130 | 50 | MM | 49 |  |  | https://eshop.weidmueller.com/p/2747880000
2747900000 | IE-BS-M12X-180-S-TH | 34.63 | 1 | 1 | 1 | PCE | I655 | Industrial Ethernet Steady Tec | PB | Connecteurs Etanches/composants passifs | PB47 | Ethernet Industriel Composants Passifs | 4064675002925 | 85366990 | HU | Connecteurs ronds pour le montage individuel de conducteurs. Conception compacte. | 99999 | G | 975 | CCM | 150 | 130 | 50 | MM | 49 |  |  | https://eshop.weidmueller.com/p/2747900000
2747910000 | IE-BS-M12X-90-P-TH | 45.4 | 1 | 1 | 1 | PCE | I655 | Industrial Ethernet Steady Tec | PB | Connecteurs Etanches/composants passifs | PB47 | Ethernet Industriel Composants Passifs | 4064675010791 | 85366990 | HU | Connecteurs ronds pour le montage individuel de conducteurs. Conception compacte. | 29.5 | G | 975 | CCM | 150 | 130 | 50 | MM | 49 |  |  | https://eshop.weidmueller.com/p/2747910000
2747920000 | IE-BS-M12X-90-S-TH | 79.59 | 1 | 1 | 1 | PCE | I655 | Industrial Ethernet Steady Tec | PB | Connecteurs Etanches/composants passifs | PB47 | Ethernet Industriel Composants Passifs | 4064675012009 | 85366990 | HU | Connecteur rond (personnalisable sur le terrain), M12, Codage X, Raccordement à sertir, Nombre de pôles: 8, IP67, Raccordement du blindage: Oui | 29.5 | G | 1.579 | CDM | 180 | 135 | 65 | MM | 7 |  |  | https://eshop.weidmueller.com/p/2747920000
2747960000 | DEK 5/8 PLUS FWZ 1-10 | 7.9 | 100 | 800 | 800 | PCE | P175 | Multicard markers | PI | Produits d'Installation | PI80 | Repérage de fils | 4050118891720 | 39269097 | DE | Repérage de blocs de jonction, blanc, Pas en mm: 8.00, Caractères imprimés: Nombres, horizontal | 99 | G | 787 | CCM | 266 | 87 | 34 | MM | 14 |  |  | https://eshop.weidmueller.com/p/2747960000
2747970000 | DEK 5/8 PLUS FWZ 11-20 | 7.9 | 100 | 800 | 800 | PCE | P175 | Multicard markers | PI | Produits d'Installation | PI80 | Repérage de fils | 4050118891706 | 39269097 | DE | Repérage de blocs de jonction, blanc, Pas en mm: 8.00, Caractères imprimés: Nombres, horizontal | 97 | G | 792.88 | CCM | 265 | 88 | 34 | MM | 14 |  |  | https://eshop.weidmueller.com/p/2747970000
2747980000 | DEK 5/8 PLUS FWZ 21-30 | 7.9 | 100 | 800 | 800 | PCE | P175 | Multicard markers | PI | Produits d'Installation | PI80 | Repérage de fils | 4050118891539 | 39269097 | DE | Repérage de blocs de jonction, blanc, Pas en mm: 8.00, Caractères imprimés: Nombres, horizontal | 102 | G | 787 | CCM | 266 | 87 | 34 | MM | 14 |  |  | https://eshop.weidmueller.com/p/2747980000
2747990000 | DEK 5/8 PLUS FWZ 31-40 | 7.9 | 100 | 800 | 800 | PCE | P175 | Multicard markers | PI | Produits d'Installation | PI80 | Repérage de fils | 4050118891553 | 39269097 | DE | Repérage de blocs de jonction, blanc, Pas en mm: 8.00, Caractères imprimés: Nombres, horizontal | 97 | G | 796 | CCM | 266 | 88 | 34 | MM | 14 |  |  | https://eshop.weidmueller.com/p/2747990000
2748000000 | DEK 5/8 PLUS FWZ 41-50 | 7.9 | 100 | 800 | 800 | PCE | P175 | Multicard markers | PI | Produits d'Installation | PI80 | Repérage de fils | 4050118891713 | 39269097 | DE | Repérage de blocs de jonction, blanc, Pas en mm: 8.00, Caractères imprimés: Nombres, horizontal | 99 | G | 792.88 | CCM | 265 | 88 | 34 | MM | 14 |  |  | https://eshop.weidmueller.com/p/2748000000
2748010000 | DEK 5/8 PLUS FWZ 51-60 | 7.9 | 100 | 800 | 800 | PCE | P175 | Multicard markers | PI | Produits d'Installation | PI80 | Repérage de fils | 4050118891560 | 39269097 | DE | Repérage de blocs de jonction, blanc, Pas en mm: 8.00, Caractères imprimés: Nombres, horizontal | 98 | G | 743.424 | CCM | 264 | 88 | 32 | MM | 14 |  |  | https://eshop.weidmueller.com/p/2748010000
2748020000 | DEK 5/8 PLUS FSZ 1-10 | 7.9 | 100 | 800 | 800 | PCE | P175 | Multicard markers | PI | Produits d'Installation | PI80 | Repérage de fils | 4050118891676 | 39269097 | DE | Repérage de blocs de jonction, blanc, Pas en mm: 8.00, Caractères imprimés: Nombres, vertical | 97 | G | 751.872 | CCM | 264 | 89 | 32 | MM | 14 |  |  | https://eshop.weidmueller.com/p/2748020000
2748030000 | DEK 5/8 PLUS FSZ 11-20 | 7.9 | 100 | 800 | 800 | PCE | P175 | Multicard markers | PI | Produits d'Installation | PI80 | Repérage de fils | 4050118891492 | 39269097 | DE | Repérage de blocs de jonction, blanc, Pas en mm: 8.00, Caractères imprimés: Nombres, vertical | 99 | G | 832.048 | CCM | 266 | 92 | 34 | MM | 14 |  |  | https://eshop.weidmueller.com/p/2748030000
2748040000 | DEK 5/8 PLUS FSZ 21-30 | 7.9 | 100 | 800 | 800 | PCE | P175 | Multicard markers | PI | Produits d'Installation | PI80 | Repérage de fils | 4050118891546 | 39269097 | DE | Repérage de blocs de jonction, blanc, Pas en mm: 8.00, Caractères imprimés: Nombres, vertical | 103 | G | 769.56 | CCM | 265 | 88 | 33 | MM | 14 |  |  | https://eshop.weidmueller.com/p/2748040000
2748050000 | DEK 5/8 PLUS FSZ 31-40 | 7.9 | 100 | 800 | 800 | PCE | P175 | Multicard markers | PI | Produits d'Installation | PI80 | Repérage de fils | 4050118891485 | 39269097 | DE | Repérage de blocs de jonction, blanc, Pas en mm: 8.00, Caractères imprimés: Nombres, vertical | 100 | G | 874.692 | CCM | 267 | 91 | 36 | MM | 14 |  |  | https://eshop.weidmueller.com/p/2748050000
2748060000 | DEK 5/8 PLUS FSZ 41-50 | 7.9 | 100 | 800 | 800 | PCE | P175 | Multicard markers | PI | Produits d'Installation | PI80 | Repérage de fils | 4050118891478 | 39269097 | DE | Repérage de blocs de jonction, blanc, Pas en mm: 8.00, Caractères imprimés: Nombres, vertical | 98 | G | 810.9 | CCM | 265 | 90 | 34 | MM | 14 |  |  | https://eshop.weidmueller.com/p/2748060000
2748070000 | DEK 5/8 PLUS FSZ 51-60 | 7.9 | 100 | 800 | 800 | PCE | P175 | Multicard markers | PI | Produits d'Installation | PI80 | Repérage de fils | 4050118891669 | 39269097 | DE | Repérage de blocs de jonction, blanc, Pas en mm: 8.00, Caractères imprimés: Nombres, vertical | 99 | G | 819.28 | CCM | 266 | 88 | 35 | MM | 14 |  |  | https://eshop.weidmueller.com/p/2748070000
2748080000 | DEK 5/8 PLUS FW 1-50 | 7.9 | 100 | 800 | 800 | PCE | P175 | Multicard markers | PI | Produits d'Installation | PI80 | Repérage de fils | 4050118891577 | 39269097 | DE | Repérage de blocs de jonction, blanc, Pas en mm: 8.00, Caractères imprimés: Nombres, horizontal | 99 | G | 799 | CCM | 267 | 88 | 34 | MM | 14 |  |  | https://eshop.weidmueller.com/p/2748080000
2748090000 | DEK 5/8 PLUS FW 51-100 | 7.9 | 100 | 800 | 800 | PCE | P175 | Multicard markers | PI | Produits d'Installation | PI80 | Repérage de fils | 4050118891461 | 39269097 | DE | Repérage de blocs de jonction, blanc, Pas en mm: 8.00, Caractères imprimés: Nombres, horizontal | 104 | G | 796 | CCM | 266 | 88 | 34 | MM | 14 |  |  | https://eshop.weidmueller.com/p/2748090000
2748100000 | DEK 5/8 PLUS FS 1-50 | 7.9 | 100 | 800 | 800 | PCE | P175 | Multicard markers | PI | Produits d'Installation | PI80 | Repérage de fils | 4050118891454 | 39269097 | DE | Repérage de blocs de jonction, blanc, Pas en mm: 8.00, Caractères imprimés: Nombres, vertical | 98 | G | 783.87 | CCM | 265 | 87 | 34 | MM | 14 |  |  | https://eshop.weidmueller.com/p/2748100000
2748110000 | BIT-BOX 11 | 41.54 | 1 | 1 | 1 | PCE | W800 | Tools | PW | Outillage | PW63 | Tournevis | 4050118894493 | 82079030 | DE | Assortiments d’embouts Assortiments d'embouts pour connexion directe avec la machine. | 98 | G | 77.71 | CCM | 98 | 61 | 13 | MM | 35 |  |  | https://eshop.weidmueller.com/p/2748110000
2748120000 | BHS 1/4 | 27.65 | 1 | 1 | 1 | PCE | W800 | Tools | PW | Outillage | PW63 | Tournevis | 4050118895919 | 82041100 | DE | BHS 1/4 - Embout de tournevis Tournevis avec adaptateur pour embouts standards. Tournevis | 1871 | G | 3234.03 | CCM | 327 | 115 | 86 | MM | 35 |  |  | https://eshop.weidmueller.com/p/2748120000
2748140000 | BIT C 6,3 PH0X25 | 2.6 | 1 | 5 | 5 | PCE | W800 | Tools | PW | Outillage | PW63 | Tournevis | 4050118894677 | 82079030 | DE | Embout pour vis cruciformes, Cruciforme, Philips, 25 x Taille de la lame pour vis à tête cruciforme: 0 | 25 | G | 22.365 | CCM | 71 | 35 | 9 | MM | 35 |  |  | https://eshop.weidmueller.com/p/2748140000
2748150000 | BIT C 6,3 PH1X25 | 2.23 | 1 | 5 | 5 | PCE | W800 | Tools | PW | Outillage | PW63 | Tournevis | 4050118894684 | 82079030 | DE | Embout pour vis cruciformes, Cruciforme, Philips, 1 x 25 x 1 mm, Taille de la lame pour vis à tête cruciforme: 1 | 25 | G | 12.54 | CCM | 56 | 28 | 8 | MM | 35 |  |  | https://eshop.weidmueller.com/p/2748150000
2748160000 | BIT C 6,3 PH2X25 | 2.23 | 1 | 5 | 5 | PCE | W800 | Tools | PW | Outillage | PW63 | Tournevis | 4050118894691 | 82079030 | DE | Embout pour vis cruciformes, Cruciforme, Philips, 2 x 25 x 2 mm, Taille de la lame pour vis à tête cruciforme: 2 | 26 | G | 10.2 | CCM | 51 | 25 | 8 | MM | 35 |  |  | https://eshop.weidmueller.com/p/2748160000
2748170000 | BIT C 6,3 PZ0X25 | 2.6 | 1 | 5 | 5 | PCE | W800 | Tools | PW | Outillage | PW63 | Tournevis | 4050118894707 | 82079030 | DE | Embout pour vis cruciformes, Cruciforme, Pozidrive, 25 x Taille de la lame pour vis à tête cruciforme: 0 | 24 | G | 22.176 | CCM | 66 | 48 | 7 | MM | 35 |  |  | https://eshop.weidmueller.com/p/2748170000
2748180000 | BIT C 6,3 PZ1X25 | 2.23 | 1 | 5 | 5 | PCE | W800 | Tools | PW | Outillage | PW63 | Tournevis | 4050118894714 | 82079030 | DE | Embout pour vis cruciformes, Cruciforme, Pozidrive, 1 x 25 x 1 mm, Taille de la lame pour vis à tête cruciforme: 1 | 25 | G | 8.98 | CCM | 34 | 44 | 7 | MM | 35 |  |  | https://eshop.weidmueller.com/p/2748180000
2748190000 | BIT C 6,3 PZ2X25 | 2.23 | 1 | 5 | 5 | PCE | W800 | Tools | PW | Outillage | PW63 | Tournevis | 4050118894721 | 82079030 | DE | Embout pour vis cruciformes, Cruciforme, Pozidrive, 2 x 25 x 2 mm, Taille de la lame pour vis à tête cruciforme: 2 | 27 | G | 10.472 | CCM | 44 | 34 | 7 | MM | 35 |  |  | https://eshop.weidmueller.com/p/2748190000
2748200000 | UBH 1/4 E6,3 | 10.66 | 1 | 5 | 5 | PCE | W800 | Tools | PW | Outillage | PW63 | Tournevis | 4050118895339 | 84661038 | TW | Porte-embout Le support d'embout universel est un adaptateur pour perceuses et visseuses électriques. Les supports sont conçus pour les embouts standard. | 116 | G | 34.22 | CCM | 61 | 51 | 11 | MM | 35 |  |  | https://eshop.weidmueller.com/p/2748200000
2748240000 | HDC MHP 200 MAS | 73.7 | 1 | 2 | 2 | PCE | P201 | Heavy duty connectors | PB | Connecteurs Etanches/composants passifs | PB72 | CIE Connecteurs industriels étanches | 4050118891058 | 85366990 | PL | Support de module pour connecteurs industriels (puissance/signaux), 1000 V, 200 A, Nombre de pôles: 1, Raccordement vissé axial, Mâle, Emplacements d' | 140 | G | 686.4 | CCM | 160 | 143 | 30 | MM | 49 |  |  | https://eshop.weidmueller.com/p/2748240000
2748250000 | HDC MHP 200 FAS | 84.7 | 1 | 2 | 2 | PCE | P201 | Heavy duty connectors | PB | Connecteurs Etanches/composants passifs | PB72 | CIE Connecteurs industriels étanches | 4050118891133 | 85366990 | PL | Support de module pour connecteurs industriels (puissance/signaux), 1000 V, 200 A, Nombre de pôles: 1, Raccordement vissé axial, Femelle, Emplacements | 126 | G | 225.56 | CCM | 107 | 62 | 34 | MM | 49 |  |  | https://eshop.weidmueller.com/p/2748250000
2748260000 | HDC MHP 200 PE MAS | 109.3 | 1 | 2 | 2 | PCE | P201 | Heavy duty connectors | PB | Connecteurs Etanches/composants passifs | PB72 | CIE Connecteurs industriels étanches | 4050118890891 | 85366990 | PL | Support de module pour connecteurs industriels (puissance/signaux), 1000 V, 200 A, Nombre de pôles: 1, Raccordement vissé axial, Mâle, Emplacements d' | 188 | G | 574.2 | CCM | 145 | 120 | 33 | MM | 7 |  |  | https://eshop.weidmueller.com/p/2748260000
2748270000 | HDC MHP 200 PE FAS | 118.8 | 1 | 2 | 2 | PCE | P201 | Heavy duty connectors | PB | Connecteurs Etanches/composants passifs | PB72 | CIE Connecteurs industriels étanches | 4050118891041 | 85366990 | PL | Support de module pour connecteurs industriels (puissance/signaux), 1000 V, 200 A, Nombre de pôles: 1, Raccordement vissé axial, Femelle, Emplacements | 184 | G | 167.018 | CCM | 122 | 37 | 37 | MM | 7 |  |  | https://eshop.weidmueller.com/p/2748270000
2748280000 | HDC MHP 100 MAS | 79.5 | 1 | 2 | 2 | PCE | P201 | Heavy duty connectors | PB | Connecteurs Etanches/composants passifs | PB72 | CIE Connecteurs industriels étanches | 4050118891034 | 85366990 | PL | Support de module pour connecteurs industriels (puissance/signaux), 1000 V, 100 A, Nombre de pôles: 2, Raccordement vissé axial, Mâle, Emplacements d' | 136 | G | 112.16 | CCM | 67 | 54 | 31 | MM | 63 |  |  | https://eshop.weidmueller.com/p/2748280000
2748290000 | HDC MHP 100 FAS | 96.3 | 1 | 2 | 2 | PCE | P201 | Heavy duty connectors | PB | Connecteurs Etanches/composants passifs | PB72 | CIE Connecteurs industriels étanches | 4050118891126 | 85366990 | PL | Support de module pour connecteurs industriels (puissance/signaux), 1000 V, 100 A, Nombre de pôles: 2, Raccordement vissé axial, Femelle, Emplacements | 138 | G | 126.95 | CCM | 65 | 63 | 31 | MM | 49 |  |  | https://eshop.weidmueller.com/p/2748290000
2748300000 | HDC MHP 70 MAS | 65.8 | 1 | 2 | 2 | PCE | P201 | Heavy duty connectors | PB | Connecteurs Etanches/composants passifs | PB72 | CIE Connecteurs industriels étanches | 4050118891119 | 85366990 | PL | Support de module pour connecteurs industriels (puissance/signaux), 1000 V, 70 A, Nombre de pôles: 2, Raccordement vissé axial, Mâle, Emplacements d'e | 63 | G | 48.3 | CCM | 92 | 35 | 15 | MM | 7 |  |  | https://eshop.weidmueller.com/p/2748300000
2748310000 | HDC MHP 70 FAS | 65.8 | 1 | 2 | 2 | PCE | P201 | Heavy duty connectors | PB | Connecteurs Etanches/composants passifs | PB72 | CIE Connecteurs industriels étanches | 4050118890884 | 85366990 | PL | Support de module pour connecteurs industriels (puissance/signaux), 1000 V, 70 A, Nombre de pôles: 2, Raccordement vissé axial, Femelle, Emplacements | 61 | G | 243.168 | CCM | 149 | 102 | 16 | MM | 7 |  |  | https://eshop.weidmueller.com/p/2748310000
2748320000 | HDC MHX 2 MAS | 31.1 | 1 | 2 | 2 | PCE | P201 | Heavy duty connectors | PB | Connecteurs Etanches/composants passifs | PB72 | CIE Connecteurs industriels étanches | 4050118891027 | 85366990 | PL | Support de module pour connecteurs industriels (puissance/signaux), 690 V, 40 A, Nombre de pôles: 2, Raccordement vissé axial, Mâle, Emplacements d'en | 54 | G | 48.83 | CCM | 93 | 35 | 15 | MM | 49 |  |  | https://eshop.weidmueller.com/p/2748320000
2748330000 | HDC MHX 2 FAS | 19.2 | 1 | 2 | 2 | PCE | P201 | Heavy duty connectors | PB | Connecteurs Etanches/composants passifs | PB72 | CIE Connecteurs industriels étanches | 4050118891102 | 85366990 | PL | Support de module pour connecteurs industriels (puissance/signaux), 690 V, 40 A, Nombre de pôles: 2, Raccordement vissé axial, Femelle, Emplacements d | 58 | G | 50.4 | CCM | 96 | 35 | 15 | MM | 49 |  |  | https://eshop.weidmueller.com/p/2748330000
2748340000 | HDC MHX 2 MC | 4.5 | 1 | 5 | 5 | PCE | P201 | Heavy duty connectors | PB | Connecteurs Etanches/composants passifs | PB72 | CIE Connecteurs industriels étanches | 4050118890990 | 85366990 | PL | Support de module pour connecteurs industriels (puissance/signaux), 830 V, 40 A, Nombre de pôles: 2, Raccordement à sertir, Mâle, Emplacements d'enfic | 59 | G | 163.2 | CCM | 120 | 80 | 17 | MM | 49 |  |  | https://eshop.weidmueller.com/p/2748340000
2748350000 | HDC MHX 2 FC | 4.5 | 1 | 5 | 5 | PCE | P201 | Heavy duty connectors | PB | Connecteurs Etanches/composants passifs | PB72 | CIE Connecteurs industriels étanches | 4050118890983 | 85366990 | PL | Support de module pour connecteurs industriels (puissance/signaux), 830 V, 40 A, Nombre de pôles: 2, Raccordement à sertir, Femelle, Emplacements d'en | 57 | G | 138.72 | CCM | 102 | 80 | 17 | MM | 49 |  |  | https://eshop.weidmueller.com/p/2748350000
2748360000 | HDC MHX 3/4 MC | 5.7 | 1 | 5 | 5 | PCE | P201 | Heavy duty connectors | PB | Connecteurs Etanches/composants passifs | PB72 | CIE Connecteurs industriels étanches | 4050118890976 | 85366990 | PL | Support de module pour connecteurs industriels (puissance/signaux), 500 V, 40 A, Nombre de pôles: 7, Raccordement à sertir, Mâle, Emplacements d'enfic | 64 | G | 146.74 | CCM | 104 | 83 | 17 | MM | 49 |  |  | https://eshop.weidmueller.com/p/2748360000
2748370000 | HDC MHX 3/4 FC | 5.7 | 1 | 5 | 5 | PCE | P201 | Heavy duty connectors | PB | Connecteurs Etanches/composants passifs | PB72 | CIE Connecteurs industriels étanches | 4050118891010 | 85366990 | PL | Support de module pour connecteurs industriels (puissance/signaux), 500 V, 40 A, Nombre de pôles: 7, Raccordement à sertir, Femelle, Emplacements d'en | 48 | G | 117.52 | CCM | 113 | 65 | 16 | MM | 49 |  |  | https://eshop.weidmueller.com/p/2748370000
2748380000 | HDC MHE 2 HV MC | 114.5 | 1 | 1 | 1 | PCE | P201 | Heavy duty connectors | PB | Connecteurs Etanches/composants passifs | PB72 | CIE Connecteurs industriels étanches | 4050118890969 | 85366990 | PL | Support de module pour connecteurs industriels (puissance/signaux), 2900 V, 16 A, Nombre de pôles: 2, Raccordement à sertir, Mâle, Emplacements d'enfi | 54 | G | 208.32 | CCM | 96 | 62 | 35 | MM | 49 |  |  | https://eshop.weidmueller.com/p/2748380000
2748390000 | HDC MHE 2 HV FC | 241 | 1 | 1 | 1 | PCE | P201 | Heavy duty connectors | PB | Connecteurs Etanches/composants passifs | PB72 | CIE Connecteurs industriels étanches | 4050118891003 | 85366990 | PL | Support de module pour connecteurs industriels (puissance/signaux), 2900 V, 16 A, Nombre de pôles: 2, Raccordement à sertir, Femelle, Emplacements d'e | 59 | G | 294.84 | CCM | 105 | 78 | 36 | MM | 49 |  |  | https://eshop.weidmueller.com/p/2748390000
2748400000 | HDC MHE 5L MP | 14.1 | 1 | 1 | 1 | PCE | P201 | Heavy duty connectors | PB | Connecteurs Etanches/composants passifs | PB72 | CIE Connecteurs industriels étanches | 4050118890877 | 85366990 | PL | Support de module pour connecteurs industriels (puissance/signaux), 230 V, 16 A, Nombre de pôles: 5, PUSH IN avec actionneur, Mâle, Emplacements d'enf | 19 | G | 19.43 | CCM | 37 | 35 | 15 | MM | 49 |  |  | https://eshop.weidmueller.com/p/2748400000
2748410000 | HDC MHE 5L FP | 14.5 | 1 | 1 | 1 | PCE | P201 | Heavy duty connectors | PB | Connecteurs Etanches/composants passifs | PB72 | CIE Connecteurs industriels étanches | 4050118890792 | 85366990 | PL | Support de module pour connecteurs industriels (puissance/signaux), 230 V, 16 A, Nombre de pôles: 5, PUSH IN avec actionneur, Femelle, Emplacements d' | 17 | G | 106.318 | CCM | 106 | 59 | 17 | MM | 49 |  |  | https://eshop.weidmueller.com/p/2748410000
2748420000 | HDC MHE 6 MP | 16.4 | 1 | 1 | 1 | PCE | P201 | Heavy duty connectors | PB | Connecteurs Etanches/composants passifs | PB72 | CIE Connecteurs industriels étanches | 4050118890785 | 85472000 | CN | Support de module pour connecteurs industriels (puissance/signaux), 500 V, 16 A, Nombre de pôles: 6, PUSH IN avec actionneur, Mâle, Emplacements d'enf | 20 | G | 96.096 | CCM | 104 | 44 | 21 | MM | 7 |  |  | https://eshop.weidmueller.com/p/2748420000
2748430000 | HDC MHE 6 FP | 17 | 1 | 1 | 1 | PCE | P201 | Heavy duty connectors | PB | Connecteurs Etanches/composants passifs | PB72 | CIE Connecteurs industriels étanches | 4050118890860 | 85472000 | CN | Support de module pour connecteurs industriels (puissance/signaux), 500 V, 16 A, Nombre de pôles: 6, PUSH IN avec actionneur, Femelle, Emplacements d' | 21 | G | 324.816 | CCM | 201 | 101 | 16 | MM | 7 |  |  | https://eshop.weidmueller.com/p/2748430000
2748440000 | HDC MHE 8 MP | 17.7 | 1 | 1 | 1 | PCE | P201 | Heavy duty connectors | PB | Connecteurs Etanches/composants passifs | PB72 | CIE Connecteurs industriels étanches | 4050118890952 | 85366990 | CN | Support de module pour connecteurs industriels (puissance/signaux), 400 V, 16 A, Nombre de pôles: 8, PUSH IN avec actionneur, Mâle, Emplacements d'enf | 23 | G | 214.812 | CCM | 117 | 102 | 18 | MM | 7 |  |  | https://eshop.weidmueller.com/p/2748440000
2748450000 | HDC MHE 8 FP | 18.4 | 1 | 1 | 1 | PCE | P201 | Heavy duty connectors | PB | Connecteurs Etanches/composants passifs | PB72 | CIE Connecteurs industriels étanches | 4050118890945 | 85472000 | CN | Support de module pour connecteurs industriels (puissance/signaux), 400 V, 16 A, Nombre de pôles: 8, PUSH IN avec actionneur, Femelle, Emplacements d' | 23 | G | 101.303 | CCM | 101 | 59 | 17 | MM | 7 |  |  | https://eshop.weidmueller.com/p/2748450000
2748460000 | HDC MHD 12 MP | 39.8 | 1 | 1 | 1 | PCE | P201 | Heavy duty connectors | PB | Connecteurs Etanches/composants passifs | PB72 | CIE Connecteurs industriels étanches | 4050118890938 | 85366990 | PL | Support de module pour connecteurs industriels (puissance/signaux), 250 V, 10 A, Nombre de pôles: 12, PUSH IN avec actionneur, Mâle, Emplacements d'en | 22 | G | 244.8 | CCM | 150 | 102 | 16 | MM | 7 |  |  | https://eshop.weidmueller.com/p/2748460000
2748470000 | HDC MHD 12 FP | 40 | 1 | 1 | 1 | PCE | P201 | Heavy duty connectors | PB | Connecteurs Etanches/composants passifs | PB72 | CIE Connecteurs industriels étanches | 4050118890921 | 85366990 | PL | Support de module pour connecteurs industriels (puissance/signaux), 250 V, 10 A, Nombre de pôles: 12, PUSH IN avec actionneur, Femelle, Emplacements d | 26 | G | 197.625 | CCM | 155 | 85 | 15 | MM | 7 |  |  | https://eshop.weidmueller.com/p/2748470000
2748480000 | HDC MHD 17 MC | 4.3 | 1 | 5 | 5 | PCE | P201 | Heavy duty connectors | PB | Connecteurs Etanches/composants passifs | PB72 | CIE Connecteurs industriels étanches | 4050118890778 | 85366990 | PL | Support de module pour connecteurs industriels (puissance/signaux), 160 V, 10 A, Nombre de pôles: 17, Raccordement à sertir, Mâle, Emplacements d'enfi | 45 | G | 124.95 | CCM | 105 | 70 | 17 | MM | 7 |  |  | https://eshop.weidmueller.com/p/2748480000
2748490000 | HDC MHD 17 FC | 4.2 | 1 | 5 | 5 | PCE | P201 | Heavy duty connectors | PB | Connecteurs Etanches/composants passifs | PB72 | CIE Connecteurs industriels étanches | 4050118890853 | 85366990 | PL | Support de module pour connecteurs industriels (puissance/signaux), 160 V, 10 A, Nombre de pôles: 17, Raccordement à sertir, Femelle, Emplacements d'e | 52 | G | 499.2 | CCM | 208 | 150 | 16 | MM | 7 |  |  | https://eshop.weidmueller.com/p/2748490000
2748500000 | HDC MHS 25 MC | 7.8 | 1 | 5 | 5 | PCE | P201 | Heavy duty connectors | PB | Connecteurs Etanches/composants passifs | PB72 | CIE Connecteurs industriels étanches | 4050118890914 | 85369010 | PL | Support de module pour connecteurs industriels (puissance/signaux), 30 V, 4 A, Nombre de pôles: 25, Raccordement à sertir, Mâle, Emplacements d'enfich | 44 | G | 374.44 | CCM | 148 | 110 | 23 | MM | 7 |  |  | https://eshop.weidmueller.com/p/2748500000
2748510000 | HDC MHS 25 FC | 7.8 | 1 | 5 | 5 | PCE | P201 | Heavy duty connectors | PB | Connecteurs Etanches/composants passifs | PB72 | CIE Connecteurs industriels étanches | 4050118890846 | 85369010 | PL | Support de module pour connecteurs industriels (puissance/signaux), 30 V, 4 A, Nombre de pôles: 25, Raccordement à sertir, Femelle, Emplacements d'enf | 44 | G | 325.584 | CCM | 152 | 102 | 21 | MM | 7 |  |  | https://eshop.weidmueller.com/p/2748510000
2748520000 | HDC MGBIT 8 MC | 34.6 | 1 | 1 | 1 | PCE | P201 | Heavy duty connectors | PB | Connecteurs Etanches/composants passifs | PB72 | CIE Connecteurs industriels étanches | 4050118890761 | 85366990 | PL | Module de données, 50 V, 5 A, Cat. 6A, Nombre de pôles: 8, Raccordement à sertir, Mâle, Emplacements d'enfichage nécessaires: 1 | 53 | G | 171.56 | CCM | 116 | 87 | 17 | MM | 7 |  |  | https://eshop.weidmueller.com/p/2748520000
2748530000 | HDC MGBIT 8 FC | 33 | 1 | 1 | 1 | PCE | P201 | Heavy duty connectors | PB | Connecteurs Etanches/composants passifs | PB72 | CIE Connecteurs industriels étanches | 4050118890839 | 85366990 | PL | Module de données, 50 V, 5 A, Cat. 6A, Nombre de pôles: 8, Raccordement à sertir, Femelle, Emplacements d'enfichage nécessaires: 1 | 51 | G | 110.98 | CCM | 128 | 51 | 17 | MM | 7 |  |  | https://eshop.weidmueller.com/p/2748530000
2748540000 | HDC MCOAX 4 MC | 4.7 | 1 | 5 | 5 | PCE | P201 | Heavy duty connectors | PB | Connecteurs Etanches/composants passifs | PB72 | CIE Connecteurs industriels étanches | 4050118890754 | 85366990 | PL | Support de module pour connecteurs industriels (puissance/signaux), 48 V, 1.5 A, Nombre de pôles: 4, Raccordement à sertir, Mâle, Emplacements d'enfic | 32 | G | 113.6 | CCM | 100 | 71 | 16 | MM | 49 |  |  | https://eshop.weidmueller.com/p/2748540000
2748550000 | HDC MCOAX 4 FC | 4.7 | 1 | 5 | 5 | PCE | P201 | Heavy duty connectors | PB | Connecteurs Etanches/composants passifs | PB72 | CIE Connecteurs industriels étanches | 4050118890747 | 85366990 | PL | Support de module pour connecteurs industriels (puissance/signaux), 48 V, 1.5 A, Nombre de pôles: 4, Raccordement à sertir, Femelle, Emplacements d'en | 36 | G | 112.56 | CCM | 105 | 67 | 16 | MM | 49 |  |  | https://eshop.weidmueller.com/p/2748550000
2748560000 | HDC MEMC 2 MC | 6.2 | 1 | 2 | 2 | PCE | P201 | Heavy duty connectors | PB | Connecteurs Etanches/composants passifs | PB72 | CIE Connecteurs industriels étanches | 4050118890730 | 85366990 | PL | Support de module pour connecteurs industriels (puissance/signaux), 50 V, 10 A, Nombre de pôles: 2, Raccordement à sertir, Mâle, Emplacements d'enfich | 26 | G | 1041.18 | CCM | 201 | 148 | 35 | MM | 49 |  |  | https://eshop.weidmueller.com/p/2748560000
2748570000 | HDC MEMC 2 FC | 6.2 | 1 | 2 | 2 | PCE | P201 | Heavy duty connectors | PB | Connecteurs Etanches/composants passifs | PB72 | CIE Connecteurs industriels étanches | 4050118890587 | 85366990 | PL | Support de module pour connecteurs industriels (puissance/signaux), 50 V, 10 A, Nombre de pôles: 2, Raccordement à sertir, Femelle, Emplacements d'enf | 29 | G | 683.364 | CCM | 167 | 132 | 31 | MM | 49 |  |  | https://eshop.weidmueller.com/p/2748570000
2748580000 | HDC MBUS HD 4 F | 80.7 | 1 | 1 | 1 | PCE | P201 | Heavy duty connectors | PB | Connecteurs Etanches/composants passifs | PB72 | CIE Connecteurs industriels étanches | 4050118890570 | 85389099 | CN | Utilisation des données, 50 V, 10 A, Nombre de pôles: 4, Raccordement à sertir, Femelle, Emplacements d'enfichage nécessaires: | 34 | G | 38.45 | CCM | 89 | 36 | 12 | MM | 49 |  |  | https://eshop.weidmueller.com/p/2748580000
2748590000 | HDC MBUS HD 4 M | 73.3 | 1 | 1 | 1 | PCE | P201 | Heavy duty connectors | PB | Connecteurs Etanches/composants passifs | PB72 | CIE Connecteurs industriels étanches | 4050118890723 | 85389099 | CN | Utilisation des données, 50 V, 10 A, Nombre de pôles: 4, Raccordement à sertir, Mâle, Emplacements d'enfichage nécessaires: | 32 | G | 126 | CCM | 105 | 75 | 16 | MM | 7 |  |  | https://eshop.weidmueller.com/p/2748590000
2748600000 | HDC MBUS HE 1 F | 27 | 1 | 1 | 1 | PCE | P201 | Heavy duty connectors | PB | Connecteurs Etanches/composants passifs | PB72 | CIE Connecteurs industriels étanches | 4050118890563 | 85366990 | CN | Utilisation des données, 50 V, 16 A, Nombre de pôles: 1, Raccordement à sertir, Femelle, Emplacements d'enfichage nécessaires: | 29 | G | 24.99 | CCM | 70 | 21 | 17 | MM | 49 |  |  | https://eshop.weidmueller.com/p/2748600000
2748610000 | HDC MBUS HE 1 M | 24.7 | 1 | 1 | 1 | PCE | P201 | Heavy duty connectors | PB | Connecteurs Etanches/composants passifs | PB72 | CIE Connecteurs industriels étanches | 4050118890822 | 85389099 | CN | Utilisation des données, 50 V, 16 A, Nombre de pôles: 1, Raccordement à sertir, Mâle, Emplacements d'enfichage nécessaires: | 31 | G | 20.37 | CCM | 67 | 19 | 16 | MM | 49 |  |  | https://eshop.weidmueller.com/p/2748610000
2748620000 | HDC MBUS HD 1 F | 26 | 1 | 1 | 1 | PCE | P201 | Heavy duty connectors | PB | Connecteurs Etanches/composants passifs | PB72 | CIE Connecteurs industriels étanches | 4050118890815 | 85366990 | CN | Utilisation des données, 50 V, 10 A, Nombre de pôles: 1, Raccordement à sertir, Femelle, Emplacements d'enfichage nécessaires: | 31 | G | 22.18 | CCM | 66 | 21 | 16 | MM | 49 |  |  | https://eshop.weidmueller.com/p/2748620000
2748630000 | HDC MBUS HD 1 M | 23.7 | 1 | 1 | 1 | PCE | P201 | Heavy duty connectors | PB | Connecteurs Etanches/composants passifs | PB72 | CIE Connecteurs industriels étanches | 4050118890693 | 85366990 | CN | Utilisation des données, 50 V, 10 A, Nombre de pôles: 1, Raccordement à sertir, Mâle, Emplacements d'enfichage nécessaires: | 31 | G | 28.8 | CCM | 75 | 24 | 16 | MM | 49 |  |  | https://eshop.weidmueller.com/p/2748630000
2748640000 | HDC MBUS HS 8 F | 75.6 | 1 | 1 | 1 | PCE | P201 | Heavy duty connectors | PB | Connecteurs Etanches/composants passifs | PB72 | CIE Connecteurs industriels étanches | 4050118890686 | 85366990 | CN | Utilisation des données, 50 V, 5 A, Nombre de pôles: 8, Raccordement à sertir, Femelle, Emplacements d'enfichage nécessaires: | 31 | G | 317.46 | CCM | 185 | 143 | 12 | MM | 49 |  |  | https://eshop.weidmueller.com/p/2748640000
2748650000 | HDC MBUS HS 8 M | 75.6 | 1 | 1 | 1 | PCE | P201 | Heavy duty connectors | PB | Connecteurs Etanches/composants passifs | PB72 | CIE Connecteurs industriels étanches | 4050118890716 | 85366990 | CN | Utilisation des données, 50 V, 5 A, Nombre de pôles: 8, Raccordement à sertir, Mâle, Emplacements d'enfichage nécessaires: | 31 | G | 19.2 | CCM | 75 | 16 | 16 | MM | 49 |  |  | https://eshop.weidmueller.com/p/2748650000
2748660000 | HDC C COAX 50 F | 17.5 | 1 | 10 | 10 | PCE | P201 | Heavy duty connectors | PB | Connecteurs Etanches/composants passifs | PB72 | CIE Connecteurs industriels étanches | 4050118890679 | 85366990 | HU | Contact (connecteurs débrochables industriels), Femelle, COAX, 2.5 mm², 4.8 mm, décolleté | 25 | G | 66.35 | CCM | 116 | 44 | 13 | MM | 56 |  |  | https://eshop.weidmueller.com/p/2748660000
2748670000 | HDC C COAX 50 M | 16.4 | 1 | 10 | 10 | PCE | P201 | Heavy duty connectors | PB | Connecteurs Etanches/composants passifs | PB72 | CIE Connecteurs industriels étanches | 4050118890662 | 85366990 | HU | Contact (connecteurs débrochables industriels), Mâle, COAX, 2.5 mm², 4.8 mm, décolleté | 24 | G | 64 | CCM | 80 | 80 | 10 | MM | 7 |  |  | https://eshop.weidmueller.com/p/2748670000
2748680000 | HDC C COAX 75 F | 24.1 | 1 | 10 | 10 | PCE | P201 | Heavy duty connectors | PB | Connecteurs Etanches/composants passifs | PB72 | CIE Connecteurs industriels étanches | 4050118890655 | 85366990 | CZ | Contact (connecteurs débrochables industriels), Femelle, COAX, 4.8 mm, décolleté Elément de contact pour le raccord d'un conducteur à un connecteur industriel. | 24 | G | 30.62 | CCM | 116 | 24 | 11 | MM | 56 |  |  | https://eshop.weidmueller.com/p/2748680000
2748690000 | HDC C COAX 75 M | 44.6 | 1 | 10 | 10 | PCE | P201 | Heavy duty connectors | PB | Connecteurs Etanches/composants passifs | PB72 | CIE Connecteurs industriels étanches | 4050118890648 | 85366990 | CZ | Contact (connecteurs débrochables industriels), Mâle, COAX, 4.8 mm, décolleté Elément de contact pour le raccord d'un conducteur à un connecteur industriel. | 28 | G | 105.3 | CCM | 130 | 90 | 9 | MM | 56 |  |  | https://eshop.weidmueller.com/p/2748690000
2748700000 | HDC C HS SM0.2-0.5 AU | 1.2 | 1 | 100 | 100 | PCE | P201 | Heavy duty connectors | PB | Connecteurs Etanches/composants passifs | PB72 | CIE Connecteurs industriels étanches | 4050118890709 | 85366990 | CH | Contact (connecteurs débrochables industriels), Mâle, DSUB, 0.5 mm², 1 mm, décolleté | 28 | G | 24.75 | CCM | 99 | 50 | 5 | MM | 7 |  |  | https://eshop.weidmueller.com/p/2748700000
2748710000 | HDC C HS SM0.08-0.12 AU | 1.4 | 1 | 100 | 100 | PCE | P201 | Heavy duty connectors | PB | Connecteurs Etanches/composants passifs | PB72 | CIE Connecteurs industriels étanches | 4050118890556 | 85366990 | DE | Contact (connecteurs débrochables industriels), Mâle, DSUB, 0.12 mm², 1 mm, décolleté | 19 | G | 27.295 | CCM | 103 | 53 | 5 | MM | 7 |  |  | https://eshop.weidmueller.com/p/2748710000
2748720000 | HDC C HS BM0.2-0.5 AU | 1.9 | 1 | 100 | 100 | PCE | P201 | Heavy duty connectors | PB | Connecteurs Etanches/composants passifs | PB72 | CIE Connecteurs industriels étanches | 4050118890631 | 85366990 | CH | Contact (connecteurs débrochables industriels), Femelle, DSUB, 0.5 mm², 1 mm, décolleté | 24 | G | 13.57 | CCM | 87 | 26 | 6 | MM | 7 |  |  | https://eshop.weidmueller.com/p/2748720000
2748730000 | HDC C HS BM0.08-0.12 AU | 1.9 | 1 | 100 | 100 | PCE | P201 | Heavy duty connectors | PB | Connecteurs Etanches/composants passifs | PB72 | CIE Connecteurs industriels étanches | 4050118890549 | 85366990 | CH | Contact (connecteurs débrochables industriels), Femelle, DSUB, 0.12 mm², 1 mm, décolleté | 24 | G | 12.75 | CCM | 85 | 30 | 5 | MM | 7 |  |  | https://eshop.weidmueller.com/p/2748730000
2748740000 | HDC MEMC ADP | 45.2 | 1 | 1 | 1 | PCE | P201 | Heavy duty connectors | PB | Connecteurs Etanches/composants passifs | PB72 | CIE Connecteurs industriels étanches | 4050118890624 | 85366990 | AT | Plaque d’adaptation (connecteur industriel), Zinc injecté sous pression Plaque d'adaptation pour diverses applications en milieu industriel. | 20 | G | 328.251 | CCM | 203 | 147 | 11 | MM | 49 |  |  | https://eshop.weidmueller.com/p/2748740000
2748750000 | DEK 8/3.5 MC NE WS LRP | 9.2 | 100 | 960 | 960 | PCE | P175 | Multicard markers | PI | Produits d'Installation | PI82 | Borniers d'installation | 4064675059899 | 39269097 | DE | Dekafix, Terminal marker, 8 x 3.5 mm, Pas en mm: 3.50 Weidmueller, blanc Repérage de fils | 111 | G | 871.85 | CCM | 265 | 94 | 35 | MM | 21 |  |  | https://eshop.weidmueller.com/p/2748750000
2748760000 | DEK 8/5 MC NE WS LRP | 12.4 | 100 | 720 | 720 | PCE | P175 | Multicard markers | PI | Produits d'Installation | PI82 | Borniers d'installation | 4064675060277 | 39269097 | DE | Dekafix, Terminal marker, 8 x 5 mm, Pas en mm: 5.00 Weidmueller, blanc Repérage de fils | 104 | G | 761 | CCM | 265 | 87 | 33 | MM | 21 |  |  | https://eshop.weidmueller.com/p/2748760000
2748770000 | DEK 8/6 MC WS NE LRP | 12.4 | 100 | 600 | 600 | PCE | P175 | Multicard markers | PI | Produits d'Installation | PI82 | Borniers d'installation | 4064675060093 | 39269097 | DE | Dekafix, Terminal marker, 8 x 6 mm, Pas en mm: 6.00 Weidmueller, blanc Repérage de fils | 104 | G | 772 | CCM | 266 | 88 | 33 | MM | 21 |  |  | https://eshop.weidmueller.com/p/2748770000
2748780000 | DEK 8/8 MC NE WS LRP | 12.4 | 100 | 480 | 480 | PCE | P175 | Multicard markers | PI | Produits d'Installation | PI82 | Borniers d'installation | 4064675060307 | 39269097 | DE | Dekafix, Terminal marker, 8 x 8 mm, Pas en mm: 8.00 Weidmueller, blanc Repérage de fils | 105 | G | 793 | CCM | 265 | 88 | 34 | MM | 21 |  |  | https://eshop.weidmueller.com/p/2748780000
2748790000 | DEK 8/10 MC NE WS LRP | 12.4 | 100 | 360 | 360 | PCE | P175 | Multicard markers | PI | Produits d'Installation | PI82 | Borniers d'installation | 4064675060284 | 39269097 | DE | Dekafix, Terminal marker, 8 x 10 mm, Pas en mm: 10.00 Weidmueller, blanc Repérage de fils | 106 | G | 741 | CCM | 266 | 87 | 32 | MM | 21 |  |  | https://eshop.weidmueller.com/p/2748790000
2748800000 | DEK 8/12 MC NE WS LRP | 12.4 | 100 | 300 | 300 | PCE | P175 | Multicard markers | PI | Produits d'Installation | PI82 | Borniers d'installation | 4064675060314 | 39269097 | DE | Dekafix, Terminal marker, 8 x 12 mm, Pas en mm: 12.00 Weidmueller, blanc Repérage de fils | 103 | G | 761 | CCM | 265 | 87 | 33 | MM | 21 |  |  | https://eshop.weidmueller.com/p/2748800000
2748820015 | SAIL-M8GM8G-KC3-0.15UGE | 15.33 | 1 | 1 | 1 | PCE | I673 | SAI accessories | PB | Connecteurs Etanches/composants passifs | PB46 | SAI Accessoires pour répartiteurs capteurs et actionneurs | 4064675564768 | 85444290 | RO | SAI Accessoires pour répartiteurs capteurs et actionneurs - SAIL-M8GM8G-KC3-0.15UGE | 14 | G | 27.96 | CCM | 233 | 12 | 10 | MM | 56 |  | 30/09/2026 | https://eshop.weidmueller.com/p/2748820015
2748820500 | SAIL-M8GM8G-KC3-5.0UGE | 28.75 | 1 | 1 | 1 | PCE | I673 | SAI accessories | PB | Connecteurs Etanches/composants passifs | PB46 | SAI Accessoires pour répartiteurs capteurs et actionneurs | 4050118898866 | 85444290 | DE | SAI Accessoires pour répartiteurs capteurs et actionneurs - SAIL-M8GM8G-KC3-5.0UGE | 128 | G | 1091.74 | CCM | 170 | 169 | 38 | MM | 91 |  | 30/09/2026 | https://eshop.weidmueller.com/p/2748820500
2748860000 | BIT C 6,3 0,5X3,0X25 | 2.23 | 1 | 5 | 5 | PCE | W800 | Tools | PW | Outillage | PW63 | Tournevis | 4050118894738 | 82079030 | DE | Embout pour vis à fente, Fendue, 3 x 25 x 0.5 mm Embout standard de haute qualité et hautes performances. Garantie de produits de haute qualité constante grâce aux méthodes de durcissage contrôlées. | 22 | G | 20.832 | CCM | 62 | 48 | 7 | MM | 35 |  |  | https://eshop.weidmueller.com/p/2748860000
2748870000 | BIT C 6,3 0,5X3,5X25 | 2.23 | 1 | 5 | 5 | PCE | W800 | Tools | PW | Outillage | PW63 | Tournevis | 4050118894745 | 82079030 | DE | Embout pour vis à fente, Fendue, 3.5 x 25 x 0.5 mm Embout standard de haute qualité et hautes performances. Garantie de produits de haute qualité constante grâce aux méthodes de durcissage contrôlées. | 24 | G | 9.63 | CCM | 55 | 25 | 7 | MM | 35 |  |  | https://eshop.weidmueller.com/p/2748870000
2748880000 | BIT C 6,3 0,5X4,0X25 | 2.23 | 1 | 5 | 5 | PCE | W800 | Tools | PW | Outillage | PW63 | Tournevis | 4050118894752 | 82079030 | DE | Embout pour vis à fente, Fendue, 4 x 25 x 0.5 mm Embout standard de haute qualité et hautes performances. Garantie de produits de haute qualité constante grâce aux méthodes de durcissage contrôlées. | 23 | G | 23.552 | CCM | 64 | 46 | 8 | MM | 35 |  |  | https://eshop.weidmueller.com/p/2748880000
2748890000 | BIT C 6,3 0,8X5,5X25 | 2.36 | 1 | 5 | 5 | PCE | W800 | Tools | PW | Outillage | PW63 | Tournevis | 4050118894769 | 82079030 | DE | Embout pour vis à fente, Fendue, 5.5 x 25 x 0.8 mm Embout standard de haute qualité et hautes performances. Garantie de produits de haute qualité constante grâce aux méthodes de durcissage contrôlées. | 26 | G | 14.52 | CCM | 44 | 33 | 10 | MM | 35 |  |  | https://eshop.weidmueller.com/p/2748890000
2748900000 | BIT E6,3 0,4X2,5X70 | 11.53 | 1 | 5 | 5 | PCE | W800 | Tools | PW | Outillage | PW63 | Tournevis | 4050118894776 | 82079030 | DE | Embout pour vis à fente, E 6,3 DIN 3126, Fendue, 2.5 x 70 x 0.4 mm Embout standard de haute qualité et hautes performances. Garantie de produits de haute qualité constante grâce aux méthodes de durcissage contrôlées. | 47 | G | 52.92 | CCM | 90 | 84 | 7 | MM | 7 |  |  | https://eshop.weidmueller.com/p/2748900000
2748910000 | BIT E6,3 0,5X3,0X70 | 11.53 | 1 | 5 | 5 | PCE | W800 | Tools | PW | Outillage | PW63 | Tournevis | 4050118894783 | 82079030 | DE | Embout pour vis à fente, E 6,3 DIN 3126, Fendue, 3 x 70 x 0.5 mm Embout standard de haute qualité et hautes performances. Garantie de produits de haute qualité constante grâce aux méthodes de durcissage contrôlées. | 47 | G | 19.88 | CCM | 71 | 35 | 8 | MM | 7 |  |  | https://eshop.weidmueller.com/p/2748910000
2748920000 | BIT E6,3 0,6X3,5X70 | 11.53 | 1 | 5 | 5 | PCE | W800 | Tools | PW | Outillage | PW63 | Tournevis | 4050118894790 | 82079030 | DE | Embout pour vis à fente, E 6,3 DIN 3126, Fendue, 3.5 x 70 x 0.6 mm Embout standard de haute qualité et hautes performances. Garantie de produits de haute qualité constante grâce aux méthodes de durcissage contrôlées. | 51 | G | 19.58 | CCM | 72 | 34 | 8 | MM | 7 |  |  | https://eshop.weidmueller.com/p/2748920000
2748930000 | BIT E6,3 0,8X4,0X70 | 11.53 | 1 | 5 | 5 | PCE | W800 | Tools | PW | Outillage | PW63 | Tournevis | 4050118894806 | 82079030 | DE | Embout pour vis à fente, E 6,3 DIN 3126, Fendue, 4 x 70 x 0.8 mm Embout standard de haute qualité et hautes performances. Garantie de produits de haute qualité constante grâce aux méthodes de durcissage contrôlées. | 54 | G | 19.31 | CCM | 71 | 34 | 8 | MM | 35 |  |  | https://eshop.weidmueller.com/p/2748930000
2748940000 | BIT E6,3 1,0X5,5X70 | 11.53 | 1 | 5 | 5 | PCE | W800 | Tools | PW | Outillage | PW63 | Tournevis | 4050118894813 | 82079030 | DE | Embout pour vis à fente, E 6,3 DIN 3126, Fendue, 5.5 x 70 x 1 mm Embout standard de haute qualité et hautes performances. Garantie de produits de haute qualité constante grâce aux méthodes de durcissage contrôlées. | 70 | G | 19.01 | CCM | 72 | 33 | 8 | MM | 35 |  |  | https://eshop.weidmueller.com/p/2748940000
2748950000 | BIT E6,3 1,2X6,5X70 | 11.53 | 1 | 5 | 5 | PCE | W800 | Tools | PW | Outillage | PW63 | Tournevis | 4050118894820 | 82079030 | DE | Embout pour vis à fente, E 6,3 DIN 3126, Fendue, 6.5 x 70 x 1.2 mm Embout standard de haute qualité et hautes performances. Garantie de produits de haute qualité constante grâce aux méthodes de durcissage contrôlées. | 82 | G | 24.57 | CCM | 78 | 45 | 7 | MM | 35 |  |  | https://eshop.weidmueller.com/p/2748950000
2748960000 | BIT E6,3 PZ1X70 | 7.44 | 1 | 5 | 5 | PCE | W800 | Tools | PW | Outillage | PW63 | Tournevis | 4050118895155 | 82079030 | DE | Embout pour vis cruciformes, E 6,3 DIN 3126, Pozidrive, 1 x 70 x 1 mm, Taille de la lame pour vis à tête cruciforme: 1 | 62 | G | 19.88 | CCM | 71 | 35 | 8 | MM | 35 |  |  | https://eshop.weidmueller.com/p/2748960000
2748970000 | BIT E6,3 PZ2X70 | 7.44 | 1 | 5 | 5 | PCE | W800 | Tools | PW | Outillage | PW63 | Tournevis | 4050118895162 | 82079030 | DE | Embout pour vis cruciformes, E 6,3 DIN 3126, Pozidrive, 2 x 70 x 2 mm, Taille de la lame pour vis à tête cruciforme: 2 | 78 | G | 19.31 | CCM | 71 | 34 | 8 | MM | 35 |  |  | https://eshop.weidmueller.com/p/2748970000
2748980000 | BIT E6,3 PH1X70 | 7.44 | 1 | 5 | 5 | PCE | W800 | Tools | PW | Outillage | PW63 | Tournevis | 4050118895179 | 82079030 | DE | Embout pour vis cruciformes, E 6,3 DIN 3126, Cruciforme, 1 x 70 x 1 mm, Taille de la lame pour vis à tête cruciforme: 1 | 59 | G | 16.9 | CCM | 71 | 34 | 7 | MM | 35 |  |  | https://eshop.weidmueller.com/p/2748980000
2748990000 | BIT E6,3 PH2X70 | 7.44 | 1 | 5 | 5 | PCE | W800 | Tools | PW | Outillage | PW63 | Tournevis | 4050118895186 | 82079030 | DE | Embout pour vis cruciformes, E 6,3 DIN 3126, Cruciforme, 2 x 70 x 2 mm, Taille de la lame pour vis à tête cruciforme: 2 | 76 | G | 19.58 | CCM | 72 | 34 | 8 | MM | 35 |  |  | https://eshop.weidmueller.com/p/2748990000
2749000000 | BIT E6,3 T15 X 70 | 10.66 | 1 | 5 | 5 | PCE | W800 | Tools | PW | Outillage | PW63 | Tournevis | 4050118895193 | 82079030 | DE | Tournevis Les mèches Torx appartiennent à la gamme standard de mèches Weidmüller. Le matér | 57 | G | 19.31 | CCM | 71 | 34 | 8 | MM | 35 |  |  | https://eshop.weidmueller.com/p/2749000000
2749010000 | BIT E6,3 T20 X 70 | 10.66 | 1 | 5 | 5 | PCE | W800 | Tools | PW | Outillage | PW63 | Tournevis | 4050118895308 | 82079030 | DE | Tournevis Les mèches Torx appartiennent à la gamme standard de mèches Weidmüller. Le matér | 57 | G | 21.31 | CCM | 72 | 37 | 8 | MM | 35 |  |  | https://eshop.weidmueller.com/p/2749010000
2749020000 | BIT E6,3 T40 X 70 | 10.66 | 1 | 5 | 5 | PCE | W800 | Tools | PW | Outillage | PW63 | Tournevis | 4050118895315 | 82079030 | DE | Tournevis Les mèches Torx appartiennent à la gamme standard de mèches Weidmüller. Le matér | 92 | G | 75.06 | CCM | 139 | 60 | 9 | MM | 35 |  |  | https://eshop.weidmueller.com/p/2749020000
2749040000 | BIT E6.3 0.5X3.0X110 | 13.39 | 1 | 5 | 5 | PCE | W800 | Tools | PW | Outillage | PW63 | Tournevis | 4050118895346 | 82079030 | DE | Embout pour vis à fente, E 6,3 DIN 3126, Fendue, 3 x 110 x 0.5 mm Embout standard de haute qualité et hautes performances. Garantie de produits de haute qualité constante grâce aux méthodes de durcissage contrôlées. | 58 | G | 39.424 | CCM | 112 | 44 | 8 | MM | 35 |  |  | https://eshop.weidmueller.com/p/2749040000
2749050000 | BIT E6.3 0.6X3.5X110 | 13.39 | 1 | 5 | 5 | PCE | W800 | Tools | PW | Outillage | PW63 | Tournevis | 4050118895353 | 82079030 | DE | Embout pour vis à fente, E 6,3 DIN 3126, Fendue, 3.5 x 110 x 0.6 mm Embout standard de haute qualité et hautes performances. Garantie de produits de haute qualité constante grâce aux méthodes de durcissage contrôlées. | 65 | G | 83.4 | CCM | 139 | 75 | 8 | MM | 7 |  |  | https://eshop.weidmueller.com/p/2749050000
2749060000 | BIT E6.3 0.6X4.5X110 | 13.39 | 1 | 5 | 5 | PCE | W800 | Tools | PW | Outillage | PW63 | Tournevis | 4050118895360 | 82079030 | DE | Embout pour vis à fente, E 6,3 DIN 3126, Fendue, 4.5 x 110 x 0.6 mm Embout standard de haute qualité et hautes performances. Garantie de produits de haute qualité constante grâce aux méthodes de durcissage contrôlées. | 84 | G | 85.32 | CCM | 135 | 79 | 8 | MM | 35 |  |  | https://eshop.weidmueller.com/p/2749060000
2749070000 | BIT E6.3 0.8X4.0X110 | 13.39 | 1 | 5 | 5 | PCE | W800 | Tools | PW | Outillage | PW63 | Tournevis | 4050118895377 | 82079030 | DE | Embout pour vis à fente, E 6,3 DIN 3126, Fendue, 4 x 110 x 0.8 mm Embout standard de haute qualité et hautes performances. Garantie de produits de haute qualité constante grâce aux méthodes de durcissage contrôlées. | 74 | G | 57.536 | CCM | 124 | 58 | 8 | MM | 35 |  |  | https://eshop.weidmueller.com/p/2749070000
2749080000 | BIT E6.3 1.0X5.5X110 | 13.39 | 1 | 5 | 5 | PCE | W800 | Tools | PW | Outillage | PW63 | Tournevis | 4050118895384 | 82079030 | DE | Embout pour vis à fente, E 6,3 DIN 3126, Fendue, 5.5 x 110 x 1 mm Embout standard de haute qualité et hautes performances. Garantie de produits de haute qualité constante grâce aux méthodes de durcissage contrôlées. | 105 | G | 36.94 | CCM | 114 | 36 | 9 | MM | 35 |  |  | https://eshop.weidmueller.com/p/2749080000
2749090000 | BIT E6.3 1.2X6.5X110 | 13.39 | 1 | 5 | 5 | PCE | W800 | Tools | PW | Outillage | PW63 | Tournevis | 4050118895391 | 82079030 | DE | Embout pour vis à fente, E 6,3 DIN 3126, Fendue, 6.5 x 110 x 1.2 mm Embout standard de haute qualité et hautes performances. Garantie de produits de haute qualité constante grâce aux méthodes de durcissage contrôlées. | 132 | G | 49.68 | CCM | 115 | 48 | 9 | MM | 35 |  |  | https://eshop.weidmueller.com/p/2749090000
2749100000 | BIT E6.3Z 0.6X3.5X70 | 13.39 | 1 | 5 | 5 | PCE | W800 | Tools | PW | Outillage | PW63 | Tournevis | 4050118895407 | 82079030 | DE | Embout pour vis à fente, E 6,3 DIN 3126, avec pointe, Fendue, 3.5 x 70 x 0.6 mm Embout standard de haute qualité et hautes performances. Garantie de produits de haute qualité constante grâce aux méthodes de durcissage contrôlées. | 50 | G | 20.74 | CCM | 72 | 36 | 8 | MM | 7 |  |  | https://eshop.weidmueller.com/p/2749100000
2749110000 | UBH SWH 1/4 EC 6.3 | 29.39 | 1 | 1 | 1 | PCE | W800 | Tools | PW | Outillage | PW63 | Tournevis | 4050118895414 | 84661038 | TW | Porte-embout Le support d'embout universel est un adaptateur pour perceuses et visseuses électriques. Les supports sont conçus pour les embouts standard. | 336 | G | 825.528 | CCM | 177 | 88 | 53 | MM | 35 |  |  | https://eshop.weidmueller.com/p/2749110000
2749200000 | SD SET S2.5-5.5/PH1/2 | 48.24 | 1 | 1 | 1 | PCE | W800 | Tools | PW | Outillage | PW63 | Tournevis | 4050118895506 | 82054000 | DE | Jeu de tournevis, Jeu de tournevis pour tête fendue et cruciforme PH, Nombre: 6 Sets contenant une série de tournevis non isolants. | 460 | G | 2766.687 | CCM | 319 | 177 | 49 | MM | 7 |  |  | https://eshop.weidmueller.com/p/2749200000
2749210000 | BLZP 5.08HC/02/180B AU BK BX SO | 299.29 | 100 | 162 | 162 | PCE | P311 | PCB-connectors 5 pin pitch | PL | Composants sur CI | PL30 | Connecteurs pour CI pas < 5mm | 4050118889994 | 85366990 | RO | Raccord enfichable du circuit imprimé avec une technologie de connexion innovante qui garantit un maniement sûr et intuitif. | 590 | G | 1460.565 | CCM | 349 | 135 | 31 | MM | 49 |  |  | https://eshop.weidmueller.com/p/2749210000
2749220000 | SD SET S2.0-5.5 | 40.92 | 1 | 1 | 1 | PCE | W800 | Tools | PW | Outillage | PW63 | Tournevis | 4050118895513 | 82054000 | DE | Jeu de tournevis, Jeu de tournevis pour vis tête fendue, Nombre: 6 Sets contenant une série de tournevis non isolants. | 401 | G | 2775.36 | CCM | 320 | 177 | 49 | MM | 7 |  |  | https://eshop.weidmueller.com/p/2749220000
2749230000 | SD SET T10/15/20/25/30/40 TR | 58.4 | 1 | 1 | 1 | PCE | W800 | Tools | PW | Outillage | PW63 | Tournevis | 4050118895520 | 82054000 | DE | Jeu de tournevis, Jeu de tournevis Sets contenant une série de tournevis non isolants. | 485 | G | 2751.056 | CCM | 319 | 176 | 49 | MM | 35 |  |  | https://eshop.weidmueller.com/p/2749230000
2749260000 | SDS 0.4X2.0X60 | 7.07 | 1 | 1 | 1 | PCE | W800 | Tools | PW | Outillage | PW63 | Tournevis | 4050118895537 | 82054000 | DE | Tournevis pour vis à tête fendue, Epaisseur de la lame (A): 0.4 mm, Largeur de la lame (B): 2 mm, longueur de la lame: 60 mm, Forme: Fendue | 40 | G | 103.125 | CCM | 165 | 25 | 25 | MM | 7 |  |  | https://eshop.weidmueller.com/p/2749260000
2749310100 | SAIV-M12GM12G-3-1.0V | 26.3899 | 1 | 1 | 1 | PCE | I673 | SAI accessories | PB | Connecteurs Etanches/composants passifs | PB46 | SAI Accessoires pour répartiteurs capteurs et actionneurs | 4064675005506 | 85444290 | DE | Câbles capteurs/actionneurs confectionnés pour le raccordement de capteurs/actionneurs et pour la transmission de données. Les connecteurs débrochables sont moulés et testés. | 59 | G | 376.96 | CCM | 155 | 152 | 16 | MM | 91 |  |  | https://eshop.weidmueller.com/p/2749310100
2749310200 | SAIV-M12GM12G-3-2.0V | 27.5683 | 1 | 1 | 1 | PCE | I673 | SAI accessories | PB | Connecteurs Etanches/composants passifs | PB46 | SAI Accessoires pour répartiteurs capteurs et actionneurs | 4064675005513 | 85444290 | DE | Câbles capteurs/actionneurs confectionnés pour le raccordement de capteurs/actionneurs et pour la transmission de données. Les connecteurs débrochables sont moulés et testés. | 94 | G | 590.634 | CCM | 171 | 157 | 22 | MM | 91 |  |  | https://eshop.weidmueller.com/p/2749310200
2749320000 | SDS 0.4X2.5X75 | 7.19 | 1 | 1 | 1 | PCE | W800 | Tools | PW | Outillage | PW63 | Tournevis | 4050118895544 | 82054000 | DE | Tournevis pour vis à tête fendue, Epaisseur de la lame (A): 0.4 mm, Largeur de la lame (B): 2.5 mm, longueur de la lame: 75 mm, Forme: Fendue | 34 | G | 111.072 | CCM | 178 | 24 | 26 | MM | 7 |  |  | https://eshop.weidmueller.com/p/2749320000
2749330000 | SDS 0.5X3.0X80 | 7.44 | 1 | 1 | 1 | PCE | W800 | Tools | PW | Outillage | PW63 | Tournevis | 4050118895551 | 82054000 | DE | Tournevis pour vis à tête fendue, Epaisseur de la lame (A): 0.5 mm, Largeur de la lame (B): 3 mm, longueur de la lame: 80 mm, Forme: Fendue | 37 | G | 115.44 | CCM | 185 | 24 | 26 | MM | 7 |  |  | https://eshop.weidmueller.com/p/2749330000
2749340000 | SDS 0.6X3.5X100 | 7.69 | 1 | 1 | 1 | PCE | W800 | Tools | PW | Outillage | PW63 | Tournevis | 4050118895568 | 82054000 | DE | Tournevis pour vis à tête fendue, Epaisseur de la lame (A): 0.6 mm, Largeur de la lame (B): 3.5 mm, longueur de la lame: 100 mm, Forme: Fendue | 43 | G | 127.92 | CCM | 205 | 24 | 26 | MM | 7 |  |  | https://eshop.weidmueller.com/p/2749340000
2749350000 | SDS 0.6X3.5X200 | 10.42 | 1 | 1 | 1 | PCE | W800 | Tools | PW | Outillage | PW63 | Tournevis | 4050118895575 | 82054000 | DE | Tournevis pour vis à tête fendue, Epaisseur de la lame (A): 0.6 mm, Largeur de la lame (B): 3.5 mm, longueur de la lame: 200 mm, Forme: Fendue | 50 | G | 197.6 | CCM | 304 | 25 | 26 | MM | 7 |  |  | https://eshop.weidmueller.com/p/2749350000
2749360000 | SDS 0.8X4.0X100 | 8.43 | 1 | 1 | 1 | PCE | W800 | Tools | PW | Outillage | PW63 | Tournevis | 4050118895582 | 82054000 | DE | Tournevis pour vis à tête fendue, Epaisseur de la lame (A): 0.8 mm, Largeur de la lame (B): 4 mm, longueur de la lame: 100 mm, Forme: Fendue | 50 | G | 137.15 | CCM | 211 | 25 | 26 | MM | 7 |  |  | https://eshop.weidmueller.com/p/2749360000
2749370000 | SDS 0.8X4.5X125 | 10.54 | 1 | 1 | 1 | PCE | W800 | Tools | PW | Outillage | PW63 | Tournevis | 4050118895599 | 82054000 | DE | Tournevis pour vis à tête fendue, Epaisseur de la lame (A): 0.8 mm, Largeur de la lame (B): 4.5 mm, longueur de la lame: 125 mm, Forme: Fendue | 49 | G | 136.344 | CCM | 228 | 23 | 26 | MM | 7 |  |  | https://eshop.weidmueller.com/p/2749370000
2749380000 | SDS 1.0X5.5X150 | 13.39 | 1 | 1 | 1 | PCE | W800 | Tools | PW | Outillage | PW63 | Tournevis | 4050118895605 | 82054000 | DE | Tournevis pour vis à tête fendue, Epaisseur de la lame (A): 1 mm, Largeur de la lame (B): 5.5 mm, longueur de la lame: 150 mm, Forme: Fendue | 92 | G | 283.968 | CCM | 261 | 32 | 34 | MM | 7 |  |  | https://eshop.weidmueller.com/p/2749380000
2749390000 | SDS 1.2X6.5X150 | 14.63 | 1 | 1 | 1 | PCE | W800 | Tools | PW | Outillage | PW63 | Tournevis | 4050118895612 | 82054000 | DE | Tournevis pour vis à tête fendue, Epaisseur de la lame (A): 1.2 mm, Largeur de la lame (B): 6.5 mm, longueur de la lame: 150 mm, Forme: Fendue | 105 | G | 295.68 | CCM | 264 | 32 | 35 | MM | 35 |  |  | https://eshop.weidmueller.com/p/2749390000
2749400000 | SDK PH0 X 60 | 8.43 | 1 | 1 | 1 | PCE | W800 | Tools | PW | Outillage | PW63 | Tournevis | 4050118895629 | 82054000 | DE | Le tournevis cruciforme se distingue pas sa lame spécial, qui associe les éléments d'un tournevis pour vis à tête fendue avec ceux d'un cruciforme. Cela permet de transmettre les moments élevés avec les tournevis appropriés. | 36 | G | 105.3 | CCM | 162 | 25 | 26 | MM | 7 |  |  | https://eshop.weidmueller.com/p/2749400000
2749410000 | SDK PH1 X 80 | 9.55 | 1 | 1 | 1 | PCE | W800 | Tools | PW | Outillage | PW63 | Tournevis | 4050118895636 | 82054000 | DE | Tournevis cruciforme, Forme: Philips, rond, Taille: 1, longueur de la lame: 80 mm | 50 | G | 118.125 | CCM | 189 | 25 | 25 | MM | 7 |  |  | https://eshop.weidmueller.com/p/2749410000
2749420000 | SDK PH2 X 100 | 13.39 | 1 | 1 | 1 | PCE | W800 | Tools | PW | Outillage | PW63 | Tournevis | 4050118895643 | 82054000 | DE | Tournevis cruciforme, Forme: Philips, rond, Taille: 2, longueur de la lame: 100 mm | 87 | G | 238.56 | CCM | 213 | 32 | 35 | MM | 7 |  |  | https://eshop.weidmueller.com/p/2749420000
2749430000 | SDK PH3 X 150 | 19.1 | 1 | 1 | 1 | PCE | W800 | Tools | PW | Outillage | PW63 | Tournevis | 4050118895650 | 82054000 | DE | Tournevis cruciforme, Forme: Philips, rond, Taille: 3, longueur de la lame: 150 mm | 1440 | G | 106 | CCM | 265 | 20 | 20 | MM | 35 |  |  | https://eshop.weidmueller.com/p/2749430000
2749440000 | SDK PZ1 X 80 | 11.41 | 1 | 1 | 1 | PCE | W800 | Tools | PW | Outillage | PW63 | Tournevis | 4050118895667 | 82054000 | DE | Tournevis cruciforme, Forme: Pozidrive, rond, Taille: 1, longueur de la lame: 80 mm | 54 | G | 119.6 | CCM | 184 | 25 | 26 | MM | 35 |  |  | https://eshop.weidmueller.com/p/2749440000
2749450000 | SDK PZ2 X 100 | 15.5 | 1 | 1 | 1 | PCE | W800 | Tools | PW | Outillage | PW63 | Tournevis | 4050118895674 | 82054000 | DE | Tournevis cruciforme, Forme: Pozidrive, rond, Taille: 2, longueur de la lame: 100 mm | 97 | G | 253.47 | CCM | 213 | 34 | 35 | MM | 35 |  |  | https://eshop.weidmueller.com/p/2749450000
2749460000 | SDK PZ3 X 150 | 23.31 | 1 | 1 | 1 | PCE | W800 | Tools | PW | Outillage | PW63 | Tournevis | 4050118895681 | 82054000 | DE | Tournevis cruciforme, Forme: Pozidrive, rond, Taille: 3, longueur de la lame: 150 mm | 142 | G | 296.8 | CCM | 265 | 32 | 35 | MM | 35 |  |  | https://eshop.weidmueller.com/p/2749460000
2749500000 | SD T10 TR X 80 | 13.27 | 1 | 1 | 1 | PCE | W800 | Tools | PW | Outillage | PW63 | Tournevis | 4050118895827 | 82054000 | DE | Tournevis Torx, Forme: Torx, Taille: T10, longueur de la lame: 80 mm Tournevis Torx | 38 | G | 110.032 | CCM | 184 | 23 | 26 | MM | 35 |  |  | https://eshop.weidmueller.com/p/2749500000
2749510000 | SD T15 TR X 80 | 13.27 | 1 | 1 | 1 | PCE | W800 | Tools | PW | Outillage | PW63 | Tournevis | 4050118895834 | 82054000 | DE | Tournevis Torx, Forme: Torx, Taille: T15, longueur de la lame: 80 mm Tournevis Torx | 51 | G | 114.816 | CCM | 184 | 24 | 26 | MM | 35 |  |  | https://eshop.weidmueller.com/p/2749510000
2749520000 | SD T20 TR X 100 | 13.27 | 1 | 1 | 1 | PCE | W800 | Tools | PW | Outillage | PW63 | Tournevis | 4050118895841 | 82054000 | DE | Tournevis Torx, Forme: Torx, Taille: T20, longueur de la lame: 100 mm Tournevis Torx | 54 | G | 126.672 | CCM | 203 | 24 | 26 | MM | 35 |  |  | https://eshop.weidmueller.com/p/2749520000
2749530000 | SD T25 TR X 100 | 13.27 | 1 | 1 | 1 | PCE | W800 | Tools | PW | Outillage | PW63 | Tournevis | 4050118895858 | 82054000 | DE | Tournevis Torx, Forme: Torx, Taille: T25, longueur de la lame: 100 mm Tournevis Torx | 46 | G | 127.296 | CCM | 204 | 24 | 26 | MM | 5 |  |  | https://eshop.weidmueller.com/p/2749530000
2749540000 | SD T30 TR X 115 | 14.76 | 1 | 1 | 1 | PCE | W800 | Tools | PW | Outillage | PW63 | Tournevis | 4050118895865 | 82054000 | DE | Tournevis Torx, Forme: Torx, Taille: T30, longueur de la lame: 115 mm Tournevis Torx | 92 | G | 263.34 | CCM | 228 | 33 | 35 | MM | 35 |  |  | https://eshop.weidmueller.com/p/2749540000
2749550000 | SD T40 TR X 115 | 15.38 | 1 | 1 | 1 | PCE | W800 | Tools | PW | Outillage | PW63 | Tournevis | 4050118895872 | 82054000 | DE | Tournevis Torx, Forme: Torx, Taille: T40, longueur de la lame: 115 mm Tournevis Torx | 103 | G | 264.495 | CCM | 229 | 33 | 35 | MM | 35 |  |  | https://eshop.weidmueller.com/p/2749550000
2749560000 | SD TO 0,6X3,0 | 11.78 | 1 | 1 | 1 | PCE | W800 | Tools | PW | Outillage | PW63 | Tournevis | 4050118895889 | 82054000 | DE | Tournevis pour vis à tête fendue, Epaisseur de la lame (A): 0.6 mm, Largeur de la lame (B): 3 mm, longueur de la lame: 70 mm, Forme: Fendue | 35 | G | 108.238 | CCM | 181 | 23 | 26 | MM | 35 |  |  | https://eshop.weidmueller.com/p/2749560000
2749570000 | SD TO 0,4X2,5 | 11.78 | 1 | 1 | 1 | PCE | W800 | Tools | PW | Outillage | PW63 | Tournevis | 4050118895896 | 82054000 | DE | Tournevis pour vis à tête fendue, Epaisseur de la lame (A): 0.4 mm, Largeur de la lame (B): 2.5 mm, longueur de la lame: 70 mm, Forme: Fendue | 34 | G | 108.6 | CCM | 181 | 24 | 25 | MM | 7 |  |  | https://eshop.weidmueller.com/p/2749570000
2749580000 | SDI SET SLIM S3.5-6.5/PH1/2 | 81.47 | 1 | 1 | 1 | PCE | W800 | Tools | PW | Outillage | PW63 | Tournevis | 4050118896329 | 82054000 | DE | Jeu de tournevis, VDE-iso. Jeu de tournevis pour tête fendue et cruciforme PH, SlimLine | 544 | G | 2638.768 | CCM | 319 | 176 | 47 | MM | 7 |  |  | https://eshop.weidmueller.com/p/2749580000
2749590000 | SDI SET SLIM S3.5-6.5/PZ1/2 | 81.47 | 1 | 1 | 1 | PCE | W800 | Tools | PW | Outillage | PW63 | Tournevis | 4050118896336 | 82054000 | DE | Jeu de tournevis, VDE-iso. Jeu de tournevis pour tête fendue et cruciforme PZ-SD, SlimLine | 540 | G | 2632 | CCM | 320 | 175 | 47 | MM | 7 |  |  | https://eshop.weidmueller.com/p/2749590000
2749610000 | SDIS SLIM 0.6X3.5X100 | 13.76 | 1 | 1 | 1 | PCE | W800 | Tools | PW | Outillage | PW63 | Tournevis | 4050118896350 | 82054000 | DE | Tournevis pour vis à tête fendue, Epaisseur de la lame (A): 0.6 mm, Largeur de la lame (B): 3.5 mm, longueur de la lame: 100 mm, Forme: Fendue | 42 | G | 120.198 | CCM | 201 | 23 | 26 | MM | 7 |  |  | https://eshop.weidmueller.com/p/2749610000
2749620000 | SDIS SLIM 0.8X4.0X100 | 16.37 | 1 | 1 | 1 | PCE | W800 | Tools | PW | Outillage | PW63 | Tournevis | 4050118896367 | 82054000 | DE | Tournevis pour vis à tête fendue, Epaisseur de la lame (A): 0.8 mm, Largeur de la lame (B): 4 mm, longueur de la lame: 100 mm, Forme: Fendue | 44 | G | 127.92 | CCM | 205 | 24 | 26 | MM | 7 |  |  | https://eshop.weidmueller.com/p/2749620000
2749630000 | SDIS SLIM 1.0X5.5X125 | 19.84 | 1 | 1 | 1 | PCE | W800 | Tools | PW | Outillage | PW63 | Tournevis | 4050118896374 | 82054000 | DE | Tournevis pour vis à tête fendue, Epaisseur de la lame (A): 1 mm, Largeur de la lame (B): 5.5 mm, longueur de la lame: 125 mm, Forme: Fendue | 90 | G | 273.735 | CCM | 237 | 33 | 35 | MM | 7 |  |  | https://eshop.weidmueller.com/p/2749630000
2749640000 | SDIS SLIM 1.2X6.5X150 | 25.17 | 1 | 1 | 1 | PCE | W800 | Tools | PW | Outillage | PW63 | Tournevis | 4050118896381 | 82054000 | DE | Tournevis pour vis à tête fendue, Epaisseur de la lame (A): 1.2 mm, Largeur de la lame (B): 6.5 mm, longueur de la lame: 150 mm, Forme: Fendue | 117 | G | 304.92 | CCM | 264 | 33 | 35 | MM | 35 |  |  | https://eshop.weidmueller.com/p/2749640000
2749650000 | SDIK SLIM PH1 X 80 | 17.98 | 1 | 1 | 1 | PCE | W800 | Tools | PW | Outillage | PW63 | Tournevis | 4050118896398 | 82054000 | DE | Tournevis cruciforme, Forme: Cruciforme, rond, Taille: 1, longueur de la lame: 80 mm | 44 | G | 110.63 | CCM | 185 | 23 | 26 | MM | 7 |  |  | https://eshop.weidmueller.com/p/2749650000
2749660000 | SDIK SLIM PH2 X 100 | 24.55 | 1 | 1 | 1 | PCE | W800 | Tools | PW | Outillage | PW63 | Tournevis | 4050118896404 | 82054000 | DE | Tournevis cruciforme, Forme: Cruciforme, rond, Taille: 2, longueur de la lame: 100 mm | 89 | G | 237.44 | CCM | 212 | 32 | 35 | MM | 7 |  |  | https://eshop.weidmueller.com/p/2749660000
2749670000 | SDIK SLIM PZ1 X 80 | 20.46 | 1 | 1 | 1 | PCE | W800 | Tools | PW | Outillage | PW63 | Tournevis | 4050118896411 | 82054000 | DE | Tournevis cruciforme, Forme: Pozidrive, rond, Taille: 1, longueur de la lame: 80 mm | 44 | G | 109.434 | CCM | 183 | 23 | 26 | MM | 7 |  |  | https://eshop.weidmueller.com/p/2749670000
2749680000 | SDIK SLIM PZ2 X 100 | 27.28 | 1 | 1 | 1 | PCE | W800 | Tools | PW | Outillage | PW63 | Tournevis | 4050118896428 | 82054000 | DE | Tournevis cruciforme, Forme: Pozidrive, rond, Taille: 2, longueur de la lame: 100 mm | 88 | G | 237.44 | CCM | 212 | 32 | 35 | MM | 7 |  |  | https://eshop.weidmueller.com/p/2749680000
2749690000 | SDIPM SLIM PZ2 X 100 | 24.43 | 1 | 1 | 1 | PCE | W800 | Tools | PW | Outillage | PW63 | Tournevis | 4050118896435 | 82054000 | DE | Tournevis cruciforme, Forme: Cruciforme, rond, Taille: 2, longueur de la lame: 100 mm | 89 | G | 244.86 | CCM | 212 | 33 | 35 | MM | 35 |  |  | https://eshop.weidmueller.com/p/2749690000
2749750000 | SDI SET S2.5-5.5/PH1/2 | 55.3 | 1 | 1 | 1 | PCE | W800 | Tools | PW | Outillage | PW63 | Tournevis | 4050118896497 | 82054000 | DE | Jeu de tournevis, VDE-iso. Jeu de tournevis pour tête fendue et cruciforme PH Sets contenant une série de tournevis non isolants. | 474 | G | 2718.275 | CCM | 317 | 175 | 49 | MM | 7 |  |  | https://eshop.weidmueller.com/p/2749750000
2749760000 | SDI SET S2.5-5.5/PZ1/2 | 55.3 | 1 | 1 | 1 | PCE | W800 | Tools | PW | Outillage | PW63 | Tournevis | 4050118896503 | 82054000 | DE | Jeu de tournevis, VDE-iso. Jeu de tournevis pour tête fendue et cruciforme PZ-SD Sets contenant une série de tournevis non isolants. | 483 | G | 2576 | CCM | 320 | 175 | 46 | MM | 7 |  |  | https://eshop.weidmueller.com/p/2749760000
2749770000 | SDI SET S2.0-5.5 | 45.14 | 1 | 1 | 1 | PCE | W800 | Tools | PW | Outillage | PW63 | Tournevis | 4050118896510 | 82054000 | DE | Jeu de tournevis, VDE-iso. Jeu de tournevis pour tête fendue Sets contenant une série de tournevis non isolants. | 407 | G | 2671.2 | CCM | 318 | 175 | 48 | MM | 7 |  |  | https://eshop.weidmueller.com/p/2749770000
2749780000 | SDIS 0.4X2.0X60 | 10.54 | 1 | 1 | 1 | PCE | W800 | Tools | PW | Outillage | PW63 | Tournevis | 4050118896527 | 82054000 | DE | Tournevis pour vis à tête fendue, Epaisseur de la lame (A): 0.4 mm, Largeur de la lame (B): 2 mm, longueur de la lame: 60 mm, Forme: Fendue | 33 | G | 101.088 | CCM | 162 | 24 | 26 | MM | 7 |  |  | https://eshop.weidmueller.com/p/2749780000
2749790000 | SDIS 0.4X2.5X75 | 10.54 | 1 | 1 | 1 | PCE | W800 | Tools | PW | Outillage | PW63 | Tournevis | 4050118896534 | 82054000 | DE | Tournevis pour vis à tête fendue, Epaisseur de la lame (A): 0.4 mm, Largeur de la lame (B): 2.5 mm, longueur de la lame: 75 mm, Forme: Fendue | 35 | G | 105.248 | CCM | 176 | 23 | 26 | MM | 7 |  |  | https://eshop.weidmueller.com/p/2749790000
2749800000 | SDIS 0.5X3.0X100 | 9.18 | 1 | 1 | 1 | PCE | W800 | Tools | PW | Outillage | PW63 | Tournevis | 4050118896541 | 82054000 | DE | Tournevis pour vis à tête fendue, Epaisseur de la lame (A): 0.5 mm, Largeur de la lame (B): 3 mm, longueur de la lame: 100 mm, Forme: Fendue | 40 | G | 117.875 | CCM | 205 | 25 | 23 | MM | 7 |  |  | https://eshop.weidmueller.com/p/2749800000
2749810000 | SDIS 0.6X3.5X100 | 11.78 | 1 | 1 | 1 | PCE | W800 | Tools | PW | Outillage | PW63 | Tournevis | 4050118897012 | 82054000 | DE | Tournevis pour vis à tête fendue, Epaisseur de la lame (A): 0.6 mm, Largeur de la lame (B): 3.5 mm, longueur de la lame: 100 mm, Forme: Fendue | 42 | G | 125.424 | CCM | 201 | 24 | 26 | MM | 35 |  |  | https://eshop.weidmueller.com/p/2749810000
2749820000 | SDIS 0.8X4.0X100 | 11.78 | 1 | 1 | 1 | PCE | W800 | Tools | PW | Outillage | PW63 | Tournevis | 4050118897029 | 82054000 | DE | Tournevis pour vis à tête fendue, Epaisseur de la lame (A): 0.8 mm, Largeur de la lame (B): 4 mm, longueur de la lame: 100 mm, Forme: Fendue | 45 | G | 126.672 | CCM | 203 | 24 | 26 | MM | 7 |  |  | https://eshop.weidmueller.com/p/2749820000
2749830000 | SDIS 1.0X4.5X125 | 13.27 | 1 | 1 | 1 | PCE | W800 | Tools | PW | Outillage | PW63 | Tournevis | 4050118897036 | 82054000 | DE | Tournevis pour vis à tête fendue, Epaisseur de la lame (A): 1 mm, Largeur de la lame (B): 4.5 mm, longueur de la lame: 125 mm, Forme: Fendue | 55 | G | 235.52 | CCM | 230 | 32 | 32 | MM | 35 |  |  | https://eshop.weidmueller.com/p/2749830000
2749850000 | SDIS 1.0X5.5X125 | 14.76 | 1 | 1 | 1 | PCE | W800 | Tools | PW | Outillage | PW63 | Tournevis | 4050118897050 | 82054000 | DE | Tournevis pour vis à tête fendue, Epaisseur de la lame (A): 1 mm, Largeur de la lame (B): 5.5 mm, longueur de la lame: 125 mm, Forme: Fendue | 94 | G | 274.89 | CCM | 238 | 33 | 35 | MM | 7 |  |  | https://eshop.weidmueller.com/p/2749850000
2749860000 | SDIS 1.2X6.5X150 | 16.86 | 1 | 1 | 1 | PCE | W800 | Tools | PW | Outillage | PW63 | Tournevis | 4050118897067 | 82054000 | DE | Tournevis pour vis à tête fendue, Epaisseur de la lame (A): 1.2 mm, Largeur de la lame (B): 6.5 mm, longueur de la lame: 150 mm, Forme: Fendue | 114 | G | 285.06 | CCM | 262 | 32 | 34 | MM | 7 |  |  | https://eshop.weidmueller.com/p/2749860000
2749870000 | SDIS 1.2X8.0X175 | 19.1 | 1 | 1 | 1 | PCE | W800 | Tools | PW | Outillage | PW63 | Tournevis | 4050118897074 | 82054000 | DE | Tournevis pour vis à tête fendue, Epaisseur de la lame (A): 1.6 mm, Largeur de la lame (B): 8 mm, longueur de la lame: 175 mm, Forme: Fendue | 150 | G | 321.44 | CCM | 287 | 32 | 35 | MM | 35 |  |  | https://eshop.weidmueller.com/p/2749870000
2749880000 | SDIK PH0 X 60 | 11.04 | 1 | 1 | 1 | PCE | W800 | Tools | PW | Outillage | PW63 | Tournevis | 4050118897081 | 82054000 | DE | Tournevis cruciforme, Forme: Philips, rond, Taille: 0, longueur de la lame: 60 mm | 35 | G | 96.876 | CCM | 162 | 23 | 26 | MM | 35 |  |  | https://eshop.weidmueller.com/p/2749880000
2749890000 | SDIK PH1 X 80 | 13.14 | 1 | 1 | 1 | PCE | W800 | Tools | PW | Outillage | PW63 | Tournevis | 4050118897098 | 82054000 | DE | Tournevis cruciforme, Forme: Philips, rond, Taille: 1, longueur de la lame: 80 mm | 51 | G | 117.312 | CCM | 188 | 26 | 24 | MM | 7 |  |  | https://eshop.weidmueller.com/p/2749890000
2749900000 | SDIK PH2 X 100 | 15.75 | 1 | 1 | 1 | PCE | W800 | Tools | PW | Outillage | PW63 | Tournevis | 4050118897203 | 82054000 | DE | Tournevis cruciforme, Forme: Philips, rond, Taille: 2, longueur de la lame: 100 mm | 95 | G | 246.015 | CCM | 213 | 33 | 35 | MM | 7 |  |  | https://eshop.weidmueller.com/p/2749900000
2749910000 | SDIK PH3 X 150 | 19.59 | 1 | 1 | 1 | PCE | W800 | Tools | PW | Outillage | PW63 | Tournevis | 4050118897210 | 82054000 | DE | Tournevis cruciforme, Forme: Philips, rond, Taille: 3, longueur de la lame: 150 mm | 141 | G | 301.46 | CCM | 261 | 33 | 35 | MM | 7 |  |  | https://eshop.weidmueller.com/p/2749910000
2749920000 | SDIK PZ1 X 80 | 14.01 | 1 | 1 | 1 | PCE | W800 | Tools | PW | Outillage | PW63 | Tournevis | 4050118897227 | 82054000 | DE | Tournevis cruciforme, Forme: Pozidrive, rond, Taille: 1, longueur de la lame: 80 mm | 47 | G | 113.568 | CCM | 182 | 24 | 26 | MM | 7 |  |  | https://eshop.weidmueller.com/p/2749920000
2749930000 | SDIK PZ2 X 100 | 17.11 | 1 | 1 | 1 | PCE | W800 | Tools | PW | Outillage | PW63 | Tournevis | 4050118897234 | 82054000 | DE | Tournevis cruciforme, Forme: Pozidrive, rond, Taille: 2, longueur de la lame: 100 mm | 94 | G | 243.71 | CCM | 211 | 33 | 35 | MM | 7 |  |  | https://eshop.weidmueller.com/p/2749930000
2749940000 | SDIPM PZ1 X 80 | 14.01 | 1 | 1 | 1 | PCE | W800 | Tools | PW | Outillage | PW63 | Tournevis | 4050118897241 | 82054000 | DE | Tournevis cruciforme, Forme: Cruciforme, rond, Taille: 1, longueur de la lame: 80 mm | 46 | G | 114.192 | CCM | 183 | 24 | 26 | MM | 35 |  |  | https://eshop.weidmueller.com/p/2749940000
2749950000 | SDIPM PZ2 X 100 | 16.99 | 1 | 1 | 1 | PCE | W800 | Tools | PW | Outillage | PW63 | Tournevis | 4050118897258 | 82054000 | DE | Tournevis cruciforme, Forme: Cruciforme, rond, Taille: 2, longueur de la lame: 100 mm | 93 | G | 237.44 | CCM | 212 | 32 | 35 | MM | 7 |  |  | https://eshop.weidmueller.com/p/2749950000
2749960000 | SDIPM PH1 X 80 | 14.76 | 1 | 1 | 1 | PCE | W800 | Tools | PW | Outillage | PW63 | Tournevis | 4050118897265 | 82054000 | DE | Tournevis cruciforme, Forme: Cruciforme, Philips, rond, Taille: 1, longueur de la lame: 80 mm | 46 | G | 105.23 | CCM | 183 | 23 | 25 | MM | 35 |  |  | https://eshop.weidmueller.com/p/2749960000
2749970000 | SDIPM PH2 X 100 | 18.35 | 1 | 1 | 1 | PCE | W800 | Tools | PW | Outillage | PW63 | Tournevis | 4050118897272 | 82054000 | DE | Tournevis cruciforme, Forme: Cruciforme, Philips, rond, Taille: 2, longueur de la lame: 100 mm | 93 | G | 231.74 | CCM | 213 | 32 | 34 | MM | 35 |  |  | https://eshop.weidmueller.com/p/2749970000
2749980000 | SDIZ 0.6X3.5X100 | 19.1 | 1 | 1 | 1 | PCE | W800 | Tools | PW | Outillage | PW63 | Tournevis | 4050118897289 | 82054000 | DE | Tournevis, Fendue, 100 x 0.6 mm Le tournevis dispose d'un géométrie spéciale Sets contenant une série de tournevis non isolants. | 42 | G | 122.4 | CCM | 204 | 24 | 25 | MM | 7 |  |  | https://eshop.weidmueller.com/p/2749980000
2749990000 | SDIZ 0.8X4.0X100 | 20.71 | 1 | 1 | 1 | PCE | W800 | Tools | PW | Outillage | PW63 | Tournevis | 4050118897296 | 82054000 | DE | Tournevis, Fendue, 100 x 0.6 mm Le tournevis dispose d'un géométrie spéciale Sets contenant une série de tournevis non isolants. | 45 | G | 126.25 | CCM | 202 | 25 | 25 | MM | 35 |  |  | https://eshop.weidmueller.com/p/2749990000
2750060000 | SD EL 0.3X1.5X40 PICO | 7.69 | 1 | 1 | 1 | PCE | W800 | Tools | PW | Outillage | PW63 | Tournevis | 4050118897548 | 82054000 | DE | Tournevis pour vis à tête fendue, Epaisseur de la lame (A): 0.3 mm, Largeur de la lame (B): 1.5 mm, longueur de la lame: 40 mm, Forme: Fendue | 12 | G | 32.058 | CCM | 137 | 18 | 13 | MM | 35 |  |  | https://eshop.weidmueller.com/p/2750060000
2750070000 | SD EL 0.4X2.0X60 PICO | 8.8 | 1 | 1 | 1 | PCE | W800 | Tools | PW | Outillage | PW63 | Tournevis | 4050118897555 | 82054000 | DE | Tournevis pour vis à tête fendue, Epaisseur de la lame (A): 0.4 mm, Largeur de la lame (B): 2 mm, longueur de la lame: 60 mm, Forme: Fendue | 13 | G | 61.18 | CCM | 161 | 19 | 20 | MM | 35 |  |  | https://eshop.weidmueller.com/p/2750070000
2750080000 | SD EL 0.4X2.5X75 PICO | 7.44 | 1 | 1 | 1 | PCE | W800 | Tools | PW | Outillage | PW63 | Tournevis | 4050118897562 | 82054000 | DE | Tournevis pour vis à tête fendue, Epaisseur de la lame (A): 0.4 mm, Largeur de la lame (B): 2.5 mm, longueur de la lame: 75 mm, Forme: Fendue | 12 | G | 66.528 | CCM | 176 | 18 | 21 | MM | 35 |  |  | https://eshop.weidmueller.com/p/2750080000
2750090000 | SD EL 0.5X3.0X75 PICO | 7.32 | 1 | 1 | 1 | PCE | W800 | Tools | PW | Outillage | PW63 | Tournevis | 4050118897579 | 82054000 | DE | Tournevis pour vis à tête fendue, Epaisseur de la lame (A): 0.5 mm, Largeur de la lame (B): 3 mm, longueur de la lame: 75 mm, Forme: Fendue | 15 | G | 58.82 | CCM | 173 | 17 | 20 | MM | 35 |  |  | https://eshop.weidmueller.com/p/2750090000
2750100000 | SD EL 0,6X3,5X100 PICO | 7.07 | 1 | 1 | 1 | PCE | W800 | Tools | PW | Outillage | PW63 | Tournevis | 4050118897586 | 82054000 | DE | Tournevis pour vis à tête fendue, Epaisseur de la lame (A): 0.6 mm, Largeur de la lame (B): 3.5 mm, longueur de la lame: 100 mm, Forme: Fendue | 19 | G | 76.38 | CCM | 201 | 19 | 20 | MM | 7 |  |  | https://eshop.weidmueller.com/p/2750100000
2750110000 | SD EL 0.8X4.0X100 PICO | 8.18 | 1 | 1 | 1 | PCE | W800 | Tools | PW | Outillage | PW63 | Tournevis | 4050118897593 | 82054000 | DE | Tournevis pour vis à tête fendue, Epaisseur de la lame (A): 0.8 mm, Largeur de la lame (B): 4 mm, longueur de la lame: 100 mm, Forme: Fendue | 22 | G | 80.199 | CCM | 201 | 19 | 21 | MM | 35 |  |  | https://eshop.weidmueller.com/p/2750110000
2750120000 | SDK EL PZ0 X 60 PICO | 10.29 | 1 | 1 | 1 | PCE | W800 | Tools | PW | Outillage | PW63 | Tournevis | 4050118897609 | 82054000 | DE | Tournevis cruciforme, Forme: Cruciforme, Pozidrive, rond, Taille: 0, longueur de la lame: 60 mm | 14 | G | 43.092 | CCM | 162 | 19 | 14 | MM | 35 |  |  | https://eshop.weidmueller.com/p/2750120000
2750130000 | SDK EL PZ1 X 80 PICO | 10.29 | 1 | 1 | 1 | PCE | W800 | Tools | PW | Outillage | PW63 | Tournevis | 4050118894462 | 82054000 | DE | Tournevis cruciforme, Forme: Cruciforme, Pozidrive, rond, Taille: 1, longueur de la lame: 80 mm | 281 | G | 653.488 | CCM | 188 | 79 | 44 | MM | 35 |  |  | https://eshop.weidmueller.com/p/2750130000
2750140000 | SDK EL PH0 X 60 PICO | 7.44 | 1 | 1 | 1 | PCE | W800 | Tools | PW | Outillage | PW63 | Tournevis | 4050118897616 | 82054000 | DE | Tournevis cruciforme, Forme: Cruciforme, Philips, rond, Taille: 0, longueur de la lame: 60 mm | 14 | G | 57.24 | CCM | 159 | 18 | 20 | MM | 35 |  |  | https://eshop.weidmueller.com/p/2750140000
2750150000 | SDK EL PH1 X 80 PICO | 8.93 | 1 | 1 | 1 | PCE | W800 | Tools | PW | Outillage | PW63 | Tournevis | 4050118894479 | 82054000 | DE | Tournevis cruciforme, Forme: Cruciforme, Philips, rond, Taille: 1, longueur de la lame: 80 mm | 26 | G | 46.116 | CCM | 183 | 18 | 14 | MM | 35 |  |  | https://eshop.weidmueller.com/p/2750150000
2750160000 | SD EL SET 1.5-4.0/PH0/1 | 48.24 | 1 | 1 | 1 | PCE | W800 | Tools | PW | Outillage | PW63 | Tournevis | 4050118895926 | 82054000 | DE | Jeu de tournevis, Jeu de tournevis pour tête fendue et cruciforme PH Sets contenant une série de tournevis non isolants. | 165 | G | 718.2 | CCM | 266 | 100 | 27 | MM | 7 |  |  | https://eshop.weidmueller.com/p/2750160000
2750180000 | SD OPEN | 5.1 | 1 | 1 | 1 | PCE | W800 | Tools | PW | Outillage | PW63 | Tournevis | 4050118899979 | 82055100 | TW | SD OPEN - Outil de déverrouillage Outils de dessertissage. Tournevis Weidmüller SD OPEN Outil de déverrouillage Outils de dessertissage. | 80 | G | 189 | CCM | 150 | 36 | 35 | MM | 7 |  |  | https://eshop.weidmueller.com/p/2750180000
2750190000 | BLZP 5.08HC/04/180 AU BK BX | 490.26 | 100 | 90 | 90 | PCE | P311 | PCB-connectors 5 pin pitch | PL | Composants sur CI | PL30 | Connecteurs pour CI pas < 5mm | 4050118890372 | 85366990 | DE | Raccord enfichable du circuit imprimé avec une technologie de connexion innovante qui garantit un maniement sûr et intuitif. | 640 | G | 1467 | CCM | 348 | 136 | 31 | MM | 35 |  |  | https://eshop.weidmueller.com/p/2750190000
2750650000 | BALS TYP2 32A RGB | 6355 | 100 | 1 | 1 | PCE | C110 | Wallboxes HOME/BUS | EM | E-Mobility | EM11 | E-Mobility | 4064675061649 | 85366990 | DE | BALS TYP2 32A RGB - BALS TYP2 32A RGB E-Mobility E-Mobility Weidmüller BALS TYP2 32A RGB BALS TYP2 32A RGB E-Mobility | 999 | G | [6 empty] | 7 |  |  | https://eshop.weidmueller.com/p/2750650000
2750660000 | SIEMENS 5SL6106-6 | 195 | 100 | 1 | 1 | PCE | C110 | Wallboxes HOME/BUS | EM | E-Mobility | EM11 | E-Mobility | 4064675360766 | 85362010 | DE | SIEMENS 5SL6106-6 - SIEMENS 5SL6106-6 E-Mobility E-Mobility Weidmüller SIEMENS 5SL6106-6 SIEMENS 5SL6106-6 E-Mobility | 999 | G | [6 empty] | 7 |  |  | https://eshop.weidmueller.com/p/2750660000
2751060150 | SAIL-VSBD-180-M12G-1.5U | 24.9 | 1 | 1 | 1 | PCE | I673 | SAI accessories | PB | Connecteurs Etanches/composants passifs | PB46 | SAI Accessoires pour répartiteurs capteurs et actionneurs | 4064675006657 | 85444290 | CZ | Câble de vanne (confectionné), Connecteur droit - Connecteur EV, DIN design B (10 mm) / M12 = codage A, M12 = A, Longueur du câble: 1.5 m, PUR, noir | 80 | G | 623 | CCM | 166 | 163 | 23 | MM | 63 |  |  | https://eshop.weidmueller.com/p/2751060150
2751060300 | SAIL-VSBD-180-M12G-3.0U | 27.7 | 1 | 1 | 1 | PCE | I673 | SAI accessories | PB | Connecteurs Etanches/composants passifs | PB46 | SAI Accessoires pour répartiteurs capteurs et actionneurs | 4064675006664 | 85444290 | CZ | Câble de vanne (confectionné), Connecteur droit - Connecteur EV, DIN design B (10 mm) / M12 = codage A, M12 = A, Longueur du câble: 3 m, PUR, noir | 129 | G | 1216.32 | CCM | 181 | 160 | 42 | MM | 63 |  |  | https://eshop.weidmueller.com/p/2751060300
2751070300 | SAIL-VSB-180-M12G-3.0U | 27.7 | 1 | 1 | 1 | PCE | I673 | SAI accessories | PB | Connecteurs Etanches/composants passifs | PB46 | SAI Accessoires pour répartiteurs capteurs et actionneurs | 4064675006718 | 85444290 | CZ | Câble de vanne (confectionné), Connecteur droit - Connecteur EV, Design industriel B (11 mm) / M12 = codage A, M12 = A, Longueur du câble: 3 m, PUR, n | 123 | G | 1159 | CCM | 197 | 196 | 30 | MM | 63 |  |  | https://eshop.weidmueller.com/p/2751070300
2751071000 | SAIL-VSB-180-M12G-10U | 40.7 | 1 | 1 | 1 | PCE | I673 | SAI accessories | PB | Connecteurs Etanches/composants passifs | PB46 | SAI Accessoires pour répartiteurs capteurs et actionneurs | 4064675006701 | 85444290 | CZ | Câble de vanne (confectionné), Connecteur droit - Connecteur EV, Design industriel B (11 mm) / M12 = codage A, M12 = A, Longueur du câble: 10 m, PUR, | 117 | G | 648 | CCM | 20 | 180 | 180 | MM | 99 |  |  | https://eshop.weidmueller.com/p/2751071000
2751080000 | SEP 2C 2.5 | 61.3 | 100 | 20 | 20 | PCE | P173 | Accessories A series | PT | Blocs de Jonction | PT03 | Séries-S - Bloc de jonction | 4064675267607 | 85472000 | RO | Flasque pour bloc de jonction SNAP IN 2,5mm², 2 points de connection Série-A Bloc de jonction universel | 44 | G | 335.232 | CCM | 97 | 128 | 27 | MM | 7 |  |  | https://eshop.weidmueller.com/p/2751080000
2751090000 | SEP 3C 2.5 | 61.3 | 100 | 20 | 20 | PCE | P173 | Accessories A series | PT | Blocs de Jonction | PT03 | Séries-S - Bloc de jonction | 4064675267614 | 85472000 | RO | Flasque pour bloc de jonction SNAP IN 2,5mm², 3 points de connection Série-A Bloc de jonction universel | 51 | G | 384.252 | CCM | 142 | 82 | 33 | MM | 7 |  |  | https://eshop.weidmueller.com/p/2751090000
2751100000 | SEP 4C 2.5 | 62.91 | 100 | 20 | 20 | PCE | P173 | Accessories A series | PT | Blocs de Jonction | PT03 | Séries-S - Bloc de jonction | 4064675267621 | 85472000 | RO | Flasque pour bloc de jonction SNAP IN 2,5mm², 4 points de connection Série-A Bloc de jonction universel | 59 | G | 353.43 | CCM | 102 | 77 | 45 | MM | 7 |  |  | https://eshop.weidmueller.com/p/2751100000
2751110200 | SAIL-M12GM12W-KB9-2.0V0.25 | 31.8 | 1 | 1 | 1 | PCE | I673 | SAI accessories | PB | Connecteurs Etanches/composants passifs | PB46 | SAI Accessoires pour répartiteurs capteurs et actionneurs | 4064675005056 | 85444290 | RO | SAI Accessoires pour répartiteurs capteurs et actionneurs-SAIL-M12GM12W-KB9-2.0V0.25 | 78 | G | 526.932 | CCM | 164 | 153 | 21 | MM | 99 |  |  | https://eshop.weidmueller.com/p/2751110200
2751111000 | SAIL-M12GM12W-KB9-10V0.25 | 37 | 1 | 1 | 1 | PCE | I673 | SAI accessories | PB | Connecteurs Etanches/composants passifs | PB46 | SAI Accessoires pour répartiteurs capteurs et actionneurs | 4064675005063 | 85444290 | RO | SAI Accessoires pour répartiteurs capteurs et actionneurs-SAIL-M12GM12W-KB9-10V0.25 | 306 | G | 1273.536 | CCM | 201 | 192 | 33 | MM | 99 |  |  | https://eshop.weidmueller.com/p/2751111000
2751140700 | SAIL-M12BG-KC2SA7.0UK10 | 41.3 | 1 | 1 | 1 | PCE | I673 | SAI accessories | PB | Connecteurs Etanches/composants passifs | PB46 | SAI Accessoires pour répartiteurs capteurs et actionneurs | 4064675052616 | 85444290 | DE | SAIL-M12BG-KC2SA7.0UK10 Connecteurs Etanches/composants passifs SAI accessories SAIL-M12BG-KC2SA7.0UK10 Connecteurs Etanches/composants passifs SAI accessories | [8 empty] | 7 |  |  | https://eshop.weidmueller.com/p/2751140700
2751220040 | SAIL-VSC-M8W-0.4U | 27.9 | 1 | 1 | 1 | PCE | I673 | SAI accessories | PB | Connecteurs Etanches/composants passifs | PB46 | SAI Accessoires pour répartiteurs capteurs et actionneurs | 4064675017677 | 85444290 | CZ | SAI Accessoires pour répartiteurs capteurs et actionneurs - SAIL-VSC-M8W-0.4U SAI Accessoires pour répartiteurs capteurs et actionneurs | 37 | G | 467.75 | CCM | 142 | 122 | 27 | MM | 63 |  |  | https://eshop.weidmueller.com/p/2751220040
2751240000 | SAIS-3/13-7/8 | 29.1 | 1 | 1 | 1 | PCE | I673 | SAI accessories | PB | Connecteurs Etanches/composants passifs | PB46 | SAI Accessoires pour répartiteurs capteurs et actionneurs | 4064675012030 | 85369010 | DE | Connecteurs ronds pour le montage individuel de conducteurs. Conception compacte. | 52 | G | 90 | CCM | 30 | 30 | 100 | MM | 63 |  |  | https://eshop.weidmueller.com/p/2751240000
2751270000 | IE-SR-4TX | 947.25 | 1 | 1 | 1 | PCE | I654 | Industrial Ethernet managed | PN | Produits actifs Ethernet/SAI | PN48 | Ethernet Industriel - Composants Actifs | 4050118899955 | 85176200 | DE | Ethernet Industriel - Composants Actifs IE-SR-4TX Routeur Industrie Fast Ethernet, Firewal | 316 | G | 2360.421 | CCM | 181 | 161 | 81 | MM | 7 |  |  | https://eshop.weidmueller.com/p/2751270000
2751280000 | IE-SR-4TX-LTE/4G-EU | 1106.95 | 1 | 1 | 1 | PCE | I654 | Industrial Ethernet managed | PN | Produits actifs Ethernet/SAI | PN48 | Ethernet Industriel - Composants Actifs | 4050118899962 | 85176200 | DE | Service d’accès à distance sécurisé u-link, modem 4G, 4xRJ45, IP30, -30…+70°C Ethernet Industriel - Composants Actifs | 356 | G | 2369.736 | CCM | 184 | 159 | 81 | MM | 7 |  |  | https://eshop.weidmueller.com/p/2751280000
2751740000 | BUZ 10.16IT/04/180MSF2 AG BK BX LRP | 1323.7 | 100 | 24 | 24 | PCE | P315 | PCB-Connectors SV/BU;SU/BU | PL | Composants sur CI | PL33 | Connecteurs de puissance pour CI pas 7,62 mm, ou> | 4050118892611 | 85366990 | DE | Raccord enfichable du circuit imprimé avec une technologie de connexion innovante qui garantit un maniement sûr et intuitif. | 1599 | G | 7290.702 | CCM | 369 | 178 | 111 | MM | 49 |  |  | https://eshop.weidmueller.com/p/2751740000
2751750000 | BUZ 10.16IT/04/180MSF3 AG BK BX SO | 1540.64 | 100 | 20 | 20 | PCE | P315 | PCB-Connectors SV/BU;SU/BU | PL | Composants sur CI | PL33 | Connecteurs de puissance pour CI pas 7,62 mm, ou> | 4050118892741 | 85366990 | DE | Raccord enfichable du circuit imprimé avec une technologie de connexion innovante qui garantit un maniement sûr et intuitif. | 1400 | G | 2976.129 | CCM | 351 | 139 | 61 | MM | 49 |  |  | https://eshop.weidmueller.com/p/2751750000
2751760700 | SAIL-VSC-SA-7.0UK | 66.9 | 1 | 1 | 1 | PCE | I673 | SAI accessories | PB | Connecteurs Etanches/composants passifs | PB46 | SAI Accessoires pour répartiteurs capteurs et actionneurs | 4064675024330 | 85444290 | CZ | Câble de raccordement avec prise à soupape. La prise à soupape dispose d'un indicateur de fonctionnement (LED) et d'un circuit de protection. | 270 | G | 1053 | CCM | 200 | 195 | 27 | MM | 7 |  |  | https://eshop.weidmueller.com/p/2751760700
2751761500 | SAIL-VSC-SA-15UK | 107.8 | 1 | 1 | 1 | PCE | I673 | SAI accessories | PB | Connecteurs Etanches/composants passifs | PB46 | SAI Accessoires pour répartiteurs capteurs et actionneurs | 4064675024354 | 85366990 | CZ | SAI ACCESSORIES;VALVE CONNECTOR;WITH CABLE;VSA SAI Accessoires répartiteurs capteurs actionneurs | 176 | G | 512 | CCM | 20 | 160 | 160 | MM | 7 |  |  | https://eshop.weidmueller.com/p/2751761500
2751890000 | HDC S6 6 SAS PC 1 | 174.3 | 1 | 1 | 1 | PCE | P201 | Heavy duty connectors | PB | Connecteurs Etanches/composants passifs | PB72 | CIE Connecteurs industriels étanches | 4046356180313 | 85366990 | DE | CIE Connecteurs industriels étanches - HDC S6 6 SAS PC 1 CIE Connecteurs industriels étanches | 287 | G | 619.85 | CCM | 161 | 110 | 35 | MM | 49 |  |  | https://eshop.weidmueller.com/p/2751890000
2751900000 | HDC S6 6 BAS PC 1 | 210.9 | 1 | 1 | 1 | PCE | P201 | Heavy duty connectors | PB | Connecteurs Etanches/composants passifs | PB72 | CIE Connecteurs industriels étanches | 4046356180320 | 85366990 | DE | CIE Connecteurs industriels étanches - HDC S6 6 BAS PC 1 CIE Connecteurs industriels étanches | 303 | G | 525.504 | CCM | 161 | 68 | 48 | MM | 49 |  |  | https://eshop.weidmueller.com/p/2751900000
2751960300 | SAIL-ZBF2-KC1-3.0U | 33.2 | 1 | 1 | 1 | PCE | I673 | SAI accessories | PB | Connecteurs Etanches/composants passifs | PB46 | SAI Accessoires pour répartiteurs capteurs et actionneurs | 4064675002727 | 85444290 | DE | SAI Accessoires pour répartiteurs capteurs et actionneurs - SAIL-ZBF2-KC1-3.0U SAI Accessoires pour répartiteurs capteurs et actionneurs | 148 | G | 739 | CCM | 168 | 163 | 27 | MM | 91 |  |  | https://eshop.weidmueller.com/p/2751960300
2752610005 | PAC-S1500-SD25-V7-0M5 | 289.86 | 1 | 1 | 1 | PCE | I675 | SPS connecting cable | PL | Composants sur CI | PL35 | Connecteurs STV, RSV / autres | 4032248421633 | 85444290 | ES | Fil de circuit imprimé, Signaux analogiques, 25 pôles, Câble LiYCY, 0.5 m, 0.25 mm² | 64.63 | G | 22.445 | CCM | 500 | 6.7 | 6.7 | MM | 7 |  |  | https://eshop.weidmueller.com/p/2752610005
2752610010 | PAC-S1500-SD25-V7-1M | 294.49 | 1 | 1 | 1 | PCE | I675 | SPS connecting cable | PL | Composants sur CI | PL35 | Connecteurs STV, RSV / autres | 4032248397655 | 85444290 | ES | Câbles confectionnés pour raccordement électrique et transmission de données entre l'API et l'interface API. | 225 | G | [5 empty] | MM | 7 |  |  | https://eshop.weidmueller.com/p/2752610010
2752610015 | PAC-S1500-SD25-V7-1M5 | 299.28 | 1 | 1 | 1 | PCE | I675 | SPS connecting cable | PL | Composants sur CI | PL35 | Connecteurs STV, RSV / autres | 4099986605022 | 85444290 | ES | Fil de circuit imprimé, Signaux analogiques, 25 pôles, Câble LiYCY, 1.5 m, 0.25 mm² | 452 | G | 0.61 | CDM | 213.4 | 213.4 | 13.4 | MM | 28 |  |  | https://eshop.weidmueller.com/p/2752610015
2752610020 | PAC-S1500-SD25-V7-2M | 303.93 | 1 | 1 | 1 | PCE | I675 | SPS connecting cable | PL | Composants sur CI | PL35 | Connecteurs STV, RSV / autres | 4032248402557 | 85444290 | ES | Câbles confectionnés pour raccordement électrique et transmission de données entre l'API et l'interface API. | 658 | G | 4430 | CCM | 334 | 149 | 89 | MM | 7 |  |  | https://eshop.weidmueller.com/p/2752610020
2752610025 | PAC-S1500-SD25-V7-2M5 | 308.71 | 1 | 1 | 1 | PCE | I675 | SPS connecting cable | PL | Composants sur CI | PL35 | Connecteurs STV, RSV / autres | 4032248421572 | 85444290 | ES | Fil de circuit imprimé, Signaux analogiques, 25 pôles, Câble LiYCY, 2.5 m, 0.25 mm² | 685 | G | 4462.2 | CCM | 335 | 148 | 90 | MM | 7 |  |  | https://eshop.weidmueller.com/p/2752610025
2752610030 | PAC-S1500-SD25-V7-3M | 313.34 | 1 | 1 | 1 | PCE | I675 | SPS connecting cable | PL | Composants sur CI | PL35 | Connecteurs STV, RSV / autres | 4032248400553 | 85444290 | ES | Câbles confectionnés pour raccordement électrique et transmission de données entre l'API et l'interface API. | 854 | G | 4522.5 | CCM | 335 | 150 | 90 | MM | 7 |  |  | https://eshop.weidmueller.com/p/2752610030
2752610035 | PAC-S1500-SD25-V7-3M5 | 318.13 | 1 | 1 | 1 | PCE | I675 | SPS connecting cable | PL | Composants sur CI | PL35 | Connecteurs STV, RSV / autres | 4099986605039 | 85444290 | ES | Fil de circuit imprimé, Signaux analogiques, 25 pôles, Câble LiYCY, 3.5 m, 0.25 mm² | 796 | G | 0.689 | CDM | 226.8 | 226.8 | 13.4 | MM | 28 |  |  | https://eshop.weidmueller.com/p/2752610035
2752610040 | PAC-S1500-SD25-V7-4M | 322.85 | 1 | 1 | 1 | PCE | I675 | SPS connecting cable | PL | Composants sur CI | PL35 | Connecteurs STV, RSV / autres | 4099986605046 | 85444290 | ES | Fil de circuit imprimé, Signaux analogiques, 25 pôles, Câble LiYCY, 4 m, 0.25 mm² | 882 | G | 1.034 | CDM | 226.8 | 226.8 | 20.1 | MM | 28 |  |  | https://eshop.weidmueller.com/p/2752610040
2752610050 | PAC-S1500-SD25-V7-5M | 332.27 | 1 | 1 | 1 | PCE | I675 | SPS connecting cable | PL | Composants sur CI | PL35 | Connecteurs STV, RSV / autres | 4099986605053 | 85444290 | ES | Fil de circuit imprimé, Signaux analogiques, 25 pôles, Câble LiYCY, 5 m, 0.25 mm² | 1054 | G | 1.034 | CDM | 226.8 | 226.8 | 20.1 | MM | 28 |  |  | https://eshop.weidmueller.com/p/2752610050
2752610100 | PAC-S1500-SD25-V7-10M | 379.38 | 1 | 1 | 1 | PCE | I675 | SPS connecting cable | PL | Composants sur CI | PL35 | Connecteurs STV, RSV / autres | 4099986605060 | 85444290 | ES | Fil de circuit imprimé, Signaux analogiques, 25 pôles, Câble LiYCY, 10 m, 0.25 mm² | 1914 | G | 1.546 | CDM | 240.2 | 240.2 | 26.8 | MM | 28 |  |  | https://eshop.weidmueller.com/p/2752610100
2752690000 | BLF 3.50/14/180 SN BK BX | 1028.89 | 100 | 36 | 36 | PCE | P310 | PCB-connectors 3 pin pitch | PL | Composants sur CI | PL30 | Connecteurs pour CI pas < 5mm | 4050118895933 | 85366990 | RO | Raccord enfichable du circuit imprimé avec une technologie de connexion innovante qui garantit un maniement sûr et intuitif. | 418 | G | 1556.8 | CCM | 350 | 139 | 32 | MM | 28 |  |  | https://eshop.weidmueller.com/p/2752690000
2752980000 | KCMA-18-125-1A-1,5VA-3 | 180.39 | 1 | 1 | 1 | PCE | I640 | Energy Management | PM | Solution Machines | PM13 | Software and engineering | 4050118897005 | 85043129 | HU | Transformateur de courant, Transformateur de courant à noyau fendu Dispositif de mesure précise de la consommation de courant d'une charge connectée par la méthode rms. Passage de câble asymétrique et conception compacte. | 296 | G | 641 | CCM | 109 | 98 | 60 | MM | 21 |  |  | https://eshop.weidmueller.com/p/2752980000
2752990000 | KCMA-18-100-1A-0.3VA-1 | 180.39 | 1 | 1 | 1 | PCE | I640 | Energy Management | PM | Solution Machines | PM13 | Software and engineering | 4050118896794 | 85043129 | HU | Transformateur de courant, Transformateur de courant à noyau fendu Dispositif de mesure précise de la consommation de courant d'une charge connectée par la méthode rms. Passage de câble asymétrique et conception compacte. | 351 | G | 492.38 | CCM | 101 | 75 | 65 | MM | 21 |  |  | https://eshop.weidmueller.com/p/2752990000
2753000000 | KCMA-18-125-1A-0.5VA-1 | 180.39 | 1 | 1 | 1 | PCE | I640 | Energy Management | PM | Solution Machines | PM13 | Software and engineering | 4050118896862 | 85043129 | HU | Transformateur de courant, Transformateur de courant à noyau fendu Dispositif de mesure précise de la consommation de courant d'une charge connectée par la méthode rms. Passage de câble asymétrique et conception compacte. | 385 | G | 916.272 | CCM | 112 | 101 | 81 | MM | 21 |  |  | https://eshop.weidmueller.com/p/2753000000
2753010000 | KCMA-18-150-1A-1VA-1 | 180.39 | 1 | 1 | 1 | PCE | I640 | Energy Management | PM | Solution Machines | PM13 | Software and engineering | 4050118896923 | 85043129 | HU | Transformateur de courant, Transformateur de courant à noyau fendu Dispositif de mesure précise de la consommation de courant d'une charge connectée par la méthode rms. Passage de câble asymétrique et conception compacte. | 371 | G | 519.75 | CCM | 105 | 75 | 66 | MM | 21 |  |  | https://eshop.weidmueller.com/p/2753010000
2753020000 | KCMA-18-200-1A-1.5VA-1 | 180.39 | 1 | 1 | 1 | PCE | I640 | Energy Management | PM | Solution Machines | PM13 | Software and engineering | 4050118896916 | 85043129 | HU | Transformateur de courant, Transformateur de courant à noyau fendu Dispositif de mesure précise de la consommation de courant d'une charge connectée par la méthode rms. Passage de câble asymétrique et conception compacte. | 377 | G | 519.156 | CCM | 99 | 76 | 69 | MM | 21 |  |  | https://eshop.weidmueller.com/p/2753020000
2753030000 | KCMA-18-150-5A-1VA-1 | 180.39 | 1 | 1 | 1 | PCE | I640 | Energy Management | PM | Solution Machines | PM13 | Software and engineering | 4050118896909 | 85043129 | HU | Transformateur de courant, Transformateur de courant à noyau fendu Dispositif de mesure précise de la consommation de courant d'une charge connectée par la méthode rms. Passage de câble asymétrique et conception compacte. | 338 | G | 810 | CCM | 108 | 100 | 75 | MM | 21 |  |  | https://eshop.weidmueller.com/p/2753030000
2753040000 | KCMA-18-200-5A-1,5VA-1 | 180.39 | 1 | 1 | 1 | PCE | I640 | Energy Management | PM | Solution Machines | PM13 | Software and engineering | 4050118896787 | 85043129 | HU | Transformateur de courant, Transformateur de courant à noyau fendu Dispositif de mesure précise de la consommation de courant d'une charge connectée par la méthode rms. Passage de câble asymétrique et conception compacte. | 362 | G | 908.82 | CCM | 110 | 102 | 81 | MM | 21 |  |  | https://eshop.weidmueller.com/p/2753040000
2753050000 | KCMA-18-250-5A-1VA-0.5 | 180.39 | 1 | 1 | 1 | PCE | I640 | Energy Management | PM | Solution Machines | PM13 | Software and engineering | 4050118896299 | 85043129 | HU | Transformateur de courant, Transformateur de courant à noyau fendu Dispositif de mesure précise de la consommation de courant d'une charge connectée par la méthode rms. Passage de câble asymétrique et conception compacte. | 363 | G | 866.052 | CCM | 108 | 99 | 81 | MM | 21 |  |  | https://eshop.weidmueller.com/p/2753050000
2753060000 | KCMA-28-200-1A-0.3VA-1 | 200.12 | 1 | 1 | 1 | PCE | I640 | Energy Management | PM | Solution Machines | PM13 | Software and engineering | 4050118896855 | 85043129 | HU | Transformateur de courant, Transformateur de courant à noyau fendu Dispositif de mesure précise de la consommation de courant d'une charge connectée par la méthode rms. Passage de câble asymétrique et conception compacte. | 300 | G | 944.703 | CCM | 109 | 107 | 81 | MM | 21 |  |  | https://eshop.weidmueller.com/p/2753060000
2753070000 | KCMA-28-250-1A-1VA-1 | 200.12 | 1 | 1 | 1 | PCE | I640 | Energy Management | PM | Solution Machines | PM13 | Software and engineering | 4050118896848 | 85043129 | HU | Transformateur de courant, Transformateur de courant à noyau fendu Dispositif de mesure précise de la consommation de courant d'une charge connectée par la méthode rms. Passage de câble asymétrique et conception compacte. | 311 | G | 838.53 | CCM | 110 | 99 | 77 | MM | 21 |  |  | https://eshop.weidmueller.com/p/2753070000
2753080000 | KCMA-28-300-1A-1.5VA-1 | 200.12 | 1 | 1 | 1 | PCE | I640 | Energy Management | PM | Solution Machines | PM13 | Software and engineering | 4050118896770 | 85043129 | HU | Transformateur de courant, Transformateur de courant à noyau fendu Dispositif de mesure précise de la consommation de courant d'une charge connectée par la méthode rms. Passage de câble asymétrique et conception compacte. | 299 | G | 454.4 | CCM | 100 | 71 | 64 | MM | 21 |  |  | https://eshop.weidmueller.com/p/2753080000
2753090000 | KCMA-28-400-1A-2.5VA-1 | 200.12 | 1 | 1 | 1 | PCE | I640 | Energy Management | PM | Solution Machines | PM13 | Software and engineering | 4050118896282 | 85043129 | HU | Transformateur de courant, Transformateur de courant à noyau fendu Dispositif de mesure précise de la consommation de courant d'une charge connectée par la méthode rms. Passage de câble asymétrique et conception compacte. | 318 | G | 502.944 | CCM | 104 | 78 | 62 | MM | 21 |  |  | https://eshop.weidmueller.com/p/2753090000
2753100000 | KCMA-28-500-1A-1VA-0.5 | 200.12 | 1 | 1 | 1 | PCE | I640 | Energy Management | PM | Solution Machines | PM13 | Software and engineering | 4050118896763 | 85043129 | HU | Transformateur de courant, Transformateur de courant à noyau fendu Dispositif de mesure précise de la consommation de courant d'une charge connectée par la méthode rms. Passage de câble asymétrique et conception compacte. | 337 | G | 441.6 | CCM | 92 | 75 | 64 | MM | 21 |  |  | https://eshop.weidmueller.com/p/2753100000
2753110000 | KCMA-28-250-5A-1VA-1 | 200.12 | 1 | 1 | 1 | PCE | I640 | Energy Management | PM | Solution Machines | PM13 | Software and engineering | 4050118896756 | 85043129 | HU | Transformateur de courant, Transformateur de courant à noyau fendu Dispositif de mesure précise de la consommation de courant d'une charge connectée par la méthode rms. Passage de câble asymétrique et conception compacte. | 256 | G | 439.92 | CCM | 94 | 72 | 65 | MM | 21 |  |  | https://eshop.weidmueller.com/p/2753110000
2753120000 | KCMA-28-300-5A-1.5VA-1 | 200.12 | 1 | 1 | 1 | PCE | I640 | Energy Management | PM | Solution Machines | PM13 | Software and engineering | 4050118896831 | 85043129 | HU | Transformateur de courant, Transformateur de courant à noyau fendu Dispositif de mesure précise de la consommation de courant d'une charge connectée par la méthode rms. Passage de câble asymétrique et conception compacte. | 260 | G | 435.8 | CCM | 93 | 71 | 66 | MM | 21 |  |  | https://eshop.weidmueller.com/p/2753120000
2753130000 | KCMA-28-400-5A-2.5VA-1 | 200.12 | 1 | 1 | 1 | PCE | I640 | Energy Management | PM | Solution Machines | PM13 | Software and engineering | 4050118896275 | 85043129 | HU | Transformateur de courant, Transformateur de courant à noyau fendu Dispositif de mesure précise de la consommation de courant d'une charge connectée par la méthode rms. Passage de câble asymétrique et conception compacte. | 272 | G | 480 | CCM | 100 | 75 | 64 | MM | 21 |  |  | https://eshop.weidmueller.com/p/2753130000
2753140000 | KCMA-28-500-5A-3VA-1 | 200.12 | 1 | 1 | 1 | PCE | I640 | Energy Management | PM | Solution Machines | PM13 | Software and engineering | 4050118896824 | 85043129 | HU | Transformateur de courant, Transformateur de courant à noyau fendu Dispositif de mesure précise de la consommation de courant d'une charge connectée par la méthode rms. Passage de câble asymétrique et conception compacte. | 327 | G | 877.69 | CCM | 110 | 101 | 79 | MM | 21 |  |  | https://eshop.weidmueller.com/p/2753140000
2753150000 | KCMA-42-250-1A-2.5VA-1 | 236.23 | 1 | 1 | 1 | PCE | I640 | Energy Management | PM | Solution Machines | PM13 | Software and engineering | 4050118896817 | 85043129 | DE | Transformateur de courant, Transformateur de courant à noyau fendu Dispositif de mesure précise de la consommation de courant d'une charge connectée par la méthode rms. Passage de câble asymétrique et conception compacte. | 442 | G | 1175 | CCM | 143 | 104 | 79 | MM | 21 |  |  | https://eshop.weidmueller.com/p/2753150000
2753160000 | KCMA-42-300-1A-2.5VA-1 | 236.23 | 1 | 1 | 1 | PCE | I640 | Energy Management | PM | Solution Machines | PM13 | Software and engineering | 4050118896749 | 85043129 | HU | Transformateur de courant, Transformateur de courant à noyau fendu Dispositif de mesure précise de la consommation de courant d'une charge connectée par la méthode rms. Passage de câble asymétrique et conception compacte. | 446 | G | 869.711 | CCM | 109 | 101 | 79 | MM | 21 |  |  | https://eshop.weidmueller.com/p/2753160000
2753170000 | KCMA-42-400-1A-2.5VA-0.5 | 236.23 | 1 | 1 | 1 | PCE | I640 | Energy Management | PM | Solution Machines | PM13 | Software and engineering | 4050118896732 | 85043129 | HU | Transformateur de courant, Transformateur de courant à noyau fendu Dispositif de mesure précise de la consommation de courant d'une charge connectée par la méthode rms. Passage de câble asymétrique et conception compacte. | 484 | G | 1343.628 | CCM | 143 | 108 | 87 | MM | 21 |  |  | https://eshop.weidmueller.com/p/2753170000
2753180000 | KCMA-42-500-1A-2.5VA-0.5 | 236.23 | 1 | 1 | 1 | PCE | I640 | Energy Management | PM | Solution Machines | PM13 | Software and engineering | 4050118896800 | 85043129 | HU | Transformateur de courant, Transformateur de courant à noyau fendu Dispositif de mesure précise de la consommation de courant d'une charge connectée par la méthode rms. Passage de câble asymétrique et conception compacte. | 523 | G | 1279.42 | CCM | 142 | 106 | 85 | MM | 21 |  |  | https://eshop.weidmueller.com/p/2753180000
2753190000 | KCMA-42-600-1A-2.5VA-0.5 | 236.23 | 1 | 1 | 1 | PCE | I640 | Energy Management | PM | Solution Machines | PM13 | Software and engineering | 4050118896725 | 85043129 | HU | Transformateur de courant, Transformateur de courant à noyau fendu Dispositif de mesure précise de la consommation de courant d'une charge connectée par la méthode rms. Passage de câble asymétrique et conception compacte. | 522 | G | 935.064 | CCM | 111 | 104 | 81 | MM | 21 |  |  | https://eshop.weidmueller.com/p/2753190000
2753200000 | KCMA-42-750-1A-2.5VA-0.5 | 236.23 | 1 | 1 | 1 | PCE | I640 | Energy Management | PM | Solution Machines | PM13 | Software and engineering | 4050118896268 | 85043129 | HU | Transformateur de courant, Transformateur de courant à noyau fendu Dispositif de mesure précise de la consommation de courant d'une charge connectée par la méthode rms. Passage de câble asymétrique et conception compacte. | 581 | G | 825.552 | CCM | 108 | 98 | 78 | MM | 21 |  |  | https://eshop.weidmueller.com/p/2753200000
2753210000 | KCMA-42-800-1A-2.5VA-0.5 | 236.23 | 1 | 1 | 1 | PCE | I640 | Energy Management | PM | Solution Machines | PM13 | Software and engineering | 4050118896695 | 85043129 | HU | Transformateur de courant, Transformateur de courant à noyau fendu Dispositif de mesure précise de la consommation de courant d'une charge connectée par la méthode rms. Passage de câble asymétrique et conception compacte. | 640 | G | 443.808 | CCM | 69 | 67 | 96 | MM | 21 |  |  | https://eshop.weidmueller.com/p/2753210000
2753220000 | KCMA-42-1000-1A-2.5VA-0.5 | 236.23 | 1 | 1 | 1 | PCE | I640 | Energy Management | PM | Solution Machines | PM13 | Software and engineering | 4050118896701 | 85043129 | HU | Transformateur de courant, Transformateur de courant à noyau fendu Dispositif de mesure précise de la consommation de courant d'une charge connectée par la méthode rms. Passage de câble asymétrique et conception compacte. | 660 | G | 1297.296 | CCM | 143 | 112 | 81 | MM | 21 |  |  | https://eshop.weidmueller.com/p/2753220000
2753230000 | KCMA-42-300-5A-2.5VA-1 | 210.07 | 1 | 1 | 1 | PCE | I640 | Energy Management | PM | Solution Machines | PM13 | Software and engineering | 4050118896251 | 85043129 | HU | Transformateur de courant, Transformateur de courant à noyau fendu Dispositif de mesure précise de la consommation de courant d'une charge connectée par la méthode rms. Passage de câble asymétrique et conception compacte. | 408 | G | 889 | CCM | 110 | 105 | 77 | MM | 21 |  |  | https://eshop.weidmueller.com/p/2753230000
2753240000 | KCMA-42-400-5A-5VA-1 | 210.07 | 1 | 1 | 1 | PCE | I640 | Energy Management | PM | Solution Machines | PM13 | Software and engineering | 4050118896718 | 85043129 | HU | Transformateur de courant, Transformateur de courant à noyau fendu Dispositif de mesure précise de la consommation de courant d'une charge connectée par la méthode rms. Passage de câble asymétrique et conception compacte. | 430 | G | 905.76 | CCM | 111 | 102 | 80 | MM | 21 |  |  | https://eshop.weidmueller.com/p/2753240000
2753250000 | KCMA-42-500-5A-5VA-1 | 210.07 | 1 | 1 | 1 | PCE | I640 | Energy Management | PM | Solution Machines | PM13 | Software and engineering | 4050118896671 | 85043129 | HU | Transformateur de courant, Transformateur de courant à noyau fendu Dispositif de mesure précise de la consommation de courant d'une charge connectée par la méthode rms. Passage de câble asymétrique et conception compacte. | 431 | G | 811.832 | CCM | 109 | 98 | 76 | MM | 21 |  |  | https://eshop.weidmueller.com/p/2753250000
2753260000 | KCMA-42-600-5A-2.5VA-0.5 | 210.07 | 1 | 1 | 1 | PCE | I640 | Energy Management | PM | Solution Machines | PM13 | Software and engineering | 4050118896688 | 85043129 | HU | Transformateur de courant, Transformateur de courant à noyau fendu Dispositif de mesure précise de la consommation de courant d'une charge connectée par la méthode rms. Passage de câble asymétrique et conception compacte. | 465 | G | 861.1 | CCM | 109 | 100 | 79 | MM | 21 |  |  | https://eshop.weidmueller.com/p/2753260000
2753270000 | KCMA-42-750-5A-2.5VA-0.5 | 210.07 | 1 | 1 | 1 | PCE | I640 | Energy Management | PM | Solution Machines | PM13 | Software and engineering | 4050118896664 | 85043129 | HU | Transformateur de courant, Transformateur de courant à noyau fendu Dispositif de mesure précise de la consommation de courant d'une charge connectée par la méthode rms. Passage de câble asymétrique et conception compacte. | 503 | G | 937.506 | CCM | 111 | 103 | 82 | MM | 21 |  |  | https://eshop.weidmueller.com/p/2753270000
2753280000 | KCMA-42-800-5A-2.5VA-0.5 | 210.07 | 1 | 1 | 1 | PCE | I640 | Energy Management | PM | Solution Machines | PM13 | Software and engineering | 4050118896596 | 85043129 | HU | Transformateur de courant, Transformateur de courant à noyau fendu Dispositif de mesure précise de la consommation de courant d'une charge connectée par la méthode rms. Passage de câble asymétrique et conception compacte. | 551 | G | 949.935 | CCM | 109 | 105 | 83 | MM | 21 |  |  | https://eshop.weidmueller.com/p/2753280000
2753290000 | KCMA-42-1000-5A-2.5VA-0.5 | 210.07 | 1 | 1 | 1 | PCE | I640 | Energy Management | PM | Solution Machines | PM13 | Software and engineering | 4050118896244 | 85043129 | HU | Transformateur de courant, Transformateur de courant à noyau fendu Dispositif de mesure précise de la consommation de courant d'une charge connectée par la méthode rms. Passage de câble asymétrique et conception compacte. | 552 | G | 926.64 | CCM | 110 | 104 | 81 | MM | 21 |  |  | https://eshop.weidmueller.com/p/2753290000
2753360000 | KCMA 5-250-5A-1.5VA-1 | 240.21 | 1 | 1 | 1 | PCE | I640 | Energy Management | PM | Solution Machines | PM13 | Software and engineering | 4050118896589 | 85043129 | HU | Transformateur de courant, Transformateur de courant à noyau fendu Dispositif de mesure précise de la consommation de courant d'une charge connectée par la méthode rms. Passage de câble asymétrique et conception compacte. | 1105 | G | 3043.95 | CCM | 223 | 150 | 91 | MM | 21 |  |  | https://eshop.weidmueller.com/p/2753360000
2753370000 | KCMA 5-400-5A-1VA-0.5 | 300.19 | 1 | 1 | 1 | PCE | I640 | Energy Management | PM | Solution Machines | PM13 | Software and engineering | 4050118896237 | 85043129 | HU | Transformateur de courant, Transformateur de courant à noyau fendu Dispositif de mesure précise de la consommation de courant d'une charge connectée par la méthode rms. Passage de câble asymétrique et conception compacte. | 1123 | G | 2010 | CCM | 178 | 159 | 71 | MM | 21 |  |  | https://eshop.weidmueller.com/p/2753370000
2753380000 | KCMA 5-500-5A-2.5VA-0.5 | 300.19 | 1 | 1 | 1 | PCE | I640 | Energy Management | PM | Solution Machines | PM13 | Software and engineering | 4050118896572 | 85043129 | HU | Transformateur de courant, Transformateur de courant à noyau fendu Dispositif de mesure précise de la consommation de courant d'une charge connectée par la méthode rms. Passage de câble asymétrique et conception compacte. | 1119 | G | 1995.313 | CCM | 179 | 157 | 71 | MM | 21 |  |  | https://eshop.weidmueller.com/p/2753380000
2753390000 | KCMA 5-600-5A-2.5VA-0.5 | 300.19 | 1 | 1 | 1 | PCE | I640 | Energy Management | PM | Solution Machines | PM13 | Software and engineering | 4050118896657 | 85043129 | HU | Transformateur de courant, Transformateur de courant à noyau fendu Dispositif de mesure précise de la consommation de courant d'une charge connectée par la méthode rms. Passage de câble asymétrique et conception compacte. | 1150 | G | 2032.02 | CCM | 180 | 159 | 71 | MM | 21 |  |  | https://eshop.weidmueller.com/p/2753390000
2753400000 | KCMA 5-1000-5A-5VA-0.5 | 300.19 | 1 | 1 | 1 | PCE | I640 | Energy Management | PM | Solution Machines | PM13 | Software and engineering | 4050118896640 | 85043129 | HU | Transformateur de courant, Transformateur de courant à noyau fendu Dispositif de mesure précise de la consommation de courant d'une charge connectée par la méthode rms. Passage de câble asymétrique et conception compacte. | 1217 | G | 1996.804 | CCM | 178 | 158 | 71 | MM | 21 |  |  | https://eshop.weidmueller.com/p/2753400000
2753410000 | KCMA-8-600-5A-2.5VA-0.5 | 320.08 | 1 | 1 | 1 | PCE | I640 | Energy Management | PM | Solution Machines | PM13 | Software and engineering | 4050118896213 | 85043129 | HU | Transformateur de courant, Transformateur de courant à noyau fendu Dispositif de mesure précise de la consommation de courant d'une charge connectée par la méthode rms. Passage de câble asymétrique et conception compacte. | 1505 | G | 2601.162 | CCM | 206 | 183 | 69 | MM | 21 |  |  | https://eshop.weidmueller.com/p/2753410000
2753420000 | KCMA-8-800-5A-2.5VA-0.5 | 320.08 | 1 | 1 | 1 | PCE | I640 | Energy Management | PM | Solution Machines | PM13 | Software and engineering | 4050118896220 | 85043129 | HU | Transformateur de courant, Transformateur de courant à noyau fendu Dispositif de mesure précise de la consommation de courant d'une charge connectée par la méthode rms. Passage de câble asymétrique et conception compacte. | 1541 | G | 2655.12 | CCM | 208 | 185 | 69 | MM | 21 |  |  | https://eshop.weidmueller.com/p/2753420000
2753430000 | KCMA-8-1000-5A-5VA-0.5 | 320.08 | 1 | 1 | 1 | PCE | I640 | Energy Management | PM | Solution Machines | PM13 | Software and engineering | 4050118896565 | 85043129 | HU | Transformateur de courant, Transformateur de courant à noyau fendu Dispositif de mesure précise de la consommation de courant d'une charge connectée par la méthode rms. Passage de câble asymétrique et conception compacte. | 1595 | G | 2680.65 | CCM | 207 | 185 | 70 | MM | 21 |  |  | https://eshop.weidmueller.com/p/2753430000
2753440000 | LOGIC UNIT WCU 860S | 257.1 | 1 | 1 | 1 | PCE | I602 | U-Control | PY | Coffret éoliennes | PY10 | Coffret éoliennes | 4064675265467 | 85371091 | DE | LOGIC UNIT WCU 860S - 0 Coffret éoliennes Weidmüller LOGIC UNIT WCU 860S Coffret éoliennes LOGIC UNIT WCU 860S 0 | 136 | G | 588 | CCM | 140 | 105 | 40 | MM | 7 |  |  | https://eshop.weidmueller.com/p/2753440000
2753450000 | KCMA-8-1200-5A-5VA-0.5 | 320.08 | 1 | 1 | 1 | PCE | I640 | Energy Management | PM | Solution Machines | PM13 | Software and engineering | 4050118896633 | 85043129 | HU | Transformateur de courant, Transformateur de courant à noyau fendu Dispositif de mesure précise de la consommation de courant d'une charge connectée par la méthode rms. Passage de câble asymétrique et conception compacte. | 1583 | G | 2627.52 | CCM | 210 | 184 | 68 | MM | 21 |  |  | https://eshop.weidmueller.com/p/2753450000
2753940000 | S2C 2.5 BL | 139.2 | 100 | 100 | 100 | PCE | P130 | Terminals A series universal | PT | Blocs de Jonction | PT03 | Séries-S - Bloc de jonction | 4064675267638 | 85369010 | RO | Bloc de jonction SNAP IN, Bleu, 2,5mm², 2 points de connection Blocs de Jonction - Raccordement SNAP IN | 904 | G | 1667.325 | CCM | 275 | 129 | 47 | MM | 7 |  |  | https://eshop.weidmueller.com/p/2753940000
2753950000 | S3C 2.5 BL | 172.8 | 100 | 100 | 100 | PCE | P130 | Terminals A series universal | PT | Blocs de Jonction | PT03 | Séries-S - Bloc de jonction | 4064675267645 | 85389099 | RO | Bloc de jonction SNAP IN, Bleu, 2,5mm², 3 points de connection Blocs de Jonction - Raccordement SNAP IN | 1173 | G | 2321.856 | CCM | 278 | 174 | 48 | MM | 7 |  |  | https://eshop.weidmueller.com/p/2753950000
2753960000 | S4C 2.5 BL | 226.8 | 100 | 100 | 100 | PCE | P130 | Terminals A series universal | PT | Blocs de Jonction | PT03 | Séries-S - Bloc de jonction | 4064675267652 | 85369010 | RO | Bloc de jonction SNAP IN, Bleu, 2,5mm², 4 points de connection Blocs de Jonction - Raccordement SNAP IN | 1491 | G | 2976.89 | CCM | 301 | 215 | 46 | MM | 7 |  |  | https://eshop.weidmueller.com/p/2753960000
2754000000 | SL 7.62HP/06/90G 3.2SN OR BX CO | 392.2 | 100 | 50 | 50 | PCE | P315 | PCB-Connectors SV/BU;SU/BU | PL | Composants sur CI | PL33 | Connecteurs de puissance pour CI pas 7,62 mm, ou> | 4050118898361 | 85366930 | DE | Raccord enfichable du circuit imprimé avec une technologie de connexion innovante qui garantit un maniement sûr et intuitif. | 160 | G | 792.792 | CCM | 168 | 121 | 39 | MM | 49 |  |  | https://eshop.weidmueller.com/p/2754000000
2754010000 | BLF 7.62HP/06/180 SN OR BX SO | 1113.89 | 100 | 36 | 36 | PCE | P315 | PCB-Connectors SV/BU;SU/BU | PL | Composants sur CI | PL33 | Connecteurs de puissance pour CI pas 7,62 mm, ou> | 4050118898620 | 85366990 | RO | Raccord enfichable du circuit imprimé avec une technologie de connexion innovante qui garantit un maniement sûr et intuitif. | 582 | G | 1990.56 | CCM | 352 | 145 | 39 | MM | 49 |  |  | https://eshop.weidmueller.com/p/2754010000
2754020000 | SL 7.62HP/06/90G 3.2SN OR BX CO | 392.2 | 100 | 50 | 50 | PCE | P315 | PCB-Connectors SV/BU;SU/BU | PL | Composants sur CI | PL33 | Connecteurs de puissance pour CI pas 7,62 mm, ou> | 4050118898378 | 85366930 | DE | Raccord enfichable du circuit imprimé avec une technologie de connexion innovante qui garantit un maniement sûr et intuitif. | 155 | G | 772.464 | CCM | 168 | 121 | 38 | MM | 49 |  |  | https://eshop.weidmueller.com/p/2754020000
2754040000 | SL 7.62HP/06/90G 3.2SN BK BX CO | 392.2 | 100 | 50 | 50 | PCE | P315 | PCB-Connectors SV/BU;SU/BU | PL | Composants sur CI | PL33 | Connecteurs de puissance pour CI pas 7,62 mm, ou> | 4050118898392 | 85366930 | DE | Raccord enfichable du circuit imprimé avec une technologie de connexion innovante qui garantit un maniement sûr et intuitif. | 161 | G | 759.696 | CCM | 168 | 119 | 38 | MM | 49 |  |  | https://eshop.weidmueller.com/p/2754040000
2754050000 | SL 7.62HP/06/90G 3.2SN BK BX CO | 392.2 | 100 | 50 | 50 | PCE | P315 | PCB-Connectors SV/BU;SU/BU | PL | Composants sur CI | PL33 | Connecteurs de puissance pour CI pas 7,62 mm, ou> | 4050118898606 | 85366930 | DE | Raccord enfichable du circuit imprimé avec une technologie de connexion innovante qui garantit un maniement sûr et intuitif. | 157 | G | 813.12 | CCM | 168 | 121 | 40 | MM | 49 |  |  | https://eshop.weidmueller.com/p/2754050000
2754070000 | BLF 7.62HP/06/180 SN OR BX SO | 1039.05 | 100 | 36 | 36 | PCE | P315 | PCB-Connectors SV/BU;SU/BU | PL | Composants sur CI | PL33 | Connecteurs de puissance pour CI pas 7,62 mm, ou> | 4050118898637 | 85366990 | RO | Raccord enfichable du circuit imprimé avec une technologie de connexion innovante qui garantit un maniement sûr et intuitif. | 582 | G | 1864.546 | CCM | 353 | 139 | 38 | MM | 49 |  |  | https://eshop.weidmueller.com/p/2754070000
2754090000 | BLF 7.62HP/06/180 SN BK BX SO | 1113.89 | 100 | 36 | 36 | PCE | P315 | PCB-Connectors SV/BU;SU/BU | PL | Composants sur CI | PL33 | Connecteurs de puissance pour CI pas 7,62 mm, ou> | 4050118898651 | 85366990 | RO | Raccord enfichable du circuit imprimé avec une technologie de connexion innovante qui garantit un maniement sûr et intuitif. | 581 | G | 1891.374 | CCM | 353 | 141 | 38 | MM | 49 |  |  | https://eshop.weidmueller.com/p/2754090000
2754100000 | BLF 7.62HP/06/180 SN BK BX SO | 1039.05 | 100 | 36 | 36 | PCE | P315 | PCB-Connectors SV/BU;SU/BU | PL | Composants sur CI | PL33 | Connecteurs de puissance pour CI pas 7,62 mm, ou> | 4050118898668 | 85366990 | RO | Raccord enfichable du circuit imprimé avec une technologie de connexion innovante qui garantit un maniement sûr et intuitif. | 585 | G | 1450.02 | CCM | 338 | 130 | 33 | MM | 49 |  |  | https://eshop.weidmueller.com/p/2754100000
2754120000 | BLF 7.62HP/04/180 SN BK BX SO | 835.75 | 100 | 60 | 60 | PCE | P315 | PCB-Connectors SV/BU;SU/BU | PL | Composants sur CI | PL33 | Connecteurs de puissance pour CI pas 7,62 mm, ou> | 4050118898682 | 85366990 | RO | Raccord enfichable du circuit imprimé avec une technologie de connexion innovante qui garantit un maniement sûr et intuitif. | 635 | G | 1840.644 | CCM | 351 | 138 | 38 | MM | 49 |  |  | https://eshop.weidmueller.com/p/2754120000
2754130000 | SV 7.62HP/06/90G 3.5SN BK BX CO | 712.69 | 100 | 36 | 36 | PCE | P315 | PCB-Connectors SV/BU;SU/BU | PL | Composants sur CI | PL33 | Connecteurs de puissance pour CI pas 7,62 mm, ou> | 4050118898712 | 85366990 | RO | Raccord enfichable du circuit imprimé avec une technologie de connexion innovante qui garantit un maniement sûr et intuitif. | 443 | G | 1926.48 | CCM | 349 | 138 | 40 | MM | 28 |  |  | https://eshop.weidmueller.com/p/2754130000
2754140000 | BVF 7.62HP/06/180 SN BK BX SO | 1206.91 | 100 | 30 | 30 | PCE | P315 | PCB-Connectors SV/BU;SU/BU | PL | Composants sur CI | PL33 | Connecteurs de puissance pour CI pas 7,62 mm, ou> | 4050118898163 | 85366990 | DE | Raccord enfichable du circuit imprimé avec une technologie de connexion innovante qui garantit un maniement sûr et intuitif. | 1025 | G | 2920.192 | CCM | 352 | 136 | 61 | MM | 49 |  |  | https://eshop.weidmueller.com/p/2754140000
2754150000 | SU 10.16HP/06/90G 3.5AG BK BX CO | 1193.69 | 100 | 30 | 30 | PCE | P315 | PCB-Connectors SV/BU;SU/BU | PL | Composants sur CI | PL33 | Connecteurs de puissance pour CI pas 7,62 mm, ou> | 4050118898811 | 85366930 | DE | Raccord enfichable du circuit imprimé avec une technologie de connexion innovante qui garantit un maniement sûr et intuitif. | 834 | G | 2435.7 | CCM | 353 | 138 | 50 | MM | 49 |  |  | https://eshop.weidmueller.com/p/2754150000
2754160000 | BUZ 10.16HP/06/180 AG BK BX SO | 2012.71 | 100 | 20 | 20 | PCE | P315 | PCB-Connectors SV/BU;SU/BU | PL | Composants sur CI | PL33 | Connecteurs de puissance pour CI pas 7,62 mm, ou> | 4050118898705 | 85366990 | RO | Raccord enfichable du circuit imprimé avec une technologie de connexion innovante qui garantit un maniement sûr et intuitif. | 1406 | G |  | CCM |  |  |  | M | 28 |  |  | https://eshop.weidmueller.com/p/2754160000
2754170000 | BVF 7.62HP/06/180 SN BK BX SO | 1206.91 | 100 | 30 | 30 | PCE | P315 | PCB-Connectors SV/BU;SU/BU | PL | Composants sur CI | PL33 | Connecteurs de puissance pour CI pas 7,62 mm, ou> | 4050118898170 | 85366990 | DE | Raccord enfichable du circuit imprimé avec une technologie de connexion innovante qui garantit un maniement sûr et intuitif. | 1002 | G | 2958.378 | CCM | 354 | 137 | 61 | MM | 49 |  |  | https://eshop.weidmueller.com/p/2754170000
2754190000 | BUZ 10.16HP/06/180 AG BK BX SO | 1936.73 | 100 | 20 | 20 | PCE | P315 | PCB-Connectors SV/BU;SU/BU | PL | Composants sur CI | PL33 | Connecteurs de puissance pour CI pas 7,62 mm, ou> | 4050118898194 | 85366990 | RO | Raccord enfichable du circuit imprimé avec une technologie de connexion innovante qui garantit un maniement sûr et intuitif. | 1409 | G | 2275 | CCM | 350 | 130 | 50 | MM | 28 |  |  | https://eshop.weidmueller.com/p/2754190000
2754220000 | SU 10.16HP/06/90G 3.5AG BK BX CO | 1193.69 | 100 | 30 | 30 | PCE | P315 | PCB-Connectors SV/BU;SU/BU | PL | Composants sur CI | PL33 | Connecteurs de puissance pour CI pas 7,62 mm, ou> | 4050118898828 | 85366930 | DE | Raccord enfichable du circuit imprimé avec une technologie de connexion innovante qui garantit un maniement sûr et intuitif. | 836 | G | 2414.72 | CCM | 352 | 140 | 49 | MM | 49 |  |  | https://eshop.weidmueller.com/p/2754220000
2754240000 | SV 7.62HP/06/90G 3.5SN BK BX CO | 712.69 | 100 | 36 | 36 | PCE | P315 | PCB-Connectors SV/BU;SU/BU | PL | Composants sur CI | PL33 | Connecteurs de puissance pour CI pas 7,62 mm, ou> | 4050118898842 | 85366990 | RO | Raccord enfichable du circuit imprimé avec une technologie de connexion innovante qui garantit un maniement sûr et intuitif. | 441 | G | 1884.6 | CCM | 349 | 135 | 40 | MM | 28 |  |  | https://eshop.weidmueller.com/p/2754240000
2754380000 | CA-T2T2-5M-11/3P-R-BBG | 23910 | 100 | 1 | 1 | PCE | C310 | Charging Cables M3 2 Con | EM | E-Mobility | EM11 | E-Mobility | 4050118899115 | 85444290 | CN | E-Mobility Câble de charge CA pour une capacité de charge maximale de 11 kW pour un raccord | 2760 | G | 13689 | CCM | 390 | 390 | 90 | MM | 7 |  |  | https://eshop.weidmueller.com/p/2754380000
2754400000 | BLF 5.08HC/03/180 SN BK BX PRT | 264.22 | 100 | 120 | 120 | PCE | P311 | PCB-connectors 5 pin pitch | PL | Composants sur CI | PL30 | Connecteurs pour CI pas < 5mm | 4050118899023 | 85366990 | DE | Raccord enfichable du circuit imprimé avec une technologie de connexion innovante qui garantit un maniement sûr et intuitif. | 724 | G | 1819 | CCM | 352 | 136 | 38 | MM | 49 |  |  | https://eshop.weidmueller.com/p/2754400000
2754460000 | SAIEND M12BG KC4 A-COD | 36.5 | 1 | 1 | 1 | PCE | I673 | SAI accessories | PB | Connecteurs Etanches/composants passifs | PB46 | SAI Accessoires pour répartiteurs capteurs et actionneurs | 4064675003632 | 85444290 | DE | SAI Accessoires pour répartiteurs capteurs et actionneurs SAI Accessoires répartiteurs capteurs actionneurs | 10 | G | 40.04 | CCM | 77 | 40 | 13 | MM | 91 |  |  | https://eshop.weidmueller.com/p/2754460000
2754530010 | PAC-ELCO56-2HE10-V0-1M | 257.29 | 1 | 1 | 1 | PCE | I675 | SPS connecting cable | PL | Composants sur CI | PL35 | Connecteurs STV, RSV / autres | 4032248402922 | 85444290 | ES | Câbles confectionnés pour raccordement électrique et transmission de données entre l'API et l'interface API. | 245 | G | [5 empty] | MM | 7 |  |  | https://eshop.weidmueller.com/p/2754530010
2754530100 | PAC-ELCO56-2HE10-V0-10M | 326.88 | 1 | 1 | 1 | PCE | I675 | SPS connecting cable | PL | Composants sur CI | PL35 | Connecteurs STV, RSV / autres | 4032248402939 | 85444290 | ES | Câbles confectionnés pour raccordement électrique et transmission de données entre l'API et l'interface API. | 1227 | G |  | CCM |  |  |  | MM | 7 |  |  | https://eshop.weidmueller.com/p/2754530100
2754540010 | PAC-ELCO56-4HE10-V0-1M | 346.16 | 1 | 1 | 1 | PCE | I675 | SPS connecting cable | PL | Composants sur CI | PL35 | Connecteurs STV, RSV / autres | 4032248402946 | 85444290 | ES | Câbles confectionnés pour raccordement électrique et transmission de données entre l'API et l'interface API. | 327 | G | [5 empty] | MM | 7 |  |  | https://eshop.weidmueller.com/p/2754540010
2754540100 | PAC-ELCO56-4HE10-V0-10M | 485.84 | 1 | 1 | 1 | PCE | I675 | SPS connecting cable | PL | Composants sur CI | PL35 | Connecteurs STV, RSV / autres | 4032248402953 | 85444290 | ES | Câbles confectionnés pour raccordement électrique et transmission de données entre l'API et l'interface API. | 2054 | G |  | CCM |  |  |  | MM | 7 |  |  | https://eshop.weidmueller.com/p/2754540100
2754940000 | PSC/X-12M - KIT1 - 13 - 24 | 1589.92 | 100 | 1 | 1 | PCE | P311 | PCB-connectors 5 pin pitch | PL | Composants sur CI | PL30 | Connecteurs pour CI pas < 5mm | 4064675013655 | 85366930 | DE | Connecteurs pour CI pas < 5mm - PSC/X-12M - KIT1 - 13 - 24 Connecteurs pour CI pas < 5mm | 33 | G | 132.6 | CCM | 78 | 68 | 25 | MM | 42 |  |  | https://eshop.weidmueller.com/p/2754940000
2754990000 | S2L-SMT 3.50/06/180G 3.5AU BK RL | 628.15 | 100 | 175 | 175 | PCE | P313 | PCB-Connectors S2L/B2L Minimate | PL | Composants sur CI | PL30 | Connecteurs pour CI pas < 5mm | 4050118001327 |  | DE | Connecteurs pour CI pas < 5mm - S2L-SMT 3.50/06/180G 3.5AU BK RL Connecteurs pour CI pas < 5mm | 707 | G |  | CCM |  |  |  | MM | 49 |  | 31/12/2028 | https://eshop.weidmueller.com/p/2754990000
2755000000 | BLF 3.50/04/180 SN BK BX PRT | 352.94 | 100 | 132 | 132 | PCE | P310 | PCB-connectors 3 pin pitch | PL | Composants sur CI | PL30 | Connecteurs pour CI pas < 5mm | 4050118001488 | 85366990 | RO | Raccord enfichable du circuit imprimé avec une technologie de connexion innovante qui garantit un maniement sûr et intuitif. | 455 | G | 1499.532 | CCM | 348 | 139 | 31 | MM | 28 |  |  | https://eshop.weidmueller.com/p/2755000000
2755020000 | BLF 5.08HC/02/180 SN OR BX PRT | 192.08 | 100 | 180 | 180 | PCE | P311 | PCB-connectors 5 pin pitch | PL | Composants sur CI | PL30 | Connecteurs pour CI pas < 5mm | 4050118001099 | 85366990 | DE | Raccord enfichable du circuit imprimé avec une technologie de connexion innovante qui garantit un maniement sûr et intuitif. | 735 | G | 1883.28 | CCM | 354 | 140 | 38 | MM | 49 |  |  | https://eshop.weidmueller.com/p/2755020000
2755050000 | HDC 16B DMDL 1LB | 38.1 | 1 | 1 | 1 | PCE | P200 | Heavy duty connectors | PB | Connecteurs Etanches/composants passifs | PB72 | CIE Connecteurs industriels étanches | 4064675000426 | 85369095 | CN | Boîtiers de connecteurs industriels, Couvercle pour la partie supérieure, Verrouillage longitudinal sur la partie inférieure, Taille de construction: | 136 | G | 375.4 | CCM | 109 | 84 | 41 | MM | 35 |  |  | https://eshop.weidmueller.com/p/2755050000
2755080000 | BLF 7.62HP/02/180 SN BK BX PRT | 332.5 | 100 | 120 | 120 | PCE | P315 | PCB-Connectors SV/BU;SU/BU | PL | Composants sur CI | PL33 | Connecteurs de puissance pour CI pas 7,62 mm, ou> | 4050118000993 | 85366990 | RO | Raccord enfichable du circuit imprimé avec une technologie de connexion innovante qui garantit un maniement sûr et intuitif. | 632.5 | G |  | CCM |  |  |  | MM | 49 |  |  | https://eshop.weidmueller.com/p/2755080000
2755110000 | SLF 5.08/05/180B SN OR BX PRT | 442.89 | 100 | 66 | 66 | PCE | P311 | PCB-connectors 5 pin pitch | PL | Composants sur CI | PL30 | Connecteurs pour CI pas < 5mm | 4050118000979 | 85366990 | RO | Raccord enfichable du circuit imprimé avec une technologie de connexion innovante qui garantit un maniement sûr et intuitif. | 682 | G | 1784 | CCM | 352 | 137 | 37 | MM | 49 |  |  | https://eshop.weidmueller.com/p/2755110000
2755120000 | SLF 5.08/06/180B SN OR BX PRT | 521.88 | 100 | 54 | 54 | PCE | P311 | PCB-connectors 5 pin pitch | PL | Composants sur CI | PL30 | Connecteurs pour CI pas < 5mm | 4064675016205 | 85366990 | RO | Raccord enfichable du circuit imprimé avec une technologie de connexion innovante qui garantit un maniement sûr et intuitif. | 662 | G | 1813.968 | CCM | 351 | 136 | 38 | MM | 49 |  |  | https://eshop.weidmueller.com/p/2755120000
2755130000 | SLF 5.08/07/180B SN OR BX PRT | 648.78 | 100 | 48 | 48 | PCE | P311 | PCB-connectors 5 pin pitch | PL | Composants sur CI | PL30 | Connecteurs pour CI pas < 5mm | 4064675015734 | 85366990 | RO | Raccord enfichable du circuit imprimé avec une technologie de connexion innovante qui garantit un maniement sûr et intuitif. | 681 | G | 1706 | CCM | 351 | 135 | 36 | MM | 49 |  |  | https://eshop.weidmueller.com/p/2755130000
2755140000 | SLF 5.08/07/180B SN OR BX PRT | 648.78 | 100 | 48 | 48 | PCE | P311 | PCB-connectors 5 pin pitch | PL | Composants sur CI | PL30 | Connecteurs pour CI pas < 5mm | 4064675016212 | 85366990 | RO | Raccord enfichable du circuit imprimé avec une technologie de connexion innovante qui garantit un maniement sûr et intuitif. | 681 | G | 1833 | CCM | 352 | 137 | 38 | MM | 49 |  |  | https://eshop.weidmueller.com/p/2755140000
2755150000 | SLF 5.08/07/180B SN OR BX PRT | 648.78 | 100 | 48 | 48 | PCE | P311 | PCB-connectors 5 pin pitch | PL | Composants sur CI | PL30 | Connecteurs pour CI pas < 5mm | 4064675016229 | 85366990 | RO | Raccord enfichable du circuit imprimé avec une technologie de connexion innovante qui garantit un maniement sûr et intuitif. | 682 | G | 1801 | CCM | 351 | 135 | 38 | MM | 49 |  |  | https://eshop.weidmueller.com/p/2755150000
2755160000 | SLF 5.08/07/180B SN OR BX PRT | 648.78 | 100 | 48 | 48 | PCE | P311 | PCB-connectors 5 pin pitch | PL | Composants sur CI | PL30 | Connecteurs pour CI pas < 5mm | 4064675016236 | 85366990 | RO | Raccord enfichable du circuit imprimé avec une technologie de connexion innovante qui garantit un maniement sûr et intuitif. | 683 | G | 1833 | CCM | 352 | 137 | 38 | MM | 49 |  |  | https://eshop.weidmueller.com/p/2755160000
2755170000 | SLF 5.08/07/180B SN OR BX PRT | 648.78 | 100 | 48 | 48 | PCE | P311 | PCB-connectors 5 pin pitch | PL | Composants sur CI | PL30 | Connecteurs pour CI pas < 5mm | 4064675016243 | 85366990 | RO | Raccord enfichable du circuit imprimé avec une technologie de connexion innovante qui garantit un maniement sûr et intuitif. | 682 | G | 1801 | CCM | 351 | 135 | 38 | MM | 49 |  |  | https://eshop.weidmueller.com/p/2755170000
2755180000 | SLF 5.08/07/180B SN OR BX PRT | 648.78 | 100 | 48 | 48 | PCE | P311 | PCB-connectors 5 pin pitch | PL | Composants sur CI | PL30 | Connecteurs pour CI pas < 5mm | 4064675016250 | 85366990 | RO | Raccord enfichable du circuit imprimé avec une technologie de connexion innovante qui garantit un maniement sûr et intuitif. | 678 | G | 1819.136 | CCM | 352 | 136 | 38 | MM | 49 |  |  | https://eshop.weidmueller.com/p/2755180000
2755190000 | SLF 5.08/07/180B SN OR BX PRT | 648.78 | 100 | 48 | 48 | PCE | P311 | PCB-connectors 5 pin pitch | PL | Composants sur CI | PL30 | Connecteurs pour CI pas < 5mm | 4064675016267 | 85366990 | RO | Raccord enfichable du circuit imprimé avec une technologie de connexion innovante qui garantit un maniement sûr et intuitif. | 684 | G | 1801 | CCM | 351 | 135 | 38 | MM | 49 |  |  | https://eshop.weidmueller.com/p/2755190000
2755200000 | SLF 5.08/07/180B SN OR BX PRT | 648.78 | 100 | 48 | 48 | PCE | P311 | PCB-connectors 5 pin pitch | PL | Composants sur CI | PL30 | Connecteurs pour CI pas < 5mm | 4064675016274 | 85366990 | RO | Raccord enfichable du circuit imprimé avec une technologie de connexion innovante qui garantit un maniement sûr et intuitif. | 682 | G | 1795.5 | CCM | 350 | 135 | 38 | MM | 49 |  |  | https://eshop.weidmueller.com/p/2755200000
2755210000 | BLF 7.62HP/03/180 SN BK BX PRT | 471.31 | 100 | 78 | 78 | PCE | P315 | PCB-Connectors SV/BU;SU/BU | PL | Composants sur CI | PL33 | Connecteurs de puissance pour CI pas 7,62 mm, ou> | 4064675017318 | 85366990 | RO | Raccord enfichable du circuit imprimé avec une technologie de connexion innovante qui garantit un maniement sûr et intuitif. | 617.4 | G | 1653.75 | CCM | 350 | 135 | 35 | MM | 49 |  |  | https://eshop.weidmueller.com/p/2755210000
2755260000 | BLF 5.08HC/05/180 SN BK BX PRT | 408.31 | 100 | 72 | 72 | PCE | P311 | PCB-connectors 5 pin pitch | PL | Composants sur CI | PL30 | Connecteurs pour CI pas < 5mm | 4050118001136 | 85366990 | DE | Raccord enfichable du circuit imprimé avec une technologie de connexion innovante qui garantit un maniement sûr et intuitif. | 718 | G | 1872.64 | CCM | 352 | 140 | 38 | MM | 49 |  |  | https://eshop.weidmueller.com/p/2755260000
2755280000 | BLF 5.08HC/05/180 SN OR BX PRT | 408.31 | 100 | 72 | 72 | PCE | P311 | PCB-connectors 5 pin pitch | PL | Composants sur CI | PL30 | Connecteurs pour CI pas < 5mm | 4050118001150 | 85366990 | DE | Raccord enfichable du circuit imprimé avec une technologie de connexion innovante qui garantit un maniement sûr et intuitif. | 717 | G | 1930.149 | CCM | 351 | 141 | 39 | MM | 49 |  |  | https://eshop.weidmueller.com/p/2755280000
2755300000 | BLF 5.08HC/05/180 SN OR BX PRT | 408.31 | 100 | 72 | 72 | PCE | P311 | PCB-connectors 5 pin pitch | PL | Composants sur CI | PL30 | Connecteurs pour CI pas < 5mm | 4050118001174 | 85366990 | DE | Raccord enfichable du circuit imprimé avec une technologie de connexion innovante qui garantit un maniement sûr et intuitif. | 718 | G | 2005.04 | CCM | 353 | 142 | 40 | MM | 49 |  |  | https://eshop.weidmueller.com/p/2755300000
2755320000 | BLF 5.08HC/06/180 SN BK BX PRT | 480.41 | 100 | 60 | 60 | PCE | P311 | PCB-connectors 5 pin pitch | PL | Composants sur CI | PL30 | Connecteurs pour CI pas < 5mm | 4050118001198 | 85366990 | DE | Raccord enfichable du circuit imprimé avec une technologie de connexion innovante qui garantit un maniement sûr et intuitif. | 718 | G | 1872.64 | CCM | 352 | 140 | 38 | MM | 49 |  |  | https://eshop.weidmueller.com/p/2755320000
2755350030 | HDC XXPB01 MOXXXXX-0030 | 61.5 | 1 | 1 | 1 | PCE | P201 | Heavy duty connectors | PB | Connecteurs Etanches/composants passifs | PB72 | CIE Connecteurs industriels étanches | 4050118001457 | 85444290 | DE | Insert pour données avec câble (connecteurs industriels) Câbles de données pour le transfert de données dans un module. | 38 | G | 628 | CCM | 245 | 171 | 15 | MM | 42 |  |  | https://eshop.weidmueller.com/p/2755350030
2755350100 | HDC XXPB01 MOXXXXX-0100 | 97.6 | 1 | 1 | 1 | PCE | P201 | Heavy duty connectors | PB | Connecteurs Etanches/composants passifs | PB72 | CIE Connecteurs industriels étanches | 4099987305990 | 85366990 | DE | HDC XXPB01 MOXXXXX-0100 CIE Connecteurs industriels étanches Connecteurs Etanches/composants passifs | 83 | G | 793.8 | CCM | 270 | 245 | 12 | MM | 7 |  |  | https://eshop.weidmueller.com/p/2755350100
2755360000 | BLF 5.08HC/04/180 SN BK BX PRT | 336.24 | 100 | 90 | 90 | PCE | P311 | PCB-connectors 5 pin pitch | PL | Composants sur CI | PL30 | Connecteurs pour CI pas < 5mm | 4050118001631 | 85366990 | DE | Raccord enfichable du circuit imprimé avec une technologie de connexion innovante qui garantit un maniement sûr et intuitif. | 722 | G | 1580 | CCM | 352 | 136 | 33 | MM | 49 |  |  | https://eshop.weidmueller.com/p/2755360000
2755380000 | BLF 3.50/04/180 SN OR BX PRT | 352.94 | 100 | 132 | 132 | PCE | P310 | PCB-connectors 3 pin pitch | PL | Composants sur CI | PL30 | Connecteurs pour CI pas < 5mm | 4050118000894 | 85366990 | RO | Raccord enfichable du circuit imprimé avec une technologie de connexion innovante qui garantit un maniement sûr et intuitif. | 438 | G | 1529.85 | CCM | 350 | 141 | 31 | MM | 28 |  |  | https://eshop.weidmueller.com/p/2755380000
2755430000 | BLF 3.50/05/180 SN BK BX PRT | 429.15 | 100 | 102 | 102 | PCE | P310 | PCB-connectors 3 pin pitch | PL | Composants sur CI | PL30 | Connecteurs pour CI pas < 5mm | 4050118002560 | 85366990 | RO | Raccord enfichable du circuit imprimé avec une technologie de connexion innovante qui garantit un maniement sûr et intuitif. | 424 | G | 1525.479 | CCM | 349 | 141 | 31 | MM | 28 |  |  | https://eshop.weidmueller.com/p/2755430000
2755440000 | BLF 5.08HC/04/180 SN OR BX PRT | 336.24 | 100 | 90 | 90 | PCE | P311 | PCB-connectors 5 pin pitch | PL | Composants sur CI | PL30 | Connecteurs pour CI pas < 5mm | 4064675016281 | 85366990 | DE | Raccord enfichable du circuit imprimé avec une technologie de connexion innovante qui garantit un maniement sûr et intuitif. | 721 | G | 1996.56 | CCM | 354 | 141 | 40 | MM | 49 |  |  | https://eshop.weidmueller.com/p/2755440000
2755450000 | BLF 5.08HC/05/180 SN BK BX PRT | 408.31 | 100 | 72 | 72 | PCE | P311 | PCB-connectors 5 pin pitch | PL | Composants sur CI | PL30 | Connecteurs pour CI pas < 5mm | 4064675016298 | 85366990 | DE | Raccord enfichable du circuit imprimé avec une technologie de connexion innovante qui garantit un maniement sûr et intuitif. | 724 | G | 1877.96 | CCM | 353 | 140 | 38 | MM | 49 |  |  | https://eshop.weidmueller.com/p/2755450000
2755460000 | BLF 5.08HC/05/180 SN BK BX PRT | 408.31 | 100 | 72 | 72 | PCE | P311 | PCB-connectors 5 pin pitch | PL | Composants sur CI | PL30 | Connecteurs pour CI pas < 5mm | 4064675016304 | 85366990 | DE | Raccord enfichable du circuit imprimé avec une technologie de connexion innovante qui garantit un maniement sûr et intuitif. | 718 | G | 1875.393 | CCM | 351 | 137 | 39 | MM | 49 |  |  | https://eshop.weidmueller.com/p/2755460000
2755470000 | BLF 5.08HC/05/180 SN OR BX PRT | 408.31 | 100 | 72 | 72 | PCE | P311 | PCB-connectors 5 pin pitch | PL | Composants sur CI | PL30 | Connecteurs pour CI pas < 5mm | 4064675016311 | 85366990 | DE | Raccord enfichable du circuit imprimé avec une technologie de connexion innovante qui garantit un maniement sûr et intuitif. | 718 | G | 1943.838 | CCM | 351 | 142 | 39 | MM | 49 |  |  | https://eshop.weidmueller.com/p/2755470000
2755480000 | BLF 5.08HC/05/180 SN OR BX PRT | 408.31 | 100 | 72 | 72 | PCE | P311 | PCB-connectors 5 pin pitch | PL | Composants sur CI | PL30 | Connecteurs pour CI pas < 5mm | 4064675016328 | 85366990 | DE | Raccord enfichable du circuit imprimé avec une technologie de connexion innovante qui garantit un maniement sûr et intuitif. | 717 | G | 2049.344 | CCM | 352 | 142 | 41 | MM | 49 |  |  | https://eshop.weidmueller.com/p/2755480000
2755490000 | BLF 5.08HC/06/180 SN OR BX PRT | 480.41 | 100 | 60 | 60 | PCE | P311 | PCB-connectors 5 pin pitch | PL | Composants sur CI | PL30 | Connecteurs pour CI pas < 5mm | 4064675016335 | 85366990 | DE | Raccord enfichable du circuit imprimé avec une technologie de connexion innovante qui garantit un maniement sûr et intuitif. | 717 | G | 1872.64 | CCM | 352 | 140 | 38 | MM | 49 |  |  | https://eshop.weidmueller.com/p/2755490000
2755500000 | BLF 5.08HC/08/180 SN OR BX PRT | 624.52 | 100 | 42 | 42 | PCE | P311 | PCB-connectors 5 pin pitch | PL | Composants sur CI | PL30 | Connecteurs pour CI pas < 5mm | 4064675005261 | 85366990 | DE | Raccord enfichable du circuit imprimé avec une technologie de connexion innovante qui garantit un maniement sûr et intuitif. | 673 | G | 1927.38 | CCM | 353 | 140 | 39 | MM | 49 |  |  | https://eshop.weidmueller.com/p/2755500000
2755690000 | BCF 3.81/04/180 SN OR BX PRT | 345.55 | 100 | 50 | 50 | PCE | P316 | PCB-connectors 3.81 pin pitch | PL | Composants sur CI | PL30 | Connecteurs pour CI pas < 5mm | 4064675006992 | 85366990 | CN | Raccord enfichable du circuit imprimé avec une technologie de connexion innovante qui garantit un maniement sûr et intuitif. | 153 | G | 404.35 | CCM | 144 | 117 | 24 | MM | 56 |  |  | https://eshop.weidmueller.com/p/2755690000
2755890000 | A2C 35 DL BL | 722.52 | 100 | 10 | 10 | PCE | P130 | Terminals A series universal | PT | Blocs de Jonction | PT01 | Série-A Bloc de jonction universel | 4064675005032 | 85369010 | RO | Bloc de jonction traversant, PUSH IN, bleu, 35 mm², 125 A, 1000 V, Nombre de raccordements: 2 | 851 | G | 1539.648 | CCM | 176 | 108 | 81 | MM | 21 |  |  | https://eshop.weidmueller.com/p/2755890000
2755900000 | A2C 50/70 DL BL | 1722.12 | 100 | 5 | 5 | PCE | P130 | Terminals A series universal | PT | Blocs de Jonction | PT01 | Série-A Bloc de jonction universel | 4064675005209 | 85369010 | RO | Bloc de jonction traversant, PUSH IN, bleu, 50 mm², 150 A, 1000 V, Nombre de raccordements: 2 | 646 | G | 1216 | CCM | 117 | 113 | 92 | MM | 21 |  |  | https://eshop.weidmueller.com/p/2755900000
2755910000 | A2C 95/120 DL BL | 3197.4 | 100 | 5 | 5 | PCE | P130 | Terminals A series universal | PT | Blocs de Jonction | PT01 | Série-A Bloc de jonction universel | 4064675005131 | 85369010 | RO | Bloc de jonction traversant, PUSH IN, bleu, 95 mm², 232 A, 1000 V, Nombre de raccordements: 2 | 921 | G | 1619 | CCM | 138 | 115 | 102 | MM | 14 |  |  | https://eshop.weidmueller.com/p/2755910000
2756550000 | UR20-CSS-BM | 11.16 | 1 | 40 | 40 | PCE | I601 | U-Remote modules | PC | Technologie d'interface électronique | PC73 | E/S u-remote IP20 | 4064675012085 | 85389099 | DE | UR20-CSS-BM - Boîtier en plastique E/S u-remote IP20 Weidmüller UR20-CSS-BM E/S u-remote IP20 UR20-CSS-BM Boîtier en plastique | 1354 | G | 4582.8 | CCM | 335 | 152 | 90 | MM | 21 |  |  | https://eshop.weidmueller.com/p/2756550000
2756560000 | UR20-CSS-HO-L-1R-BK-7978 | 1.8 | 1 | 50 | 50 | PCE | I601 | U-Remote modules | PC | Technologie d'interface électronique | PC73 | E/S u-remote IP20 | 4064675012054 | 85389099 | DE | UR20-CSS-HO-L-1R-BK-7978 - Boîtier en plastique E/S u-remote IP20 Weidmüller UR20-CSS-HO-L-1R-BK-7978 Boîtier en plastique | 457 | G | 2747 | CCM | 309 | 127 | 70 | MM | 21 |  |  | https://eshop.weidmueller.com/p/2756560000
2756570000 | UR20-HO-R-1R-1.5-BK-7978 | 1.8 | 1 | 50 | 50 | PCE | I601 | U-Remote modules | PC | Technologie d'interface électronique | PC73 | E/S u-remote IP20 | 4064675011484 | 85389099 | DE | UR20-HO-R-1R-1.5-BK-7978 - Boîtier en plastique E/S u-remote IP20 Weidmüller UR20-HO-R-1R-1.5-BK-7978 Boîtier en plastique | 433 | G | 2738 | CCM | 310 | 128 | 69 | MM | 21 |  |  | https://eshop.weidmueller.com/p/2756570000
2756580000 | UR20-PK-1W | 19.4 | 1 | 50 | 50 | PCE | I601 | U-Remote modules | PC | Technologie d'interface électronique | PC73 | E/S u-remote IP20 | 4064675012078 | 85389099 | DE | UR20-PK-1W - Boîtier en plastique E/S u-remote IP20 Weidmüller UR20-PK-1W E/S u-remote IP20 UR20-PK-1W Boîtier en plastique | 1481 | G | 2781.24 | CCM | 308 | 129 | 70 | MM | 21 |  |  | https://eshop.weidmueller.com/p/2756580000
2756590000 | UR20-PK-PF-O | 10.3 | 1 | 50 | 50 | PCE | I601 | U-Remote modules | PC | Technologie d'interface électronique | PC73 | E/S u-remote IP20 | 4064675012061 | 85389099 | DE | UR20-PK-PF-O - Boîtier en plastique E/S u-remote IP20 Weidmüller UR20-PK-PF-O E/S u-remote IP20 UR20-PK-PF-O Boîtier en plastique | 1002 | G | 2708 | CCM | 309 | 127 | 69 | MM | 21 |  |  | https://eshop.weidmueller.com/p/2756590000
2756600000 | UR20-PK-FBC-1W | 19.68 | 1 | 50 | 50 | PCE | I601 | U-Remote modules | PC | Technologie d'interface électronique | PC73 | E/S u-remote IP20 | 4064675012047 | 85389099 | DE | UR20-PK-FBC-1W - Boîtier en plastique E/S u-remote IP20 Weidmüller UR20-PK-FBC-1W E/S u-remote IP20 UR20-PK-FBC-1W Boîtier en plastique | 1481 | G | 2894.624 | CCM | 313 | 136 | 68 | MM | 21 |  |  | https://eshop.weidmueller.com/p/2756600000
2756670005 | PAC-ET200SP-ST-HE20-V4-0M5 | 180.09 | 1 | 1 | 1 | PCE | I675 | SPS connecting cable | PL | Composants sur CI | PL35 | Connecteurs STV, RSV / autres | 4099986603455 | 85444290 | ES | PAC-ET200SP-ST-HE20-V4-0M5 - Tournevis - PAC-ET200SP-ST-HE20-V4-0M5 Connecteurs STV, RSV / autres | 189 | G | 22.445 | CCM | 500 | 6.7 | 6.7 | MM | 28 |  |  | https://eshop.weidmueller.com/p/2756670005
2756670010 | PAC-ET200SP-ST-HE20-V4-1M | 182.94 | 1 | 1 | 1 | PCE | I675 | SPS connecting cable | PL | Composants sur CI | PL35 | Connecteurs STV, RSV / autres | 4032248396412 | 85444290 | ES | Câbles confectionnés pour raccordement électrique et transmission de données entre l'API et l'interface API. | 160 | G | [5 empty] | MM | 7 |  |  | https://eshop.weidmueller.com/p/2756670010
2756670015 | PAC-ET200SP-ST-HE20-V4-1M5 | 185.85 | 1 | 1 | 1 | PCE | I675 | SPS connecting cable | PL | Composants sur CI | PL35 | Connecteurs STV, RSV / autres | 4099986603462 | 85444290 | ES | PAC-ET200SP-ST-HE20-V4-1M5 - Tournevis - PAC-ET200SP-ST-HE20-V4-1M5 Connecteurs STV, RSV / autres | 291 | G | 0.61 | CDM | 213.4 | 213.4 | 13.4 | MM | 28 |  |  | https://eshop.weidmueller.com/p/2756670015
2756670020 | PAC-ET200SP-ST-HE20-V4-2M | 188.73 | 1 | 1 | 1 | PCE | I675 | SPS connecting cable | PL | Composants sur CI | PL35 | Connecteurs STV, RSV / autres | 4099986603479 | 85444290 | ES | PAC-ET200SP-ST-HE20-V4-2M - Tournevis - PAC-ET200SP-ST-HE20-V4-2M Connecteurs STV, RSV / autres | 342 | G | 0.61 | CDM | 213.4 | 213.4 | 13.4 | MM | 28 |  |  | https://eshop.weidmueller.com/p/2756670020
2756670025 | PAC-ET200SP-ST-HE20-V4-2M5 | 191.61 | 1 | 1 | 1 | PCE | I675 | SPS connecting cable | PL | Composants sur CI | PL35 | Connecteurs STV, RSV / autres | 4099986603486 | 85444290 | ES | PAC-ET200SP-ST-HE20-V4-2M5 - Tournevis - PAC-ET200SP-ST-HE20-V4-2M5 Connecteurs STV, RSV / autres | 393 | G | 0.61 | CDM | 213.4 | 213.4 | 13.4 | MM | 28 |  |  | https://eshop.weidmueller.com/p/2756670025
2756670030 | PAC-ET200SP-ST-HE20-V4-3M | 194.49 | 1 | 1 | 1 | PCE | I675 | SPS connecting cable | PL | Composants sur CI | PL35 | Connecteurs STV, RSV / autres | 4099986603493 | 85444290 | ES | PAC-ET200SP-ST-HE20-V4-3M - Tournevis - PAC-ET200SP-ST-HE20-V4-3M Connecteurs STV, RSV / autres | 444 | G | 0.689 | CDM | 226.8 | 226.8 | 13.4 | MM | 28 |  |  | https://eshop.weidmueller.com/p/2756670030
2756670035 | PAC-ET200SP-ST-HE20-V4-3M5 | 197.35 | 1 | 1 | 1 | PCE | I675 | SPS connecting cable | PL | Composants sur CI | PL35 | Connecteurs STV, RSV / autres | 4099986603509 | 85444290 | ES | PAC-ET200SP-ST-HE20-V4-3M5 - Tournevis - PAC-ET200SP-ST-HE20-V4-3M5 Connecteurs STV, RSV / autres | 495 | G | 0.689 | CDM | 226.8 | 226.8 | 13.4 | MM | 28 |  |  | https://eshop.weidmueller.com/p/2756670035
2756670040 | PAC-ET200SP-ST-HE20-V4-4M | 200.23 | 1 | 1 | 1 | PCE | I675 | SPS connecting cable | PL | Composants sur CI | PL35 | Connecteurs STV, RSV / autres | 4099986603516 | 85444290 | ES | PAC-ET200SP-ST-HE20-V4-4M - Tournevis - PAC-ET200SP-ST-HE20-V4-4M Connecteurs STV, RSV / autres | 546 | G | 1.034 | CDM | 226.8 | 226.8 | 20.1 | MM | 28 |  |  | https://eshop.weidmueller.com/p/2756670040
2756670050 | PAC-ET200SP-ST-HE20-V4-5M | 205.99 | 1 | 1 | 1 | PCE | I675 | SPS connecting cable | PL | Composants sur CI | PL35 | Connecteurs STV, RSV / autres | 4099986603523 | 85444290 | ES | PAC-ET200SP-ST-HE20-V4-5M - Tournevis - PAC-ET200SP-ST-HE20-V4-5M Connecteurs STV, RSV / autres | 648 | G | 1.034 | CDM | 226.8 | 226.8 | 20.1 | MM | 28 |  |  | https://eshop.weidmueller.com/p/2756670050
2756670100 | PAC-ET200SP-ST-HE20-V4-10M | 234.76 | 1 | 1 | 1 | PCE | I675 | SPS connecting cable | PL | Composants sur CI | PL35 | Connecteurs STV, RSV / autres | 4099986603530 | 85444290 | ES | PAC-ET200SP-ST-HE20-V4-10M - Tournevis - PAC-ET200SP-ST-HE20-V4-10M Connecteurs STV, RSV / autres | 1158 | G | 1.546 | CDM | 240.2 | 240.2 | 26.8 | MM | 28 |  |  | https://eshop.weidmueller.com/p/2756670100
2756690005 | PAC-ET200SP-ST-SD15-V5-0M5 | 205.73 | 1 | 1 | 1 | PCE | I675 | SPS connecting cable | PL | Composants sur CI | PL35 | Connecteurs STV, RSV / autres | 4099986602588 | 85444290 | ES | PAC-ET200SP-ST-SD15-V5-0M5 - Tournevis - PAC-ET200SP-ST-SD15-V5-0M5 Connecteurs STV, RSV / autres | 363.202 | G | 22.445 | CCM | 335 | 146 | 87 | MM | 7 |  |  | https://eshop.weidmueller.com/p/2756690005
2756690010 | PAC-ET200SP-ST-SD15-V5-1M | 208.99 | 1 | 1 | 1 | PCE | I675 | SPS connecting cable | PL | Composants sur CI | PL35 | Connecteurs STV, RSV / autres | 4032248395989 | 85444290 | ES | Câbles confectionnés pour raccordement électrique et transmission de données entre l'API et l'interface API. | 428.202 | G | 4.255 | CDM | 335 | 146 | 87 | MM | 7 |  |  | https://eshop.weidmueller.com/p/2756690010
2756690015 | PAC-ET200SP-ST-SD15-V5-1M5 | 212.34 | 1 | 1 | 1 | PCE | I675 | SPS connecting cable | PL | Composants sur CI | PL35 | Connecteurs STV, RSV / autres | 4099986602595 | 85444290 | ES | PAC-ET200SP-ST-SD15-V5-1M5 - Tournevis - PAC-ET200SP-ST-SD15-V5-1M5 Connecteurs STV, RSV / autres | 493.202 | G | 0.61 | CDM | 335 | 146 | 87 | MM | 7 |  |  | https://eshop.weidmueller.com/p/2756690015
2756690020 | PAC-ET200SP-ST-SD15-V5-2M | 215.65 | 1 | 1 | 1 | PCE | I675 | SPS connecting cable | PL | Composants sur CI | PL35 | Connecteurs STV, RSV / autres | 4099986602601 | 85444290 | ES | PAC-ET200SP-ST-SD15-V5-2M - Tournevis - PAC-ET200SP-ST-SD15-V5-2M Connecteurs STV, RSV / autres | 558.202 | G | 0.61 | CDM | 335 | 146 | 87 | MM | 7 |  |  | https://eshop.weidmueller.com/p/2756690020
2756690025 | PAC-ET200SP-ST-SD15-V5-2M5 | 218.94 | 1 | 1 | 1 | PCE | I675 | SPS connecting cable | PL | Composants sur CI | PL35 | Connecteurs STV, RSV / autres | 4099986602618 | 85444290 | ES | PAC-ET200SP-ST-SD15-V5-2M5 - Tournevis - PAC-ET200SP-ST-SD15-V5-2M5 Connecteurs STV, RSV / autres | 623.202 | G | 0.61 | CDM | 335 | 146 | 87 | MM | 7 |  |  | https://eshop.weidmueller.com/p/2756690025
2756690030 | PAC-ET200SP-ST-SD15-V5-3M | 222.25 | 1 | 1 | 1 | PCE | I675 | SPS connecting cable | PL | Composants sur CI | PL35 | Connecteurs STV, RSV / autres | 4099986602625 | 85444290 | ES | PAC-ET200SP-ST-SD15-V5-3M - Tournevis - PAC-ET200SP-ST-SD15-V5-3M Connecteurs STV, RSV / autres | 688.202 | G | 0.689 | CDM | 335 | 146 | 87 | MM | 7 |  |  | https://eshop.weidmueller.com/p/2756690030
2756690035 | PAC-ET200SP-ST-SD15-V5-3M5 | 225.55 | 1 | 1 | 1 | PCE | I675 | SPS connecting cable | PL | Composants sur CI | PL35 | Connecteurs STV, RSV / autres | 4099986602632 | 85444290 | ES | PAC-ET200SP-ST-SD15-V5-3M5 - Tournevis - PAC-ET200SP-ST-SD15-V5-3M5 Connecteurs STV, RSV / autres | 753.202 | G | 0.689 | CDM | 335 | 146 | 87 | MM | 7 |  |  | https://eshop.weidmueller.com/p/2756690035
2756690040 | PAC-ET200SP-ST-SD15-V5-4M | 228.86 | 1 | 1 | 1 | PCE | I675 | SPS connecting cable | PL | Composants sur CI | PL35 | Connecteurs STV, RSV / autres | 4099986602649 | 85444290 | ES | PAC-ET200SP-ST-SD15-V5-4M - Tournevis - PAC-ET200SP-ST-SD15-V5-4M Connecteurs STV, RSV / autres | 818.202 | G | 1.034 | CDM | 335 | 146 | 87 | MM | 7 |  |  | https://eshop.weidmueller.com/p/2756690040
2756690050 | PAC-ET200SP-ST-SD15-V5-5M | 235.47 | 1 | 1 | 1 | PCE | I675 | SPS connecting cable | PL | Composants sur CI | PL35 | Connecteurs STV, RSV / autres | 4099986602656 | 85444290 | ES | PAC-ET200SP-ST-SD15-V5-5M - Tournevis - PAC-ET200SP-ST-SD15-V5-5M Connecteurs STV, RSV / autres | 948.202 | G | 1.034 | CDM | 335 | 146 | 87 | MM | 7 |  |  | https://eshop.weidmueller.com/p/2756690050
2756690100 | PAC-ET200SP-ST-SD15-V5-10M | 268.5 | 1 | 1 | 1 | PCE | I675 | SPS connecting cable | PL | Composants sur CI | PL35 | Connecteurs STV, RSV / autres | 4099986602953 | 85444290 | ES | PAC-ET200SP-ST-SD15-V5-10M - Tournevis - PAC-ET200SP-ST-SD15-V5-10M Connecteurs STV, RSV / autres | 1652.202 | G | 1.546 | CDM | 287 | 237 | 126 | MM | 7 |  |  | https://eshop.weidmueller.com/p/2756690100
2756700005 | PAC-ET200SP-BR-SD15-V5-0M5 | 154.62 | 1 | 1 | 1 | PCE | I675 | SPS connecting cable | PL | Composants sur CI | PL35 | Connecteurs STV, RSV / autres | 4099986602274 | 85444290 | ES | Connecteurs pour CI pas < 5mm - PAC-ET200SP-BR-SD15-V5-0M5 Connecteurs STV, RSV / autres | 231 | G | 22.445 | CCM | 500 | 6.7 | 6.7 | MM | 28 |  |  | https://eshop.weidmueller.com/p/2756700005
2756700010 | PAC-ET200SP-BR-SD15-V5-1M | 157.9 | 1 | 1 | 1 | PCE | I675 | SPS connecting cable | PL | Composants sur CI | PL35 | Connecteurs STV, RSV / autres | 4032248395996 | 85444290 | ES | Câbles confectionnés pour raccordement électrique et transmission de données entre l'API et l'interface API. | 206 | G | [5 empty] | MM | 7 |  |  | https://eshop.weidmueller.com/p/2756700010
2756700015 | PAC-ET200SP-BR-SD15-V5-1M5 | 161.22 | 1 | 1 | 1 | PCE | I675 | SPS connecting cable | PL | Composants sur CI | PL35 | Connecteurs STV, RSV / autres | 4099986602281 | 85444290 | ES | PAC-ET200SP-BR-SD15-V5-1M5 - Tournevis - PAC-ET200SP-BR-SD15-V5-1M5 Connecteurs STV, RSV / autres | 342 | G | 0.61 | CDM | 213.4 | 213.4 | 13.4 | MM | 28 |  |  | https://eshop.weidmueller.com/p/2756700015
2756700020 | PAC-ET200SP-BR-SD15-V5-2M | 164.53 | 1 | 1 | 1 | PCE | I675 | SPS connecting cable | PL | Composants sur CI | PL35 | Connecteurs STV, RSV / autres | 4099986602298 | 85444290 | ES | PAC-ET200SP-BR-SD15-V5-2M - Tournevis - PAC-ET200SP-BR-SD15-V5-2M Connecteurs STV, RSV / autres | 397 | G | 0.61 | CDM | 213.4 | 213.4 | 13.4 | MM | 28 |  |  | https://eshop.weidmueller.com/p/2756700020
2756700025 | PAC-ET200SP-BR-SD15-V5-2M5 | 167.83 | 1 | 1 | 1 | PCE | I675 | SPS connecting cable | PL | Composants sur CI | PL35 | Connecteurs STV, RSV / autres | 4099986602304 | 85444290 | ES | SAI Accessoires pour répartiteurs capteurs et actionneurs - PAC-ET200SP-BR-SD15-V5-2M5 | 453 | G | 0.61 | CDM | 213.4 | 213.4 | 13.4 | MM | 28 |  |  | https://eshop.weidmueller.com/p/2756700025
2756700030 | PAC-ET200SP-BR-SD15-V5-3M | 171.14 | 1 | 1 | 1 | PCE | I675 | SPS connecting cable | PL | Composants sur CI | PL35 | Connecteurs STV, RSV / autres | 4099986602311 | 85444290 | ES | SAI Accessoires pour répartiteurs capteurs et actionneurs - PAC-ET200SP-BR-SD15-V5-3M | 508 | G | 0.689 | CDM | 226.8 | 226.8 | 13.4 | MM | 28 |  |  | https://eshop.weidmueller.com/p/2756700030
2756700035 | PAC-ET200SP-BR-SD15-V5-3M5 | 174.44 | 1 | 1 | 1 | PCE | I675 | SPS connecting cable | PL | Composants sur CI | PL35 | Connecteurs STV, RSV / autres | 4099986602328 | 85444290 | ES | PAC-ET200SP-BR-SD15-V5-3M5 - Tournevis - PAC-ET200SP-BR-SD15-V5-3M5 Connecteurs STV, RSV / autres | 564 | G | 0.689 | CDM | 226.8 | 226.8 | 13.4 | MM | 28 |  |  | https://eshop.weidmueller.com/p/2756700035
2756700040 | PAC-ET200SP-BR-SD15-V5-4M | 177.75 | 1 | 1 | 1 | PCE | I675 | SPS connecting cable | PL | Composants sur CI | PL35 | Connecteurs STV, RSV / autres | 4099986602335 | 85444290 | ES | PAC-ET200SP-BR-SD15-V5-4M - Tournevis - PAC-ET200SP-BR-SD15-V5-4M Connecteurs STV, RSV / autres | 619 | G | 1.034 | CDM | 226.8 | 226.8 | 20.1 | MM | 28 |  |  | https://eshop.weidmueller.com/p/2756700040
2756700050 | PAC-ET200SP-BR-SD15-V5-5M | 184.35 | 1 | 1 | 1 | PCE | I675 | SPS connecting cable | PL | Composants sur CI | PL35 | Connecteurs STV, RSV / autres | 4099986602342 | 85444290 | ES | PAC-ET200SP-BR-SD15-V5-5M - Tournevis - PAC-ET200SP-BR-SD15-V5-5M Connecteurs STV, RSV / autres | 730 | G | 1.034 | CDM | 226.8 | 226.8 | 20.1 | MM | 28 |  |  | https://eshop.weidmueller.com/p/2756700050
2756700100 | PAC-ET200SP-BR-SD15-V5-10M | 217.39 | 1 | 1 | 1 | PCE | I675 | SPS connecting cable | PL | Composants sur CI | PL35 | Connecteurs STV, RSV / autres | 4099986602359 | 85444290 | ES | PAC-ET200SP-BR-SD15-V5-10M - Tournevis - PAC-ET200SP-BR-SD15-V5-10M Connecteurs STV, RSV / autres | 1285 | G | 1.546 | CDM | 240.2 | 240.2 | 26.8 | MM | 28 |  |  | https://eshop.weidmueller.com/p/2756700100
2756720005 | PAC-ET200SP-BR-SD15-V4-0M5 | 154.62 | 1 | 1 | 1 | PCE | I675 | SPS connecting cable | PL | Composants sur CI | PL35 | Connecteurs STV, RSV / autres | 4099986602366 | 85444290 | ES | PAC-ET200SP-BR-SD15-V4-0M5 - Tournevis - PAC-ET200SP-BR-SD15-V4-0M5 Connecteurs STV, RSV / autres | 231 | G | 22.445 | CCM | 500 | 6.7 | 6.7 | MM | 28 |  |  | https://eshop.weidmueller.com/p/2756720005
2756720010 | PAC-ET200SP-BR-SD15-V4-1M | 157.9 | 1 | 1 | 1 | PCE | I675 | SPS connecting cable | PL | Composants sur CI | PL35 | Connecteurs STV, RSV / autres | 4032248395972 | 85444290 | ES | Câbles confectionnés pour raccordement électrique et transmission de données entre l'API et l'interface API. | 206 | G | [5 empty] | MM | 7 |  |  | https://eshop.weidmueller.com/p/2756720010
2756720015 | PAC-ET200SP-BR-SD15-V4-1M5 | 161.22 | 1 | 1 | 1 | PCE | I675 | SPS connecting cable | PL | Composants sur CI | PL35 | Connecteurs STV, RSV / autres | 4099986602373 | 85444290 | ES | PAC-ET200SP-BR-SD15-V4-1M5 - Tournevis - PAC-ET200SP-BR-SD15-V4-1M5 Connecteurs STV, RSV / autres | 342 | G | 0.61 | CDM | 213.4 | 213.4 | 13.4 | MM | 28 |  |  | https://eshop.weidmueller.com/p/2756720015
2756720020 | PAC-ET200SP-BR-SD15-V4-2M | 164.53 | 1 | 1 | 1 | PCE | I675 | SPS connecting cable | PL | Composants sur CI | PL35 | Connecteurs STV, RSV / autres | 4099986602380 | 85444290 | ES | PAC-ET200SP-BR-SD15-V4-2M - Tournevis - PAC-ET200SP-BR-SD15-V4-2M Connecteurs STV, RSV / autres | 412 | G | 4462.2 | CCM | 335 | 148 | 90 | MM | 28 |  |  | https://eshop.weidmueller.com/p/2756720020
2756720025 | PAC-ET200SP-BR-SD15-V4-2M5 | 167.83 | 1 | 1 | 1 | PCE | I675 | SPS connecting cable | PL | Composants sur CI | PL35 | Connecteurs STV, RSV / autres | 4099986602397 | 85444290 | ES | PAC-ET200SP-BR-SD15-V4-2M5 - Tournevis - PAC-ET200SP-BR-SD15-V4-2M5 Connecteurs STV, RSV / autres | 453 | G | 0.61 | CDM | 213.4 | 213.4 | 13.4 | MM | 28 |  |  | https://eshop.weidmueller.com/p/2756720025
2756720030 | PAC-ET200SP-BR-SD15-V4-3M | 171.14 | 1 | 1 | 1 | PCE | I675 | SPS connecting cable | PL | Composants sur CI | PL35 | Connecteurs STV, RSV / autres | 4099986602403 | 85444290 | ES | PAC-ET200SP-BR-SD15-V4-3M - Tournevis - PAC-ET200SP-BR-SD15-V4-3M Connecteurs STV, RSV / autres | 508 | G | 0.689 | CDM | 226.8 | 226.8 | 13.4 | MM | 28 |  |  | https://eshop.weidmueller.com/p/2756720030
2756720035 | PAC-ET200SP-BR-SD15-V4-3M5 | 174.44 | 1 | 1 | 1 | PCE | I675 | SPS connecting cable | PL | Composants sur CI | PL35 | Connecteurs STV, RSV / autres | 4099986602663 | 85444290 | ES | PAC-ET200SP-BR-SD15-V4-3M5 - Tournevis - PAC-ET200SP-BR-SD15-V4-3M5 Connecteurs STV, RSV / autres | 564 | G | 0.689 | CDM | 226.8 | 226.8 | 13.4 | MM | 28 |  |  | https://eshop.weidmueller.com/p/2756720035
2756720040 | PAC-ET200SP-BR-SD15-V4-4M | 177.75 | 1 | 1 | 1 | PCE | I675 | SPS connecting cable | PL | Composants sur CI | PL35 | Connecteurs STV, RSV / autres | 4099986602670 | 85444290 | ES | PAC-ET200SP-BR-SD15-V4-4M - Tournevis - PAC-ET200SP-BR-SD15-V4-4M Connecteurs STV, RSV / autres | 619 | G | 1.034 | CDM | 226.8 | 226.8 | 20.1 | MM | 28 |  |  | https://eshop.weidmueller.com/p/2756720040
2756720050 | PAC-ET200SP-BR-SD15-V4-5M | 184.35 | 1 | 1 | 1 | PCE | I675 | SPS connecting cable | PL | Composants sur CI | PL35 | Connecteurs STV, RSV / autres | 4099986602687 | 85444290 | ES | PAC-ET200SP-BR-SD15-V4-5M - Tournevis - PAC-ET200SP-BR-SD15-V4-5M Connecteurs STV, RSV / autres | 730 | G | 1.034 | CDM | 226.8 | 226.8 | 20.1 | MM | 28 |  |  | https://eshop.weidmueller.com/p/2756720050
2756720100 | PAC-ET200SP-BR-SD15-V4-10M | 217.39 | 1 | 1 | 1 | PCE | I675 | SPS connecting cable | PL | Composants sur CI | PL35 | Connecteurs STV, RSV / autres | 4099986602694 | 85444290 | ES | PAC-ET200SP-BR-SD15-V4-10M - Tournevis - PAC-ET200SP-BR-SD15-V4-10M Connecteurs STV, RSV / autres | 1285 | G | 1.546 | CDM | 240.2 | 240.2 | 26.8 | MM | 28 |  |  | https://eshop.weidmueller.com/p/2756720100
2756730005 | PAC-ET200SP-ST-SD25-V1-0M5 | 217.68 | 1 | 1 | 1 | PCE | I675 | SPS connecting cable | PL | Composants sur CI | PL35 | Connecteurs STV, RSV / autres | 4099986603547 | 85444290 | ES | PAC-ET200SP-ST-SD25-V1-0M5 - Tournevis - PAC-ET200SP-ST-SD25-V1-0M5 Connecteurs STV, RSV / autres | 282 | G | 22.445 | CCM | 500 | 6.7 | 6.7 | MM | 28 |  |  | https://eshop.weidmueller.com/p/2756730005
2756730010 | PAC-ET200SP-ST-SD25-V1-1M | 222.84 | 1 | 1 | 1 | PCE | I675 | SPS connecting cable | PL | Composants sur CI | PL35 | Connecteurs STV, RSV / autres | 4032248395002 | 85444290 | ES | Câbles confectionnés pour raccordement électrique et transmission de données entre l'API et l'interface API. | 409 | G | 4067.25 | CCM | 330 | 145 | 85 | MM | 7 |  |  | https://eshop.weidmueller.com/p/2756730010
2756730015 | PAC-ET200SP-ST-SD25-V1-1M5 | 228.07 | 1 | 1 | 1 | PCE | I675 | SPS connecting cable | PL | Composants sur CI | PL35 | Connecteurs STV, RSV / autres | 4099986603554 | 85444290 | ES | PAC-ET200SP-ST-SD25-V1-1M5 - Tournevis - PAC-ET200SP-ST-SD25-V1-1M5 Connecteurs STV, RSV / autres | 454 | G | 0.61 | CDM | 213.4 | 213.4 | 13.4 | MM | 28 |  |  | https://eshop.weidmueller.com/p/2756730015
2756730020 | PAC-ET200SP-ST-SD25-V1-2M | 233.26 | 1 | 1 | 1 | PCE | I675 | SPS connecting cable | PL | Composants sur CI | PL35 | Connecteurs STV, RSV / autres | 4099986603561 | 85444290 | ES | PAC-ET200SP-ST-SD25-V1-2M - Tournevis - PAC-ET200SP-ST-SD25-V1-2M Connecteurs STV, RSV / autres | 540 | G | 0.61 | CDM | 213.4 | 213.4 | 13.4 | MM | 28 |  |  | https://eshop.weidmueller.com/p/2756730020
2756730025 | PAC-ET200SP-ST-SD25-V1-2M5 | 238.47 | 1 | 1 | 1 | PCE | I675 | SPS connecting cable | PL | Composants sur CI | PL35 | Connecteurs STV, RSV / autres | 4099986603578 | 85444290 | ES | PAC-ET200SP-ST-SD25-V1-2M5 - Tournevis - PAC-ET200SP-ST-SD25-V1-2M5 Connecteurs STV, RSV / autres | 626 | G | 0.61 | CDM | 213.4 | 213.4 | 13.4 | MM | 28 |  |  | https://eshop.weidmueller.com/p/2756730025
2756730030 | PAC-ET200SP-ST-SD25-V1-3M | 243.66 | 1 | 1 | 1 | PCE | I675 | SPS connecting cable | PL | Composants sur CI | PL35 | Connecteurs STV, RSV / autres | 4099986603585 | 85444290 | ES | PAC-ET200SP-ST-SD25-V1-3M - Tournevis - PAC-ET200SP-ST-SD25-V1-3M Connecteurs STV, RSV / autres | 712 | G | 0.689 | CDM | 226.8 | 226.8 | 13.4 | MM | 28 |  |  | https://eshop.weidmueller.com/p/2756730030
2756730035 | PAC-ET200SP-ST-SD25-V1-3M5 | 248.86 | 1 | 1 | 1 | PCE | I675 | SPS connecting cable | PL | Composants sur CI | PL35 | Connecteurs STV, RSV / autres | 4099986603592 | 85444290 | ES | PAC-ET200SP-ST-SD25-V1-3M5 - Tournevis - PAC-ET200SP-ST-SD25-V1-3M5 Connecteurs STV, RSV / autres | 798 | G | 0.689 | CDM | 226.8 | 226.8 | 13.4 | MM | 28 |  |  | https://eshop.weidmueller.com/p/2756730035
2756730040 | PAC-ET200SP-ST-SD25-V1-4M | 254.05 | 1 | 1 | 1 | PCE | I675 | SPS connecting cable | PL | Composants sur CI | PL35 | Connecteurs STV, RSV / autres | 4099986603608 | 85444290 | ES | PAC-ET200SP-ST-SD25-V1-4M - Tournevis - PAC-ET200SP-ST-SD25-V1-4M Connecteurs STV, RSV / autres | 884 | G | 1.034 | CDM | 226.8 | 226.8 | 20.1 | MM | 28 |  |  | https://eshop.weidmueller.com/p/2756730040
2756730050 | PAC-ET200SP-ST-SD25-V1-5M | 264.45 | 1 | 1 | 1 | PCE | I675 | SPS connecting cable | PL | Composants sur CI | PL35 | Connecteurs STV, RSV / autres | 4099986603615 | 85444290 | ES | PAC-ET200SP-ST-SD25-V1-5M - Tournevis - PAC-ET200SP-ST-SD25-V1-5M Connecteurs STV, RSV / autres | 1056 | G | 1.034 | CDM | 226.8 | 226.8 | 20.1 | MM | 28 |  |  | https://eshop.weidmueller.com/p/2756730050
2756730100 | PAC-ET200SP-ST-SD25-V1-10M | 316.41 | 1 | 1 | 1 | PCE | I675 | SPS connecting cable | PL | Composants sur CI | PL35 | Connecteurs STV, RSV / autres | 4099986603622 | 85444290 | ES | PAC-ET200SP-ST-SD25-V1-10M - Tournevis - PAC-ET200SP-ST-SD25-V1-10M Connecteurs STV, RSV / autres | 1916 | G | 1.546 | CDM | 240.2 | 240.2 | 26.8 | MM | 28 |  |  | https://eshop.weidmueller.com/p/2756730100
2756740005 | PAC-ET200SP-BR-SD25-V1-0M5 | 163.53 | 1 | 1 | 1 | PCE | I675 | SPS connecting cable | PL | Composants sur CI | PL35 | Connecteurs STV, RSV / autres | 4099986602410 | 85444290 | ES | PAC-ET200SP-BR-SD25-V1-0M5 - Tournevis - PAC-ET200SP-BR-SD25-V1-0M5 Connecteurs STV, RSV / autres | 252 | G | 22.445 | CCM | 500 | 6.7 | 6.7 | MM | 28 |  |  | https://eshop.weidmueller.com/p/2756740005
2756740010 | PAC-ET200SP-BR-SD25-V1-1M | 166.8 | 1 | 1 | 1 | PCE | I675 | SPS connecting cable | PL | Composants sur CI | PL35 | Connecteurs STV, RSV / autres | 4032248395866 | 85444290 | ES | Câbles confectionnés pour raccordement électrique et transmission de données entre l'API et l'interface API. | 342 | G |  | CCM |  |  |  | M | 7 |  |  | https://eshop.weidmueller.com/p/2756740010
2756740015 | PAC-ET200SP-BR-SD25-V1-1M5 | 170.14 | 1 | 1 | 1 | PCE | I675 | SPS connecting cable | PL | Composants sur CI | PL35 | Connecteurs STV, RSV / autres | 4099986602427 | 85444290 | ES | PAC-ET200SP-BR-SD25-V1-1M5 - Tournevis - PAC-ET200SP-BR-SD25-V1-1M5 Connecteurs STV, RSV / autres | 363 | G | 0.61 | CDM | 213.4 | 213.4 | 13.4 | MM | 28 |  |  | https://eshop.weidmueller.com/p/2756740015
2756740020 | PAC-ET200SP-BR-SD25-V1-2M | 173.45 | 1 | 1 | 1 | PCE | I675 | SPS connecting cable | PL | Composants sur CI | PL35 | Connecteurs STV, RSV / autres | 4099986602434 | 85444290 | ES | PAC-ET200SP-BR-SD25-V1-2M - Tournevis - PAC-ET200SP-BR-SD25-V1-2M Connecteurs STV, RSV / autres | 418 | G | 0.61 | CDM | 213.4 | 213.4 | 13.4 | MM | 28 |  |  | https://eshop.weidmueller.com/p/2756740020
2756740025 | PAC-ET200SP-BR-SD25-V1-2M5 | 176.75 | 1 | 1 | 1 | PCE | I675 | SPS connecting cable | PL | Composants sur CI | PL35 | Connecteurs STV, RSV / autres | 4099986602441 | 85444290 | ES | PAC-ET200SP-BR-SD25-V1-2M5 - Tournevis - PAC-ET200SP-BR-SD25-V1-2M5 Connecteurs STV, RSV / autres | 474 | G | 0.61 | CDM | 213.4 | 213.4 | 13.4 | MM | 28 |  |  | https://eshop.weidmueller.com/p/2756740025
2756740030 | PAC-ET200SP-BR-SD25-V1-3M | 180.06 | 1 | 1 | 1 | PCE | I675 | SPS connecting cable | PL | Composants sur CI | PL35 | Connecteurs STV, RSV / autres | 4099986602458 | 85444290 | ES | PAC-ET200SP-BR-SD25-V1-3M - Tournevis - PAC-ET200SP-BR-SD25-V1-3M Connecteurs STV, RSV / autres | 529 | G | 0.689 | CDM | 226.8 | 226.8 | 13.4 | MM | 28 |  |  | https://eshop.weidmueller.com/p/2756740030
2756740035 | PAC-ET200SP-BR-SD25-V1-3M5 | 183.35 | 1 | 1 | 1 | PCE | I675 | SPS connecting cable | PL | Composants sur CI | PL35 | Connecteurs STV, RSV / autres | 4099986602465 | 85444290 | ES | PAC-ET200SP-BR-SD25-V1-3M5 - Tournevis - PAC-ET200SP-BR-SD25-V1-3M5 Connecteurs STV, RSV / autres | 585 | G | 0.689 | CDM | 226.8 | 226.8 | 13.4 | MM | 28 |  |  | https://eshop.weidmueller.com/p/2756740035
2756740040 | PAC-ET200SP-BR-SD25-V1-4M | 186.66 | 1 | 1 | 1 | PCE | I675 | SPS connecting cable | PL | Composants sur CI | PL35 | Connecteurs STV, RSV / autres | 4099986602472 | 85444290 | ES | PAC-ET200SP-BR-SD25-V1-4M - Tournevis - PAC-ET200SP-BR-SD25-V1-4M Connecteurs STV, RSV / autres | 640 | G | 1.034 | CDM | 226.8 | 226.8 | 20.1 | MM | 28 |  |  | https://eshop.weidmueller.com/p/2756740040
2756740050 | PAC-ET200SP-BR-SD25-V1-5M | 193.27 | 1 | 1 | 1 | PCE | I675 | SPS connecting cable | PL | Composants sur CI | PL35 | Connecteurs STV, RSV / autres | 4099986602489 | 85444290 | ES | PAC-ET200SP-BR-SD25-V1-5M - Tournevis - PAC-ET200SP-BR-SD25-V1-5M Connecteurs STV, RSV / autres | 751 | G | 1.034 | CDM | 226.8 | 226.8 | 20.1 | MM | 28 |  |  | https://eshop.weidmueller.com/p/2756740050
2756740100 | PAC-ET200SP-BR-SD25-V1-10M | 226.3 | 1 | 1 | 1 | PCE | I675 | SPS connecting cable | PL | Composants sur CI | PL35 | Connecteurs STV, RSV / autres | 4099986602496 | 85444290 | ES | PAC-ET200SP-BR-SD25-V1-10M - Tournevis - PAC-ET200SP-BR-SD25-V1-10M Connecteurs STV, RSV / autres | 1306 | G | 1.546 | CDM | 240.2 | 240.2 | 26.8 | MM | 28 |  |  | https://eshop.weidmueller.com/p/2756740100
2756750005 | PAC-ET200SP-ST-SD15-V6-0M5 | 205.73 | 1 | 1 | 1 | PCE | I675 | SPS connecting cable | PL | Composants sur CI | PL35 | Connecteurs STV, RSV / autres | 4099986602960 | 85444290 | ES | PAC-ET200SP-ST-SD15-V6-0M5 - Tournevis - PAC-ET200SP-ST-SD15-V6-0M5 Connecteurs STV, RSV / autres | 363.53 | G | 22.445 | CCM | 335 | 146 | 87 | MM | 7 |  |  | https://eshop.weidmueller.com/p/2756750005
2756750010 | PAC-ET200SP-ST-SD15-V6-1M | 208.99 | 1 | 1 | 1 | PCE | I675 | SPS connecting cable | PL | Composants sur CI | PL35 | Connecteurs STV, RSV / autres | 4032248396009 | 85444290 | ES | Câbles confectionnés pour raccordement électrique et transmission de données entre l'API et l'interface API. | 428.53 | G | 4.255 | CDM | 335 | 146 | 87 | MM | 7 |  |  | https://eshop.weidmueller.com/p/2756750010
2756750015 | PAC-ET200SP-ST-SD15-V6-1M5 | 212.34 | 1 | 1 | 1 | PCE | I675 | SPS connecting cable | PL | Composants sur CI | PL35 | Connecteurs STV, RSV / autres | 4099986602977 | 85444290 | ES | PAC-ET200SP-ST-SD15-V6-1M5 - Tournevis - PAC-ET200SP-ST-SD15-V6-1M5 Connecteurs STV, RSV / autres | 493.53 | G | 0.61 | CDM | 335 | 146 | 87 | MM | 7 |  |  | https://eshop.weidmueller.com/p/2756750015
2756750020 | PAC-ET200SP-ST-SD15-V6-2M | 215.65 | 1 | 1 | 1 | PCE | I675 | SPS connecting cable | PL | Composants sur CI | PL35 | Connecteurs STV, RSV / autres | 4099986602984 | 85444290 | ES | PAC-ET200SP-ST-SD15-V6-2M - Tournevis - PAC-ET200SP-ST-SD15-V6-2M Connecteurs STV, RSV / autres | 558.53 | G | 0.61 | CDM | 335 | 146 | 87 | MM | 7 |  |  | https://eshop.weidmueller.com/p/2756750020
2756750025 | PAC-ET200SP-ST-SD15-V6-2M5 | 218.94 | 1 | 1 | 1 | PCE | I675 | SPS connecting cable | PL | Composants sur CI | PL35 | Connecteurs STV, RSV / autres | 4099986602991 | 85444290 | ES | PAC-ET200SP-ST-SD15-V6-2M5 - Tournevis - PAC-ET200SP-ST-SD15-V6-2M5 Connecteurs STV, RSV / autres | 623.53 | G | 0.61 | CDM | 335 | 146 | 87 | MM | 7 |  |  | https://eshop.weidmueller.com/p/2756750025
2756750030 | PAC-ET200SP-ST-SD15-V6-3M | 222.25 | 1 | 1 | 1 | PCE | I675 | SPS connecting cable | PL | Composants sur CI | PL35 | Connecteurs STV, RSV / autres | 4099986603004 | 85444290 | ES | PAC-ET200SP-ST-SD15-V6-3M - Tournevis - PAC-ET200SP-ST-SD15-V6-3M Connecteurs STV, RSV / autres | 688.53 | G | 0.689 | CDM | 335 | 146 | 87 | MM | 7 |  |  | https://eshop.weidmueller.com/p/2756750030
2756750035 | PAC-ET200SP-ST-SD15-V6-3M5 | 225.55 | 1 | 1 | 1 | PCE | I675 | SPS connecting cable | PL | Composants sur CI | PL35 | Connecteurs STV, RSV / autres | 4099986603011 | 85444290 | ES | PAC-ET200SP-ST-SD15-V6-3M5 - Tournevis - PAC-ET200SP-ST-SD15-V6-3M5 Connecteurs STV, RSV / autres | 753.53 | G | 0.689 | CDM | 335 | 146 | 87 | MM | 7 |  |  | https://eshop.weidmueller.com/p/2756750035
2756750040 | PAC-ET200SP-ST-SD15-V6-4M | 228.86 | 1 | 1 | 1 | PCE | I675 | SPS connecting cable | PL | Composants sur CI | PL35 | Connecteurs STV, RSV / autres | 4099986603028 | 85444290 | ES | PAC-ET200SP-ST-SD15-V6-4M - Tournevis - PAC-ET200SP-ST-SD15-V6-4M Connecteurs STV, RSV / autres | 818.53 | G | 1.034 | CDM | 335 | 146 | 87 | MM | 7 |  |  | https://eshop.weidmueller.com/p/2756750040
2756750050 | PAC-ET200SP-ST-SD15-V6-5M | 235.47 | 1 | 1 | 1 | PCE | I675 | SPS connecting cable | PL | Composants sur CI | PL35 | Connecteurs STV, RSV / autres | 4099986603035 | 85444290 | ES | PAC-ET200SP-ST-SD15-V6-5M - Tournevis - PAC-ET200SP-ST-SD15-V6-5M Connecteurs STV, RSV / autres | 948.53 | G | 1.034 | CDM | 335 | 146 | 87 | MM | 7 |  |  | https://eshop.weidmueller.com/p/2756750050
2756750100 | PAC-ET200SP-ST-SD15-V6-10M | 268.5 | 1 | 1 | 1 | PCE | I675 | SPS connecting cable | PL | Composants sur CI | PL35 | Connecteurs STV, RSV / autres | 4099986603042 | 85444290 | ES | PAC-ET200SP-ST-SD15-V6-10M - Tournevis - PAC-ET200SP-ST-SD15-V6-10M Connecteurs STV, RSV / autres | 1652.53 | G | 1.546 | CDM | 287 | 237 | 126 | MM | 7 |  |  | https://eshop.weidmueller.com/p/2756750100
2756760005 | PAC-ET200SP-BR-SD15-V6-0M5 | 154.62 | 1 | 1 | 1 | PCE | I675 | SPS connecting cable | PL | Composants sur CI | PL35 | Connecteurs STV, RSV / autres | 4099986602700 | 85444290 | ES | PAC-ET200SP-BR-SD15-V6-0M5 - Tournevis - PAC-ET200SP-BR-SD15-V6-0M5 Connecteurs STV, RSV / autres | 231 | G | 22.445 | CCM | 500 | 6.7 | 6.7 | MM | 28 |  |  | https://eshop.weidmueller.com/p/2756760005
2756760010 | PAC-ET200SP-BR-SD15-V6-1M | 157.9 | 1 | 1 | 1 | PCE | I675 | SPS connecting cable | PL | Composants sur CI | PL35 | Connecteurs STV, RSV / autres | 4032248396368 | 85444290 | ES | Câbles confectionnés pour raccordement électrique et transmission de données entre l'API et l'interface API. | 206 | G | [5 empty] | MM | 7 |  |  | https://eshop.weidmueller.com/p/2756760010
2756760015 | PAC-ET200SP-BR-SD15-V6-1M5 | 161.22 | 1 | 1 | 1 | PCE | I675 | SPS connecting cable | PL | Composants sur CI | PL35 | Connecteurs STV, RSV / autres | 4099986602717 | 85444290 | ES | PAC-ET200SP-BR-SD15-V6-1M5 - Tournevis - PAC-ET200SP-BR-SD15-V6-1M5 Connecteurs STV, RSV / autres | 342 | G | 0.61 | CDM | 213.4 | 213.4 | 13.4 | MM | 28 |  |  | https://eshop.weidmueller.com/p/2756760015
2756760020 | PAC-ET200SP-BR-SD15-V6-2M | 164.53 | 1 | 1 | 1 | PCE | I675 | SPS connecting cable | PL | Composants sur CI | PL35 | Connecteurs STV, RSV / autres | 4099986602724 | 85444290 | ES | PAC-ET200SP-BR-SD15-V6-2M - Tournevis - PAC-ET200SP-BR-SD15-V6-2M Connecteurs STV, RSV / autres | 397 | G | 0.61 | CDM | 213.4 | 213.4 | 13.4 | MM | 28 |  |  | https://eshop.weidmueller.com/p/2756760020
2756760025 | PAC-ET200SP-BR-SD15-V6-2M5 | 167.83 | 1 | 1 | 1 | PCE | I675 | SPS connecting cable | PL | Composants sur CI | PL35 | Connecteurs STV, RSV / autres | 4099986602731 | 85444290 | ES | PAC-ET200SP-BR-SD15-V6-2M5 - Tournevis - PAC-ET200SP-BR-SD15-V6-2M5 Connecteurs STV, RSV / autres | 453 | G | 0.61 | CDM | 213.4 | 213.4 | 13.4 | MM | 28 |  |  | https://eshop.weidmueller.com/p/2756760025
2756760030 | PAC-ET200SP-BR-SD15-V6-3M | 171.14 | 1 | 1 | 1 | PCE | I675 | SPS connecting cable | PL | Composants sur CI | PL35 | Connecteurs STV, RSV / autres | 4099986602748 | 85444290 | ES | PAC-ET200SP-BR-SD15-V6-3M - Tournevis - PAC-ET200SP-BR-SD15-V6-3M Connecteurs STV, RSV / autres | 508 | G | 0.689 | CDM | 226.8 | 226.8 | 13.4 | MM | 28 |  |  | https://eshop.weidmueller.com/p/2756760030
2756760035 | PAC-ET200SP-BR-SD15-V6-3M5 | 174.44 | 1 | 1 | 1 | PCE | I675 | SPS connecting cable | PL | Composants sur CI | PL35 | Connecteurs STV, RSV / autres | 4099986602755 | 85444290 | ES | PAC-ET200SP-BR-SD15-V6-3M5 - Tournevis - PAC-ET200SP-BR-SD15-V6-3M5 Connecteurs STV, RSV / autres | 564 | G | 0.689 | CDM | 226.8 | 226.8 | 13.4 | MM | 28 |  |  | https://eshop.weidmueller.com/p/2756760035
2756760040 | PAC-ET200SP-BR-SD15-V6-4M | 177.75 | 1 | 1 | 1 | PCE | I675 | SPS connecting cable | PL | Composants sur CI | PL35 | Connecteurs STV, RSV / autres | 4099986602762 | 85444290 | ES | PAC-ET200SP-BR-SD15-V6-4M - Tournevis - PAC-ET200SP-BR-SD15-V6-4M Connecteurs STV, RSV / autres | 619 | G | 1.034 | CDM | 226.8 | 226.8 | 20.1 | MM | 28 |  |  | https://eshop.weidmueller.com/p/2756760040
2756760050 | PAC-ET200SP-BR-SD15-V6-5M | 184.35 | 1 | 1 | 1 | PCE | I675 | SPS connecting cable | PL | Composants sur CI | PL35 | Connecteurs STV, RSV / autres | 4099986602779 | 85444290 | ES | PAC-ET200SP-BR-SD15-V6-5M - Tournevis - PAC-ET200SP-BR-SD15-V6-5M Connecteurs STV, RSV / autres | 730 | G | 1.034 | CDM | 226.8 | 226.8 | 20.1 | MM | 28 |  |  | https://eshop.weidmueller.com/p/2756760050
2756760100 | PAC-ET200SP-BR-SD15-V6-10M | 217.39 | 1 | 1 | 1 | PCE | I675 | SPS connecting cable | PL | Composants sur CI | PL35 | Connecteurs STV, RSV / autres | 4099986602786 | 85444290 | ES | PAC-ET200SP-BR-SD15-V6-10M - Tournevis - PAC-ET200SP-BR-SD15-V6-10M Connecteurs STV, RSV / autres | 1285 | G | 1.546 | CDM | 240.2 | 240.2 | 26.8 | MM | 28 |  |  | https://eshop.weidmueller.com/p/2756760100
2756770005 | PAC-ET200SP-ST-SD15-V7-0M5 | 205.73 | 1 | 1 | 1 | PCE | I675 | SPS connecting cable | PL | Composants sur CI | PL35 | Connecteurs STV, RSV / autres | 4099986603059 | 85444290 | ES | PAC-ET200SP-ST-SD15-V7-0M5 - Tournevis - PAC-ET200SP-ST-SD15-V7-0M5 Connecteurs STV, RSV / autres | 363.202 | G | 22.445 | CCM | 335 | 146 | 87 | MM | 7 |  |  | https://eshop.weidmueller.com/p/2756770005
2756770010 | PAC-ET200SP-ST-SD15-V7-1M | 208.99 | 1 | 1 | 1 | PCE | I675 | SPS connecting cable | PL | Composants sur CI | PL35 | Connecteurs STV, RSV / autres | 4032248396375 | 85444290 | ES | Câbles confectionnés pour raccordement électrique et transmission de données entre l'API et l'interface API. | 428.202 | G | 4.255 | CDM | 335 | 146 | 87 | MM | 7 |  |  | https://eshop.weidmueller.com/p/2756770010
2756770015 | PAC-ET200SP-ST-SD15-V7-1M5 | 212.34 | 1 | 1 | 1 | PCE | I675 | SPS connecting cable | PL | Composants sur CI | PL35 | Connecteurs STV, RSV / autres | 4099986603066 | 85444290 | ES | PAC-ET200SP-ST-SD15-V7-1M5 - Tournevis - PAC-ET200SP-ST-SD15-V7-1M5 Connecteurs STV, RSV / autres | 493.202 | G | 0.61 | CDM | 335 | 146 | 87 | MM | 7 |  |  | https://eshop.weidmueller.com/p/2756770015
2756770020 | PAC-ET200SP-ST-SD15-V7-2M | 215.65 | 1 | 1 | 1 | PCE | I675 | SPS connecting cable | PL | Composants sur CI | PL35 | Connecteurs STV, RSV / autres | 4099986603073 | 85444290 | ES | PAC-ET200SP-ST-SD15-V7-2M - Tournevis - PAC-ET200SP-ST-SD15-V7-2M Connecteurs STV, RSV / autres | 558.202 | G | 0.61 | CDM | 335 | 146 | 87 | MM | 7 |  |  | https://eshop.weidmueller.com/p/2756770020
2756770025 | PAC-ET200SP-ST-SD15-V7-2M5 | 218.94 | 1 | 1 | 1 | PCE | I675 | SPS connecting cable | PL | Composants sur CI | PL35 | Connecteurs STV, RSV / autres | 4099986603080 | 85444290 | ES | PAC-ET200SP-ST-SD15-V7-2M5 - Tournevis - PAC-ET200SP-ST-SD15-V7-2M5 Connecteurs STV, RSV / autres | 623.202 | G | 0.61 | CDM | 335 | 146 | 87 | MM | 7 |  |  | https://eshop.weidmueller.com/p/2756770025
2756770030 | PAC-ET200SP-ST-SD15-V7-3M | 222.25 | 1 | 1 | 1 | PCE | I675 | SPS connecting cable | PL | Composants sur CI | PL35 | Connecteurs STV, RSV / autres | 4099986603097 | 85444290 | ES | PAC-ET200SP-ST-SD15-V7-3M - Tournevis - PAC-ET200SP-ST-SD15-V7-3M Connecteurs STV, RSV / autres | 688.202 | G | 0.689 | CDM | 335 | 146 | 87 | MM | 7 |  |  | https://eshop.weidmueller.com/p/2756770030
2756770035 | PAC-ET200SP-ST-SD15-V7-3M5 | 225.55 | 1 | 1 | 1 | PCE | I675 | SPS connecting cable | PL | Composants sur CI | PL35 | Connecteurs STV, RSV / autres | 4099986603103 | 85444290 | ES | PAC-ET200SP-ST-SD15-V7-3M5 - Tournevis - PAC-ET200SP-ST-SD15-V7-3M5 Connecteurs STV, RSV / autres | 753.202 | G | 0.689 | CDM | 335 | 146 | 87 | MM | 7 |  |  | https://eshop.weidmueller.com/p/2756770035
2756770040 | PAC-ET200SP-ST-SD15-V7-4M | 228.86 | 1 | 1 | 1 | PCE | I675 | SPS connecting cable | PL | Composants sur CI | PL35 | Connecteurs STV, RSV / autres | 4099986603110 | 85444290 | ES | PAC-ET200SP-ST-SD15-V7-4M - Tournevis - PAC-ET200SP-ST-SD15-V7-4M Connecteurs STV, RSV / autres | 818.202 | G | 1.034 | CDM | 335 | 146 | 87 | MM | 7 |  |  | https://eshop.weidmueller.com/p/2756770040
2756770050 | PAC-ET200SP-ST-SD15-V7-5M | 235.47 | 1 | 1 | 1 | PCE | I675 | SPS connecting cable | PL | Composants sur CI | PL35 | Connecteurs STV, RSV / autres | 4099986603127 | 85444290 | ES | PAC-ET200SP-ST-SD15-V7-5M - Tournevis - PAC-ET200SP-ST-SD15-V7-5M Connecteurs STV, RSV / autres | 948.202 | G | 1.034 | CDM | 335 | 146 | 87 | MM | 7 |  |  | https://eshop.weidmueller.com/p/2756770050
2756770100 | PAC-ET200SP-ST-SD15-V7-10M | 268.5 | 1 | 1 | 1 | PCE | I675 | SPS connecting cable | PL | Composants sur CI | PL35 | Connecteurs STV, RSV / autres | 4099986603134 | 85444290 | ES | PAC-ET200SP-ST-SD15-V7-10M - Tournevis - PAC-ET200SP-ST-SD15-V7-10M Connecteurs STV, RSV / autres | 1652.202 | G | 1.546 | CDM | 287 | 237 | 126 | MM | 7 |  |  | https://eshop.weidmueller.com/p/2756770100
2756780005 | PAC-ET200SP-BR-SD15-V7-0M5 | 154.62 | 1 | 1 | 1 | PCE | I675 | SPS connecting cable | PL | Composants sur CI | PL35 | Connecteurs STV, RSV / autres | 4099986602793 | 85444290 | ES | PAC-ET200SP-BR-SD15-V7-0M5 - Tournevis - PAC-ET200SP-BR-SD15-V7-0M5 Connecteurs STV, RSV / autres | 231 | G | 22.445 | CCM | 500 | 6.7 | 6.7 | MM | 28 |  |  | https://eshop.weidmueller.com/p/2756780005
2756780010 | PAC-ET200SP-BR-SD15-V7-1M | 157.9 | 1 | 1 | 1 | PCE | I675 | SPS connecting cable | PL | Composants sur CI | PL35 | Connecteurs STV, RSV / autres | 4032248402359 | 85444290 | ES | Câbles confectionnés pour raccordement électrique et transmission de données entre l'API et l'interface API. | 206 | G | [5 empty] | MM | 7 |  |  | https://eshop.weidmueller.com/p/2756780010
2756780015 | PAC-ET200SP-BR-SD15-V7-1M5 | 161.22 | 1 | 1 | 1 | PCE | I675 | SPS connecting cable | PL | Composants sur CI | PL35 | Connecteurs STV, RSV / autres | 4099986602809 | 85444290 | ES | PAC-ET200SP-BR-SD15-V7-1M5 - Tournevis - PAC-ET200SP-BR-SD15-V7-1M5 Connecteurs STV, RSV / autres | 342 | G | 0.61 | CDM | 213.4 | 213.4 | 13.4 | MM | 28 |  |  | https://eshop.weidmueller.com/p/2756780015
2756780020 | PAC-ET200SP-BR-SD15-V7-2M | 164.53 | 1 | 1 | 1 | PCE | I675 | SPS connecting cable | PL | Composants sur CI | PL35 | Connecteurs STV, RSV / autres | 4099986602816 | 85444290 | ES | PAC-ET200SP-BR-SD15-V7-2M - Tournevis - PAC-ET200SP-BR-SD15-V7-2M Connecteurs STV, RSV / autres | 397 | G | 0.61 | CDM | 213.4 | 213.4 | 13.4 | MM | 28 |  |  | https://eshop.weidmueller.com/p/2756780020
2756780025 | PAC-ET200SP-BR-SD15-V7-2M5 | 167.83 | 1 | 1 | 1 | PCE | I675 | SPS connecting cable | PL | Composants sur CI | PL35 | Connecteurs STV, RSV / autres | 4099986602823 | 85444290 | ES | PAC-ET200SP-BR-SD15-V7-2M5 - Tournevis - PAC-ET200SP-BR-SD15-V7-2M5 Connecteurs STV, RSV / autres | 453 | G | 0.61 | CDM | 213.4 | 213.4 | 13.4 | MM | 28 |  |  | https://eshop.weidmueller.com/p/2756780025
2756780030 | PAC-ET200SP-BR-SD15-V7-3M | 171.14 | 1 | 1 | 1 | PCE | I675 | SPS connecting cable | PL | Composants sur CI | PL35 | Connecteurs STV, RSV / autres | 4099986602830 | 85444290 | ES | PAC-ET200SP-BR-SD15-V7-3M - Tournevis - PAC-ET200SP-BR-SD15-V7-3M Connecteurs STV, RSV / autres | 508 | G | 0.689 | CDM | 226.8 | 226.8 | 13.4 | MM | 28 |  |  | https://eshop.weidmueller.com/p/2756780030
2756780035 | PAC-ET200SP-BR-SD15-V7-3M5 | 174.44 | 1 | 1 | 1 | PCE | I675 | SPS connecting cable | PL | Composants sur CI | PL35 | Connecteurs STV, RSV / autres | 4099986602847 | 85444290 | ES | PAC-ET200SP-BR-SD15-V7-3M5 - Tournevis - PAC-ET200SP-BR-SD15-V7-3M5 Connecteurs STV, RSV / autres | 564 | G | 0.689 | CDM | 226.8 | 226.8 | 13.4 | MM | 28 |  |  | https://eshop.weidmueller.com/p/2756780035
2756780040 | PAC-ET200SP-BR-SD15-V7-4M | 177.75 | 1 | 1 | 1 | PCE | I675 | SPS connecting cable | PL | Composants sur CI | PL35 | Connecteurs STV, RSV / autres | 4099986602854 | 85444290 | ES | PAC-ET200SP-BR-SD15-V7-4M - Tournevis - PAC-ET200SP-BR-SD15-V7-4M Connecteurs STV, RSV / autres | 619 | G | 1.034 | CDM | 226.8 | 226.8 | 20.1 | MM | 28 |  |  | https://eshop.weidmueller.com/p/2756780040
2756780050 | PAC-ET200SP-BR-SD15-V7-5M | 184.35 | 1 | 1 | 1 | PCE | I675 | SPS connecting cable | PL | Composants sur CI | PL35 | Connecteurs STV, RSV / autres | 4099986602861 | 85444290 | ES | PAC-ET200SP-BR-SD15-V7-5M - Tournevis - PAC-ET200SP-BR-SD15-V7-5M Connecteurs STV, RSV / autres | 730 | G | 1.034 | CDM | 226.8 | 226.8 | 20.1 | MM | 28 |  |  | https://eshop.weidmueller.com/p/2756780050
2756780100 | PAC-ET200SP-BR-SD15-V7-10M | 217.39 | 1 | 1 | 1 | PCE | I675 | SPS connecting cable | PL | Composants sur CI | PL35 | Connecteurs STV, RSV / autres | 4099986602878 | 85444290 | ES | PAC-ET200SP-BR-SD15-V7-10M - Tournevis - PAC-ET200SP-BR-SD15-V7-10M Connecteurs STV, RSV / autres | 1285 | G | 1.546 | CDM | 240.2 | 240.2 | 26.8 | MM | 28 |  |  | https://eshop.weidmueller.com/p/2756780100
2756790005 | PAC-ET200SP-ST-SD15-V8-0M5 | 205.73 | 1 | 1 | 1 | PCE | I675 | SPS connecting cable | PL | Composants sur CI | PL35 | Connecteurs STV, RSV / autres | 4099986603141 | 85444290 | ES | PAC-ET200SP-ST-SD15-V8-0M5 - Tournevis - PAC-ET200SP-ST-SD15-V8-0M5 Connecteurs STV, RSV / autres | 363.402 | G | 22.445 | CCM | 335 | 146 | 87 | MM | 7 |  |  | https://eshop.weidmueller.com/p/2756790005
2756790010 | PAC-ET200SP-ST-SD15-V8-1M | 208.99 | 1 | 1 | 1 | PCE | I675 | SPS connecting cable | PL | Composants sur CI | PL35 | Connecteurs STV, RSV / autres | 4032248396382 | 85444290 | ES | Câbles confectionnés pour raccordement électrique et transmission de données entre l'API et l'interface API. | 428.402 | G | 4.255 | CDM | 335 | 146 | 87 | MM | 7 |  |  | https://eshop.weidmueller.com/p/2756790010
2756790015 | PAC-ET200SP-ST-SD15-V8-1M5 | 212.34 | 1 | 1 | 1 | PCE | I675 | SPS connecting cable | PL | Composants sur CI | PL35 | Connecteurs STV, RSV / autres | 4099986603158 | 85444290 | ES | PAC-ET200SP-ST-SD15-V8-1M5 - Tournevis - PAC-ET200SP-ST-SD15-V8-1M5 Connecteurs STV, RSV / autres | 493.402 | G | 0.61 | CDM | 335 | 146 | 87 | MM | 7 |  |  | https://eshop.weidmueller.com/p/2756790015
2756790020 | PAC-ET200SP-ST-SD15-V8-2M | 215.65 | 1 | 1 | 1 | PCE | I675 | SPS connecting cable | PL | Composants sur CI | PL35 | Connecteurs STV, RSV / autres | 4099986603165 | 85444290 | ES | PAC-ET200SP-ST-SD15-V8-2M - Tournevis - PAC-ET200SP-ST-SD15-V8-2M Connecteurs STV, RSV / autres | 558.402 | G | 0.61 | CDM | 335 | 146 | 87 | MM | 7 |  |  | https://eshop.weidmueller.com/p/2756790020
2756790025 | PAC-ET200SP-ST-SD15-V8-2M5 | 218.94 | 1 | 1 | 1 | PCE | I675 | SPS connecting cable | PL | Composants sur CI | PL35 | Connecteurs STV, RSV / autres | 4099986603172 | 85444290 | ES | PAC-ET200SP-ST-SD15-V8-2M5 - Tournevis - PAC-ET200SP-ST-SD15-V8-2M5 Connecteurs STV, RSV / autres | 623.402 | G | 0.61 | CDM | 335 | 146 | 87 | MM | 7 |  |  | https://eshop.weidmueller.com/p/2756790025
2756790030 | PAC-ET200SP-ST-SD15-V8-3M | 222.25 | 1 | 1 | 1 | PCE | I675 | SPS connecting cable | PL | Composants sur CI | PL35 | Connecteurs STV, RSV / autres | 4099986603189 | 85444290 | ES | PAC-ET200SP-ST-SD15-V8-3M - Tournevis - PAC-ET200SP-ST-SD15-V8-3M Connecteurs STV, RSV / autres | 688.402 | G | 0.689 | CDM | 335 | 146 | 87 | MM | 7 |  |  | https://eshop.weidmueller.com/p/2756790030
2756790035 | PAC-ET200SP-ST-SD15-V8-3M5 | 225.55 | 1 | 1 | 1 | PCE | I675 | SPS connecting cable | PL | Composants sur CI | PL35 | Connecteurs STV, RSV / autres | 4099986603196 | 85444290 | ES | PAC-ET200SP-ST-SD15-V8-3M5 - Tournevis - PAC-ET200SP-ST-SD15-V8-3M5 Connecteurs STV, RSV / autres | 753.402 | G | 0.689 | CDM | 335 | 146 | 87 | MM | 7 |  |  | https://eshop.weidmueller.com/p/2756790035
2756790040 | PAC-ET200SP-ST-SD15-V8-4M | 228.86 | 1 | 1 | 1 | PCE | I675 | SPS connecting cable | PL | Composants sur CI | PL35 | Connecteurs STV, RSV / autres | 4099986603202 | 85444290 | ES | PAC-ET200SP-ST-SD15-V8-4M - Tournevis - PAC-ET200SP-ST-SD15-V8-4M Connecteurs STV, RSV / autres | 818.402 | G | 1.034 | CDM | 335 | 146 | 87 | MM | 7 |  |  | https://eshop.weidmueller.com/p/2756790040
2756790050 | PAC-ET200SP-ST-SD15-V8-5M | 235.47 | 1 | 1 | 1 | PCE | I675 | SPS connecting cable | PL | Composants sur CI | PL35 | Connecteurs STV, RSV / autres | 4099986606791 | 85444290 | ES | Connecteurs pour CI pas < 5mm - PAC-ET200SP-ST-SD15-V8-5M Connecteurs STV, RSV / autres | 948.402 | G | 1.034 | CDM | 335 | 146 | 87 | MM | 7 |  |  | https://eshop.weidmueller.com/p/2756790050
2756790100 | PAC-ET200SP-ST-SD15-V8-10M | 268.5 | 1 | 1 | 1 | PCE | I675 | SPS connecting cable | PL | Composants sur CI | PL35 | Connecteurs STV, RSV / autres | 4099986606807 | 85444290 | ES | SAI Accessoires pour répartiteurs capteurs et actionneurs - PAC-ET200SP-ST-SD15-V8-10M | 1652.402 | G | 1.546 | CDM | 287 | 237 | 126 | MM | 7 |  |  | https://eshop.weidmueller.com/p/2756790100
2756800005 | PAC-ET200SP-BR-SD15-V8-0M5 | 154.62 | 1 | 1 | 1 | PCE | I675 | SPS connecting cable | PL | Composants sur CI | PL35 | Connecteurs STV, RSV / autres | 4099986606814 | 85444290 | ES | SAI Accessoires pour répartiteurs capteurs et actionneurs - PAC-ET200SP-BR-SD15-V8-0M5 | 231 | G | 22.445 | CCM | 500 | 6.7 | 6.7 | MM | 28 |  |  | https://eshop.weidmueller.com/p/2756800005
2756800010 | PAC-ET200SP-BR-SD15-V8-1M | 157.9 | 1 | 1 | 1 | PCE | I675 | SPS connecting cable | PL | Composants sur CI | PL35 | Connecteurs STV, RSV / autres | 4032248396399 | 85444290 | ES | Câbles confectionnés pour raccordement électrique et transmission de données entre l'API et l'interface API. | 206 | G | [5 empty] | MM | 7 |  |  | https://eshop.weidmueller.com/p/2756800010
2756800015 | PAC-ET200SP-BR-SD15-V8-1M5 | 161.22 | 1 | 1 | 1 | PCE | I675 | SPS connecting cable | PL | Composants sur CI | PL35 | Connecteurs STV, RSV / autres | 4099986606821 | 85444290 | ES | SAI Accessoires pour répartiteurs capteurs et actionneurs - PAC-ET200SP-BR-SD15-V8-1M5 | 342 | G | 0.61 | CDM | 213.4 | 213.4 | 13.4 | MM | 28 |  |  | https://eshop.weidmueller.com/p/2756800015
2756800020 | PAC-ET200SP-BR-SD15-V8-2M | 164.53 | 1 | 1 | 1 | PCE | I675 | SPS connecting cable | PL | Composants sur CI | PL35 | Connecteurs STV, RSV / autres | 4099986606838 | 85444290 | ES | SAI Accessoires pour répartiteurs capteurs et actionneurs - PAC-ET200SP-BR-SD15-V8-2M | 397 | G | 0.61 | CDM | 213.4 | 213.4 | 13.4 | MM | 28 |  |  | https://eshop.weidmueller.com/p/2756800020
2756800025 | PAC-ET200SP-BR-SD15-V8-2M5 | 167.83 | 1 | 1 | 1 | PCE | I675 | SPS connecting cable | PL | Composants sur CI | PL35 | Connecteurs STV, RSV / autres | 4099986606845 | 85444290 | ES | Série-A Bloc de jonction universel - PAC-ET200SP-BR-SD15-V8-2M5 Connecteurs STV, RSV / autres | 453 | G | 0.61 | CDM | 213.4 | 213.4 | 13.4 | MM | 28 |  |  | https://eshop.weidmueller.com/p/2756800025
2756800030 | PAC-ET200SP-BR-SD15-V8-3M | 171.14 | 1 | 1 | 1 | PCE | I675 | SPS connecting cable | PL | Composants sur CI | PL35 | Connecteurs STV, RSV / autres | 4099986606869 | 85444290 | ES | Série-A Bloc de jonction universel - PAC-ET200SP-BR-SD15-V8-3M Connecteurs STV, RSV / autres | 508 | G | 0.689 | CDM | 226.8 | 226.8 | 13.4 | MM | 28 |  |  | https://eshop.weidmueller.com/p/2756800030
2756800035 | PAC-ET200SP-BR-SD15-V8-3M5 | 174.44 | 1 | 1 | 1 | PCE | I675 | SPS connecting cable | PL | Composants sur CI | PL35 | Connecteurs STV, RSV / autres | 4099986606876 | 85444290 | ES | Série-A Bloc de jonction universel - PAC-ET200SP-BR-SD15-V8-3M5 Connecteurs STV, RSV / autres | 564 | G | 0.689 | CDM | 226.8 | 226.8 | 13.4 | MM | 28 |  |  | https://eshop.weidmueller.com/p/2756800035
2756800040 | PAC-ET200SP-BR-SD15-V8-4M | 177.75 | 1 | 1 | 1 | PCE | I675 | SPS connecting cable | PL | Composants sur CI | PL35 | Connecteurs STV, RSV / autres | 4099986606883 | 85444290 | ES | SAI Accessoires pour répartiteurs capteurs et actionneurs - PAC-ET200SP-BR-SD15-V8-4M | 619 | G | 1.034 | CDM | 226.8 | 226.8 | 20.1 | MM | 28 |  |  | https://eshop.weidmueller.com/p/2756800040
2756800050 | PAC-ET200SP-BR-SD15-V8-5M | 184.35 | 1 | 1 | 1 | PCE | I675 | SPS connecting cable | PL | Composants sur CI | PL35 | Connecteurs STV, RSV / autres | 4099986606890 | 85444290 | ES | SAI Accessoires pour répartiteurs capteurs et actionneurs - PAC-ET200SP-BR-SD15-V8-5M | 730 | G | 1.034 | CDM | 226.8 | 226.8 | 20.1 | MM | 28 |  |  | https://eshop.weidmueller.com/p/2756800050
2756800100 | PAC-ET200SP-BR-SD15-V8-10M | 217.39 | 1 | 1 | 1 | PCE | I675 | SPS connecting cable | PL | Composants sur CI | PL35 | Connecteurs STV, RSV / autres | 4099986606906 | 85444290 | ES | SAI Accessoires pour répartiteurs capteurs et actionneurs - PAC-ET200SP-BR-SD15-V8-10M | 1285 | G | 1.546 | CDM | 240.2 | 240.2 | 26.8 | MM | 28 |  |  | https://eshop.weidmueller.com/p/2756800100
2756940000 | EBB 25-50/16 AM | 29.33 | 1 | 10 | 10 | PCE | P140 | Other terminals | PT | Blocs de Jonction | PT19 | Rails-accessoires (PT19) | 4064675005216 | 85363010 | DE | Blocs de jonction de distribution de potentiel, Raccordement vissé, Couleur laiton, 50 mm², 0 A, Nombre de raccordements: 3, Nombre d'étages: 1 | 1651 | G | 401.94 | CCM | 126 | 110 | 29 | MM | 7 |  |  | https://eshop.weidmueller.com/p/2756940000
2757430000 | A3T 2.5 FT-FT-PE DL | 766.32 | 100 | 50 | 50 | PCE | P130 | Terminals A series universal | PT | Blocs de Jonction | PT01 | Série-A Bloc de jonction universel | 4064675005339 | 85369010 | RO | Bloc de jonction modulaire multi-étages, PUSH IN, Beige foncé, 2.5 mm², 800 V, Nombre de raccordements: 6, Nombre d'étages: 3, TS 35, V-0 | 1251 | G | 2382 | CCM | 245 | 135 | 72 | MM | 28 |  |  | https://eshop.weidmueller.com/p/2757430000
2757650000 | CPS 5.00/03/180 SN GN BX PRT | 284.24 | 100 | 240 | 240 | PCE | B311 | PCB-connectors Basic pitch 5.xx | PL | Composants sur CI | PL40 | PCB Basicmate signal connector | 4064675042402 | 85366990 | CN | Raccord enfichable du circuit imprimé avec une technologie de connexion innovante qui garantit un maniement sûr et intuitif. | 1269 | G | 1165.248 | CCM | 168 | 136 | 51 | MM | 56 |  |  | https://eshop.weidmueller.com/p/2757650000
2757670000 | CPS 5.00/09/180 SN GN BX PRT | 753.69 | 100 | 78 | 78 | PCE | B311 | PCB-connectors Basic pitch 5.xx | PL | Composants sur CI | PL40 | PCB Basicmate signal connector | 4064675042198 | 85366990 | CN | Raccord enfichable du circuit imprimé avec une technologie de connexion innovante qui garantit un maniement sûr et intuitif. | 1228 | G | 1154.946 | CCM | 169 | 134 | 51 | MM | 56 |  |  | https://eshop.weidmueller.com/p/2757670000
2757680000 | CPS 5.00/04/180 SN GN BX PRT | 362.52 | 100 | 180 | 180 | PCE | B311 | PCB-connectors Basic pitch 5.xx | PL | Composants sur CI | PL40 | PCB Basicmate signal connector | 4064675041597 | 85366990 | CN | Raccord enfichable du circuit imprimé avec une technologie de connexion innovante qui garantit un maniement sûr et intuitif. | 1267 | G | 1163.565 | CCM | 169 | 135 | 51 | MM | 56 |  |  | https://eshop.weidmueller.com/p/2757680000
2757690000 | CPS 3.50/04/180 SN GN BX PRT | 382.08 | 100 | 336 | 336 | PCE | B311 | PCB-connectors Basic pitch 5.xx | PL | Composants sur CI | PL40 | PCB Basicmate signal connector | 4064675016984 | 85366990 |  | Raccord enfichable du circuit imprimé avec une technologie de connexion innovante qui garantit un maniement sûr et intuitif. | 989 | G | 1139 | CCM | 170 | 134 | 50 | MM | 56 |  |  | https://eshop.weidmueller.com/p/2757690000
2757700000 | CPS 3.50/02/180 SN GN BX PRT | 215.8 | 100 | 500 | 500 | PCE | B310 | PCB-connectors Basic pitch 3.xx | PL | Composants sur CI | PL40 | PCB Basicmate signal connector | 4064675042181 | 85366990 | CN | Raccord enfichable du circuit imprimé avec une technologie de connexion innovante qui garantit un maniement sûr et intuitif. | 779 | G | 1221.544 | CCM | 172 | 134 | 53 | MM | 56 |  |  | https://eshop.weidmueller.com/p/2757700000
2757710000 | CPS 3.50/06/180 SN GN BX PRT | 548.3 | 100 | 210 | 210 | PCE | B310 | PCB-connectors Basic pitch 3.xx | PL | Composants sur CI | PL40 | PCB Basicmate signal connector | 4064675042174 | 85366990 | CN | Raccord enfichable du circuit imprimé avec une technologie de connexion innovante qui garantit un maniement sûr et intuitif. | 914 | G | 1154 | CCM | 171 | 135 | 50 | MM | 56 |  |  | https://eshop.weidmueller.com/p/2757710000
2757730005 | PAC-BL12-F-C50-V0-0M5 | 82.04 | 1 | 1 | 1 | PCE | I675 | SPS connecting cable | PL | Composants sur CI | PL35 | Connecteurs STV, RSV / autres | 4099986605428 | 85444290 | ES | SAI Accessoires pour répartiteurs capteurs et actionneurs - PAC-BL12-F-C50-V0-0M5 | 49 | G | 22.445 | CCM | 500 | 6.7 | 6.7 | MM | 28 |  |  | https://eshop.weidmueller.com/p/2757730005
2757730015 | PAC-BL12-F-C50-V0-1M5 | 99.25 | 1 | 1 | 1 | PCE | I675 | SPS connecting cable | PL | Composants sur CI | PL35 | Connecteurs STV, RSV / autres | 4099986605435 | 85444290 | ES | SAI Accessoires pour répartiteurs capteurs et actionneurs - PAC-BL12-F-C50-V0-1M5 | 137 | G | 0.61 | CDM | 213.4 | 213.4 | 13.4 | MM | 28 |  |  | https://eshop.weidmueller.com/p/2757730015
2757730020 | PAC-BL12-F-C50-V0-2M | 107.86 | 1 | 1 | 1 | PCE | I675 | SPS connecting cable | PL | Composants sur CI | PL35 | Connecteurs STV, RSV / autres | 4099986605442 | 85444290 | ES | CIE Connecteurs industriels étanches - PAC-BL12-F-C50-V0-2M Connecteurs STV, RSV / autres | 181 | G | 0.61 | CDM | 213.4 | 213.4 | 13.4 | MM | 28 |  |  | https://eshop.weidmueller.com/p/2757730020
2757730025 | PAC-BL12-F-C50-V0-2M5 | 116.49 | 1 | 1 | 1 | PCE | I675 | SPS connecting cable | PL | Composants sur CI | PL35 | Connecteurs STV, RSV / autres | 4099986605459 | 85444290 | ES | CIE Connecteurs industriels étanches - PAC-BL12-F-C50-V0-2M5 Connecteurs STV, RSV / autres | 225 | G | 0.61 | CDM | 213.4 | 213.4 | 13.4 | MM | 28 |  |  | https://eshop.weidmueller.com/p/2757730025
2757730030 | PAC-BL12-F-C50-V0-3M | 125.09 | 1 | 1 | 1 | PCE | I675 | SPS connecting cable | PL | Composants sur CI | PL35 | Connecteurs STV, RSV / autres | 4099986605466 | 85444290 | ES | SAI Accessoires pour répartiteurs capteurs et actionneurs - PAC-BL12-F-C50-V0-3M Connecteurs STV, RSV / autres | 268 | G | 0.689 | CDM | 226.8 | 226.8 | 13.4 | MM | 28 |  |  | https://eshop.weidmueller.com/p/2757730030
2757730035 | PAC-BL12-F-C50-V0-3M5 | 133.7 | 1 | 1 | 1 | PCE | I675 | SPS connecting cable | PL | Composants sur CI | PL35 | Connecteurs STV, RSV / autres | 4099986605473 | 85444290 | ES | Connecteurs pour CI pas < 5mm - PAC-BL12-F-C50-V0-3M5 Connecteurs STV, RSV / autres | 312 | G | 0.689 | CDM | 226.8 | 226.8 | 13.4 | MM | 28 |  |  | https://eshop.weidmueller.com/p/2757730035
2757730040 | PAC-BL12-F-C50-V0-4M | 142.33 | 1 | 1 | 1 | PCE | I675 | SPS connecting cable | PL | Composants sur CI | PL35 | Connecteurs STV, RSV / autres | 4099986605480 | 85444290 | ES | Connecteurs STV, RSV / autres - PAC-BL12-F-C50-V0-4M Connecteurs STV, RSV / autres | 356 | G | 1.034 | CDM | 226.8 | 226.8 | 20.1 | MM | 28 |  |  | https://eshop.weidmueller.com/p/2757730040
2757730050 | PAC-BL12-F-C50-V0-5M | 159.54 | 1 | 1 | 1 | PCE | I675 | SPS connecting cable | PL | Composants sur CI | PL35 | Connecteurs STV, RSV / autres | 4099986605497 | 85444290 | ES | Connecteurs STV, RSV / autres - PAC-BL12-F-C50-V0-5M Connecteurs STV, RSV / autres | 444 | G | 1.034 | CDM | 226.8 | 226.8 | 20.1 | MM | 28 |  |  | https://eshop.weidmueller.com/p/2757730050
2757730100 | PAC-BL12-F-C50-V0-10M | 245.69 | 1 | 1 | 1 | PCE | I675 | SPS connecting cable | PL | Composants sur CI | PL35 | Connecteurs STV, RSV / autres | 4099986605503 | 85444290 | ES | Connecteurs STV, RSV / autres - PAC-BL12-F-C50-V0-10M Connecteurs STV, RSV / autres | 883 | G | 1.546 | CDM | 240.2 | 240.2 | 26.8 | MM | 28 |  |  | https://eshop.weidmueller.com/p/2757730100
2757740005 | PAC-BL12-F-C50-0M5 | 90.88 | 1 | 1 | 1 | PCE | I675 | SPS connecting cable | PL | Composants sur CI | PL35 | Connecteurs STV, RSV / autres | 4099986605510 | 85444290 | ES | PAC-BL12-F-C50-0M5 - Connecteurs STV, RSV / autres - PAC-BL12-F-C50-0M5 Connecteurs STV, RSV / autres | 58 | G | 22.445 | CCM | 500 | 6.7 | 6.7 | MM | 28 |  |  | https://eshop.weidmueller.com/p/2757740005
2757740015 | PAC-BL12-F-C50-1M5 | 110.33 | 1 | 1 | 1 | PCE | I675 | SPS connecting cable | PL | Composants sur CI | PL35 | Connecteurs STV, RSV / autres | 4099986605527 | 85444290 | ES | PAC-BL12-F-C50-1M5 - Connecteurs STV, RSV / autres - PAC-BL12-F-C50-1M5 Connecteurs STV, RSV / autres | 163 | G | 0.61 | CDM | 213.4 | 213.4 | 13.4 | MM | 28 |  |  | https://eshop.weidmueller.com/p/2757740015
2757740020 | PAC-BL12-F-C50-2M | 120.06 | 1 | 1 | 1 | PCE | I675 | SPS connecting cable | PL | Composants sur CI | PL35 | Connecteurs STV, RSV / autres | 4099986605534 | 85444290 | ES | PAC-BL12-F-C50-2M - Connecteurs pour CI pas < 5mm - PAC-BL12-F-C50-2M Connecteurs STV, RSV / autres | 216 | G | 0.61 | CDM | 213.4 | 213.4 | 13.4 | MM | 28 |  |  | https://eshop.weidmueller.com/p/2757740020
2757740025 | PAC-BL12-F-C50-2M5 | 129.79 | 1 | 1 | 1 | PCE | I675 | SPS connecting cable | PL | Composants sur CI | PL35 | Connecteurs STV, RSV / autres | 4099986605541 | 85444290 | ES | PAC-BL12-F-C50-2M5 - Software and engineering - PAC-BL12-F-C50-2M5 Connecteurs STV, RSV / autres | 268 | G | 0.61 | CDM | 213.4 | 213.4 | 13.4 | MM | 28 |  |  | https://eshop.weidmueller.com/p/2757740025
2757740030 | PAC-BL12-F-C50-3M | 139.52 | 1 | 1 | 1 | PCE | I675 | SPS connecting cable | PL | Composants sur CI | PL35 | Connecteurs STV, RSV / autres | 4099986605558 | 85444290 | ES | PAC-BL12-F-C50-3M - Software and engineering - PAC-BL12-F-C50-3M Connecteurs STV, RSV / autres | 321 | G | 0.689 | CDM | 226.8 | 226.8 | 13.4 | MM | 28 |  |  | https://eshop.weidmueller.com/p/2757740030
2757740035 | PAC-BL12-F-C50-3M5 | 149.26 | 1 | 1 | 1 | PCE | I675 | SPS connecting cable | PL | Composants sur CI | PL35 | Connecteurs STV, RSV / autres | 4099986605565 | 85444290 | ES | PAC-BL12-F-C50-3M5 - Software and engineering - PAC-BL12-F-C50-3M5 Connecteurs STV, RSV / autres | 374 | G | 0.689 | CDM | 226.8 | 226.8 | 13.4 | MM | 28 |  |  | https://eshop.weidmueller.com/p/2757740035
2757740040 | PAC-BL12-F-C50-4M | 158.99 | 1 | 1 | 1 | PCE | I675 | SPS connecting cable | PL | Composants sur CI | PL35 | Connecteurs STV, RSV / autres | 4099986605572 | 85444290 | ES | PAC-BL12-F-C50-4M - Software and engineering - PAC-BL12-F-C50-4M Connecteurs STV, RSV / autres | 426 | G | 1.034 | CDM | 226.8 | 226.8 | 20.1 | MM | 28 |  |  | https://eshop.weidmueller.com/p/2757740040
2757740050 | PAC-BL12-F-C50-5M | 178.44 | 1 | 1 | 1 | PCE | I675 | SPS connecting cable | PL | Composants sur CI | PL35 | Connecteurs STV, RSV / autres | 4099986605589 | 85444290 | ES | PAC-BL12-F-C50-5M - Software and engineering - PAC-BL12-F-C50-5M Connecteurs STV, RSV / autres | 532 | G | 1.034 | CDM | 226.8 | 226.8 | 20.1 | MM | 28 |  |  | https://eshop.weidmueller.com/p/2757740050
2757740100 | PAC-BL12-F-C50-10M | 275.75 | 1 | 1 | 1 | PCE | I675 | SPS connecting cable | PL | Composants sur CI | PL35 | Connecteurs STV, RSV / autres | 4099986605596 | 85444290 | ES | PAC-BL12-F-C50-10M - Software and engineering - PAC-BL12-F-C50-10M Connecteurs STV, RSV / autres | 1059 | G | 1.546 | CDM | 240.2 | 240.2 | 26.8 | MM | 28 |  |  | https://eshop.weidmueller.com/p/2757740100
2757750005 | PAC-B2CF22-F-C50-V0-0M5 | 125.88 | 1 | 1 | 1 | PCE | I675 | SPS connecting cable | PL | Composants sur CI | PL35 | Connecteurs STV, RSV / autres | 4099986605602 | 85444290 | ES | PAC-B2CF22-F-C50-V0-0M5 - Software and engineering - PAC-B2CF22-F-C50-V0-0M5 Connecteurs STV, RSV / autres | 100 | G | 22.445 | CCM | 500 | 6.7 | 6.7 | MM | 28 |  |  | https://eshop.weidmueller.com/p/2757750005
2757750015 | PAC-B2CF22-F-C50-V0-1M5 | 152.75 | 1 | 1 | 1 | PCE | I675 | SPS connecting cable | PL | Composants sur CI | PL35 | Connecteurs STV, RSV / autres | 4099986605619 | 85444290 | ES | PAC-B2CF22-F-C50-V0-1M5 - Software and engineering - PAC-B2CF22-F-C50-V0-1M5 Connecteurs STV, RSV / autres | 258 | G | 0.61 | CDM | 213.4 | 213.4 | 13.4 | MM | 28 |  |  | https://eshop.weidmueller.com/p/2757750015
2757750020 | PAC-B2CF22-F-C50-V0-2M | 166.2 | 1 | 1 | 1 | PCE | I675 | SPS connecting cable | PL | Composants sur CI | PL35 | Connecteurs STV, RSV / autres | 4099986605626 | 85444290 | ES | PAC-B2CF22-F-C50-V0-2M - Software and engineering - PAC-B2CF22-F-C50-V0-2M Connecteurs STV, RSV / autres | 337 | G | 0.61 | CDM | 213.4 | 213.4 | 13.4 | MM | 28 |  |  | https://eshop.weidmueller.com/p/2757750020
2757750025 | PAC-B2CF22-F-C50-V0-2M5 | 179.64 | 1 | 1 | 1 | PCE | I675 | SPS connecting cable | PL | Composants sur CI | PL35 | Connecteurs STV, RSV / autres | 4099986605633 | 85444290 | ES | PAC-B2CF22-F-C50-V0-2M5 - Software and engineering - PAC-B2CF22-F-C50-V0-2M5 Connecteurs STV, RSV / autres | 416 | G | 0.61 | CDM | 213.4 | 213.4 | 13.4 | MM | 28 |  |  | https://eshop.weidmueller.com/p/2757750025
2757750030 | PAC-B2CF22-F-C50-V0-3M | 193.09 | 1 | 1 | 1 | PCE | I675 | SPS connecting cable | PL | Composants sur CI | PL35 | Connecteurs STV, RSV / autres | 4099986605640 | 85444290 | ES | PAC-B2CF22-F-C50-V0-3M - Software and engineering - PAC-B2CF22-F-C50-V0-3M Connecteurs STV, RSV / autres | 495 | G | 0.689 | CDM | 226.8 | 226.8 | 13.4 | MM | 28 |  |  | https://eshop.weidmueller.com/p/2757750030
2757750035 | PAC-B2CF22-F-C50-V0-3M5 | 206.51 | 1 | 1 | 1 | PCE | I675 | SPS connecting cable | PL | Composants sur CI | PL35 | Connecteurs STV, RSV / autres | 4099986605657 | 85444290 | ES | PAC-B2CF22-F-C50-V0-3M5 - Software and engineering - PAC-B2CF22-F-C50-V0-3M5 Connecteurs STV, RSV / autres | 574 | G | 0.689 | CDM | 226.8 | 226.8 | 13.4 | MM | 28 |  |  | https://eshop.weidmueller.com/p/2757750035
2757750040 | PAC-B2CF22-F-C50-V0-4M | 219.96 | 1 | 1 | 1 | PCE | I675 | SPS connecting cable | PL | Composants sur CI | PL35 | Connecteurs STV, RSV / autres | 4099986605664 | 85444290 | ES | PAC-B2CF22-F-C50-V0-4M - Software and engineering - PAC-B2CF22-F-C50-V0-4M Connecteurs STV, RSV / autres | 653 | G | 1.034 | CDM | 226.8 | 226.8 | 20.1 | MM | 28 |  |  | https://eshop.weidmueller.com/p/2757750040
2757750050 | PAC-B2CF22-F-C50-V0-5M | 246.85 | 1 | 1 | 1 | PCE | I675 | SPS connecting cable | PL | Composants sur CI | PL35 | Connecteurs STV, RSV / autres | 4099986605671 | 85444290 | ES | PAC-B2CF22-F-C50-V0-5M - Software and engineering - PAC-B2CF22-F-C50-V0-5M Connecteurs STV, RSV / autres | 811 | G | 1.034 | CDM | 226.8 | 226.8 | 20.1 | MM | 28 |  |  | https://eshop.weidmueller.com/p/2757750050
2757750100 | PAC-B2CF22-F-C50-V0-10M | 381.26 | 1 | 1 | 1 | PCE | I675 | SPS connecting cable | PL | Composants sur CI | PL35 | Connecteurs STV, RSV / autres | 4099986605688 | 85444290 | ES | PAC-B2CF22-F-C50-V0-10M - Software and engineering - PAC-B2CF22-F-C50-V0-10M Connecteurs STV, RSV / autres | 1601 | G | 1.546 | CDM | 240.2 | 240.2 | 26.8 | MM | 28 |  |  | https://eshop.weidmueller.com/p/2757750100
2757760005 | PAC-B2CF22-F-C50-V1-0M5 | 137.09 | 1 | 1 | 1 | PCE | I675 | SPS connecting cable | PL | Composants sur CI | PL35 | Connecteurs STV, RSV / autres | 4099986605695 | 85444290 | ES | PAC-B2CF22-F-C50-V1-0M5 - Software and engineering - PAC-B2CF22-F-C50-V1-0M5 Connecteurs STV, RSV / autres | 113 | G | 22.445 | CCM | 500 | 6.7 | 6.7 | MM | 28 |  |  | https://eshop.weidmueller.com/p/2757760005
2757760015 | PAC-B2CF22-F-C50-V1-1M5 | 167.71 | 1 | 1 | 1 | PCE | I675 | SPS connecting cable | PL | Composants sur CI | PL35 | Connecteurs STV, RSV / autres | 4099986605701 | 85444290 | ES | PAC-B2CF22-F-C50-V1-1M5 - Software and engineering - PAC-B2CF22-F-C50-V1-1M5 Connecteurs STV, RSV / autres | 298 | G | 0.61 | CDM | 213.4 | 213.4 | 13.4 | MM | 28 |  |  | https://eshop.weidmueller.com/p/2757760015
2757760020 | PAC-B2CF22-F-C50-V1-2M | 183.01 | 1 | 1 | 1 | PCE | I675 | SPS connecting cable | PL | Composants sur CI | PL35 | Connecteurs STV, RSV / autres | 4099986605718 | 85444290 | ES | PAC-B2CF22-F-C50-V1-2M - Software and engineering - PAC-B2CF22-F-C50-V1-2M Connecteurs STV, RSV / autres | 390 | G | 0.61 | CDM | 213.4 | 213.4 | 13.4 | MM | 28 |  |  | https://eshop.weidmueller.com/p/2757760020
2757760025 | PAC-B2CF22-F-C50-V1-2M5 | 198.31 | 1 | 1 | 1 | PCE | I675 | SPS connecting cable | PL | Composants sur CI | PL35 | Connecteurs STV, RSV / autres | 4099986605725 | 85444290 | ES | PAC-B2CF22-F-C50-V1-2M5 - Software and engineering - PAC-B2CF22-F-C50-V1-2M5 Connecteurs STV, RSV / autres | 482 | G | 0.61 | CDM | 213.4 | 213.4 | 13.4 | MM | 28 |  |  | https://eshop.weidmueller.com/p/2757760025
2757760030 | PAC-B2CF22-F-C50-V1-3M | 213.61 | 1 | 1 | 1 | PCE | I675 | SPS connecting cable | PL | Composants sur CI | PL35 | Connecteurs STV, RSV / autres | 4099986605732 | 85444290 | ES | PAC-B2CF22-F-C50-V1-3M - Software and engineering - PAC-B2CF22-F-C50-V1-3M Connecteurs STV, RSV / autres | 574 | G | 0.689 | CDM | 226.8 | 226.8 | 13.4 | MM | 28 |  |  | https://eshop.weidmueller.com/p/2757760030
2757760035 | PAC-B2CF22-F-C50-V1-3M5 | 228.92 | 1 | 1 | 1 | PCE | I675 | SPS connecting cable | PL | Composants sur CI | PL35 | Connecteurs STV, RSV / autres | 4099986605749 | 85444290 | ES | PAC-B2CF22-F-C50-V1-3M5 - Software and engineering - PAC-B2CF22-F-C50-V1-3M5 Connecteurs STV, RSV / autres | 666 | G | 0.689 | CDM | 226.8 | 226.8 | 13.4 | MM | 28 |  |  | https://eshop.weidmueller.com/p/2757760035
2757760040 | PAC-B2CF22-F-C50-V1-4M | 244.23 | 1 | 1 | 1 | PCE | I675 | SPS connecting cable | PL | Composants sur CI | PL35 | Connecteurs STV, RSV / autres | 4099986605756 | 85444290 | ES | PAC-B2CF22-F-C50-V1-4M - Software and engineering - PAC-B2CF22-F-C50-V1-4M Connecteurs STV, RSV / autres | 759 | G | 1.034 | CDM | 226.8 | 226.8 | 20.1 | MM | 28 |  |  | https://eshop.weidmueller.com/p/2757760040
2757760050 | PAC-B2CF22-F-C50-V1-5M | 274.84 | 1 | 1 | 1 | PCE | I675 | SPS connecting cable | PL | Composants sur CI | PL35 | Connecteurs STV, RSV / autres | 4099986605763 | 85444290 | ES | PAC-B2CF22-F-C50-V1-5M - Software and engineering - PAC-B2CF22-F-C50-V1-5M Connecteurs STV, RSV / autres | 943 | G | 1.034 | CDM | 226.8 | 226.8 | 20.1 | MM | 28 |  |  | https://eshop.weidmueller.com/p/2757760050
2757760100 | PAC-B2CF22-F-C50-V1-10M | 427.9 | 1 | 1 | 1 | PCE | I675 | SPS connecting cable | PL | Composants sur CI | PL35 | Connecteurs STV, RSV / autres | 4099986605770 | 85444290 | ES | PAC-B2CF22-F-C50-V1-10M - Software and engineering - PAC-B2CF22-F-C50-V1-10M Connecteurs STV, RSV / autres | 1865 | G | 1.546 | CDM | 240.2 | 240.2 | 26.8 | MM | 28 |  |  | https://eshop.weidmueller.com/p/2757760100
2757770005 | PAC-2B2CF22-F-C50-0M5 | 278.72 | 1 | 1 | 1 | PCE | I675 | SPS connecting cable | PL | Composants sur CI | PL35 | Connecteurs STV, RSV / autres | 4099986605787 | 85444290 | ES | PAC-2B2CF22-F-C50-0M5 - Software and engineering - PAC-2B2CF22-F-C50-0M5 Connecteurs STV, RSV / autres | 213 | G | 22.445 | CCM | 500 | 6.7 | 6.7 | MM | 28 |  |  | https://eshop.weidmueller.com/p/2757770005
2757770010 | PAC-2B2CF22-F-C50-1M | 305.71 | 1 | 1 | 1 | PCE | I675 | SPS connecting cable | PL | Composants sur CI | PL35 | Connecteurs STV, RSV / autres | 4099986605794 | 85444290 | ES | PAC-2B2CF22-F-C50-1M - Software and engineering - PAC-2B2CF22-F-C50-1M Connecteurs STV, RSV / autres | 388 | G | 0.305 | CDM | 213.4 | 213.4 | 6.7 | MM | 28 |  |  | https://eshop.weidmueller.com/p/2757770010
2757770015 | PAC-2B2CF22-F-C50-1M5 | 332.67 | 1 | 1 | 1 | PCE | I675 | SPS connecting cable | PL | Composants sur CI | PL35 | Connecteurs STV, RSV / autres | 4099986605800 | 85444290 | ES | PAC-2B2CF22-F-C50-1M5 - Software and engineering - PAC-2B2CF22-F-C50-1M5 Connecteurs STV, RSV / autres | 564 | G | 0.61 | CDM | 213.4 | 213.4 | 13.4 | MM | 28 |  |  | https://eshop.weidmueller.com/p/2757770015
2757770020 | PAC-2B2CF22-F-C50-2M | 359.64 | 1 | 1 | 1 | PCE | I675 | SPS connecting cable | PL | Composants sur CI | PL35 | Connecteurs STV, RSV / autres | 4099986605817 | 85444290 | ES | PAC-2B2CF22-F-C50-2M - Software and engineering - PAC-2B2CF22-F-C50-2M Connecteurs STV, RSV / autres | 739 | G | 0.61 | CDM | 213.4 | 213.4 | 13.4 | MM | 28 |  |  | https://eshop.weidmueller.com/p/2757770020
2757770025 | PAC-2B2CF22-F-C50-2M5 | 386.6 | 1 | 1 | 1 | PCE | I675 | SPS connecting cable | PL | Composants sur CI | PL35 | Connecteurs STV, RSV / autres | 4099986605824 | 85444290 | ES | PAC-2B2CF22-F-C50-2M5 - Software and engineering - PAC-2B2CF22-F-C50-2M5 Connecteurs STV, RSV / autres | 915 | G | 0.61 | CDM | 213.4 | 213.4 | 13.4 | MM | 28 |  |  | https://eshop.weidmueller.com/p/2757770025
2757770030 | PAC-2B2CF22-F-C50-3M | 413.57 | 1 | 1 | 1 | PCE | I675 | SPS connecting cable | PL | Composants sur CI | PL35 | Connecteurs STV, RSV / autres | 4099986605831 | 85444290 | ES | PAC-2B2CF22-F-C50-3M - Software and engineering - PAC-2B2CF22-F-C50-3M Connecteurs STV, RSV / autres | 1091 | G | 0.689 | CDM | 226.8 | 226.8 | 13.4 | MM | 28 |  |  | https://eshop.weidmueller.com/p/2757770030
2757770035 | PAC-2B2CF22-F-C50-3M5 | 440.53 | 1 | 1 | 1 | PCE | I675 | SPS connecting cable | PL | Composants sur CI | PL35 | Connecteurs STV, RSV / autres | 4099986605848 | 85444290 | ES | PAC-2B2CF22-F-C50-3M5 - Software and engineering - PAC-2B2CF22-F-C50-3M5 Connecteurs STV, RSV / autres | 1266 | G | 0.689 | CDM | 226.8 | 226.8 | 13.4 | MM | 28 |  |  | https://eshop.weidmueller.com/p/2757770035
2757770040 | PAC-2B2CF22-F-C50-4M | 467.5 | 1 | 1 | 1 | PCE | I675 | SPS connecting cable | PL | Composants sur CI | PL35 | Connecteurs STV, RSV / autres | 4099986605855 | 85444290 | ES | PAC-2B2CF22-F-C50-4M - Software and engineering - PAC-2B2CF22-F-C50-4M Connecteurs STV, RSV / autres | 1442 | G | 1.034 | CDM | 226.8 | 226.8 | 20.1 | MM | 28 |  |  | https://eshop.weidmueller.com/p/2757770040
2757770050 | PAC-2B2CF22-F-C50-5M | 521.44 | 1 | 1 | 1 | PCE | I675 | SPS connecting cable | PL | Composants sur CI | PL35 | Connecteurs STV, RSV / autres | 4099986605862 | 85444290 | ES | CIE Connecteurs industriels étanches - PAC-2B2CF22-F-C50-5M Connecteurs STV, RSV / autres | 1793 | G | 1.034 | CDM | 226.8 | 226.8 | 20.1 | MM | 28 |  |  | https://eshop.weidmueller.com/p/2757770050
2757770100 | PAC-2B2CF22-F-C50-10M | 791.11 | 1 | 1 | 1 | PCE | I675 | SPS connecting cable | PL | Composants sur CI | PL35 | Connecteurs STV, RSV / autres | 4099986605879 | 85444290 | ES | PAC-2B2CF22-F-C50-10M - Software and engineering - PAC-2B2CF22-F-C50-10M Connecteurs STV, RSV / autres | 3549 | G | 1.546 | CDM | 240.2 | 240.2 | 26.8 | MM | 28 |  |  | https://eshop.weidmueller.com/p/2757770100
2757780005 | PAC-B2L22-F-C50-V0-0M5 | 94.34 | 1 | 1 | 1 | PCE | I675 | SPS connecting cable | PL | Composants sur CI | PL35 | Connecteurs STV, RSV / autres | 4099986605886 | 85444290 | ES | PAC-B2L22-F-C50-V0-0M5 - Software and engineering - PAC-B2L22-F-C50-V0-0M5 Connecteurs STV, RSV / autres | 58 | G | 22.445 | CCM | 500 | 6.7 | 6.7 | MM | 28 |  |  | https://eshop.weidmueller.com/p/2757780005
2757780015 | PAC-B2L22-F-C50-V0-1M5 | 113.79 | 1 | 1 | 1 | PCE | I675 | SPS connecting cable | PL | Composants sur CI | PL35 | Connecteurs STV, RSV / autres | 4099986605893 | 85444290 | ES | PAC-B2L22-F-C50-V0-1M5 - Software and engineering - PAC-B2L22-F-C50-V0-1M5 Connecteurs STV, RSV / autres | 163 | G | 0.61 | CDM | 213.4 | 213.4 | 13.4 | MM | 28 |  |  | https://eshop.weidmueller.com/p/2757780015
2757780020 | PAC-B2L22-F-C50-V0-2M | 123.52 | 1 | 1 | 1 | PCE | I675 | SPS connecting cable | PL | Composants sur CI | PL35 | Connecteurs STV, RSV / autres | 4099986605909 | 85444290 | ES | PAC-B2L22-F-C50-V0-2M - Software and engineering - PAC-B2L22-F-C50-V0-2M Connecteurs STV, RSV / autres | 216 | G | 0.61 | CDM | 213.4 | 213.4 | 13.4 | MM | 28 |  |  | https://eshop.weidmueller.com/p/2757780020
2757780025 | PAC-B2L22-F-C50-V0-2M5 | 133.26 | 1 | 1 | 1 | PCE | I675 | SPS connecting cable | PL | Composants sur CI | PL35 | Connecteurs STV, RSV / autres | 4099986605916 | 85444290 | ES | PAC-B2L22-F-C50-V0-2M5 - Software and engineering - PAC-B2L22-F-C50-V0-2M5 Connecteurs STV, RSV / autres | 268 | G | 0.61 | CDM | 213.4 | 213.4 | 13.4 | MM | 28 |  |  | https://eshop.weidmueller.com/p/2757780025
2757780030 | PAC-B2L22-F-C50-V0-3M | 142.99 | 1 | 1 | 1 | PCE | I675 | SPS connecting cable | PL | Composants sur CI | PL35 | Connecteurs STV, RSV / autres | 4099986605923 | 85444290 | ES | PAC-B2L22-F-C50-V0-3M - Software and engineering - PAC-B2L22-F-C50-V0-3M Connecteurs STV, RSV / autres | 321 | G | 0.689 | CDM | 226.8 | 226.8 | 13.4 | MM | 28 |  |  | https://eshop.weidmueller.com/p/2757780030
2757780035 | PAC-B2L22-F-C50-V0-3M5 | 152.72 | 1 | 1 | 1 | PCE | I675 | SPS connecting cable | PL | Composants sur CI | PL35 | Connecteurs STV, RSV / autres | 4099986605930 | 85444290 | ES | PAC-B2L22-F-C50-V0-3M5 - Software and engineering - PAC-B2L22-F-C50-V0-3M5 Connecteurs STV, RSV / autres | 374 | G | 0.689 | CDM | 226.8 | 226.8 | 13.4 | MM | 28 |  |  | https://eshop.weidmueller.com/p/2757780035
2757780040 | PAC-B2L22-F-C50-V0-4M | 162.45 | 1 | 1 | 1 | PCE | I675 | SPS connecting cable | PL | Composants sur CI | PL35 | Connecteurs STV, RSV / autres | 4099986605947 | 85444290 | ES | PAC-B2L22-F-C50-V0-4M - Software and engineering - PAC-B2L22-F-C50-V0-4M Connecteurs STV, RSV / autres | 426 | G | 1.034 | CDM | 226.8 | 226.8 | 20.1 | MM | 28 |  |  | https://eshop.weidmueller.com/p/2757780040
2757780050 | PAC-B2L22-F-C50-V0-5M | 181.9 | 1 | 1 | 1 | PCE | I675 | SPS connecting cable | PL | Composants sur CI | PL35 | Connecteurs STV, RSV / autres | 4099986605954 | 85444290 | ES | PAC-B2L22-F-C50-V0-5M - Software and engineering - PAC-B2L22-F-C50-V0-5M Connecteurs STV, RSV / autres | 532 | G | 1.034 | CDM | 226.8 | 226.8 | 20.1 | MM | 28 |  |  | https://eshop.weidmueller.com/p/2757780050
2757780100 | PAC-B2L22-F-C50-V0-10M | 279.22 | 1 | 1 | 1 | PCE | I675 | SPS connecting cable | PL | Composants sur CI | PL35 | Connecteurs STV, RSV / autres | 4099986605961 | 85444290 | ES | CIE Connecteurs industriels étanches - PAC-B2L22-F-C50-V0-10M Connecteurs STV, RSV / autres | 1059 | G | 1.546 | CDM | 240.2 | 240.2 | 26.8 | MM | 28 |  |  | https://eshop.weidmueller.com/p/2757780100
2757790005 | PAC-B2L22-F-C50-0M5 | 137.46 | 1 | 1 | 1 | PCE | I675 | SPS connecting cable | PL | Composants sur CI | PL35 | Connecteurs STV, RSV / autres | 4099986605978 | 85444290 | ES | PAC-B2L22-F-C50-0M5 - Blocs de Jonction - PAC-B2L22-F-C50-0M5 Connecteurs STV, RSV / autres | 102 | G | 22.445 | CCM | 500 | 6.7 | 6.7 | MM | 28 |  |  | https://eshop.weidmueller.com/p/2757790005
2757790015 | PAC-B2L22-F-C50-1M5 | 168.81 | 1 | 1 | 1 | PCE | I675 | SPS connecting cable | PL | Composants sur CI | PL35 | Connecteurs STV, RSV / autres | 4099986605985 | 85444290 | ES | PAC-B2L22-F-C50-1M5 - Blocs de Jonction - PAC-B2L22-F-C50-1M5 Connecteurs STV, RSV / autres | 295 | G | 0.61 | CDM | 213.4 | 213.4 | 13.4 | MM | 28 |  |  | https://eshop.weidmueller.com/p/2757790015
2757790020 | PAC-B2L22-F-C50-2M | 184.48 | 1 | 1 | 1 | PCE | I675 | SPS connecting cable | PL | Composants sur CI | PL35 | Connecteurs STV, RSV / autres | 4099986605992 | 85444290 | ES | PAC-B2L22-F-C50-2M - Blocs de Jonction - PAC-B2L22-F-C50-2M Connecteurs STV, RSV / autres | 391 | G | 0.61 | CDM | 213.4 | 213.4 | 13.4 | MM | 28 |  |  | https://eshop.weidmueller.com/p/2757790020
2757790025 | PAC-B2L22-F-C50-2M5 | 200.15 | 1 | 1 | 1 | PCE | I675 | SPS connecting cable | PL | Composants sur CI | PL35 | Connecteurs STV, RSV / autres | 4099986606005 | 85444290 | ES | Connecteurs de puissance pour CI pas 7,62 mm, ou> - PAC-B2L22-F-C50-2M5 Connecteurs STV, RSV / autres | 488 | G | 0.61 | CDM | 213.4 | 213.4 | 13.4 | MM | 28 |  |  | https://eshop.weidmueller.com/p/2757790025
2757790030 | PAC-B2L22-F-C50-3M | 215.83 | 1 | 1 | 1 | PCE | I675 | SPS connecting cable | PL | Composants sur CI | PL35 | Connecteurs STV, RSV / autres | 4099986606012 | 85444290 | ES | Connecteurs de puissance pour CI pas 7,62 mm, ou> - PAC-B2L22-F-C50-3M Connecteurs STV, RSV / autres | 584 | G | 0.689 | CDM | 226.8 | 226.8 | 13.4 | MM | 28 |  |  | https://eshop.weidmueller.com/p/2757790030
2757790035 | PAC-B2L22-F-C50-3M5 | 231.51 | 1 | 1 | 1 | PCE | I675 | SPS connecting cable | PL | Composants sur CI | PL35 | Connecteurs STV, RSV / autres | 4099986606029 | 85444290 | ES | Connecteurs de puissance pour CI pas 7,62 mm, ou> - PAC-B2L22-F-C50-3M5 Connecteurs STV, RSV / autres | 681 | G | 0.689 | CDM | 226.8 | 226.8 | 13.4 | MM | 28 |  |  | https://eshop.weidmueller.com/p/2757790035
2757790040 | PAC-B2L22-F-C50-4M | 247.19 | 1 | 1 | 1 | PCE | I675 | SPS connecting cable | PL | Composants sur CI | PL35 | Connecteurs STV, RSV / autres | 4099986606036 | 85444290 | ES | Connecteurs de puissance pour CI pas 7,62 mm, ou> - PAC-B2L22-F-C50-4M Connecteurs STV, RSV / autres | 778 | G | 1.034 | CDM | 226.8 | 226.8 | 20.1 | MM | 28 |  |  | https://eshop.weidmueller.com/p/2757790040
2757790050 | PAC-B2L22-F-C50-5M | 278.54 | 1 | 1 | 1 | PCE | I675 | SPS connecting cable | PL | Composants sur CI | PL35 | Connecteurs STV, RSV / autres | 4099986606043 | 85444290 | ES | Connecteurs de puissance pour CI pas 7,62 mm, ou> - PAC-B2L22-F-C50-5M Connecteurs STV, RSV / autres | 971 | G | 1.034 | CDM | 226.8 | 226.8 | 20.1 | MM | 28 |  |  | https://eshop.weidmueller.com/p/2757790050
2757790100 | PAC-B2L22-F-C50-10M | 435.28 | 1 | 1 | 1 | PCE | I675 | SPS connecting cable | PL | Composants sur CI | PL35 | Connecteurs STV, RSV / autres | 4099986606050 | 85444290 | ES | Connecteurs de puissance pour CI pas 7,62 mm, ou> - PAC-B2L22-F-C50-10M Connecteurs STV, RSV / autres | 1937 | G | 1.546 | CDM | 240.2 | 240.2 | 26.8 | MM | 28 |  |  | https://eshop.weidmueller.com/p/2757790100
2757800005 | PAC-2BLZP20-F-C50-0M5 | 275.04 | 1 | 1 | 1 | PCE | I675 | SPS connecting cable | PL | Composants sur CI | PL35 | Connecteurs STV, RSV / autres | 4099986606067 | 85444290 | ES | Connecteurs de puissance pour CI pas 7,62 mm, ou> - PAC-2BLZP20-F-C50-0M5 Connecteurs STV, RSV / autres | 239 | G | 22.445 | CCM | 500 | 6.7 | 6.7 | MM | 28 |  |  | https://eshop.weidmueller.com/p/2757800005
2757800015 | PAC-2BLZP20-F-C50-1M5 | 328.97 | 1 | 1 | 1 | PCE | I675 | SPS connecting cable | PL | Composants sur CI | PL35 | Connecteurs STV, RSV / autres | 4099986606074 | 85444290 | ES | Connecteurs de puissance pour CI pas 7,62 mm, ou> - PAC-2BLZP20-F-C50-1M5 Connecteurs STV, RSV / autres | 590 | G | 0.61 | CDM | 213.4 | 213.4 | 13.4 | MM | 28 |  |  | https://eshop.weidmueller.com/p/2757800015
2757800020 | PAC-2BLZP20-F-C50-2M | 355.94 | 1 | 1 | 1 | PCE | I675 | SPS connecting cable | PL | Composants sur CI | PL35 | Connecteurs STV, RSV / autres | 4099986606081 | 85444290 | ES | Connecteurs de puissance pour CI pas 7,62 mm, ou> - PAC-2BLZP20-F-C50-2M Connecteurs STV, RSV / autres | 765 | G | 0.61 | CDM | 213.4 | 213.4 | 13.4 | MM | 28 |  |  | https://eshop.weidmueller.com/p/2757800020
2757800025 | PAC-2BLZP20-F-C50-2M5 | 382.91 | 1 | 1 | 1 | PCE | I675 | SPS connecting cable | PL | Composants sur CI | PL35 | Connecteurs STV, RSV / autres | 4099986606098 | 85444290 | ES | Connecteurs de puissance pour CI pas 7,62 mm, ou> - PAC-2BLZP20-F-C50-2M5 Connecteurs STV, RSV / autres | 941 | G | 0.61 | CDM | 213.4 | 213.4 | 13.4 | MM | 28 |  |  | https://eshop.weidmueller.com/p/2757800025
2757800030 | PAC-2BLZP20-F-C50-3M | 409.87 | 1 | 1 | 1 | PCE | I675 | SPS connecting cable | PL | Composants sur CI | PL35 | Connecteurs STV, RSV / autres | 4099986606104 | 85444290 | ES | Connecteurs de puissance pour CI pas 7,62 mm, ou> - PAC-2BLZP20-F-C50-3M Connecteurs STV, RSV / autres | 1117 | G | 0.689 | CDM | 226.8 | 226.8 | 13.4 | MM | 28 |  |  | https://eshop.weidmueller.com/p/2757800030
2757800035 | PAC-2BLZP20-F-C50-3M5 | 436.84 | 1 | 1 | 1 | PCE | I675 | SPS connecting cable | PL | Composants sur CI | PL35 | Connecteurs STV, RSV / autres | 4099986606111 | 85444290 | ES | Connecteurs de puissance pour CI pas 7,62 mm, ou> - PAC-2BLZP20-F-C50-3M5 Connecteurs STV, RSV / autres | 1292 | G | 0.689 | CDM | 226.8 | 226.8 | 13.4 | MM | 28 |  |  | https://eshop.weidmueller.com/p/2757800035
2757800040 | PAC-2BLZP20-F-C50-4M | 463.82 | 1 | 1 | 1 | PCE | I675 | SPS connecting cable | PL | Composants sur CI | PL35 | Connecteurs STV, RSV / autres | 4099986606128 | 85444290 | ES | Connecteurs de puissance pour CI pas 7,62 mm, ou> - PAC-2BLZP20-F-C50-4M Connecteurs STV, RSV / autres | 1468 | G | 1.034 | CDM | 226.8 | 226.8 | 20.1 | MM | 28 |  |  | https://eshop.weidmueller.com/p/2757800040
2757800050 | PAC-2BLZP20-F-C50-5M | 517.75 | 1 | 1 | 1 | PCE | I675 | SPS connecting cable | PL | Composants sur CI | PL35 | Connecteurs STV, RSV / autres | 4099986606135 | 85444290 | ES | Connecteurs de puissance pour CI pas 7,62 mm, ou> - PAC-2BLZP20-F-C50-5M Connecteurs STV, RSV / autres | 1819 | G | 1.034 | CDM | 226.8 | 226.8 | 20.1 | MM | 28 |  |  | https://eshop.weidmueller.com/p/2757800050
2757800100 | PAC-2BLZP20-F-C50-10M | 787.42 | 1 | 1 | 1 | PCE | I675 | SPS connecting cable | PL | Composants sur CI | PL35 | Connecteurs STV, RSV / autres | 4099986606142 | 85444290 | ES | Connecteurs de puissance pour CI pas 7,62 mm, ou> - PAC-2BLZP20-F-C50-10M Connecteurs STV, RSV / autres | 3575 | G | 1.546 | CDM | 240.2 | 240.2 | 26.8 | MM | 28 |  |  | https://eshop.weidmueller.com/p/2757800100
2757810005 | PAC-B2CF24-F-C50-0M5 | 149.04 | 1 | 1 | 1 | PCE | I675 | SPS connecting cable | PL | Composants sur CI | PL35 | Connecteurs STV, RSV / autres | 4099986606159 | 85444290 | ES | Connecteurs de puissance pour CI pas 7,62 mm, ou> - PAC-B2CF24-F-C50-0M5 Connecteurs STV, RSV / autres | 126 | G | 22.445 | CCM | 500 | 6.7 | 6.7 | MM | 28 |  |  | https://eshop.weidmueller.com/p/2757810005
2757810015 | PAC-B2CF24-F-C50-1M5 | 183.01 | 1 | 1 | 1 | PCE | I675 | SPS connecting cable | PL | Composants sur CI | PL35 | Connecteurs STV, RSV / autres | 4099986606166 | 85444290 | ES | Connecteurs de puissance pour CI pas 7,62 mm, ou> - PAC-B2CF24-F-C50-1M5 Connecteurs STV, RSV / autres | 337 | G | 0.61 | CDM | 213.4 | 213.4 | 13.4 | MM | 28 |  |  | https://eshop.weidmueller.com/p/2757810015
2757810020 | PAC-B2CF24-F-C50-2M | 199.98 | 1 | 1 | 1 | PCE | I675 | SPS connecting cable | PL | Composants sur CI | PL35 | Connecteurs STV, RSV / autres | 4099986606173 | 85444290 | ES | PAC-B2CF24-F-C50-2M - E-Mobility - PAC-B2CF24-F-C50-2M Connecteurs STV, RSV / autres | 442 | G | 0.61 | CDM | 213.4 | 213.4 | 13.4 | MM | 28 |  |  | https://eshop.weidmueller.com/p/2757810020
2757810025 | PAC-B2CF24-F-C50-2M5 | 216.97 | 1 | 1 | 1 | PCE | I675 | SPS connecting cable | PL | Composants sur CI | PL35 | Connecteurs STV, RSV / autres | 4099986606180 | 85444290 | ES | PAC-B2CF24-F-C50-2M5 - E-Mobility - PAC-B2CF24-F-C50-2M5 Connecteurs STV, RSV / autres | 548 | G | 0.61 | CDM | 213.4 | 213.4 | 13.4 | MM | 28 |  |  | https://eshop.weidmueller.com/p/2757810025
2757810030 | PAC-B2CF24-F-C50-3M | 233.96 | 1 | 1 | 1 | PCE | I675 | SPS connecting cable | PL | Composants sur CI | PL35 | Connecteurs STV, RSV / autres | 4099986606197 | 85444290 | ES | Connecteurs pour CI pas < 5mm - PAC-B2CF24-F-C50-3M Connecteurs STV, RSV / autres | 653 | G | 0.689 | CDM | 226.8 | 226.8 | 13.4 | MM | 28 |  |  | https://eshop.weidmueller.com/p/2757810030
2757810035 | PAC-B2CF24-F-C50-3M5 | 250.93 | 1 | 1 | 1 | PCE | I675 | SPS connecting cable | PL | Composants sur CI | PL35 | Connecteurs STV, RSV / autres | 4099986606203 | 85444290 | ES | PAC-B2CF24-F-C50-3M5 - E-Mobility - PAC-B2CF24-F-C50-3M5 Connecteurs STV, RSV / autres | 759 | G | 0.689 | CDM | 226.8 | 226.8 | 13.4 | MM | 28 |  |  | https://eshop.weidmueller.com/p/2757810035
2757810040 | PAC-B2CF24-F-C50-4M | 267.91 | 1 | 1 | 1 | PCE | I675 | SPS connecting cable | PL | Composants sur CI | PL35 | Connecteurs STV, RSV / autres | 4099986606210 | 85444290 | ES | SAI Accessoires pour répartiteurs capteurs et actionneurs - PAC-B2CF24-F-C50-4M Connecteurs STV, RSV / autres | 864 | G | 1.034 | CDM | 226.8 | 226.8 | 20.1 | MM | 28 |  |  | https://eshop.weidmueller.com/p/2757810040
2757810050 | PAC-B2CF24-F-C50-5M | 301.87 | 1 | 1 | 1 | PCE | I675 | SPS connecting cable | PL | Composants sur CI | PL35 | Connecteurs STV, RSV / autres | 4099986606227 | 85444290 | ES | Connecteurs STV, RSV / autres - PAC-B2CF24-F-C50-5M Connecteurs STV, RSV / autres | 1075 | G | 1.034 | CDM | 226.8 | 226.8 | 20.1 | MM | 28 |  |  | https://eshop.weidmueller.com/p/2757810050
2757810100 | PAC-B2CF24-F-C50-10M | 471.69 | 1 | 1 | 1 | PCE | I675 | SPS connecting cable | PL | Composants sur CI | PL35 | Connecteurs STV, RSV / autres | 4099986606234 | 85444290 | ES | Connecteurs STV, RSV / autres - PAC-B2CF24-F-C50-10M Connecteurs STV, RSV / autres | 2128 | G | 1.546 | CDM | 240.2 | 240.2 | 26.8 | MM | 28 |  |  | https://eshop.weidmueller.com/p/2757810100
2757820005 | PAC-HA-ST-2HE20-V0-0M5 | 323.66 | 1 | 1 | 1 | PCE | I675 | SPS connecting cable | PL | Composants sur CI | PL35 | Connecteurs STV, RSV / autres | 4099986606241 | 85444290 | ES | Connecteurs STV, RSV / autres - PAC-HA-ST-2HE20-V0-0M5 Connecteurs STV, RSV / autres | 286 | G | 22.445 | CCM | 500 | 6.7 | 6.7 | MM | 28 |  |  | https://eshop.weidmueller.com/p/2757820005
2757820010 | PAC-HA-ST-2HE20-V0-1M | 329.64 | 1 | 1 | 1 | PCE | I675 | SPS connecting cable | PL | Composants sur CI | PL35 | Connecteurs STV, RSV / autres | 4032248412556 | 85444290 | ES | Connecteurs STV, RSV / autres - PAC-HA-ST-2HE20-V0-1M Connecteurs STV, RSV / autres | 328 | G | 305.115 | CCM | 213.4 | 213.4 | 6.7 | MM | 7 |  |  | https://eshop.weidmueller.com/p/2757820010
2757820015 | PAC-HA-ST-2HE20-V0-1M5 | 335.75 | 1 | 1 | 1 | PCE | I675 | SPS connecting cable | PL | Composants sur CI | PL35 | Connecteurs STV, RSV / autres | 4099986606258 | 85444290 | ES | Connecteurs pour CI pas < 5mm - PAC-HA-ST-2HE20-V0-1M5 Connecteurs STV, RSV / autres | 490 | G | 0.61 | CDM | 213.4 | 213.4 | 13.4 | MM | 28 |  |  | https://eshop.weidmueller.com/p/2757820015
2757820020 | PAC-HA-ST-2HE20-V0-2M | 341.8 | 1 | 1 | 1 | PCE | I675 | SPS connecting cable | PL | Composants sur CI | PL35 | Connecteurs STV, RSV / autres | 4099986606265 | 85444290 | ES | Connecteurs pour CI pas < 5mm - PAC-HA-ST-2HE20-V0-2M Connecteurs STV, RSV / autres | 592 | G | 0.61 | CDM | 213.4 | 213.4 | 13.4 | MM | 28 |  |  | https://eshop.weidmueller.com/p/2757820020
2757820025 | PAC-HA-ST-2HE20-V0-2M5 | 347.86 | 1 | 1 | 1 | PCE | I675 | SPS connecting cable | PL | Composants sur CI | PL35 | Connecteurs STV, RSV / autres | 4099986606272 | 85444290 | ES | Connecteurs pour CI pas < 5mm - PAC-HA-ST-2HE20-V0-2M5 Connecteurs STV, RSV / autres | 694 | G | 0.61 | CDM | 213.4 | 213.4 | 13.4 | MM | 28 |  |  | https://eshop.weidmueller.com/p/2757820025
2757820030 | PAC-HA-ST-2HE20-V0-3M | 353.91 | 1 | 1 | 1 | PCE | I675 | SPS connecting cable | PL | Composants sur CI | PL35 | Connecteurs STV, RSV / autres | 4099986606289 | 85444290 | ES | Connecteurs pour CI pas < 5mm - PAC-HA-ST-2HE20-V0-3M Connecteurs STV, RSV / autres | 796 | G | 0.689 | CDM | 226.8 | 226.8 | 13.4 | MM | 28 |  |  | https://eshop.weidmueller.com/p/2757820030
2757820035 | PAC-HA-ST-2HE20-V0-3M5 | 359.96 | 1 | 1 | 1 | PCE | I675 | SPS connecting cable | PL | Composants sur CI | PL35 | Connecteurs STV, RSV / autres | 4099986606296 | 85444290 | ES | CIE Connecteurs industriels étanches - PAC-HA-ST-2HE20-V0-3M5 Connecteurs STV, RSV / autres | 898 | G | 0.689 | CDM | 226.8 | 226.8 | 13.4 | MM | 28 |  |  | https://eshop.weidmueller.com/p/2757820035
2757820040 | PAC-HA-ST-2HE20-V0-4M | 366.01 | 1 | 1 | 1 | PCE | I675 | SPS connecting cable | PL | Composants sur CI | PL35 | Connecteurs STV, RSV / autres | 4099986606302 | 85444290 | ES | Connecteurs de puissance pour CI pas 7,62 mm, ou> - PAC-HA-ST-2HE20-V0-4M Connecteurs STV, RSV / autres | 1000 | G | 1.034 | CDM | 226.8 | 226.8 | 20.1 | MM | 28 |  |  | https://eshop.weidmueller.com/p/2757820040
2757820050 | PAC-HA-ST-2HE20-V0-5M | 378.1 | 1 | 1 | 1 | PCE | I675 | SPS connecting cable | PL | Composants sur CI | PL35 | Connecteurs STV, RSV / autres | 4099986606319 | 85444290 | ES | Connecteurs pour CI pas < 5mm - PAC-HA-ST-2HE20-V0-5M Connecteurs STV, RSV / autres | 1204 | G | 1.034 | CDM | 226.8 | 226.8 | 20.1 | MM | 28 |  |  | https://eshop.weidmueller.com/p/2757820050
2757820100 | PAC-HA-ST-2HE20-V0-10M | 438.61 | 1 | 1 | 1 | PCE | I675 | SPS connecting cable | PL | Composants sur CI | PL35 | Connecteurs STV, RSV / autres | 4099986606326 | 85444290 | ES | Connecteurs pour CI pas < 5mm - PAC-HA-ST-2HE20-V0-10M Connecteurs STV, RSV / autres | 2224 | G | 1.546 | CDM | 240.2 | 240.2 | 26.8 | MM | 28 |  |  | https://eshop.weidmueller.com/p/2757820100
2757860000 | IE-C5ES8UG0060A44A40-X | 77.88 | 1 | 1 | 1 | PCE | I653 | Industrial Ethernet Cables | PB | Connecteurs Etanches/composants passifs | PB47 | Ethernet Industriel Composants Passifs | 4064675005254 | 85444290 | DE | Câbles de données prêts à raccorder avec fils en cuivre. Ethernet Industriel Composants Passifs | 257 | G |  | CCM |  |  |  | MM | 28 |  |  | https://eshop.weidmueller.com/p/2757860000
2758150000 | HDC IP68 10B TOS 1M40 CS | 69.5 | 1 | 1 | 1 | PCE | P201 | Heavy duty connectors | PB | Connecteurs Etanches/composants passifs | PB72 | CIE Connecteurs industriels étanches | 4064675022145 | 85389099 | CN | HDC IP68 10B TOS 1M40 CS CIE Connecteurs industriels étanches Connecteurs Etanches/composants passifs | 477 | G | 1067.22 | CCM | 147 | 110 | 66 | MM | 35 |  |  | https://eshop.weidmueller.com/p/2758150000
2758200000 | HDC 24B DMDL 1LB | 30.3 | 1 | 1 | 1 | PCE | P200 | Heavy duty connectors | PB | Connecteurs Etanches/composants passifs | PB72 | CIE Connecteurs industriels étanches | 4064675008118 | 85369095 | CN | Boîtiers de connecteurs industriels, Couvercle pour la partie supérieure, Verrouillage longitudinal sur la partie inférieure, Taille de construction: | 163 | G | 434.01 | CCM | 138 | 85 | 37 | MM | 35 |  |  | https://eshop.weidmueller.com/p/2758200000
2759030000 | FSR0315024 FG | 21.6 | 1 | 5 | 5 | PCE | E535 | TFISseries | PA | Produits Electroniques | PA56 | Relais & Opto-coupleurs | 4064675266143 | 85364900 | CN | Relais industriel miniature, 24 V DC ±10 %, Non, 1 contact à ouverture et 3 contacts à fermeture à guidage forcé (EN 61810-3 type A) (AgSnO plaqué or) | 115 | G | 192.128 | CCM | 79 | 64 | 38 | MM | 56 |  |  | https://eshop.weidmueller.com/p/2759030000
2759040000 | FSR0225024 FG | 21.6 | 1 | 5 | 5 | PCE | E535 | TFISseries | PA | Produits Electroniques | PA56 | Relais & Opto-coupleurs | 4064675266150 | 85364900 | CN | Relais industriel miniature, 24 V DC ±10 %, Non, 2 contact à ouverture et 2 contacts à fermeture à guidage forcé (EN 61810-3 type A) (AgSnO plaqué or) | 114 | G | 187.072 | CCM | 79 | 64 | 37 | MM | 56 |  |  | https://eshop.weidmueller.com/p/2759040000
2759050000 | FSR0425024 FG | 25.9 | 1 | 5 | 5 | PCE | E535 | TFISseries | PA | Produits Electroniques | PA56 | Relais & Opto-coupleurs | 4064675266167 | 85364900 | CN | Relais industriel miniature, 24 V DC ±10 %, Non, 2 contacts à ouverture et 4 contacts à fermeture guidés par la force (EN 61810-3 type A) (AgSnO plaqu | 124 | G | 184.704 | CCM | 78 | 64 | 37 | MM | 56 |  |  | https://eshop.weidmueller.com/p/2759050000
2759060000 | FSR0335024 FG | 25.9 | 1 | 5 | 5 | PCE | E535 | TFISseries | PA | Produits Electroniques | PA56 | Relais & Opto-coupleurs | 4064675266174 | 85364900 | CN | Relais industriel miniature, 24 V DC ±10 %, Non, 3 contact à ouverture et 3 contacts à fermeture à guidage forcé (EN 61810-3 type A) (AgSnO plaqué or) | 126 | G | 192.4 | CCM | 80 | 65 | 37 | MM | 56 |  |  | https://eshop.weidmueller.com/p/2759060000
2759070000 | FSKIT 24VDC 3NO1NC FG LD AGSNO AU | 35.1 | 1 | 1 | 1 | PCE | E535 | TFISseries | PA | Produits Electroniques | PA56 | Relais & Opto-coupleurs | 4064675009313 | 85364900 | CN | Interface relais, 24 V DC ±10 %, LED verte, 1 contact à ouverture et 3 contacts à fermeture à guidage forcé (EN 61810-3 type A) (AgSnO plaqué or) , 25 | 69 | G | 157.17 | CCM | 93 | 65 | 26 | MM | 7 |  |  | https://eshop.weidmueller.com/p/2759070000
2759080000 | FSKIT 24VDC 2NO2NC FG LD AGSNO AU | 35.1 | 1 | 1 | 1 | PCE | E535 | TFISseries | PA | Produits Electroniques | PA56 | Relais & Opto-coupleurs | 4064675009320 | 85364900 | CN | Interface relais, 24 V DC ±10 %, LED verte, 2 contact à ouverture et 2 contacts à fermeture à guidage forcé (EN 61810-3 type A) (AgSnO plaqué or) , 25 | 76 | G | 158.976 | CCM | 92 | 64 | 27 | MM | 7 |  |  | https://eshop.weidmueller.com/p/2759080000
2759090000 | FSKIT 24VDC 4NO2NC FG LD AGSNO AU | 38.4 | 1 | 1 | 1 | PCE | E535 | TFISseries | PA | Produits Electroniques | PA56 | Relais & Opto-coupleurs | 4064675009337 | 85364900 | CN | Interface relais, 24 V DC ±10 %, LED verte, 2 contacts à ouverture et 4 contacts à fermeture guidés par la force (EN 61810-3 type A) (AgSnO plaqué or) | 95 | G | 211.575 | CCM | 93 | 65 | 35 | MM | 7 |  |  | https://eshop.weidmueller.com/p/2759090000
2759100000 | FSKIT 24VDC 3NO3NC FG LD AGSNO AU | 38.4 | 1 | 1 | 1 | PCE | E535 | TFISseries | PA | Produits Electroniques | PA56 | Relais & Opto-coupleurs | 4064675009344 | 85364900 | CN | Interface relais, 24 V DC ±10 %, LED verte, 3 contact à ouverture et 3 contacts à fermeture à guidage forcé (EN 61810-3 type A) (AgSnO plaqué or) , 25 | 96 | G | 206.08 | CCM | 92 | 64 | 35 | MM | 7 |  |  | https://eshop.weidmueller.com/p/2759100000
2759180000 | SLS 5.08/03/180B SN OR BX TB | 227.24 | 100 | 108 | 108 | PCE | P311 | PCB-connectors 5 pin pitch | PL | Composants sur CI | PL30 | Connecteurs pour CI pas < 5mm | 4064675007296 | 85366990 | CZ | Connecteur PCB (raccordement du conducteur), 1000 V, 21.5 A, Pas en mm: 5.08, 3.31 mm², Nombre de pôles: 3, Raccordement vissé, Boîte | 208.028 | G | 1186 | CCM | 338 | 130 | 27 | MM | 77 |  | 31/10/2026 | https://eshop.weidmueller.com/p/2759180000
2759190000 | BLDF 5.08/03/180 SN OR BX SO | 444.74 | 100 | 80 | 80 | PCE | P311 | PCB-connectors 5 pin pitch | PL | Composants sur CI | PL30 | Connecteurs pour CI pas < 5mm | 4064675007289 | 85366990 | RO | Connecteur PCB (raccordement du conducteur), 1000 V, 20.8 A, Pas en mm: 5.08, 3.31 mm², Nombre de pôles: 3, PUSH IN avec actionneur, Raccordement à re | 671 | G | 1795.5 | CCM | 350 | 135 | 38 | MM | 56 |  |  | https://eshop.weidmueller.com/p/2759190000
2759290000 | RSV1.6 B12 LTGY | 353.6 | 100 | 25 | 25 | PCE | P220 | Connectors RSV | PL | Composants sur CI | PL30 | Connecteurs pour CI pas < 5mm | 4064675008033 | 85366990 | DE | Raccord enfichable du circuit imprimé avec une technologie de connexion innovante qui garantit un maniement sûr et intuitif. | 348.75 | G | 991.304 | CCM | 197 | 136 | 37 | MM | 35 |  |  | https://eshop.weidmueller.com/p/2759290000
2759430000 | UR20-CSS-SUPB | 13.56 | 1 | 100 | 100 | PCE | I601 | U-Remote modules | PC | Technologie d'interface électronique | PC73 | E/S u-remote IP20 | 4064675012375 | 85389099 | DE | UR20-CSS-SUPB - Boîtier en plastique E/S u-remote IP20 Weidmüller UR20-CSS-SUPB E/S u-remote IP20 UR20-CSS-SUPB Boîtier en plastique | 2681 | G | 4924 | CCM | 273 | 167 | 108 | MM | 21 |  |  | https://eshop.weidmueller.com/p/2759430000
2759640000 | RJ45C5 T1V 4.0N4N TY SO | 211.18 | 100 | 120 | 120 | PCE | P308 | PCB-terminals accessories | PL | Composants sur CI | PL31 | Connecteurs pour CI pas 5mm ou > | 4064675012405 | 85366990 | CN | Conducteur enfichable de circuit imprimé, pour le raccordement de câbles de données. | 954 | G | 4077.888 | CCM | 317 | 192 | 67 | MM | 49 |  |  | https://eshop.weidmueller.com/p/2759640000
2759660000 | BLF 3.50/06/180 SN BK BX SO | 572.43 | 100 | 84 | 84 | PCE | P310 | PCB-connectors 3 pin pitch | PL | Composants sur CI | PL30 | Connecteurs pour CI pas < 5mm | 4064675009436 | 85366990 | RO | Raccord enfichable du circuit imprimé avec une technologie de connexion innovante qui garantit un maniement sûr et intuitif. | 418.992 | G | [5 empty] | MM | 28 |  |  | https://eshop.weidmueller.com/p/2759660000
2760970000 | SET BSCZ/SSC 4.00/03/90/3.2 SN BK SO | 93.5 | 100 | 160 | 160 | PCE | D900 | Miscellaneous | PS | Produits Spécifiques | PS23 | OEM | 4064675059257 | 85366990 | CN | Bloc de jonction pour circuit imprimé, 4.00 mm, Nombre de pôles: 2, Orientation de la sortie du conducteur: 90°, Raccordement vissé | 7104 | G | 0.043 | M3 | 502 | 389 | 220 | MM | 7 |  |  | https://eshop.weidmueller.com/p/2760970000
2760980000 | SET BSCZ/SSC 4.00/04/90/3.2 SN BK SO | 124.44 | 100 | 120 | 120 | PCE | D900 | Miscellaneous | PS | Produits Spécifiques | PS23 | OEM | 4064675048862 | 85366990 | CN | Bloc de jonction pour circuit imprimé, 300 V, Pas en mm: 4.00, Nombre de pôles: 4, Raccordement vissé, Raccordement soudé THT, 90°, Boîte | 936 | G | 0.043 | M3 | 502 | 389 | 220 | MM | 7 |  |  | https://eshop.weidmueller.com/p/2760980000
2760990000 | SET BSCZ/SSC 4.00/05/90/3.2 SN BK SO | 155.38 | 100 | 90 | 90 | PCE | D900 | Miscellaneous | PS | Produits Spécifiques | PS23 | OEM | 4064675049104 | 85366990 | CN | Bloc de jonction pour circuit imprimé, 300 V, Pas en mm: 4.00, Nombre de pôles: 5, Raccordement vissé, Raccordement soudé THT, 90°, Boîte | 873 | G | 0.043 | M3 | 502 | 389 | 220 | MM | 7 |  |  | https://eshop.weidmueller.com/p/2760990000
2761000000 | SET BSCZ/SSC 4.00/06/90/3.2 SN BK SO | 186.49 | 100 | 70 | 70 | PCE | D900 | Miscellaneous | PS | Produits Spécifiques | PS23 | OEM | 4064675028154 | 85366990 | CN | Bloc de jonction pour circuit imprimé, 300 V, Pas en mm: 4.00, Nombre de pôles: 6, Raccordement vissé, Raccordement soudé THT, 90°, Boîte | 812 | G | 0.043 | M3 | 502 | 389 | 220 | MM | 7 |  |  | https://eshop.weidmueller.com/p/2761000000
2761010000 | SET BSCZ/SSC 4.00/07/90/3.2 SN BK SO | 217.43 | 100 | 70 | 70 | PCE | D900 | Miscellaneous | PS | Produits Spécifiques | PS23 | OEM | 4064675028161 | 85366990 | CN | Bloc de jonction pour circuit imprimé, 300 V, Pas en mm: 4.00, Nombre de pôles: 7, Raccordement vissé, Raccordement soudé THT, 90°, Boîte | 938 | G | 0.043 | M3 | 502 | 389 | 220 | MM | 7 |  |  | https://eshop.weidmueller.com/p/2761010000
2761020000 | SET BSCZ/SSC 4.00/08/90/3.2 SN BK SO | 248.54 | 100 | 60 | 60 | PCE | D900 | Miscellaneous | PS | Produits Spécifiques | PS23 | OEM | 4064675048893 | 85366990 | CN | Bloc de jonction pour circuit imprimé, 300 V, Pas en mm: 4.00, Nombre de pôles: 8, Raccordement vissé, Raccordement soudé THT, 90°, Boîte | 918 | G | 0.043 | M3 | 502 | 389 | 220 | MM | 7 |  |  | https://eshop.weidmueller.com/p/2761020000
2761030000 | SET BSCZ/SSC 4.00/09/90/3.2 SN BK SO | 279.65 | 100 | 50 | 50 | PCE | D900 | Miscellaneous | PS | Produits Spécifiques | PS23 | OEM | 4064675048886 | 85366990 | CN | SET BSCZ/SSC 4.00/09/90/3.2 SN BK SO - OEM;CUSTOMER-SPECIFIC PRODUCTS;APPLICATION SPECIFIC;PCB-CONNECTOR/PLUG OEM | 860 | G | [5 empty] | MM | 7 |  |  | https://eshop.weidmueller.com/p/2761030000
2761040000 | SET BSCZ/SSC 4.00/10/90/3.2 SN BK SO | 310.42 | 100 | 50 | 50 | PCE | D900 | Miscellaneous | PS | Produits Spécifiques | PS23 | OEM | 4064675048350 | 85366990 | CN | Bloc de jonction pour circuit imprimé, 300 V, Pas en mm: 4.00, Nombre de pôles: 10, Raccordement vissé, Raccordement soudé THT, 90°, Boîte | 955 | G | 0.043 | M3 | 502 | 389 | 220 | MM | 7 |  |  | https://eshop.weidmueller.com/p/2761040000
2761050000 | SET BSCZ/SSC 4.00/11/90/3.2 SN BK SO | 341.53 | 100 | 40 | 40 | PCE | D900 | Miscellaneous | PS | Produits Spécifiques | PS23 | OEM | 4064675049012 | 85366990 | CN | Bloc de jonction pour circuit imprimé, 300 V, Pas en mm: 4.00, Nombre de pôles: 11, Raccordement vissé, Raccordement soudé THT, 90°, Boîte | 840 | G | 0.043 | M3 | 502 | 389 | 220 | MM | 7 |  |  | https://eshop.weidmueller.com/p/2761050000
2761060000 | SET BSCZ/SSC 4.00/12/90/3.2 SN BK SO | 372.64 | 100 | 40 | 40 | PCE | D900 | Miscellaneous | PS | Produits Spécifiques | PS23 | OEM | 4064675022855 | 85366990 | CN | Bloc de jonction pour circuit imprimé, 300 V, Pas en mm: 4.00, Nombre de pôles: 12, Raccordement vissé, Raccordement soudé THT, 90°, Boîte | 1116 | G | 0.043 | M3 | 502 | 389 | 220 | MM | 7 |  |  | https://eshop.weidmueller.com/p/2761060000
2761070000 | SET BSCZ/SSC 4.00/13/90/3.2 SN BK SO | 403.58 | 100 | 30 | 30 | PCE | D900 | Miscellaneous | PS | Produits Spécifiques | PS23 | OEM | 4064675049005 | 85366990 | CN | SET BSCZ/SSC 4.00/13/90/3.2 SN BK SO - OEM;CUSTOMER-SPECIFIC PRODUCTS;APPLICATION SPECIFIC;PCB-CONNECTOR/PLUG OEM | 741 | G | [5 empty] | MM | 7 |  |  | https://eshop.weidmueller.com/p/2761070000
2761080000 | SET BSCZ/SSC 4.00/14/90/3.2 SN BK SO | 434.52 | 100 | 30 | 30 | PCE | D900 | Miscellaneous | PS | Produits Spécifiques | PS23 | OEM | 4064675048992 | 85366990 | CN | Bloc de jonction pour circuit imprimé, 300 V, Pas en mm: 4.00, Nombre de pôles: 14, Raccordement vissé, Raccordement soudé THT, 90°, Boîte | 798 | G | 0.043 | M3 | 502 | 389 | 220 | MM | 7 |  |  | https://eshop.weidmueller.com/p/2761080000
2761090000 | SET BSCZ/SSC 4.00/15/90/3.2 SN BK SO | 465.63 | 100 | 30 | 30 | PCE | D900 | Miscellaneous | PS | Produits Spécifiques | PS23 | OEM | 4064675048985 | 85366990 | CN | SET BSCZ/SSC 4.00/15/90/3.2 SN BK SO - OEM;CUSTOMER-SPECIFIC PRODUCTS;APPLICATION SPECIFIC;PCB-CONNECTOR/PLUG OEM | 855 | G | [5 empty] | MM | 7 |  |  | https://eshop.weidmueller.com/p/2761090000
2761100000 | SET BSCZ/SSC 4.00/16/90/3.2 SN BK SO | 496.57 | 100 | 30 | 30 | PCE | D900 | Miscellaneous | PS | Produits Spécifiques | PS23 | OEM | 4064675048978 | 85366990 | CN | Bloc de jonction pour circuit imprimé, 300 V, Pas en mm: 4.00, Nombre de pôles: 16, Raccordement vissé, Raccordement soudé THT, 90°, Boîte | 912 | G | 0.043 | M3 | 502 | 389 | 220 | MM | 7 |  |  | https://eshop.weidmueller.com/p/2761100000
2761110000 | SET BSCZ/SSC 4.00/17/90/3.2 SN BK SO | 527.68 | 100 | 30 | 30 | PCE | D900 | Miscellaneous | PS | Produits Spécifiques | PS23 | OEM | 4064675048879 | 85366990 | CN | SET BSCZ/SSC 4.00/17/90/3.2 SN BK SO - OEM;CUSTOMER-SPECIFIC PRODUCTS;APPLICATION SPECIFIC;PCB-CONNECTOR/PLUG OEM | 969 | G | [5 empty] | MM | 7 |  |  | https://eshop.weidmueller.com/p/2761110000
2761120000 | SET BSCZ/SSC 4.00/18/90/3.2 SN BK SO | 558.79 | 100 | 20 | 20 | PCE | D900 | Miscellaneous | PS | Produits Spécifiques | PS23 | OEM | 4064675048961 | 85366990 | CN | Bloc de jonction pour circuit imprimé, 300 V, Pas en mm: 4.00, Nombre de pôles: 18, Raccordement vissé, Raccordement soudé THT, 90°, Boîte | 682 | G | 0.043 | M3 | 502 | 389 | 220 | MM | 7 |  |  | https://eshop.weidmueller.com/p/2761120000
2761130000 | SET BSCZ/SSC 4.00/19/90/3.2 SN BK SO | 589.73 | 100 | 20 | 20 | PCE | D900 | Miscellaneous | PS | Produits Spécifiques | PS23 | OEM | 4064675048855 | 85366990 | CN | SET BSCZ/SSC 4.00/19/90/3.2 SN BK SO - OEM;CUSTOMER-SPECIFIC PRODUCTS;APPLICATION SPECIFIC;PCB-CONNECTOR/PLUG OEM | 720 | G | [5 empty] | MM | 7 |  |  | https://eshop.weidmueller.com/p/2761130000
2761140000 | SET BSCZ/SSC 4.00/20/90/3.2 SN BK SO | 620.67 | 100 | 20 | 20 | PCE | D900 | Miscellaneous | PS | Produits Spécifiques | PS23 | OEM | 4064675028253 | 85366990 | CN | Bloc de jonction pour circuit imprimé, 300 V, Pas en mm: 4.00, Nombre de pôles: 20, Raccordement vissé, Raccordement soudé THT, 90°, Boîte | 764 | G | 0.043 | M3 | 502 | 389 | 220 | MM | 7 |  |  | https://eshop.weidmueller.com/p/2761140000
2762010000 | APGTB 1.5 FT 3C/1 RD | 111.96 | 100 | 50 | 50 | PCE | P130 | Terminals A series universal | PT | Blocs de Jonction | PT01 | Série-A Bloc de jonction universel | 4064675012962 | 85369010 | RO | Bloc de jonction enfichable, PUSH IN, Rouge, 2.5 mm², 17.5 A, 500 V, Nombre de raccordements: 3, Nombre d'étages: 1, TS 35 | 267 | G | 608.58 | CCM | 138 | 105 | 42 | MM | 21 |  |  | https://eshop.weidmueller.com/p/2762010000
2762040000 | WIL-LWXXXX-4000D024-145SXX0.3BM12GXXXX | 124.56 | 1 | 1 | 1 | PCE | I672 | WIL Weidmueller Industrial Light | PB | Connecteurs Etanches/composants passifs | PB45 | Weidmueller Industrial Light | 4064675012573 | 94054239 |  | Module LED, 4000K, Neutral white, Tension d'entrée: 24 V DC ± 10%, 0.16 A, 3.8 W, 453 lm, IP67, Prise de raccordement, Filetage du raccordement: M12 | 165 | G | 342 | CCM | 300 | 60 | 19 | MM | 98 |  |  | https://eshop.weidmueller.com/p/2762040000
2762070000 | USB-MIC2.0B S1V 1N1 RL BK | 124.99 | 100 | 2000 | 2000 | PCE | P308 | PCB-terminals accessories | PL | Composants sur CI | PL31 | Connecteurs pour CI pas 5mm ou > | 4064675035299 | 85366990 | CN | Connecteur PCB USB jack, Type B, USB 2.0, 480 Mbit/s , Raccordement soudé SMD, ≤ 1 µ" Au , Tape | 2551 | G | 21059.66 | CCM | 382 | 370 | 149 | MM | 56 |  |  | https://eshop.weidmueller.com/p/2762070000
2762200000 | SV-SMT 7.62HP/04/90G SC/6 2.6SN RL | 896.42 | 100 | 95 | 95 | PCE | P315 | PCB-Connectors SV/BU;SU/BU | PL | Composants sur CI | PL33 | Connecteurs de puissance pour CI pas 7,62 mm, ou> | 4064675012566 | 85366930 | DE | Raccord enfichable du circuit imprimé avec une technologie de connexion innovante qui garantit un maniement sûr et intuitif. | 1053 | G | 11852.385 | CCM | 359 | 355 | 93 | MM | 56 |  |  | https://eshop.weidmueller.com/p/2762200000
2762210000 | SV-SMT 7.62HP/04/270G SC/6 2.6SN RL | 896.42 | 100 | 95 | 95 | PCE | P315 | PCB-Connectors SV/BU;SU/BU | PL | Composants sur CI | PL33 | Connecteurs de puissance pour CI pas 7,62 mm, ou> | 4064675013006 | 85366930 | DE | Raccord enfichable du circuit imprimé avec une technologie de connexion innovante qui garantit un maniement sûr et intuitif. | 1352 | G | 11401.481 | CCM | 359 | 349 | 91 | MM | 56 |  |  | https://eshop.weidmueller.com/p/2762210000
2762250000 | IE-C6FP8LO025CM40M40-O | 5.57 | 1 | 1 | 1 | PCE | I653 | Industrial Ethernet Cables | PB | Connecteurs Etanches/composants passifs | PB47 | Ethernet Industriel Composants Passifs | 4064675013297 | 85444210 | HU | Câbles de données Ethernet prêts à raccorder avec fils en cuivre. Ethernet Industriel Composants Passifs | 24 | G | 367.92 | CCM | 146 | 126 | 20 | MM | 63 |  |  | https://eshop.weidmueller.com/p/2762250000
2762280000 | ATTB 6 PG CT | 846.25 | 100 | 50 | 50 | PCE | P131 | Terminals A series application | PT | Blocs de Jonction | PT02 | Série-A Bloc de jonction spécifique | 4064675267676 | 85369010 | RO | Barrette de raccordement de séparation des circuits pendant les essais ou les mesures. | 1634 | G | 3983.226 | CCM | 229 | 223 | 78 | MM | 21 |  |  | https://eshop.weidmueller.com/p/2762280000
2762290000 | ATTB 6 PG VT | 846.25 | 100 | 50 | 50 | PCE | P131 | Terminals A series application | PT | Blocs de Jonction | PT02 | Série-A Bloc de jonction spécifique | 4064675267683 | 85369010 | RO | Barrette de raccordement de séparation des circuits pendant les essais ou les mesures. | 1618 | G | 3985.058 | CCM | 229 | 226 | 77 | MM | 21 |  |  | https://eshop.weidmueller.com/p/2762290000
2762310000 | AEP TTB 6 PG | 66.47 | 100 | 20 | 20 | PCE | P173 | Accessories A series | PT | Blocs de Jonction | PT02 | Série-A Bloc de jonction spécifique | 4064675075899 | 85472000 | RO | Plaque d’extrémité pour blocs de jonction, Beige foncé, Hauteur: 109 mm, Largeur: 2.1 mm, V-0, Wemid, enclipsable: Oui | 96 | G | 871.416 | CCM | 156 | 114 | 49 | MM | 14 |  |  | https://eshop.weidmueller.com/p/2762310000
2762320000 | APG 6/1 | 499.33 | 100 | 50 | 50 | PCE | P173 | Accessories A series | PT | Blocs de Jonction | PT01 | Série-A Bloc de jonction universel | 4064675021322 | 85366990 | RO | Fiche (bloc de jonction), PUSH IN, 6 mm², 30 A, 500 V, Nombre de raccordements: 1, Nombre de pôles: 1, Largeur: 8.1 mm | 450 | G | 1226.771 | CCM | 169 | 119 | 61 | MM | 7 |  |  | https://eshop.weidmueller.com/p/2762320000
2762330000 | APG 6/2 MBB | 1102.05 | 100 | 20 | 20 | PCE | P173 | Accessories A series | PT | Blocs de Jonction | PT02 | Série-A Bloc de jonction spécifique | 4064675021339 | 85366990 | RO | Fiche (bloc de jonction), PUSH IN, 6 mm², 30 A, 500 V, Nombre de raccordements: 2, Nombre de pôles: 2, Largeur: 16.2 mm | 451 | G | 1206.66 | CCM | 169 | 119 | 60 | MM | 21 |  |  | https://eshop.weidmueller.com/p/2762330000
2762340000 | APG 6/3 MBB | 1477.87 | 100 | 20 | 20 | PCE | P173 | Accessories A series | PT | Blocs de Jonction | PT02 | Série-A Bloc de jonction spécifique | 4064675021346 | 85366990 | RO | Fiche (bloc de jonction), PUSH IN, 6 mm², 30 A, 500 V, Nombre de raccordements: 3, Nombre de pôles: 3, Largeur: 24.3 mm | 634 | G | 1193.57 | CCM | 170 | 119 | 59 | MM | 21 |  |  | https://eshop.weidmueller.com/p/2762340000
2762350000 | APG 6 R | 231 | 100 | 50 | 50 | PCE | P173 | Accessories A series | PT | Blocs de Jonction | PT01 | Série-A Bloc de jonction universel | 4064675021353 | 85366990 | RO | APG 6 R - APG 6 R Série-A Bloc de jonction universel Blocs de Jonction Weidmüller | 450 | G | [6 empty] | 7 |  |  | https://eshop.weidmueller.com/p/2762350000
2762360000 | APG 6 MI | 231 | 100 | 50 | 50 | PCE | P173 | Accessories A series | PT | Blocs de Jonction | PT01 | Série-A Bloc de jonction universel | 4064675021360 | 85366990 | RO | APG 6 MI - APG 6 MI Série-A Bloc de jonction universel Blocs de Jonction Weidmüller | 413 | G | 1234.2 | CCM | 170 | 121 | 60 | MM | 7 |  |  | https://eshop.weidmueller.com/p/2762360000
2762370000 | APG 6 L | 231 | 100 | 50 | 50 | PCE | P173 | Accessories A series | PT | Blocs de Jonction | PT01 | Série-A Bloc de jonction universel | 4064675021377 | 85366990 | RO | APG 6 L - APG 6 L Série-A Bloc de jonction universel Blocs de Jonction Weidmüller | 414 | G | 1213.63 | CCM | 170 | 121 | 59 | MM | 7 |  |  | https://eshop.weidmueller.com/p/2762370000
2762380000 | MCV APG 6 | 60.4 | 100 | 50 | 50 | PCE | P173 | Accessories A series | PT | Blocs de Jonction | PT01 | Série-A Bloc de jonction universel | 4064675021384 | 85472000 | RO | MCV APG 6 - MCV APG 6 Série-A Bloc de jonction universel Blocs de Jonction Weidmüller | 30 | G | 338.976 | CCM | 132 | 107 | 24 | MM | 7 |  |  | https://eshop.weidmueller.com/p/2762380000
2762390000 | APGSR 6 | 94.3 | 100 | 20 | 20 | PCE | P173 | Accessories A series | PT | Blocs de Jonction | PT01 | Série-A Bloc de jonction universel | 4064675021391 | 85389099 | RO | Extracteur (bloc de jonction), Wemid, Orange L'extracteur peut être verrouillé avec le bloc. Il permet également de fixer et de libérer le câble. | 48 | G | 236.6 | CCM | 140 | 65 | 26 | MM | 7 |  |  | https://eshop.weidmueller.com/p/2762390000
2762400000 | APGLE 6 | 27.95 | 100 | 20 | 20 | PCE | P173 | Accessories A series | PT | Blocs de Jonction | PT01 | Série-A Bloc de jonction universel | 4064675021407 | 85389099 | RO | Élément de verrouillage (bloc de jonction), Wemid, Orange L'élément de verrouillage garantit une tenue sûre du connecteur. | 15 | G | 117.348 | CCM | 127 | 42 | 22 | MM | 7 |  |  | https://eshop.weidmueller.com/p/2762400000
2762410000 | APGPC 6 | 24.04 | 100 | 20 | 20 | PCE | P173 | Accessories A series | PT | Blocs de Jonction | PT01 | Série-A Bloc de jonction universel | 4064675021414 | 85472000 | RO | Capot de protection (bloc de jonction) Capot de protection pour blocs de jonction. | 24 | G | 97.308 | CCM | 53 | 108 | 17 | MM | 7 |  |  | https://eshop.weidmueller.com/p/2762410000
2762590000 | LL TTB 6/1 BR | 8.51 | 100 | 50 | 50 | PCE | P173 | Accessories A series | PT | Blocs de Jonction | PT02 | Série-A Bloc de jonction spécifique | 4064675018377 | 85389099 | RO | Série-A Bloc de jonction spécifique LL TTB 6/1 BR - Série-A Bloc de jonction spécifique | 33 | G | 267.89 | CCM | 89 | 70 | 43 | MM | 14 |  |  | https://eshop.weidmueller.com/p/2762590000
2762600000 | LL TTB 6/2 BR | 12.77 | 100 | 50 | 50 | PCE | P173 | Accessories A series | PT | Blocs de Jonction | PT02 | Série-A Bloc de jonction spécifique | 4064675018384 | 85389099 | RO | Série-A Bloc de jonction spécifique LL TTB 6/2 BR - Série-A Bloc de jonction spécifique | 57 | G | 261.66 | CCM | 89 | 70 | 42 | MM | 14 |  |  | https://eshop.weidmueller.com/p/2762600000
2762610000 | LL TTB 6/2 CM BR | 70.5 | 100 | 50 | 50 | PCE | P173 | Accessories A series | PT | Blocs de Jonction | PT02 | Série-A Bloc de jonction spécifique | 4064675018391 | 85389099 | DE | Série-A Bloc de jonction spécifique LL TTB 6/2 CM BR - Série-A Bloc de jonction spécifique | 54 | G | 265.4 | CCM | 89 | 71 | 42 | MM | 28 |  |  | https://eshop.weidmueller.com/p/2762610000
2762660000 | JB 25-50 TH | 3679.08 | 100 | 10 | 10 | PCE | P140 | Other terminals | PT | Blocs de Jonction | PT19 | Rails-accessoires (PT19) | 4064675267706 | 85389099 | DE | Blocs de jonction de distribution de potentiel, Raccordement vissé, Couleur laiton, 50 mm², 0 A, Nombre de raccordements: 2, Nombre d'étages: 1 | 1367 | G | 477 | CCM | 167 | 68 | 42 | MM | 7 |  |  | https://eshop.weidmueller.com/p/2762660000
2762870000 | IE-C5CS8UG-500 | 2221.11 | 1 | 1 | 1 | PCE | I653 | Industrial Ethernet Cables | PB | Connecteurs Etanches/composants passifs | PB47 | Ethernet Industriel Composants Passifs | 4064675030911 | 85444995 | DE | Câble de données en cuivre, Câble d'installation, Cat.5 (ISO/CEI 11801)/Cat.5e (TIA T568-B), Nombre de conducteurs: 8, PUR | 21500 | G | 51200 | CCM | 400 | 400 | 320 | MM | 77 |  |  | https://eshop.weidmueller.com/p/2762870000
2762970000 | SIEMENS 5TT5840-0 | 1485 | 100 | 1 | 1 | PCE | C110 | Wallboxes HOME/BUS | EM | E-Mobility | EM11 | E-Mobility | 4064675119272 | 85389091 | SI | SIEMENS 5TT5840-0 - SIEMENS 5TT5840-0 E-Mobility E-Mobility Weidmüller SIEMENS 5TT5840-0 SIEMENS 5TT5840-0 E-Mobility | 372 | G | [6 empty] | 7 |  |  | https://eshop.weidmueller.com/p/2762970000
2763100000 | HDC 40D TOLU 1M40G ODU | 30.3 | 1 | 1 | 1 | PCE | P201 | Heavy duty connectors | PB | Connecteurs Etanches/composants passifs | PB72 | CIE Connecteurs industriels étanches | 4064675023296 | 85366990 | CN | CIE Connecteurs industriels étanches - HDC 40D TOLU 1M40G ODU CIE Connecteurs industriels étanches | 264 | G | 575.19 | CCM | 126 | 83 | 55 | MM | 35 |  |  | https://eshop.weidmueller.com/p/2763100000
2763430000 | IE-C5AS4VG-500 | 1829.14 | 1 | 1 | 1 | PCE | I653 | Industrial Ethernet Cables | PB | Connecteurs Etanches/composants passifs | PB47 | Ethernet Industriel Composants Passifs | 4064675030904 | 85444920 | DE | Câble de données en cuivre, Câble d'installation, Cat.5 (ISO/CEI 11801)/Cat.5e (TIA T568-B), Nombre de conducteurs: 4, PVC | 35845 | G | 51200 | CCM | 400 | 400 | 320 | MM | 49 |  |  | https://eshop.weidmueller.com/p/2763430000
2763440000 | IE-C5CS8VG-500 | 1502.57 | 1 | 1 | 1 | PCE | I653 | Industrial Ethernet Cables | PB | Connecteurs Etanches/composants passifs | PB47 | Ethernet Industriel Composants Passifs | 4064675030928 | 85444995 | DE | Câble de données en cuivre, Câble d'installation, Cat.5 (ISO/CEI 11801)/Cat.5e (TIA T568-B), Nombre de conducteurs: 8, PVC | 27200 | G | 67200 | CCM | 400 | 400 | 420 | MM | 7 |  |  | https://eshop.weidmueller.com/p/2763440000
2763450000 | IE-C5DD4UG-500 | 3135.62 | 1 | 1 | 1 | PCE | I653 | Industrial Ethernet Cables | PB | Connecteurs Etanches/composants passifs | PB47 | Ethernet Industriel Composants Passifs | 4064675030935 | 85444995 | DE | Câble de données en cuivre, Câble pour chaîne porte-câbles, Cat.5 (ISO/CEI 11801)/Cat.5e (TIA T568-B), Nombre de conducteurs: 4, PUR | 33660 | G | 51200 | CCM | 400 | 400 | 320 | MM | 35 |  |  | https://eshop.weidmueller.com/p/2763450000
2763460000 | IE-C5DHAG-500 | 4572.66 | 1 | 1 | 1 | PCE | I653 | Industrial Ethernet Cables | PB | Connecteurs Etanches/composants passifs | PB47 | Ethernet Industriel Composants Passifs | 4064675030959 | 85444995 | DE | Câble de données en cuivre, Câble système, Cat.5 (ISO/CEI 11801)/Cat.5e (TIA T568-B), Nombre de conducteurs: 10, PVC | 146900 | G | 510300 | CCM | 900 | 900 | 630 | MM | 77 |  |  | https://eshop.weidmueller.com/p/2763460000
2763470000 | IE-C5DS4VG-500 | 1959.83 | 1 | 1 | 1 | PCE | I653 | Industrial Ethernet Cables | PB | Connecteurs Etanches/composants passifs | PB47 | Ethernet Industriel Composants Passifs | 4064675030966 | 85444920 | DE | Câble de données en cuivre, Câble système, Cat.5 (ISO/CEI 11801)/Cat.5e (TIA T568-B), Nombre de conducteurs: 4, PVC | 35725 | G | 51200 | CCM | 400 | 400 | 320 | MM | 63 |  |  | https://eshop.weidmueller.com/p/2763470000
2763480000 | IE-C5ED8UB-500 | 3266.3 | 1 | 1 | 1 | PCE | I653 | Industrial Ethernet Cables | PB | Connecteurs Etanches/composants passifs | PB47 | Ethernet Industriel Composants Passifs | 4064675030973 | 85444920 | DE | Câble de données en cuivre, Câble pour chaîne porte-câbles, Cat.5 (ISO/CEI 11801)/Cat.5e (TIA T568-B), Nombre de conducteurs: , PUR | 29320 | G | 51200 | CCM | 400 | 400 | 320 | MM | 35 |  |  | https://eshop.weidmueller.com/p/2763480000
2763490000 | IE-C5ED8UG-500 | 3266.3 | 1 | 1 | 1 | PCE | I653 | Industrial Ethernet Cables | PB | Connecteurs Etanches/composants passifs | PB47 | Ethernet Industriel Composants Passifs | 4064675030980 | 85444995 | DE | Câble de données en cuivre, Câble pour chaîne porte-câbles, Cat.5 (ISO/CEI 11801)/Cat.5e (TIA T568-B), Nombre de conducteurs: , PUR | 29185 | G | 52000 | CCM | 400 | 400 | 325 | MM | 56 |  |  | https://eshop.weidmueller.com/p/2763490000
2763500000 | IE-C5ES8UG-500 | 2351.68 | 1 | 1 | 1 | PCE | I653 | Industrial Ethernet Cables | PB | Connecteurs Etanches/composants passifs | PB47 | Ethernet Industriel Composants Passifs | 4064675016458 | 85444995 | DE | Câble de données en cuivre, Câble système, Cat.5 (ISO/CEI 11801)/Cat.5e (TIA T568-B), Nombre de conducteurs: 8, PUR | 21666 | G | 52272 | CCM | 400 | 396 | 330 | MM | 77 |  |  | https://eshop.weidmueller.com/p/2763500000
2763510000 | IE-C5ES8VG-500 | 1698.57 | 1 | 1 | 1 | PCE | I653 | Industrial Ethernet Cables | PB | Connecteurs Etanches/composants passifs | PB47 | Ethernet Industriel Composants Passifs | 4064675030997 | 85444995 | DE | Câble de données en cuivre, Câble système, Cat.5 (ISO/CEI 11801)/Cat.5e (TIA T568-B), Nombre de conducteurs: 8, PVC | 23585 | G | 51408.324 | CCM | 397 | 396 | 327 | MM | 77 |  |  | https://eshop.weidmueller.com/p/2763510000
2763520000 | IE-C5IT4UG-500 | 6270.97 | 1 | 1 | 1 | PCE | I653 | Industrial Ethernet Cables | PB | Connecteurs Etanches/composants passifs | PB47 | Ethernet Industriel Composants Passifs | 4064675031017 | 85444995 | DE | Câble de données en cuivre, Câble de torsion, Cat.5 (ISO/CEI 11801)/Cat.5e (TIA T568-B), Nombre de conducteurs: 4, PUR | 31405 | G | 31200 | CCM | 200 | 200 | 15 | MM | 77 |  |  | https://eshop.weidmueller.com/p/2763520000
2763530000 | IE-C7BS8UG-500 | 2417.08 | 1 | 1 | 1 | PCE | I653 | Industrial Ethernet Cables | PB | Connecteurs Etanches/composants passifs | PB47 | Ethernet Industriel Composants Passifs | 4064675031024 | 85444995 | DE | Câble de données en cuivre, Câble d'installation, Cat.7 (ISO/IEC 11801), Nombre de conducteurs: 8, PUR | 35000 | G | 105000 | CCM | 500 | 500 | 420 | MM | 63 |  |  | https://eshop.weidmueller.com/p/2763530000
2763540000 | IE-C7BS8VG-500 | 1763.86 | 1 | 1 | 1 | PCE | I653 | Industrial Ethernet Cables | PB | Connecteurs Etanches/composants passifs | PB47 | Ethernet Industriel Composants Passifs | 4064675031031 | 85444991 | DE | Câble de données en cuivre, Câble d'installation, Cat.7 (ISO/IEC 11801), Nombre de conducteurs: 8, PVC | 34000 | G | 31200 | CCM | 780 | 200 | 200 | MM | 7 |  |  | https://eshop.weidmueller.com/p/2763540000
2763550000 | IE-C7ES8UG-500 | 3004.9 | 1 | 1 | 1 | PCE | I653 | Industrial Ethernet Cables | PB | Connecteurs Etanches/composants passifs | PB47 | Ethernet Industriel Composants Passifs | 4064675031048 | 85444995 | DE | Câble de données en cuivre, Câble système, Cat.7 (ISO/IEC 11801), Nombre de conducteurs: , PUR | 22959 | G | 52748.199 | CCM | 399 | 397 | 333 | MM | 7 |  |  | https://eshop.weidmueller.com/p/2763550000
2763560000 | IE-C7ES8VG-500 | 2286.51 | 1 | 1 | 1 | PCE | I653 | Industrial Ethernet Cables | PB | Connecteurs Etanches/composants passifs | PB47 | Ethernet Industriel Composants Passifs | 4064675031055 | 85444995 | DE | Câble de données en cuivre, Câble système, Cat.7 (ISO/IEC 11801), Nombre de conducteurs: 8, PVC | 25067 | G | 51200 | CCM | 400 | 400 | 320 | MM | 7 |  |  | https://eshop.weidmueller.com/p/2763560000
2763640000 | IE-FPOD2UG-500 | 6087.82 | 1 | 1 | 1 | PCE | I653 | Industrial Ethernet Cables | PB | Connecteurs Etanches/composants passifs | PB47 | Ethernet Industriel Composants Passifs | 4064675031116 | 85447000 | CH | Câble de données en fibre optique, Chaîne breakout, vert, PUR Conducteur en fibre optique en multimode et monomode | 58000 | G | 175232 | CCM | 592 | 500 | 592 | MM | 77 |  |  | https://eshop.weidmueller.com/p/2763640000
2763660000 | IE-C5DHAG-100 | 942.91 | 1 | 1 | 1 | PCE | I653 | Industrial Ethernet Cables | PB | Connecteurs Etanches/composants passifs | PB47 | Ethernet Industriel Composants Passifs | 4064675030942 | 85444995 | DE | Câble de données en cuivre, Câble système, Cat.5 (ISO/CEI 11801)/Cat.5e (TIA T568-B), Nombre de conducteurs: 10, PVC | 13522 | G | 31385.12 | CCM | 395 | 382 | 208 | MM | 56 |  |  | https://eshop.weidmueller.com/p/2763660000
2763720000 | SAIE-M12B-4-0.2V-HW-PG9 | 18.4 | 1 | 1 | 1 | PCE | I673 | SAI accessories | PB | Connecteurs Etanches/composants passifs | PB46 | SAI Accessoires pour répartiteurs capteurs et actionneurs | 4064675018803 | 85444290 | DE | Connecteurs ronds pour transmission de courant. Le connecteur débrochable est soudé directement sur le circuit imprimé. Conception compacte avec densité de courant fort. | 76 | G | 87.75 | CCM | 5 | 130 | 135 | MM | 56 |  |  | https://eshop.weidmueller.com/p/2763720000
2763730000 | IE-FM6D2UE0015MLD4ST0X | 188.02 | 1 | 1 | 1 | PCE | I653 | Industrial Ethernet Cables | PB | Connecteurs Etanches/composants passifs | PB47 | Ethernet Industriel Composants Passifs | 4064675014140 | 85447000 | DE | Câble de données prêt à raccorder avec câble en fibre optique multi-mode et uni-mode | 768 | G |  | CCM |  |  |  | M | 35 |  |  | https://eshop.weidmueller.com/p/2763730000
2763780000 | IE-C5ES8VG0750A40A40-E | 303.2552 | 1 | 1 | 1 | PCE | I653 | Industrial Ethernet Cables | PB | Connecteurs Etanches/composants passifs | PB47 | Ethernet Industriel Composants Passifs | 4064675014188 | 85444290 | DE | Câbles de données prêts à raccorder avec fils en cuivre. Ethernet Industriel Composants Passifs | 3008 | G | 14016 | CCM | 400 | 365 | 96 | MM | 35 |  |  | https://eshop.weidmueller.com/p/2763780000
2763980000 | FP MONO DC HQ8 MF SP | 290.16 | 1 | 1 | 1 | PCE | I672 | WIL Weidmueller Industrial Light | PY | Coffret éoliennes | PY11 | Wind Led | 4064675035084 | 94059900 | SK | Le module à LED a une meilleure efficacité énergétique et une durée de vie plus longue qu'une lampe fluorescente et s'adapte aux conditions les plus difficiles (chocs et vibration, larges plages de températures). | 777 | G | 8641.35 | CCM | 346 | 135 | 185 | MM | 7 |  |  | https://eshop.weidmueller.com/p/2763980000
2763990000 | FP MONO K DC HQ8 MF SP | 313.74 | 1 | 1 | 1 | PCE | I672 | WIL Weidmueller Industrial Light | PY | Coffret éoliennes | PY11 | Wind Led | 4064675035091 | 94059900 | SK | Le module à LED a une meilleure efficacité énergétique et une durée de vie plus longue qu'une lampe fluorescente et s'adapte aux conditions les plus difficiles (chocs et vibration, larges plages de températures). | 786 | G | 8166.6 | CCM | 349 | 130 | 180 | MM | 7 |  |  | https://eshop.weidmueller.com/p/2763990000
2764000000 | FP DUO DC HQ8 MF SP | 281.52 | 1 | 1 | 1 | PCE | I672 | WIL Weidmueller Industrial Light | PY | Coffret éoliennes | PY11 | Wind Led | 4064675035060 | 94059900 | SK | Le module à LED a une meilleure efficacité énergétique et une durée de vie plus longue qu'une lampe fluorescente et s'adapte aux conditions les plus difficiles (chocs et vibration, larges plages de températures). | 796 | G | 3575 | CCM | 250 | 130 | 110 | MM | 7 |  |  | https://eshop.weidmueller.com/p/2764000000
2764250000 | HDC DSUB09 TS 40 UK M | 1500.9 | 100 | 50 | 50 | PCE | P201 | Heavy duty connectors | PB | Connecteurs Etanches/composants passifs | PB49 | Connecteurs etanches | 4064675117926 | 85389099 | HU | Connecteur D-Sub pour la transmission des signaux analogiques ou pour la connexion des câbles blindés. | 2046 | G | 4107.096 | CCM | 281 | 232 | 63 | MM | 7 |  |  | https://eshop.weidmueller.com/p/2764250000
2764380000 | BLF 5.08HC/03/90 SN OR BX SO | 224.87 | 100 | 120 | 120 | PCE | P311 | PCB-connectors 5 pin pitch | PL | Composants sur CI | PL30 | Connecteurs pour CI pas < 5mm | 4064675017332 | 85366990 | RO | Connecteur PCB (raccordement du conducteur), 1000 V, 24 A, Pas en mm: 5.08, 3.31 mm², Nombre de pôles: 3, PUSH IN avec actionneur, Raccordement à ress | 685 | G | 1456.38 | CCM | 348 | 135 | 31 | MM | 56 |  |  | https://eshop.weidmueller.com/p/2764380000
2764770000 | IE-C5IT4UG-100 | 1293.15 | 1 | 1 | 1 | PCE | I653 | Industrial Ethernet Cables | PB | Connecteurs Etanches/composants passifs | PB47 | Ethernet Industriel Composants Passifs | 4064675031000 | 85444920 | DE | Câble de données en cuivre, Câble de torsion, Cat.5 (ISO/CEI 11801)/Cat.5e (TIA T568-B), Nombre de conducteurs: 4, PUR | 5989 | G | 10936.134 | CCM | 342 | 323 | 99 | MM | 77 |  |  | https://eshop.weidmueller.com/p/2764770000
2764890000 | SAIH-SLL-3X1.0-16X0.5-100 | 1137.4 | 1 | 1 | 1 | PCE | I673 | SAI accessories | PB | Connecteurs Etanches/composants passifs | PB46 | SAI Accessoires pour répartiteurs capteurs et actionneurs | 4064675031147 | 85444995 | NL | Câble brut, Nombre de pôles: 19, PUR Câble brut, Nombre de pôles: 19, PUR SAI Accessoires pour répartiteurs capteurs et actionneurs | 20868 | G | 50975.442 | CCM | 399 | 398 | 321 | MM | 56 |  |  | https://eshop.weidmueller.com/p/2764890000
2764900000 | SAIH-SLL-3X1.0-16X0.5-500 | 5515.4 | 1 | 1 | 1 | PCE | I673 | SAI accessories | PB | Connecteurs Etanches/composants passifs | PB46 | SAI Accessoires pour répartiteurs capteurs et actionneurs | 4064675031215 | 85444995 | NL | Câble brut, Nombre de pôles: 19, PUR Câble brut, Nombre de pôles: 19, PUR SAI Accessoires pour répartiteurs capteurs et actionneurs | 98000 | G | 160200 | CCM | 600 | 600 | 445 | MM | 56 |  |  | https://eshop.weidmueller.com/p/2764900000
2764910000 | SAIH-PB-2X0.34-PVC-100 | 323.4 | 1 | 1 | 1 | PCE | I673 | SAI accessories | PB | Connecteurs Etanches/composants passifs | PB46 | SAI Accessoires pour répartiteurs capteurs et actionneurs | 4064675031154 | 85444995 | NL | Câble de données en cuivre, Câble de bus, autres, Nombre de conducteurs: 2, PVC Câbles de données avec fil de cuivre. | 7129 | G | 22054.2 | CCM | 356 | 354 | 175 | MM | 99 |  |  | https://eshop.weidmueller.com/p/2764910000
2764920000 | SAIH-PB-2X0.34-PVC-500 | 1567.1 | 1 | 1 | 1 | PCE | I673 | SAI accessories | PB | Connecteurs Etanches/composants passifs | PB46 | SAI Accessoires pour répartiteurs capteurs et actionneurs | 4064675031222 | 85444995 | NL | Câble de données en cuivre, Câble de bus, autres, Nombre de conducteurs: 2, PVC Câbles de données avec fil de cuivre. | 33000 | G | 65000 | CCM | 500 | 500 | 260 | MM | 99 |  |  | https://eshop.weidmueller.com/p/2764920000
2764930000 | SAIH-SLL-3X0,75-8X0,34-100 | 685.2 | 1 | 1 | 1 | PCE | I673 | SAI accessories | PB | Connecteurs Etanches/composants passifs | PB46 | SAI Accessoires pour répartiteurs capteurs et actionneurs | 4064675031178 | 85444995 | NL | Câble brut, Nombre de pôles: 11, PUR Câble brut, Nombre de pôles: 11, PUR SAI Accessoires pour répartiteurs capteurs et actionneurs | 9500 | G | 20212.5 | CCM | 350 | 350 | 165 | MM | 56 |  |  | https://eshop.weidmueller.com/p/2764930000
2764940000 | SAIH-SLL-3X0,75-8X0,34-500 | 3321.9 | 1 | 1 | 1 | PCE | I673 | SAI accessories | PB | Connecteurs Etanches/composants passifs | PB46 | SAI Accessoires pour répartiteurs capteurs et actionneurs | 4064675031246 | 85444995 | NL | Câble brut, Nombre de pôles: 11, PUR Câble brut, Nombre de pôles: 11, PUR SAI Accessoires pour répartiteurs capteurs et actionneurs | 46000 | G | 68750 | CCM | 500 | 500 | 275 | MM | 99 |  |  | https://eshop.weidmueller.com/p/2764940000
2764950000 | SAIH-SLL-3X0.75-16X0.34-100 | 711 | 1 | 1 | 1 | PCE | I673 | SAI accessories | PB | Connecteurs Etanches/composants passifs | PB46 | SAI Accessoires pour répartiteurs capteurs et actionneurs | 4064675031185 | 85444995 | NL | Câble brut, Nombre de pôles: 19, PUR Câble brut, Nombre de pôles: 19, PUR SAI Accessoires pour répartiteurs capteurs et actionneurs | 16500 | G | 22155.84 | CCM | 315 | 314 | 224 | MM | 56 |  |  | https://eshop.weidmueller.com/p/2764950000
2764960000 | SAIH-SLL-3X0.75-16X0.34-500 | 3447.3 | 1 | 1 | 1 | PCE | I673 | SAI accessories | PB | Connecteurs Etanches/composants passifs | PB46 | SAI Accessoires pour répartiteurs capteurs et actionneurs | 4064675031253 | 85444995 | NL | Câble brut, Nombre de pôles: 19, PUR Câble brut, Nombre de pôles: 19, PUR SAI Accessoires pour répartiteurs capteurs et actionneurs | 64400 | G | 125440 | CCM | 560 | 560 | 400 | MM | 56 |  |  | https://eshop.weidmueller.com/p/2764960000
2764970000 | SAIH-SLL-5X0,75-16X0,34-100 | 853.3 | 1 | 1 | 1 | PCE | I673 | SAI accessories | PB | Connecteurs Etanches/composants passifs | PB46 | SAI Accessoires pour répartiteurs capteurs et actionneurs | 4064675031192 | 85444995 | NL | Câble brut, Nombre de pôles: 21, PUR Câble brut, Nombre de pôles: 21, PUR SAI Accessoires pour répartiteurs capteurs et actionneurs | 14535 | G | 33129.872 | CCM | 349 | 349 | 272 | MM | 56 |  |  | https://eshop.weidmueller.com/p/2764970000
2764980000 | SAIH-SLL-5X0,75-16X0,34-500 | 4136.8 | 1 | 1 | 1 | PCE | I673 | SAI accessories | PB | Connecteurs Etanches/composants passifs | PB46 | SAI Accessoires pour répartiteurs capteurs et actionneurs | 4064675031260 | 85444995 | NL | Câble brut, Nombre de pôles: 21, PUR Câble brut, Nombre de pôles: 21, PUR SAI Accessoires pour répartiteurs capteurs et actionneurs | 71000 | G | 158400 | CCM | 600 | 600 | 440 | MM | 99 |  |  | https://eshop.weidmueller.com/p/2764980000
2765010000 | DRR273012L | 13 | 1 | 10 | 10 | PCE | E534 | DSeries | PA | Produits Electroniques | PA56 | Relais & Opto-coupleurs | 4064675077183 | 85364190 | CN | Relais industriel, 12 V DC, LED verte, 2 Inverseur (AgSnO) , 250 V AC, 10 A, Levier de forçage disponible: Non | 842 | G | 1007.838 | CCM | 177 | 73 | 78 | MM | 56 |  | 30/11/2026 | https://eshop.weidmueller.com/p/2765010000
2765020000 | DRR273024L | 13 | 1 | 10 | 10 | PCE | E534 | DSeries | PA | Produits Electroniques | PA56 | Relais & Opto-coupleurs | 4064675077176 | 85364190 | CN | Relais industriel, 24 V DC, LED verte, 2 Inverseur (AgSnO) , 250 V AC, 10 A, Levier de forçage disponible: Non | 835 | G | 986.832 | CCM | 178 | 72 | 77 | MM | 56 |  |  | https://eshop.weidmueller.com/p/2765020000
2765030000 | DRR273048L | 14.5 | 1 | 10 | 10 | PCE | E534 | DSeries | PA | Produits Electroniques | PA56 | Relais & Opto-coupleurs | 4064675077169 | 85364190 | CN | Relais industriel, 48 V DC, LED verte, 2 Inverseur (AgSnO) , 250 V AC, 10 A, Levier de forçage disponible: Non | 344 | G | 757.435 | CCM | 133 | 67 | 85 | MM | 56 |  | 30/11/2026 | https://eshop.weidmueller.com/p/2765030000
2765040000 | DRR273110L | 15.6 | 1 | 10 | 10 | PCE | E534 | DSeries | PA | Produits Electroniques | PA56 | Relais & Opto-coupleurs | 4064675077152 | 85364190 | CN | Relais industriel, 110 V DC, LED verte, 2 Inverseur (AgSnO) , 250 V AC, 10 A, Levier de forçage disponible: Non | 785 | G | 1034.742 | CCM | 177 | 74 | 79 | MM | 91 |  |  | https://eshop.weidmueller.com/p/2765040000
2765050000 | DRR273220L | 18.6 | 1 | 10 | 10 | PCE | E534 | DSeries | PA | Produits Electroniques | PA56 | Relais & Opto-coupleurs | 4064675077145 | 85364190 | CN | Relais industriel, 220 V DC, LED verte, 2 Inverseur (AgSnO) , 250 V AC, 10 A, Levier de forçage disponible: Non | 765 | G | 1026.526 | CCM | 178 | 73 | 79 | MM | 56 |  |  | https://eshop.weidmueller.com/p/2765050000
2765060000 | DRR373012L | 14.8 | 1 | 10 | 10 | PCE | E534 | DSeries | PA | Produits Electroniques | PA56 | Relais & Opto-coupleurs | 4064675077138 | 85364190 | CN | Relais industriel, 12 V DC, LED verte, 3 Inverseur (AgSnO) , 250 V AC, 10 A, Levier de forçage disponible: Non | 406 | G | 1540 | CCM | 200 | 154 | 50 | MM | 56 |  |  | https://eshop.weidmueller.com/p/2765060000
2765070000 | DRR373024L | 14.8 | 1 | 10 | 10 | PCE | E534 | DSeries | PA | Produits Electroniques | PA56 | Relais & Opto-coupleurs | 4064675077121 | 85364190 | CN | Relais industriel, 24 V DC, LED verte, 3 Inverseur (AgSnO) , 250 V AC, 10 A, Levier de forçage disponible: Non | 860 | G | 1032.293 | CCM | 179 | 73 | 79 | MM | 7 |  |  | https://eshop.weidmueller.com/p/2765070000
2765080000 | DRR373048L | 16.1 | 1 | 10 | 10 | PCE | E534 | DSeries | PA | Produits Electroniques | PA56 | Relais & Opto-coupleurs | 4064675077114 | 85364190 | CN | Relais industriel, 48 V DC, LED verte, 3 Inverseur (AgSnO) , 250 V AC, 10 A, Levier de forçage disponible: Non | 861 | G | 1032.293 | CCM | 179 | 73 | 79 | MM | 56 |  | 30/11/2026 | https://eshop.weidmueller.com/p/2765080000
2765090000 | DRR373110L | 17.2 | 1 | 10 | 10 | PCE | E534 | DSeries | PA | Produits Electroniques | PA56 | Relais & Opto-coupleurs | 4064675077107 | 85364190 | CN | Relais industriel, 110 V DC, LED verte, 3 Inverseur (AgSnO) , 250 V AC, 10 A, Levier de forçage disponible: Non | 814 | G | 1040.588 | CCM | 178 | 74 | 79 | MM | 56 |  |  | https://eshop.weidmueller.com/p/2765090000
2765100000 | DRL173012L | 16.3 | 1 | 20 | 20 | PCE | E534 | DSeries | PA | Produits Electroniques | PA56 | Relais & Opto-coupleurs | 4064675077091 | 85364190 | CN | Relais de puissance miniature, 12 V DC, LED verte, 1 Inverseur (AgSnO) , 250 V AC, 16 A, Levier de forçage disponible: Non | 3005 | G | 7781.648 | CCM | 469 | 272 | 61 | MM | 56 |  |  | https://eshop.weidmueller.com/p/2765100000
2765110000 | DRL173024L | 16.3 | 1 | 20 | 20 | PCE | E534 | DSeries | PA | Produits Electroniques | PA56 | Relais & Opto-coupleurs | 4064675077084 | 85364190 | CN | Relais de puissance miniature, 24 V DC, LED verte, 1 Inverseur (AgSnO) , 250 V AC, 16 A, Levier de forçage disponible: Non | 729 | G | 817.938 | CCM | 243 | 102 | 33 | MM | 56 |  |  | https://eshop.weidmueller.com/p/2765110000
2765120000 | DRL173048L | 18 | 1 | 20 | 20 | PCE | E534 | DSeries | PA | Produits Electroniques | PA56 | Relais & Opto-coupleurs | 4064675077077 | 85364190 | CN | Relais de puissance miniature, 48 V DC, LED verte, 1 Inverseur (AgSnO) , 250 V AC, 16 A, Levier de forçage disponible: Non | 729 | G | 720 | CCM | 240 | 100 | 30 | MM | 91 |  | 30/11/2026 | https://eshop.weidmueller.com/p/2765120000
2765130000 | DRL173110L | 18.6 | 1 | 20 | 20 | PCE | E534 | DSeries | PA | Produits Electroniques | PA56 | Relais & Opto-coupleurs | 4064675077060 | 85364190 | CN | Relais de puissance miniature, 110 V DC, LED verte, 1 Inverseur (AgSnO) , 250 V AC, 16 A, Levier de forçage disponible: Non | 2353 | G | 5471.532 | CCM | 337 | 246 | 66 | MM | 91 |  |  | https://eshop.weidmueller.com/p/2765130000
2765140000 | DRL173220L | 20.5 | 1 | 20 | 20 | PCE | E534 | DSeries | PA | Produits Electroniques | PA56 | Relais & Opto-coupleurs | 4064675077053 | 85364190 | CN | Relais de puissance miniature, 220 V DC, LED verte, 1 Inverseur (AgSnO) , 250 V AC, 16 A, Levier de forçage disponible: Non | 680 | G | 720 | CCM | 240 | 100 | 30 | MM | 91 |  |  | https://eshop.weidmueller.com/p/2765140000
2765150000 | DRL273012L | 19.5 | 1 | 20 | 20 | PCE | E534 | DSeries | PA | Produits Electroniques | PA56 | Relais & Opto-coupleurs | 4064675077046 | 85364190 | CN | Relais de puissance miniature, 12 V DC, LED verte, 2 Inverseur (AgSnO) , 250 V AC, 10 A, Levier de forçage disponible: Non | 689 | G | 822.558 | CCM | 242 | 103 | 33 | MM | 91 |  |  | https://eshop.weidmueller.com/p/2765150000
2765160000 | DRL273024L | 19.5 | 1 | 20 | 20 | PCE | E534 | DSeries | PA | Produits Electroniques | PA56 | Relais & Opto-coupleurs | 4064675077039 | 85364190 | CN | Relais de puissance miniature, 24 V DC, LED verte, 2 Inverseur (AgSnO) , 250 V AC, 10 A, Levier de forçage disponible: Non | 721 | G | 850.986 | CCM | 243 | 103 | 34 | MM | 56 |  |  | https://eshop.weidmueller.com/p/2765160000
2765170000 | DRL273048L | 21.4 | 1 | 20 | 20 | PCE | E534 | DSeries | PA | Produits Electroniques | PA56 | Relais & Opto-coupleurs | 4064675077022 | 85364190 | CN | Relais de puissance miniature, 48 V DC, LED verte, 2 Inverseur (AgSnO) , 250 V AC, 10 A, Levier de forçage disponible: Non | 725 | G | 876.758 | CCM | 241 | 107 | 34 | MM | 56 |  | 30/11/2026 | https://eshop.weidmueller.com/p/2765170000
2765180000 | DRL273110L | 21.6 | 1 | 20 | 20 | PCE | E534 | DSeries | PA | Produits Electroniques | PA56 | Relais & Opto-coupleurs | 4064675077015 | 85364190 | CN | Relais de puissance miniature, 110 V DC, LED verte, 2 Inverseur (AgSnO) , 250 V AC, 10 A, Levier de forçage disponible: Non | 754 | G | 884.034 | CCM | 243 | 107 | 34 | MM | 91 |  |  | https://eshop.weidmueller.com/p/2765180000
2765190000 | DRL273220L | 23.9 | 1 | 20 | 20 | PCE | E534 | DSeries | PA | Produits Electroniques | PA56 | Relais & Opto-coupleurs | 4064675077008 | 85364190 | CN | Relais de puissance miniature, 220 V DC, LED verte, 2 Inverseur (AgSnO) , 250 V AC, 10 A, Levier de forçage disponible: Non | 679 | G | 884.034 | CCM | 243 | 107 | 34 | MM | 91 |  |  | https://eshop.weidmueller.com/p/2765190000
2765200000 | DRR373220L | 20.5 | 1 | 10 | 10 | PCE | E534 | DSeries | PA | Produits Electroniques | PA56 | Relais & Opto-coupleurs | 4064675076995 | 85364190 | CN | Relais industriel, 220 V DC, LED verte, 3 Inverseur (AgSnO) , 250 V AC, 10 A, Levier de forçage disponible: Non | 802 | G | 1068 | CCM | 178 | 75 | 80 | MM | 56 |  |  | https://eshop.weidmueller.com/p/2765200000
2765210000 | DRL373012L | 24.1 | 1 | 10 | 10 | PCE | E534 | DSeries | PA | Produits Electroniques | PA56 | Relais & Opto-coupleurs | 4064675076988 | 85364190 | CN | Relais de puissance miniature, 12 V DC, LED verte, 3 Inverseur (AgSnO) , 250 V AC, 10 A, Levier de forçage disponible: Non | 580 | G | 720 | CCM | 240 | 100 | 30 | MM | 91 |  |  | https://eshop.weidmueller.com/p/2765210000
2765220000 | DRL373024L | 24.1 | 1 | 10 | 10 | PCE | E534 | DSeries | PA | Produits Electroniques | PA56 | Relais & Opto-coupleurs | 4064675076971 | 85364190 | CN | Relais de puissance miniature, 24 V DC, LED verte, 3 Inverseur (AgSnO) , 250 V AC, 10 A, Levier de forçage disponible: Non | 577 | G | 817.938 | CCM | 243 | 102 | 33 | MM | 56 |  |  | https://eshop.weidmueller.com/p/2765220000
2765230000 | DRL373048L | 26.4 | 1 | 10 | 10 | PCE | E534 | DSeries | PA | Produits Electroniques | PA56 | Relais & Opto-coupleurs | 4064675076964 | 85364190 | CN | Relais de puissance miniature, 48 V DC, LED verte, 3 Inverseur (AgSnO) , 250 V AC, 10 A, Levier de forçage disponible: Non | 594 | G | 880.396 | CCM | 242 | 107 | 34 | MM | 56 |  |  | https://eshop.weidmueller.com/p/2765230000
2765240000 | DRL373110L | 27.3 | 1 | 10 | 10 | PCE | E534 | DSeries | PA | Produits Electroniques | PA56 | Relais & Opto-coupleurs | 4064675076957 | 85364190 | CN | Relais de puissance miniature, 110 V DC, LED verte, 3 Inverseur (AgSnO) , 250 V AC, 10 A, Levier de forçage disponible: Non | 569 | G | 850.971 | CCM | 241 | 107 | 33 | MM | 56 |  |  | https://eshop.weidmueller.com/p/2765240000
2765250000 | DRL373220L | 30.2 | 1 | 10 | 10 | PCE | E534 | DSeries | PA | Produits Electroniques | PA56 | Relais & Opto-coupleurs | 4064675076940 | 85364190 | CN | Relais de puissance miniature, 220 V DC, LED verte, 3 Inverseur (AgSnO) , 250 V AC, 10 A, Levier de forçage disponible: Non | 572 | G | 720 | CCM | 240 | 100 | 30 | MM | 91 |  |  | https://eshop.weidmueller.com/p/2765250000
2765260000 | DRL573012L | 31.8 | 1 | 10 | 10 | PCE | E534 | DSeries | PA | Produits Electroniques | PA56 | Relais & Opto-coupleurs | 4064675076933 | 85364190 | CN | Relais de puissance miniature, 12 V DC, LED verte, 4 Inverseur (AgSnO) , 250 V AC, 10 A, Levier de forçage disponible: Non | 718 | G | 859.248 | CCM | 243 | 104 | 34 | MM | 56 |  |  | https://eshop.weidmueller.com/p/2765260000
2765270000 | DRL573024L | 31.8 | 1 | 10 | 10 | PCE | E534 | DSeries | PA | Produits Electroniques | PA56 | Relais & Opto-coupleurs | 4064675076926 | 85364190 | CN | Relais de puissance miniature, 24 V DC, LED verte, 4 Inverseur (AgSnO) , 250 V AC, 10 A, Levier de forçage disponible: Non | 706 | G | 850.986 | CCM | 243 | 103 | 34 | MM | 56 |  |  | https://eshop.weidmueller.com/p/2765270000
2765280000 | DRL573048L | 35.2 | 1 | 10 | 10 | PCE | E534 | DSeries | PA | Produits Electroniques | PA56 | Relais & Opto-coupleurs | 4064675076919 | 85364190 | CN | Relais de puissance miniature, 48 V DC, LED verte, 4 Inverseur (AgSnO) , 250 V AC, 10 A, Levier de forçage disponible: Non | 738 | G | 846.516 | CCM | 242 | 106 | 33 | MM | 56 |  |  | https://eshop.weidmueller.com/p/2765280000
2765290000 | DRL573110L | 36.3 | 1 | 10 | 10 | PCE | E534 | DSeries | PA | Produits Electroniques | PA56 | Relais & Opto-coupleurs | 4064675076902 | 85364190 | CN | Relais de puissance miniature, 110 V DC, LED verte, 4 Inverseur (AgSnO) , 250 V AC, 10 A, Levier de forçage disponible: Non | 699 | G | 895.968 | CCM | 244 | 108 | 34 | MM | 56 |  |  | https://eshop.weidmueller.com/p/2765290000
2765300000 | DRL573220L | 40 | 1 | 10 | 10 | PCE | E534 | DSeries | PA | Produits Electroniques | PA56 | Relais & Opto-coupleurs | 4064675076896 | 85364190 | CN | Relais de puissance miniature, 220 V DC, LED verte, 4 Inverseur (AgSnO) , 250 V AC, 10 A, Levier de forçage disponible: Non | 715 | G | 825.957 | CCM | 243 | 103 | 33 | MM | 56 |  |  | https://eshop.weidmueller.com/p/2765300000
2765310000 | DRR273524L | 13.7 | 1 | 10 | 10 | PCE | E534 | DSeries | PA | Produits Electroniques | PA56 | Relais & Opto-coupleurs | 4064675076889 | 85364190 | CN | Relais industriel, 24 V AC, LED rouge, 2 Inverseur (AgSnO) , 250 V AC, 10 A, Levier de forçage disponible: Non | 825 | G | 1072.926 | CCM | 179 | 74 | 81 | MM | 56 |  | 30/11/2026 | https://eshop.weidmueller.com/p/2765310000
2765320000 | DRR273615L | 15.5 | 1 | 10 | 10 | PCE | E534 | DSeries | PA | Produits Electroniques | PA56 | Relais & Opto-coupleurs | 4064675076872 | 85364190 | CN | Relais industriel, 115 V AC, LED rouge, 2 Inverseur (AgSnO) , 250 V AC, 10 A, Levier de forçage disponible: Non | 874 | G | 1011.78 | CCM | 180 | 77 | 73 | MM | 56 |  |  | https://eshop.weidmueller.com/p/2765320000
2765330000 | DRR273730L | 15.5 | 1 | 10 | 10 | PCE | E534 | DSeries | PA | Produits Electroniques | PA56 | Relais & Opto-coupleurs | 4064675076865 | 85364190 | CN | Relais industriel, 230 V AC, LED rouge, 2 Inverseur (AgSnO) , 250 V AC, 10 A, Levier de forçage disponible: Non | 815 | G | 1033.188 | CCM | 179 | 74 | 78 | MM | 56 |  |  | https://eshop.weidmueller.com/p/2765330000
2765340000 | DRR373524L | 16.1 | 1 | 10 | 10 | PCE | E534 | DSeries | PA | Produits Electroniques | PA56 | Relais & Opto-coupleurs | 4064675076858 | 85364190 | CN | Relais industriel, 24 V AC, LED rouge, 3 Inverseur (AgSnO) , 250 V AC, 10 A, Levier de forçage disponible: Non | 860 | G | 1102.64 | CCM | 179 | 77 | 80 | MM | 56 |  |  | https://eshop.weidmueller.com/p/2765340000
2765350000 | DRR373615L | 17.6 | 1 | 10 | 10 | PCE | E534 | DSeries | PA | Produits Electroniques | PA56 | Relais & Opto-coupleurs | 4064675076841 | 85364190 | CN | Relais industriel, 115 V AC, LED rouge, 3 Inverseur (AgSnO) , 250 V AC, 10 A, Levier de forçage disponible: Non | 910 | G | 1072.926 | CCM | 179 | 74 | 81 | MM | 56 |  |  | https://eshop.weidmueller.com/p/2765350000
2765360000 | DRR373730L | 17.6 | 1 | 10 | 10 | PCE | E534 | DSeries | PA | Produits Electroniques | PA56 | Relais & Opto-coupleurs | 4064675076834 | 85364190 | CN | Relais industriel, 230 V AC, LED rouge, 3 Inverseur (AgSnO) , 250 V AC, 10 A, Levier de forçage disponible: Non | 848 | G | 1006.159 | CCM | 179 | 77 | 73 | MM | 56 |  |  | https://eshop.weidmueller.com/p/2765360000
2765370000 | DRL173524L | 18 | 1 | 20 | 20 | PCE | E534 | DSeries | PA | Produits Electroniques | PA56 | Relais & Opto-coupleurs | 4064675076827 | 85364190 | CN | Relais de puissance miniature, 24 V AC, LED rouge, 1 Inverseur (AgSnO) , 250 V AC, 16 A, Levier de forçage disponible: Non | 709 | G | 850.986 | CCM | 243 | 103 | 34 | MM | 56 |  |  | https://eshop.weidmueller.com/p/2765370000
2765380000 | DRL173615L | 19.6 | 1 | 20 | 20 | PCE | E534 | DSeries | PA | Produits Electroniques | PA56 | Relais & Opto-coupleurs | 4064675076810 | 85364190 | CN | Relais de puissance miniature, 115 V AC, LED rouge, 1 Inverseur (AgSnO) , 250 V AC, 16 A, Levier de forçage disponible: Non | 717 | G | 887.672 | CCM | 244 | 107 | 34 | MM | 56 |  |  | https://eshop.weidmueller.com/p/2765380000
2765390000 | DRL173730L | 19.6 | 1 | 20 | 20 | PCE | E534 | DSeries | PA | Produits Electroniques | PA56 | Relais & Opto-coupleurs | 4064675076803 | 85364190 | CN | Relais de puissance miniature, 230 V AC, LED rouge, 1 Inverseur (AgSnO) , 250 V AC, 16 A, Levier de forçage disponible: Non | 707 | G | 842.724 | CCM | 243 | 102 | 34 | MM | 56 |  |  | https://eshop.weidmueller.com/p/2765390000
2765400000 | DRL273524L | 21.4 | 1 | 20 | 20 | PCE | E534 | DSeries | PA | Produits Electroniques | PA56 | Relais & Opto-coupleurs | 4064675076797 | 85364190 | CN | Relais de puissance miniature, 24 V AC, LED rouge, 2 Inverseur (AgSnO) , 250 V AC, 10 A, Levier de forçage disponible: Non | 1112 | G | 4125.696 | CCM | 316 | 192 | 68 | MM | 56 |  |  | https://eshop.weidmueller.com/p/2765400000
2765410000 | DRL273615L | 23 | 1 | 20 | 20 | PCE | E534 | DSeries | PA | Produits Electroniques | PA56 | Relais & Opto-coupleurs | 4064675076780 | 85364190 | CN | Relais de puissance miniature, 115 V AC, LED rouge, 2 Inverseur (AgSnO) , 250 V AC, 10 A, Levier de forçage disponible: Non | 713 | G | 895.968 | CCM | 244 | 108 | 34 | MM | 56 |  |  | https://eshop.weidmueller.com/p/2765410000
2765420000 | DRL273730L | 23 | 1 | 20 | 20 | PCE | E534 | DSeries | PA | Produits Electroniques | PA56 | Relais & Opto-coupleurs | 4064675076773 | 85364190 | CN | Relais de puissance miniature, 230 V AC, LED rouge, 2 Inverseur (AgSnO) , 250 V AC, 10 A, Levier de forçage disponible: Non | 701 | G | 904.264 | CCM | 244 | 109 | 34 | MM | 91 |  |  | https://eshop.weidmueller.com/p/2765420000
2765430000 | DRL373524L | 26.4 | 1 | 10 | 10 | PCE | E534 | DSeries | PA | Produits Electroniques | PA56 | Relais & Opto-coupleurs | 4064675076766 | 85364190 | CN | Relais de puissance miniature, 24 V AC, LED rouge, 3 Inverseur (AgSnO) , 250 V AC, 10 A, Levier de forçage disponible: Non | 601 | G | 850.014 | CCM | 243 | 106 | 33 | MM | 91 |  |  | https://eshop.weidmueller.com/p/2765430000
2765440000 | DRL373615L | 28.8 | 1 | 10 | 10 | PCE | E534 | DSeries | PA | Produits Electroniques | PA56 | Relais & Opto-coupleurs | 4064675076759 | 85364190 | CN | Relais de puissance miniature, 115 V AC, LED rouge, 3 Inverseur (AgSnO) , 250 V AC, 10 A, Levier de forçage disponible: Non | 578 | G | 720 | CCM | 240 | 100 | 30 | MM | 91 |  |  | https://eshop.weidmueller.com/p/2765440000
2765450000 | DRL373730L | 28.8 | 1 | 10 | 10 | PCE | E534 | DSeries | PA | Produits Electroniques | PA56 | Relais & Opto-coupleurs | 4064675076742 | 85364190 | CN | Relais de puissance miniature, 230 V AC, LED rouge, 3 Inverseur (AgSnO) , 250 V AC, 10 A, Levier de forçage disponible: Non | 559 | G | 822.558 | CCM | 242 | 103 | 33 | MM | 91 |  |  | https://eshop.weidmueller.com/p/2765450000
2765460000 | DRL573524L | 35.2 | 1 | 10 | 10 | PCE | E534 | DSeries | PA | Produits Electroniques | PA56 | Relais & Opto-coupleurs | 4064675076735 | 85364190 | CN | Relais de puissance miniature, 24 V AC, LED rouge, 4 Inverseur (AgSnO) , 250 V AC, 10 A, Levier de forçage disponible: Non | 747 | G | 876.758 | CCM | 241 | 107 | 34 | MM | 91 |  |  | https://eshop.weidmueller.com/p/2765460000
2765470000 | DRL573615L | 38.3 | 1 | 10 | 10 | PCE | E534 | DSeries | PA | Produits Electroniques | PA56 | Relais & Opto-coupleurs | 4064675076728 | 85364190 | CN | Relais de puissance miniature, 115 V AC, LED rouge, 4 Inverseur (AgSnO) , 250 V AC, 10 A, Levier de forçage disponible: Non | 736 | G | 720 | CCM | 240 | 100 | 30 | MM | 91 |  |  | https://eshop.weidmueller.com/p/2765470000
2765480000 | DRL573730L | 38.3 | 1 | 10 | 10 | PCE | E534 | DSeries | PA | Produits Electroniques | PA56 | Relais & Opto-coupleurs | 4064675076711 | 85364190 | CN | Relais de puissance miniature, 230 V AC, LED rouge, 4 Inverseur (AgSnO) , 250 V AC, 10 A, Levier de forçage disponible: Non | 718 | G | 872.168 | CCM | 242 | 106 | 34 | MM | 56 |  |  | https://eshop.weidmueller.com/p/2765480000
2765490000 | DRW273524LT | 27.3 | 1 | 10 | 10 | PCE | E534 | DSeries | PA | Produits Electroniques | PA56 | Relais & Opto-coupleurs | 4064675076704 | 85364190 | CN | Relais de puissance, 24 V AC, LED rouge, 2 Inverseur (AgSnO) , 400 VAC, 16 A, Levier de forçage disponible: Oui | 825 | G | 1322.464 | CCM | 221 | 136 | 44 | MM | 56 |  |  | https://eshop.weidmueller.com/p/2765490000
2765500000 | DRW273548LT | 27.3 | 1 | 10 | 10 | PCE | E534 | DSeries | PA | Produits Electroniques | PA56 | Relais & Opto-coupleurs | 4064675076698 | 85364190 | CN | Relais de puissance, 48 V AC, LED rouge, 2 Inverseur (AgSnO) , 400 VAC, 16 A, Levier de forçage disponible: Oui | 877 | G | 1306.8 | CCM | 220 | 135 | 44 | MM | 91 |  |  | https://eshop.weidmueller.com/p/2765500000
2765510000 | DRW273615LT | 28.8 | 1 | 10 | 10 | PCE | E534 | DSeries | PA | Produits Electroniques | PA56 | Relais & Opto-coupleurs | 4064675076681 | 85364190 | CN | Relais de puissance, 115 V AC, LED rouge, 2 Inverseur (AgSnO) , 400 VAC, 16 A, Levier de forçage disponible: Oui | 608 | G | 1613.85 | CCM | 265 | 87 | 70 | MM | 91 |  |  | https://eshop.weidmueller.com/p/2765510000
2765520000 | DRW273730LT | 28.8 | 1 | 10 | 10 | PCE | E534 | DSeries | PA | Produits Electroniques | PA56 | Relais & Opto-coupleurs | 4064675076674 | 85364190 | CN | Relais de puissance, 230 V AC, LED rouge, 2 Inverseur (AgSnO) , 400 VAC, 16 A, Levier de forçage disponible: Oui | 815 | G | 1352.52 | CCM | 221 | 136 | 45 | MM | 56 |  |  | https://eshop.weidmueller.com/p/2765520000
2765530000 | DRW273900LT | 35.7 | 1 | 10 | 10 | PCE | E534 | DSeries | PA | Produits Electroniques | PA56 | Relais & Opto-coupleurs | 4064675076667 | 85364190 | CN | Relais de puissance, 400 V AC, LED rouge, 2 Inverseur (AgSnO) , 400 VAC, 16 A, Levier de forçage disponible: Oui | 810 | G | 1372.41 | CCM | 221 | 138 | 45 | MM | 56 |  |  | https://eshop.weidmueller.com/p/2765530000
2765540000 | DRW373524LT | 30.4 | 1 | 10 | 10 | PCE | E534 | DSeries | PA | Produits Electroniques | PA56 | Relais & Opto-coupleurs | 4064675076650 | 85364190 | CN | Relais de puissance, 24 V AC, LED rouge, 3 Inverseur (AgSnO) , 400 VAC, 16 A, Levier de forçage disponible: Oui | 69 | G | 518.364 | CCM | 198 | 154 | 17 | MM | 91 |  |  | https://eshop.weidmueller.com/p/2765540000
2765550000 | DRW373548LT | 30.4 | 1 | 10 | 10 | PCE | E534 | DSeries | PA | Produits Electroniques | PA56 | Relais & Opto-coupleurs | 4064675076643 | 85364190 | CN | Relais de puissance, 48 V AC, LED rouge, 3 Inverseur (AgSnO) , 400 VAC, 16 A, Levier de forçage disponible: Oui | 917 | G | 1306.8 | CCM | 220 | 135 | 44 | MM | 91 |  |  | https://eshop.weidmueller.com/p/2765550000
2765560000 | DRW373615LT | 32.6 | 1 | 10 | 10 | PCE | E534 | DSeries | PA | Produits Electroniques | PA56 | Relais & Opto-coupleurs | 4064675076636 | 85364190 | CN | Relais de puissance, 115 V AC, LED rouge, 3 Inverseur (AgSnO) , 400 VAC, 16 A, Levier de forçage disponible: Oui | 831 | G | 1348.65 | CCM | 222 | 135 | 45 | MM | 56 |  |  | https://eshop.weidmueller.com/p/2765560000
2765570000 | DRW373730LT | 32.6 | 1 | 10 | 10 | PCE | E534 | DSeries | PA | Produits Electroniques | PA56 | Relais & Opto-coupleurs | 4064675076629 | 85364190 | CN | Relais de puissance, 230 V AC, LED rouge, 3 Inverseur (AgSnO) , 400 VAC, 16 A, Levier de forçage disponible: Oui | 850 | G | 1354.725 | CCM | 223 | 135 | 45 | MM | 56 |  |  | https://eshop.weidmueller.com/p/2765570000
2765580000 | DRW373900LT | 40.3 | 1 | 10 | 10 | PCE | E534 | DSeries | PA | Produits Electroniques | PA56 | Relais & Opto-coupleurs | 4064675076612 | 85364190 | CN | Relais de puissance, 400 V AC, LED rouge, 3 Inverseur (AgSnO) , 400 VAC, 16 A, Levier de forçage disponible: Oui | 852 | G | 1300.86 | CCM | 219 | 135 | 44 | MM | 91 |  |  | https://eshop.weidmueller.com/p/2765580000
2765590000 | DRW273012LT | 24.1 | 1 | 10 | 10 | PCE | E534 | DSeries | PA | Produits Electroniques | PA56 | Relais & Opto-coupleurs | 4064675076605 | 85364190 | CN | Relais de puissance, 12 V DC, LED verte, 2 Inverseur (AgSnO) , 400 VAC, 16 A, Levier de forçage disponible: Oui | 813 | G | 1350.272 | CCM | 224 | 137 | 44 | MM | 91 |  |  | https://eshop.weidmueller.com/p/2765590000
2765600000 | DRW273024LT | 24.1 | 1 | 10 | 10 | PCE | E534 | DSeries | PA | Produits Electroniques | PA56 | Relais & Opto-coupleurs | 4064675076599 | 85364190 | CN | Relais de puissance, 24 V DC, LED verte, 2 Inverseur (AgSnO) , 400 VAC, 16 A, Levier de forçage disponible: Oui | 815 | G | 1303.016 | CCM | 221 | 134 | 44 | MM | 56 |  |  | https://eshop.weidmueller.com/p/2765600000
2765610000 | DRW273048LT | 26.4 | 1 | 10 | 10 | PCE | E534 | DSeries | PA | Produits Electroniques | PA56 | Relais & Opto-coupleurs | 4064675076582 | 85364190 | CN | Relais de puissance, 48 V DC, LED verte, 2 Inverseur (AgSnO) , 400 VAC, 16 A, Levier de forçage disponible: Oui | 803 | G | 1372.41 | CCM | 221 | 135 | 46 | MM | 56 |  |  | https://eshop.weidmueller.com/p/2765610000
2765620000 | DRW273110LT | 27.3 | 1 | 10 | 10 | PCE | E534 | DSeries | PA | Produits Electroniques | PA56 | Relais & Opto-coupleurs | 4064675076575 | 85364190 | CN | Relais de puissance, 110 V DC, LED verte, 2 Inverseur (AgSnO) , 400 VAC, 16 A, Levier de forçage disponible: Oui | 811 | G | 1306.8 | CCM | 220 | 135 | 44 | MM | 91 |  |  | https://eshop.weidmueller.com/p/2765620000
2765630000 | DRW273220LT | 30.2 | 1 | 10 | 10 | PCE | E534 | DSeries | PA | Produits Electroniques | PA56 | Relais & Opto-coupleurs | 4064675076568 | 85364190 | CN | Relais de puissance, 220 V DC, LED verte, 2 Inverseur (AgSnO) , 400 VAC, 16 A, Levier de forçage disponible: Oui | 810 | G | 1306.8 | CCM | 220 | 135 | 44 | MM | 91 |  |  | https://eshop.weidmueller.com/p/2765630000
2765640000 | DRW373012LT | 27.1 | 1 | 10 | 10 | PCE | E534 | DSeries | PA | Produits Electroniques | PA56 | Relais & Opto-coupleurs | 4064675076551 | 85364190 | CN | Relais de puissance, 12 V DC, LED verte, 3 Inverseur (AgSnO) , 400 VAC, 16 A, Levier de forçage disponible: Oui | 849 | G | 1299.144 | CCM | 222 | 133 | 44 | MM | 56 |  |  | https://eshop.weidmueller.com/p/2765640000
2765650000 | DRW373024LT | 27.1 | 1 | 10 | 10 | PCE | E534 | DSeries | PA | Produits Electroniques | PA56 | Relais & Opto-coupleurs | 4064675076544 | 85364190 | CN | Relais de puissance, 24 V DC, LED verte, 3 Inverseur (AgSnO) , 400 VAC, 16 A, Levier de forçage disponible: Oui | 849 | G | 1287.44 | CCM | 220 | 133 | 44 | MM | 7 |  |  | https://eshop.weidmueller.com/p/2765650000
2765660000 | DRW373048LT | 29.9 | 1 | 10 | 10 | PCE | E534 | DSeries | PA | Produits Electroniques | PA56 | Relais & Opto-coupleurs | 4064675076537 | 85364190 | CN | Relais de puissance, 48 V DC, LED verte, 3 Inverseur (AgSnO) , 400 VAC, 16 A, Levier de forçage disponible: Oui | 846 | G | 1322.464 | CCM | 221 | 136 | 44 | MM | 56 |  |  | https://eshop.weidmueller.com/p/2765660000
2765670000 | DRW373110LT | 30.4 | 1 | 10 | 10 | PCE | E534 | DSeries | PA | Produits Electroniques | PA56 | Relais & Opto-coupleurs | 4064675076520 | 85364190 | CN | Relais de puissance, 110 V DC, LED verte, 3 Inverseur (AgSnO) , 400 VAC, 16 A, Levier de forçage disponible: Oui | 841 | G | 1303.016 | CCM | 221 | 134 | 44 | MM | 56 |  |  | https://eshop.weidmueller.com/p/2765670000
2765680000 | DRW373220LT | 33.7 | 1 | 10 | 10 | PCE | E534 | DSeries | PA | Produits Electroniques | PA56 | Relais & Opto-coupleurs | 4064675076513 | 85364190 | CN | Relais de puissance, 220 V DC, LED verte, 3 Inverseur (AgSnO) , 400 VAC, 16 A, Levier de forçage disponible: Oui | 844 | G | 1297.12 | CCM | 220 | 134 | 44 | MM | 56 |  |  | https://eshop.weidmueller.com/p/2765680000
2765930000 | BL 3.50/02/180 SN BK BX PRT | 204.09 | 100 | 264 | 264 | PCE | P310 | PCB-connectors 3 pin pitch | PL | Composants sur CI | PL30 | Connecteurs pour CI pas < 5mm | 4064675019107 | 85366990 | DE | Raccord enfichable du circuit imprimé avec une technologie de connexion innovante qui garantit un maniement sûr et intuitif. | 521 | G | 1212.45 | CCM | 354 | 137 | 25 | MM | 35 |  |  | https://eshop.weidmueller.com/p/2765930000
2765940000 | BL 3.50/03/180 SN BK BX PRT | 281.88 | 100 | 174 | 174 | PCE | P310 | PCB-connectors 3 pin pitch | PL | Composants sur CI | PL30 | Connecteurs pour CI pas < 5mm | 4064675019015 | 85366990 | DE | Raccord enfichable du circuit imprimé avec une technologie de connexion innovante qui garantit un maniement sûr et intuitif. | 529 | G | 1178 | CCM | 349 | 135 | 25 | MM | 35 |  |  | https://eshop.weidmueller.com/p/2765940000
2765950000 | BL 3.50/04/180 SN BK BX PRT | 359.6 | 100 | 132 | 132 | PCE | P310 | PCB-connectors 3 pin pitch | PL | Composants sur CI | PL30 | Connecteurs pour CI pas < 5mm | 4064675019022 | 85366990 | DE | Raccord enfichable du circuit imprimé avec une technologie de connexion innovante qui garantit un maniement sûr et intuitif. | 527 | G | 1200.2 | CCM | 353 | 136 | 25 | MM | 35 |  |  | https://eshop.weidmueller.com/p/2765950000
2765960000 | BL 3.50/04/180 SN BK BX PRT | 359.6 | 100 | 132 | 132 | PCE | P310 | PCB-connectors 3 pin pitch | PL | Composants sur CI | PL30 | Connecteurs pour CI pas < 5mm | 4064675019039 | 85366990 | DE | Raccord enfichable du circuit imprimé avec une technologie de connexion innovante qui garantit un maniement sûr et intuitif. | 526 | G | 1288.56 | CCM | 354 | 140 | 26 | MM | 35 |  |  | https://eshop.weidmueller.com/p/2765960000
2765990005 | PAC-HA-ST-HE20-V1-0M5 | 286.07 | 1 | 1 | 1 | PCE | I675 | SPS connecting cable | PL | Composants sur CI | PL35 | Connecteurs STV, RSV / autres | 4099986606425 | 85444290 | ES | PAC-HA-ST-HE20-V1-0M5 - Relais & Opto-coupleurs - PAC-HA-ST-HE20-V1-0M5 Connecteurs STV, RSV / autres | 227 | G | 22.445 | CCM | 500 | 6.7 | 6.7 | MM | 28 |  |  | https://eshop.weidmueller.com/p/2765990005
2765990010 | PAC-HA-ST-HE20-V1-1M | 288.89 | 1 | 1 | 1 | PCE | I675 | SPS connecting cable | PL | Composants sur CI | PL35 | Connecteurs STV, RSV / autres | 4032248412563 | 85444290 | ES | Connecteurs STV, RSV / autres - PAC-HA-ST-HE20-V1-1M Connecteurs STV, RSV / autres | 208 | G | 305.115 | CCM | 213.4 | 213.4 | 6.7 | MM | 7 |  |  | https://eshop.weidmueller.com/p/2765990010
2765990015 | PAC-HA-ST-HE20-V1-1M5 | 291.83 | 1 | 1 | 1 | PCE | I675 | SPS connecting cable | PL | Composants sur CI | PL35 | Connecteurs STV, RSV / autres | 4099986606432 | 85444290 | ES | PAC-HA-ST-HE20-V1-1M5 - Relais & Opto-coupleurs - PAC-HA-ST-HE20-V1-1M5 Connecteurs STV, RSV / autres | 329 | G | 0.61 | CDM | 213.4 | 213.4 | 13.4 | MM | 28 |  |  | https://eshop.weidmueller.com/p/2765990015
2765990020 | PAC-HA-ST-HE20-V1-2M | 294.71 | 1 | 1 | 1 | PCE | I675 | SPS connecting cable | PL | Composants sur CI | PL35 | Connecteurs STV, RSV / autres | 4099986606449 | 85444290 | ES | PAC-HA-ST-HE20-V1-2M - Relais & Opto-coupleurs - PAC-HA-ST-HE20-V1-2M Connecteurs STV, RSV / autres | 380 | G | 0.61 | CDM | 213.4 | 213.4 | 13.4 | MM | 28 |  |  | https://eshop.weidmueller.com/p/2765990020
2765990025 | PAC-HA-ST-HE20-V1-2M5 | 297.59 | 1 | 1 | 1 | PCE | I675 | SPS connecting cable | PL | Composants sur CI | PL35 | Connecteurs STV, RSV / autres | 4099986606456 | 85444290 | ES | PAC-HA-ST-HE20-V1-2M5 - Relais & Opto-coupleurs - PAC-HA-ST-HE20-V1-2M5 Connecteurs STV, RSV / autres | 431 | G | 0.61 | CDM | 213.4 | 213.4 | 13.4 | MM | 28 |  |  | https://eshop.weidmueller.com/p/2765990025
2765990030 | PAC-HA-ST-HE20-V1-3M | 300.45 | 1 | 1 | 1 | PCE | I675 | SPS connecting cable | PL | Composants sur CI | PL35 | Connecteurs STV, RSV / autres | 4099986606463 | 85444290 | ES | PAC-HA-ST-HE20-V1-3M - Relais & Opto-coupleurs - PAC-HA-ST-HE20-V1-3M Connecteurs STV, RSV / autres | 482 | G | 0.689 | CDM | 226.8 | 226.8 | 13.4 | MM | 28 |  |  | https://eshop.weidmueller.com/p/2765990030
2765990035 | PAC-HA-ST-HE20-V1-3M5 | 303.33 | 1 | 1 | 1 | PCE | I675 | SPS connecting cable | PL | Composants sur CI | PL35 | Connecteurs STV, RSV / autres | 4099986606470 | 85444290 | ES | PAC-HA-ST-HE20-V1-3M5 - Relais & Opto-coupleurs - PAC-HA-ST-HE20-V1-3M5 Connecteurs STV, RSV / autres | 533 | G | 0.689 | CDM | 226.8 | 226.8 | 13.4 | MM | 28 |  |  | https://eshop.weidmueller.com/p/2765990035
2765990040 | PAC-HA-ST-HE20-V1-4M | 306.21 | 1 | 1 | 1 | PCE | I675 | SPS connecting cable | PL | Composants sur CI | PL35 | Connecteurs STV, RSV / autres | 4099986606487 | 85444290 | ES | PAC-HA-ST-HE20-V1-4M - Relais & Opto-coupleurs - PAC-HA-ST-HE20-V1-4M Connecteurs STV, RSV / autres | 584 | G | 1.034 | CDM | 226.8 | 226.8 | 20.1 | MM | 28 |  |  | https://eshop.weidmueller.com/p/2765990040
2765990050 | PAC-HA-ST-HE20-V1-5M | 311.97 | 1 | 1 | 1 | PCE | I675 | SPS connecting cable | PL | Composants sur CI | PL35 | Connecteurs STV, RSV / autres | 4099986606494 | 85444290 | ES | PAC-HA-ST-HE20-V1-5M - Relais & Opto-coupleurs - PAC-HA-ST-HE20-V1-5M Connecteurs STV, RSV / autres | 686 | G | 1.034 | CDM | 226.8 | 226.8 | 20.1 | MM | 28 |  |  | https://eshop.weidmueller.com/p/2765990050
2765990100 | PAC-HA-ST-HE20-V1-10M | 340.76 | 1 | 1 | 1 | PCE | I675 | SPS connecting cable | PL | Composants sur CI | PL35 | Connecteurs STV, RSV / autres | 4099986606500 | 85444290 | ES | PAC-HA-ST-HE20-V1-10M - Relais & Opto-coupleurs - PAC-HA-ST-HE20-V1-10M Connecteurs STV, RSV / autres | 1196 | G | 1.546 | CDM | 240.2 | 240.2 | 26.8 | MM | 28 |  |  | https://eshop.weidmueller.com/p/2765990100
2766000005 | PAC-HA-ST-HE40-V0-0M5 | 282.59 | 1 | 1 | 1 | PCE | I675 | SPS connecting cable | PL | Composants sur CI | PL35 | Connecteurs STV, RSV / autres | 4099986606517 | 85444290 | ES | PAC-HA-ST-HE40-V0-0M5 - Relais & Opto-coupleurs - PAC-HA-ST-HE40-V0-0M5 Connecteurs STV, RSV / autres | 252 | G | 22.445 | CCM | 500 | 6.7 | 6.7 | MM | 28 |  |  | https://eshop.weidmueller.com/p/2766000005
2766000010 | PAC-HA-ST-HE40-V0-1M | 289.27 | 1 | 1 | 1 | PCE | I675 | SPS connecting cable | PL | Composants sur CI | PL35 | Connecteurs STV, RSV / autres | 4032248412587 | 85444290 | ES | Connecteurs STV, RSV / autres - PAC-HA-ST-HE40-V0-1M Connecteurs STV, RSV / autres | 492 | G | 305.115 | CCM | 213.4 | 213.4 | 6.7 | MM | 7 |  |  | https://eshop.weidmueller.com/p/2766000010
2766000015 | PAC-HA-ST-HE40-V0-1M5 | 296.1 | 1 | 1 | 1 | PCE | I675 | SPS connecting cable | PL | Composants sur CI | PL35 | Connecteurs STV, RSV / autres | 4099986606524 | 85444290 | ES | PAC-HA-ST-HE40-V0-1M5 - Relais & Opto-coupleurs - PAC-HA-ST-HE40-V0-1M5 Connecteurs STV, RSV / autres | 452 | G | 0.61 | CDM | 213.4 | 213.4 | 13.4 | MM | 28 |  |  | https://eshop.weidmueller.com/p/2766000015
2766000020 | PAC-HA-ST-HE40-V0-2M | 302.84 | 1 | 1 | 1 | PCE | I675 | SPS connecting cable | PL | Composants sur CI | PL35 | Connecteurs STV, RSV / autres | 4099986606531 | 85444290 | ES | PAC-HA-ST-HE40-V0-2M - Relais & Opto-coupleurs - PAC-HA-ST-HE40-V0-2M Connecteurs STV, RSV / autres | 552 | G | 0.61 | CDM | 213.4 | 213.4 | 13.4 | MM | 28 |  |  | https://eshop.weidmueller.com/p/2766000020
2766000025 | PAC-HA-ST-HE40-V0-2M5 | 309.6 | 1 | 1 | 1 | PCE | I675 | SPS connecting cable | PL | Composants sur CI | PL35 | Connecteurs STV, RSV / autres | 4099986606548 | 85444290 | ES | PAC-HA-ST-HE40-V0-2M5 - Relais & Opto-coupleurs - PAC-HA-ST-HE40-V0-2M5 Connecteurs STV, RSV / autres | 652 | G | 0.61 | CDM | 213.4 | 213.4 | 13.4 | MM | 28 |  |  | https://eshop.weidmueller.com/p/2766000025
2766000030 | PAC-HA-ST-HE40-V0-3M | 316.35 | 1 | 1 | 1 | PCE | I675 | SPS connecting cable | PL | Composants sur CI | PL35 | Connecteurs STV, RSV / autres | 4099986606555 | 85444290 | ES | PAC-HA-ST-HE40-V0-3M - Relais & Opto-coupleurs - PAC-HA-ST-HE40-V0-3M Connecteurs STV, RSV / autres | 752 | G | 0.689 | CDM | 226.8 | 226.8 | 13.4 | MM | 28 |  |  | https://eshop.weidmueller.com/p/2766000030
2766000035 | PAC-HA-ST-HE40-V0-3M5 | 323.09 | 1 | 1 | 1 | PCE | I675 | SPS connecting cable | PL | Composants sur CI | PL35 | Connecteurs STV, RSV / autres | 4099986606562 | 85444290 | ES | PAC-HA-ST-HE40-V0-3M5 - Relais & Opto-coupleurs - PAC-HA-ST-HE40-V0-3M5 Connecteurs STV, RSV / autres | 852 | G | 0.689 | CDM | 226.8 | 226.8 | 13.4 | MM | 28 |  |  | https://eshop.weidmueller.com/p/2766000035
2766000040 | PAC-HA-ST-HE40-V0-4M | 329.85 | 1 | 1 | 1 | PCE | I675 | SPS connecting cable | PL | Composants sur CI | PL35 | Connecteurs STV, RSV / autres | 4099986606579 | 85444290 | ES | PAC-HA-ST-HE40-V0-4M - Relais & Opto-coupleurs - PAC-HA-ST-HE40-V0-4M Connecteurs STV, RSV / autres | 952 | G | 1.034 | CDM | 226.8 | 226.8 | 20.1 | MM | 28 |  |  | https://eshop.weidmueller.com/p/2766000040
2766000050 | PAC-HA-ST-HE40-V0-5M | 343.34 | 1 | 1 | 1 | PCE | I675 | SPS connecting cable | PL | Composants sur CI | PL35 | Connecteurs STV, RSV / autres | 4099986606586 | 85444290 | ES | PAC-HA-ST-HE40-V0-5M - Relais & Opto-coupleurs - PAC-HA-ST-HE40-V0-5M Connecteurs STV, RSV / autres | 1152 | G | 1.034 | CDM | 226.8 | 226.8 | 20.1 | MM | 28 |  |  | https://eshop.weidmueller.com/p/2766000050
2766000100 | PAC-HA-ST-HE40-V0-10M | 410.84 | 1 | 1 | 1 | PCE | I675 | SPS connecting cable | PL | Composants sur CI | PL35 | Connecteurs STV, RSV / autres | 4099986606593 | 85444290 | ES | PAC-HA-ST-HE40-V0-10M - Relais & Opto-coupleurs - PAC-HA-ST-HE40-V0-10M Connecteurs STV, RSV / autres | 2152 | G | 1.546 | CDM | 240.2 | 240.2 | 26.8 | MM | 28 |  |  | https://eshop.weidmueller.com/p/2766000100
2766010005 | PAC-HA-ST-R24-V0-0M5 | 348.75 | 1 | 1 | 1 | PCE | I675 | SPS connecting cable | PL | Composants sur CI | PL35 | Connecteurs STV, RSV / autres | 4099986606609 | 85444290 | ES | PAC-HA-ST-R24-V0-0M5 - Relais & Opto-coupleurs - PAC-HA-ST-R24-V0-0M5 Connecteurs STV, RSV / autres | 229 | G | 22.445 | CCM | 500 | 6.7 | 6.7 | MM | 28 |  |  | https://eshop.weidmueller.com/p/2766010005
2766010010 | PAC-HA-ST-R24-V0-1M | 351.54 | 1 | 1 | 1 | PCE | I675 | SPS connecting cable | PL | Composants sur CI | PL35 | Connecteurs STV, RSV / autres | 4032248412365 | 85444290 | ES | Connecteurs STV, RSV / autres - PAC-HA-ST-R24-V0-1M Connecteurs STV, RSV / autres | 220 | G | 305.115 | CCM | 213.4 | 213.4 | 6.7 | MM | 7 |  |  | https://eshop.weidmueller.com/p/2766010010
2766010015 | PAC-HA-ST-R24-V0-1M5 | 354.51 | 1 | 1 | 1 | PCE | I675 | SPS connecting cable | PL | Composants sur CI | PL35 | Connecteurs STV, RSV / autres | 4099986606616 | 85444290 | ES | PAC-HA-ST-R24-V0-1M5 - Relais & Opto-coupleurs - PAC-HA-ST-R24-V0-1M5 Connecteurs STV, RSV / autres | 331 | G | 0.61 | CDM | 213.4 | 213.4 | 13.4 | MM | 28 |  |  | https://eshop.weidmueller.com/p/2766010015
2766010020 | PAC-HA-ST-R24-V0-2M | 357.39 | 1 | 1 | 1 | PCE | I675 | SPS connecting cable | PL | Composants sur CI | PL35 | Connecteurs STV, RSV / autres | 4099986606623 | 85444290 | ES | PAC-HA-ST-R24-V0-2M - Relais & Opto-coupleurs - PAC-HA-ST-R24-V0-2M Connecteurs STV, RSV / autres | 382 | G | 0.61 | CDM | 213.4 | 213.4 | 13.4 | MM | 28 |  |  | https://eshop.weidmueller.com/p/2766010020
2766010025 | PAC-HA-ST-R24-V0-2M5 | 360.27 | 1 | 1 | 1 | PCE | I675 | SPS connecting cable | PL | Composants sur CI | PL35 | Connecteurs STV, RSV / autres | 4099986606630 | 85444290 | ES | PAC-HA-ST-R24-V0-2M5 - Relais & Opto-coupleurs - PAC-HA-ST-R24-V0-2M5 Connecteurs STV, RSV / autres | 433 | G | 0.61 | CDM | 213.4 | 213.4 | 13.4 | MM | 28 |  |  | https://eshop.weidmueller.com/p/2766010025
2766010030 | PAC-HA-ST-R24-V0-3M | 363.13 | 1 | 1 | 1 | PCE | I675 | SPS connecting cable | PL | Composants sur CI | PL35 | Connecteurs STV, RSV / autres | 4099986606647 | 85444290 | ES | PAC-HA-ST-R24-V0-3M - Relais & Opto-coupleurs - PAC-HA-ST-R24-V0-3M Connecteurs STV, RSV / autres | 484 | G | 0.689 | CDM | 226.8 | 226.8 | 13.4 | MM | 28 |  |  | https://eshop.weidmueller.com/p/2766010030
2766010035 | PAC-HA-ST-R24-V0-3M5 | 366.01 | 1 | 1 | 1 | PCE | I675 | SPS connecting cable | PL | Composants sur CI | PL35 | Connecteurs STV, RSV / autres | 4099986606654 | 85444290 | ES | PAC-HA-ST-R24-V0-3M5 - Relais & Opto-coupleurs - PAC-HA-ST-R24-V0-3M5 Connecteurs STV, RSV / autres | 535 | G | 0.689 | CDM | 226.8 | 226.8 | 13.4 | MM | 28 |  |  | https://eshop.weidmueller.com/p/2766010035
2766010040 | PAC-HA-ST-R24-V0-4M | 368.89 | 1 | 1 | 1 | PCE | I675 | SPS connecting cable | PL | Composants sur CI | PL35 | Connecteurs STV, RSV / autres | 4099986606661 | 85444290 | ES | PAC-HA-ST-R24-V0-4M - Relais & Opto-coupleurs - PAC-HA-ST-R24-V0-4M Connecteurs STV, RSV / autres | 586 | G | 1.034 | CDM | 226.8 | 226.8 | 20.1 | MM | 28 |  |  | https://eshop.weidmueller.com/p/2766010040
2766010050 | PAC-HA-ST-R24-V0-5M | 374.65 | 1 | 1 | 1 | PCE | I675 | SPS connecting cable | PL | Composants sur CI | PL35 | Connecteurs STV, RSV / autres | 4099986606678 | 85444290 | ES | PAC-HA-ST-R24-V0-5M - Relais & Opto-coupleurs - PAC-HA-ST-R24-V0-5M Connecteurs STV, RSV / autres | 688 | G | 1.034 | CDM | 226.8 | 226.8 | 20.1 | MM | 28 |  |  | https://eshop.weidmueller.com/p/2766010050
2766010100 | PAC-HA-ST-R24-V0-10M | 403.43 | 1 | 1 | 1 | PCE | I675 | SPS connecting cable | PL | Composants sur CI | PL35 | Connecteurs STV, RSV / autres | 4099986606685 | 85444290 | ES | PAC-HA-ST-R24-V0-10M - Relais & Opto-coupleurs - PAC-HA-ST-R24-V0-10M Connecteurs STV, RSV / autres | 1198 | G | 1.546 | CDM | 240.2 | 240.2 | 26.8 | MM | 28 |  |  | https://eshop.weidmueller.com/p/2766010100
2766020005 | PAC-HA-ST-R24-V1-0M5 | 348.75 | 1 | 1 | 1 | PCE | I675 | SPS connecting cable | PL | Composants sur CI | PL35 | Connecteurs STV, RSV / autres | 4099986606692 | 85444290 | ES | PAC-HA-ST-R24-V1-0M5 - Relais & Opto-coupleurs - PAC-HA-ST-R24-V1-0M5 Connecteurs STV, RSV / autres | 229 | G | 22.445 | CCM | 500 | 6.7 | 6.7 | MM | 28 |  |  | https://eshop.weidmueller.com/p/2766020005
2766020010 | PAC-HA-ST-R24-V1-1M | 351.54 | 1 | 1 | 1 | PCE | I675 | SPS connecting cable | PL | Composants sur CI | PL35 | Connecteurs STV, RSV / autres | 4032248412372 | 85444290 | ES | Connecteurs STV, RSV / autres - PAC-HA-ST-R24-V1-1M Connecteurs STV, RSV / autres | 220 | G | 305.115 | CCM | 213.4 | 213.4 | 6.7 | MM | 7 |  |  | https://eshop.weidmueller.com/p/2766020010
2766020015 | PAC-HA-ST-R24-V1-1M5 | 354.51 | 1 | 1 | 1 | PCE | I675 | SPS connecting cable | PL | Composants sur CI | PL35 | Connecteurs STV, RSV / autres | 4099986606708 | 85444290 | ES | PAC-HA-ST-R24-V1-1M5 - Relais & Opto-coupleurs - PAC-HA-ST-R24-V1-1M5 Connecteurs STV, RSV / autres | 331 | G | 0.61 | CDM | 213.4 | 213.4 | 13.4 | MM | 28 |  |  | https://eshop.weidmueller.com/p/2766020015
2766020020 | PAC-HA-ST-R24-V1-2M | 357.39 | 1 | 1 | 1 | PCE | I675 | SPS connecting cable | PL | Composants sur CI | PL35 | Connecteurs STV, RSV / autres | 4099986606715 | 85444290 | ES | PAC-HA-ST-R24-V1-2M - Relais & Opto-coupleurs - PAC-HA-ST-R24-V1-2M Connecteurs STV, RSV / autres | 382 | G | 0.61 | CDM | 213.4 | 213.4 | 13.4 | MM | 28 |  |  | https://eshop.weidmueller.com/p/2766020020
2766020025 | PAC-HA-ST-R24-V1-2M5 | 360.27 | 1 | 1 | 1 | PCE | I675 | SPS connecting cable | PL | Composants sur CI | PL35 | Connecteurs STV, RSV / autres | 4099986606722 | 85444290 | ES | PAC-HA-ST-R24-V1-2M5 - Relais & Opto-coupleurs - PAC-HA-ST-R24-V1-2M5 Connecteurs STV, RSV / autres | 433 | G | 0.61 | CDM | 213.4 | 213.4 | 13.4 | MM | 28 |  |  | https://eshop.weidmueller.com/p/2766020025
2766020030 | PAC-HA-ST-R24-V1-3M | 363.13 | 1 | 1 | 1 | PCE | I675 | SPS connecting cable | PL | Composants sur CI | PL35 | Connecteurs STV, RSV / autres | 4099986606739 | 85444290 | ES | PAC-HA-ST-R24-V1-3M - Relais & Opto-coupleurs - PAC-HA-ST-R24-V1-3M Connecteurs STV, RSV / autres | 484 | G | 0.689 | CDM | 226.8 | 226.8 | 13.4 | MM | 28 |  |  | https://eshop.weidmueller.com/p/2766020030
2766020035 | PAC-HA-ST-R24-V1-3M5 | 366.01 | 1 | 1 | 1 | PCE | I675 | SPS connecting cable | PL | Composants sur CI | PL35 | Connecteurs STV, RSV / autres | 4099986606746 | 85444290 | ES | PAC-HA-ST-R24-V1-3M5 - Relais & Opto-coupleurs - PAC-HA-ST-R24-V1-3M5 Connecteurs STV, RSV / autres | 535 | G | 0.689 | CDM | 226.8 | 226.8 | 13.4 | MM | 28 |  |  | https://eshop.weidmueller.com/p/2766020035
2766020040 | PAC-HA-ST-R24-V1-4M | 368.89 | 1 | 1 | 1 | PCE | I675 | SPS connecting cable | PL | Composants sur CI | PL35 | Connecteurs STV, RSV / autres | 4099986606753 | 85444290 | ES | PAC-HA-ST-R24-V1-4M - Relais & Opto-coupleurs - PAC-HA-ST-R24-V1-4M Connecteurs STV, RSV / autres | 586 | G | 1.034 | CDM | 226.8 | 226.8 | 20.1 | MM | 28 |  |  | https://eshop.weidmueller.com/p/2766020040
2766020050 | PAC-HA-ST-R24-V1-5M | 374.65 | 1 | 1 | 1 | PCE | I675 | SPS connecting cable | PL | Composants sur CI | PL35 | Connecteurs STV, RSV / autres | 4099986606760 | 85444290 | ES | PAC-HA-ST-R24-V1-5M - Relais & Opto-coupleurs - PAC-HA-ST-R24-V1-5M Connecteurs STV, RSV / autres | 688 | G | 1.034 | CDM | 226.8 | 226.8 | 20.1 | MM | 28 |  |  | https://eshop.weidmueller.com/p/2766020050
2766020100 | PAC-HA-ST-R24-V1-10M | 403.43 | 1 | 1 | 1 | PCE | I675 | SPS connecting cable | PL | Composants sur CI | PL35 | Connecteurs STV, RSV / autres | 4099986606777 | 85444290 | ES | PAC-HA-ST-R24-V1-10M - Relais & Opto-coupleurs - PAC-HA-ST-R24-V1-10M Connecteurs STV, RSV / autres | 1198 | G | 1.546 | CDM | 240.2 | 240.2 | 26.8 | MM | 28 |  |  | https://eshop.weidmueller.com/p/2766020100
2766030005 | PAC-HA-ST-SD37-V0-0M5 | 356.11 | 1 | 1 | 1 | PCE | I675 | SPS connecting cable | PL | Composants sur CI | PL35 | Connecteurs STV, RSV / autres | 4099986606920 | 85444290 | ES | PAC-HA-ST-SD37-V0-0M5 - Relais & Opto-coupleurs - PAC-HA-ST-SD37-V0-0M5 Connecteurs STV, RSV / autres | 360 | G | 22.445 | CCM | 500 | 6.7 | 6.7 | MM | 28 |  |  | https://eshop.weidmueller.com/p/2766030005
2766030010 | PAC-HA-ST-SD37-V0-1M | 362.13 | 1 | 1 | 1 | PCE | I675 | SPS connecting cable | PL | Composants sur CI | PL35 | Connecteurs STV, RSV / autres | 4032248412600 | 85444290 | ES | Connecteurs STV, RSV / autres - PAC-HA-ST-SD37-V0-1M Connecteurs STV, RSV / autres | 424 | G | 305.115 | CCM | 213.4 | 213.4 | 6.7 | MM | 7 |  |  | https://eshop.weidmueller.com/p/2766030010
2766030015 | PAC-HA-ST-SD37-V0-1M5 | 368.31 | 1 | 1 | 1 | PCE | I675 | SPS connecting cable | PL | Composants sur CI | PL35 | Connecteurs STV, RSV / autres | 4099986606937 | 85444290 | ES | PAC-HA-ST-SD37-V0-1M5 - Relais & Opto-coupleurs - PAC-HA-ST-SD37-V0-1M5 Connecteurs STV, RSV / autres | 608 | G | 0.61 | CDM | 213.4 | 213.4 | 13.4 | MM | 28 |  |  | https://eshop.weidmueller.com/p/2766030015
2766030020 | PAC-HA-ST-SD37-V0-2M | 374.4 | 1 | 1 | 1 | PCE | I675 | SPS connecting cable | PL | Composants sur CI | PL35 | Connecteurs STV, RSV / autres | 4099986606944 | 85444290 | ES | PAC-HA-ST-SD37-V0-2M - Relais & Opto-coupleurs - PAC-HA-ST-SD37-V0-2M Connecteurs STV, RSV / autres | 732 | G | 0.61 | CDM | 213.4 | 213.4 | 13.4 | MM | 28 |  |  | https://eshop.weidmueller.com/p/2766030020
2766030025 | PAC-HA-ST-SD37-V0-2M5 | 380.5 | 1 | 1 | 1 | PCE | I675 | SPS connecting cable | PL | Composants sur CI | PL35 | Connecteurs STV, RSV / autres | 4099986606951 | 85444290 | ES | PAC-HA-ST-SD37-V0-2M5 - Relais & Opto-coupleurs - PAC-HA-ST-SD37-V0-2M5 Connecteurs STV, RSV / autres | 856 | G | 0.61 | CDM | 213.4 | 213.4 | 13.4 | MM | 28 |  |  | https://eshop.weidmueller.com/p/2766030025
2766030030 | PAC-HA-ST-SD37-V0-3M | 386.62 | 1 | 1 | 1 | PCE | I675 | SPS connecting cable | PL | Composants sur CI | PL35 | Connecteurs STV, RSV / autres | 4099986606968 | 85444290 | ES | PAC-HA-ST-SD37-V0-3M - Relais & Opto-coupleurs - PAC-HA-ST-SD37-V0-3M Connecteurs STV, RSV / autres | 980 | G | 0.689 | CDM | 226.8 | 226.8 | 13.4 | MM | 28 |  |  | https://eshop.weidmueller.com/p/2766030030
2766030035 | PAC-HA-ST-SD37-V0-3M5 | 392.72 | 1 | 1 | 1 | PCE | I675 | SPS connecting cable | PL | Composants sur CI | PL35 | Connecteurs STV, RSV / autres | 4099986606975 | 85444290 | ES | PAC-HA-ST-SD37-V0-3M5 - Relais & Opto-coupleurs - PAC-HA-ST-SD37-V0-3M5 Connecteurs STV, RSV / autres | 1104 | G | 0.689 | CDM | 226.8 | 226.8 | 13.4 | MM | 28 |  |  | https://eshop.weidmueller.com/p/2766030035
2766030040 | PAC-HA-ST-SD37-V0-4M | 398.81 | 1 | 1 | 1 | PCE | I675 | SPS connecting cable | PL | Composants sur CI | PL35 | Connecteurs STV, RSV / autres | 4099986606982 | 85444290 | ES | PAC-HA-ST-SD37-V0-4M - Relais & Opto-coupleurs - PAC-HA-ST-SD37-V0-4M Connecteurs STV, RSV / autres | 1228 | G | 1.034 | CDM | 226.8 | 226.8 | 20.1 | MM | 28 |  |  | https://eshop.weidmueller.com/p/2766030040
2766030050 | PAC-HA-ST-SD37-V0-5M | 411.03 | 1 | 1 | 1 | PCE | I675 | SPS connecting cable | PL | Composants sur CI | PL35 | Connecteurs STV, RSV / autres | 4099986606999 | 85444290 | ES | PAC-HA-ST-SD37-V0-5M - Relais & Opto-coupleurs - PAC-HA-ST-SD37-V0-5M Connecteurs STV, RSV / autres | 1476 | G | 1.034 | CDM | 226.8 | 226.8 | 20.1 | MM | 28 |  |  | https://eshop.weidmueller.com/p/2766030050
2766030100 | PAC-HA-ST-SD37-V0-10M | 472.04 | 1 | 1 | 1 | PCE | I675 | SPS connecting cable | PL | Composants sur CI | PL35 | Connecteurs STV, RSV / autres | 4099986607002 | 85444290 | ES | PAC-HA-ST-SD37-V0-10M - Relais & Opto-coupleurs - PAC-HA-ST-SD37-V0-10M Connecteurs STV, RSV / autres | 2716 | G | 1.546 | CDM | 240.2 | 240.2 | 26.8 | MM | 28 |  |  | https://eshop.weidmueller.com/p/2766030100
2766040005 | PAC-HA-BR-SD37-V0-0M5 | 356.11 | 1 | 1 | 1 | PCE | I675 | SPS connecting cable | PL | Composants sur CI | PL35 | Connecteurs STV, RSV / autres | 4099986607019 | 85444290 | ES | CIE Connecteurs industriels étanches - PAC-HA-BR-SD37-V0-0M5 Connecteurs STV, RSV / autres | 420 | G | 22.445 | CCM | 500 | 6.7 | 6.7 | MM | 28 |  |  | https://eshop.weidmueller.com/p/2766040005
2766040010 | PAC-HA-BR-SD37-V0-1M | 362.13 | 1 | 1 | 1 | PCE | I675 | SPS connecting cable | PL | Composants sur CI | PL35 | Connecteurs STV, RSV / autres | 4032248412839 | 85444290 | ES | Connecteurs STV, RSV / autres - PAC-HA-BR-SD37-V0-1M Connecteurs STV, RSV / autres | 506 | G | 305.115 | CCM | 213.4 | 213.4 | 6.7 | MM | 7 |  |  | https://eshop.weidmueller.com/p/2766040010
2766040015 | PAC-HA-BR-SD37-V0-1M5 | 368.31 | 1 | 1 | 1 | PCE | I675 | SPS connecting cable | PL | Composants sur CI | PL35 | Connecteurs STV, RSV / autres | 4099986607026 | 85444290 | ES | Connecteurs pour CI pas < 5mm - PAC-HA-BR-SD37-V0-1M5 Connecteurs STV, RSV / autres | 624 | G | 0.61 | CDM | 213.4 | 213.4 | 13.4 | MM | 28 |  |  | https://eshop.weidmueller.com/p/2766040015
2766040020 | PAC-HA-BR-SD37-V0-2M | 374.4 | 1 | 1 | 1 | PCE | I675 | SPS connecting cable | PL | Composants sur CI | PL35 | Connecteurs STV, RSV / autres | 4099986607033 | 85444290 | ES | Connecteurs pour CI pas < 5mm - PAC-HA-BR-SD37-V0-2M Connecteurs STV, RSV / autres | 726 | G | 0.61 | CDM | 213.4 | 213.4 | 13.4 | MM | 28 |  |  | https://eshop.weidmueller.com/p/2766040020
2766040025 | PAC-HA-BR-SD37-V0-2M5 | 380.5 | 1 | 1 | 1 | PCE | I675 | SPS connecting cable | PL | Composants sur CI | PL35 | Connecteurs STV, RSV / autres | 4099986607040 | 85444290 | ES | Connecteurs pour CI pas < 5mm - PAC-HA-BR-SD37-V0-2M5 Connecteurs STV, RSV / autres | 828 | G | 0.61 | CDM | 213.4 | 213.4 | 13.4 | MM | 28 |  |  | https://eshop.weidmueller.com/p/2766040025
2766040030 | PAC-HA-BR-SD37-V0-3M | 386.62 | 1 | 1 | 1 | PCE | I675 | SPS connecting cable | PL | Composants sur CI | PL35 | Connecteurs STV, RSV / autres | 4099986607057 | 85444290 | ES | Connecteurs STV, RSV / autres - PAC-HA-BR-SD37-V0-3M Connecteurs STV, RSV / autres | 930 | G | 0.689 | CDM | 226.8 | 226.8 | 13.4 | MM | 28 |  |  | https://eshop.weidmueller.com/p/2766040030
2766040035 | PAC-HA-BR-SD37-V0-3M5 | 392.72 | 1 | 1 | 1 | PCE | I675 | SPS connecting cable | PL | Composants sur CI | PL35 | Connecteurs STV, RSV / autres | 4099986607071 | 85444290 | ES | Connecteurs STV, RSV / autres - PAC-HA-BR-SD37-V0-3M5 Connecteurs STV, RSV / autres | 1032 | G | 0.689 | CDM | 226.8 | 226.8 | 13.4 | MM | 28 |  |  | https://eshop.weidmueller.com/p/2766040035
2766040040 | PAC-HA-BR-SD37-V0-4M | 398.81 | 1 | 1 | 1 | PCE | I675 | SPS connecting cable | PL | Composants sur CI | PL35 | Connecteurs STV, RSV / autres | 4099986607088 | 85444290 | ES | Connecteurs STV, RSV / autres - PAC-HA-BR-SD37-V0-4M Connecteurs STV, RSV / autres | 1134 | G | 1.034 | CDM | 226.8 | 226.8 | 20.1 | MM | 28 |  |  | https://eshop.weidmueller.com/p/2766040040
2766040050 | PAC-HA-BR-SD37-V0-5M | 411.03 | 1 | 1 | 1 | PCE | I675 | SPS connecting cable | PL | Composants sur CI | PL35 | Connecteurs STV, RSV / autres | 4099986607095 | 85444290 | ES | Connecteurs STV, RSV / autres - PAC-HA-BR-SD37-V0-5M Connecteurs STV, RSV / autres | 1338 | G | 1.034 | CDM | 226.8 | 226.8 | 20.1 | MM | 28 |  |  | https://eshop.weidmueller.com/p/2766040050
2766040100 | PAC-HA-BR-SD37-V0-10M | 472.04 | 1 | 1 | 1 | PCE | I675 | SPS connecting cable | PL | Composants sur CI | PL35 | Connecteurs STV, RSV / autres | 4099986607101 | 85444290 | ES | Connecteurs STV, RSV / autres - PAC-HA-BR-SD37-V0-10M Connecteurs STV, RSV / autres | 2358 | G | 1.546 | CDM | 240.2 | 240.2 | 26.8 | MM | 28 |  |  | https://eshop.weidmueller.com/p/2766040100
2766050005 | PAC-HA-ST-SD37-V1-0M5 | 356.11 | 1 | 1 | 1 | PCE | I675 | SPS connecting cable | PL | Composants sur CI | PL35 | Connecteurs STV, RSV / autres | 4099986607118 | 85444290 | ES | Connecteurs STV, RSV / autres - PAC-HA-ST-SD37-V1-0M5 Connecteurs STV, RSV / autres | 360 | G | 22.445 | CCM | 500 | 6.7 | 6.7 | MM | 28 |  |  | https://eshop.weidmueller.com/p/2766050005
2766050010 | PAC-HA-ST-SD37-V1-1M | 362.13 | 1 | 1 | 1 | PCE | I675 | SPS connecting cable | PL | Composants sur CI | PL35 | Connecteurs STV, RSV / autres | 4032248412594 | 85444290 | ES | Connecteurs STV, RSV / autres - PAC-HA-ST-SD37-V1-1M Connecteurs STV, RSV / autres | 424 | G | 305.115 | CCM | 213.4 | 213.4 | 6.7 | MM | 7 |  |  | https://eshop.weidmueller.com/p/2766050010
2766050015 | PAC-HA-ST-SD37-V1-1M5 | 368.31 | 1 | 1 | 1 | PCE | I675 | SPS connecting cable | PL | Composants sur CI | PL35 | Connecteurs STV, RSV / autres | 4099986607125 | 85444290 | ES | Connecteurs STV, RSV / autres - PAC-HA-ST-SD37-V1-1M5 Connecteurs STV, RSV / autres | 608 | G | 0.61 | CDM | 213.4 | 213.4 | 13.4 | MM | 28 |  |  | https://eshop.weidmueller.com/p/2766050015
2766050020 | PAC-HA-ST-SD37-V1-2M | 374.4 | 1 | 1 | 1 | PCE | I675 | SPS connecting cable | PL | Composants sur CI | PL35 | Connecteurs STV, RSV / autres | 4099986607132 | 85444290 | ES | Connecteurs STV, RSV / autres - PAC-HA-ST-SD37-V1-2M Connecteurs STV, RSV / autres | 732 | G | 0.61 | CDM | 213.4 | 213.4 | 13.4 | MM | 28 |  |  | https://eshop.weidmueller.com/p/2766050020
2766050025 | PAC-HA-ST-SD37-V1-2M5 | 380.5 | 1 | 1 | 1 | PCE | I675 | SPS connecting cable | PL | Composants sur CI | PL35 | Connecteurs STV, RSV / autres | 4099986607149 | 85444290 | ES | Connecteurs STV, RSV / autres - PAC-HA-ST-SD37-V1-2M5 Connecteurs STV, RSV / autres | 856 | G | 0.61 | CDM | 213.4 | 213.4 | 13.4 | MM | 28 |  |  | https://eshop.weidmueller.com/p/2766050025
2766050030 | PAC-HA-ST-SD37-V1-3M | 386.62 | 1 | 1 | 1 | PCE | I675 | SPS connecting cable | PL | Composants sur CI | PL35 | Connecteurs STV, RSV / autres | 4099986607156 | 85444290 | ES | Connecteurs STV, RSV / autres - PAC-HA-ST-SD37-V1-3M Connecteurs STV, RSV / autres | 980 | G | 0.689 | CDM | 226.8 | 226.8 | 13.4 | MM | 28 |  |  | https://eshop.weidmueller.com/p/2766050030
2766050035 | PAC-HA-ST-SD37-V1-3M5 | 392.72 | 1 | 1 | 1 | PCE | I675 | SPS connecting cable | PL | Composants sur CI | PL35 | Connecteurs STV, RSV / autres | 4099986607163 | 85444290 | ES | Connecteurs pour CI pas < 5mm - PAC-HA-ST-SD37-V1-3M5 Connecteurs STV, RSV / autres | 1104 | G | 0.689 | CDM | 226.8 | 226.8 | 13.4 | MM | 28 |  |  | https://eshop.weidmueller.com/p/2766050035
2766050040 | PAC-HA-ST-SD37-V1-4M | 398.81 | 1 | 1 | 1 | PCE | I675 | SPS connecting cable | PL | Composants sur CI | PL35 | Connecteurs STV, RSV / autres | 4099986607170 | 85444290 | ES | Blocs de jonction pour CI pas > 10mm - PAC-HA-ST-SD37-V1-4M Connecteurs STV, RSV / autres | 1228 | G | 1.034 | CDM | 226.8 | 226.8 | 20.1 | MM | 28 |  |  | https://eshop.weidmueller.com/p/2766050040
2766050050 | PAC-HA-ST-SD37-V1-5M | 411.03 | 1 | 1 | 1 | PCE | I675 | SPS connecting cable | PL | Composants sur CI | PL35 | Connecteurs STV, RSV / autres | 4099986607187 | 85444290 | ES | Blocs de jonction pour CI pas > 10mm - PAC-HA-ST-SD37-V1-5M Connecteurs STV, RSV / autres | 1476 | G | 1.034 | CDM | 226.8 | 226.8 | 20.1 | MM | 28 |  |  | https://eshop.weidmueller.com/p/2766050050
2766050100 | PAC-HA-ST-SD37-V1-10M | 472.04 | 1 | 1 | 1 | PCE | I675 | SPS connecting cable | PL | Composants sur CI | PL35 | Connecteurs STV, RSV / autres | 4099986607200 | 85444290 | ES | Connecteurs de puissance pour CI pas 7,62 mm, ou> - PAC-HA-ST-SD37-V1-10M Connecteurs STV, RSV / autres | 2716 | G | 1.546 | CDM | 240.2 | 240.2 | 26.8 | MM | 28 |  |  | https://eshop.weidmueller.com/p/2766050100
2766060005 | PAC-HA-BR-SD37-V1-0M5 | 356.11 | 1 | 1 | 1 | PCE | I675 | SPS connecting cable | PL | Composants sur CI | PL35 | Connecteurs STV, RSV / autres | 4099986607217 | 85444290 | ES | Blocs de jonction pour CI pas > 10mm - PAC-HA-BR-SD37-V1-0M5 Connecteurs STV, RSV / autres | 420 | G | 22.445 | CCM | 500 | 6.7 | 6.7 | MM | 28 |  |  | https://eshop.weidmueller.com/p/2766060005
2766060010 | PAC-HA-BR-SD37-V1-1M | 362.13 | 1 | 1 | 1 | PCE | I675 | SPS connecting cable | PL | Composants sur CI | PL35 | Connecteurs STV, RSV / autres | 4032248412846 | 85444290 | ES | Connecteurs STV, RSV / autres - PAC-HA-BR-SD37-V1-1M Connecteurs STV, RSV / autres | 506 | G | 305.115 | CCM | 213.4 | 213.4 | 6.7 | MM | 7 |  |  | https://eshop.weidmueller.com/p/2766060010
2766060015 | PAC-HA-BR-SD37-V1-1M5 | 368.31 | 1 | 1 | 1 | PCE | I675 | SPS connecting cable | PL | Composants sur CI | PL35 | Connecteurs STV, RSV / autres | 4099986607224 | 85444290 | ES | PAC-HA-BR-SD37-V1-1M5 - Coffrets industriels - PAC-HA-BR-SD37-V1-1M5 Connecteurs STV, RSV / autres | 624 | G | 0.61 | CDM | 213.4 | 213.4 | 13.4 | MM | 28 |  |  | https://eshop.weidmueller.com/p/2766060015
2766060020 | PAC-HA-BR-SD37-V1-2M | 374.4 | 1 | 1 | 1 | PCE | I675 | SPS connecting cable | PL | Composants sur CI | PL35 | Connecteurs STV, RSV / autres | 4099986607231 | 85444290 | ES | PAC-HA-BR-SD37-V1-2M - Coffrets industriels - PAC-HA-BR-SD37-V1-2M Connecteurs STV, RSV / autres | 726 | G | 0.61 | CDM | 213.4 | 213.4 | 13.4 | MM | 28 |  |  | https://eshop.weidmueller.com/p/2766060020
2766060025 | PAC-HA-BR-SD37-V1-2M5 | 380.5 | 1 | 1 | 1 | PCE | I675 | SPS connecting cable | PL | Composants sur CI | PL35 | Connecteurs STV, RSV / autres | 4099986607248 | 85444290 | ES | PAC-HA-BR-SD37-V1-2M5 - Coffrets industriels - PAC-HA-BR-SD37-V1-2M5 Connecteurs STV, RSV / autres | 828 | G | 0.61 | CDM | 213.4 | 213.4 | 13.4 | MM | 28 |  |  | https://eshop.weidmueller.com/p/2766060025
2766060030 | PAC-HA-BR-SD37-V1-3M | 386.62 | 1 | 1 | 1 | PCE | I675 | SPS connecting cable | PL | Composants sur CI | PL35 | Connecteurs STV, RSV / autres | 4099986607255 | 85444290 | ES | PAC-HA-BR-SD37-V1-3M - Coffrets industriels - PAC-HA-BR-SD37-V1-3M Connecteurs STV, RSV / autres | 930 | G | 0.689 | CDM | 226.8 | 226.8 | 13.4 | MM | 28 |  |  | https://eshop.weidmueller.com/p/2766060030
2766060035 | PAC-HA-BR-SD37-V1-3M5 | 392.72 | 1 | 1 | 1 | PCE | I675 | SPS connecting cable | PL | Composants sur CI | PL35 | Connecteurs STV, RSV / autres | 4099986607262 | 85444290 | ES | Blocs de jonction pour CI pas > 10mm - PAC-HA-BR-SD37-V1-3M5 Connecteurs STV, RSV / autres | 1032 | G | 0.689 | CDM | 226.8 | 226.8 | 13.4 | MM | 28 |  |  | https://eshop.weidmueller.com/p/2766060035
2766060040 | PAC-HA-BR-SD37-V1-4M | 398.81 | 1 | 1 | 1 | PCE | I675 | SPS connecting cable | PL | Composants sur CI | PL35 | Connecteurs STV, RSV / autres | 4099986607279 | 85444290 | ES | Blocs de jonction pour CI pas > 10mm - PAC-HA-BR-SD37-V1-4M Connecteurs STV, RSV / autres | 1134 | G | 1.034 | CDM | 226.8 | 226.8 | 20.1 | MM | 28 |  |  | https://eshop.weidmueller.com/p/2766060040
2766060050 | PAC-HA-BR-SD37-V1-5M | 411.03 | 1 | 1 | 1 | PCE | I675 | SPS connecting cable | PL | Composants sur CI | PL35 | Connecteurs STV, RSV / autres | 4099986607286 | 85444290 | ES | Connecteurs de puissance pour CI pas 7,62 mm, ou> - PAC-HA-BR-SD37-V1-5M Connecteurs STV, RSV / autres | 1338 | G | 1.034 | CDM | 226.8 | 226.8 | 20.1 | MM | 28 |  |  | https://eshop.weidmueller.com/p/2766060050
2766060100 | PAC-HA-BR-SD37-V1-10M | 472.04 | 1 | 1 | 1 | PCE | I675 | SPS connecting cable | PL | Composants sur CI | PL35 | Connecteurs STV, RSV / autres | 4099986607293 | 85444290 | ES | Connecteurs de puissance pour CI pas 7,62 mm, ou> - PAC-HA-BR-SD37-V1-10M Connecteurs STV, RSV / autres | 2358 | G | 1.546 | CDM | 240.2 | 240.2 | 26.8 | MM | 28 |  |  | https://eshop.weidmueller.com/p/2766060100
2766070005 | PAC-HA-ST-SD25-V0-0M5 | 332.73 | 1 | 1 | 1 | PCE | I675 | SPS connecting cable | PL | Composants sur CI | PL35 | Connecteurs STV, RSV / autres | 4099986607309 | 85444290 | ES | Connecteurs de puissance pour CI pas 7,62 mm, ou> - PAC-HA-ST-SD25-V0-0M5 Connecteurs STV, RSV / autres | 310 | G | 22.445 | CCM | 500 | 6.7 | 6.7 | MM | 28 |  |  | https://eshop.weidmueller.com/p/2766070005
2766070010 | PAC-HA-ST-SD25-V0-1M | 337.86 | 1 | 1 | 1 | PCE | I675 | SPS connecting cable | PL | Composants sur CI | PL35 | Connecteurs STV, RSV / autres | 4032248413270 | 85444290 | ES | Connecteurs STV, RSV / autres - PAC-HA-ST-SD25-V0-1M Connecteurs STV, RSV / autres | 336 | G | 305.115 | CCM | 213.4 | 213.4 | 6.7 | MM | 7 |  |  | https://eshop.weidmueller.com/p/2766070010
2766070015 | PAC-HA-ST-SD25-V0-1M5 | 343.14 | 1 | 1 | 1 | PCE | I675 | SPS connecting cable | PL | Composants sur CI | PL35 | Connecteurs STV, RSV / autres | 4099986607316 | 85444290 | ES | Série-A Bloc de jonction universel - PAC-HA-ST-SD25-V0-1M5 Connecteurs STV, RSV / autres | 482 | G | 0.61 | CDM | 213.4 | 213.4 | 13.4 | MM | 28 |  |  | https://eshop.weidmueller.com/p/2766070015
2766070020 | PAC-HA-ST-SD25-V0-2M | 348.35 | 1 | 1 | 1 | PCE | I675 | SPS connecting cable | PL | Composants sur CI | PL35 | Connecteurs STV, RSV / autres | 4099986607323 | 85444290 | ES | SAI Accessoires pour répartiteurs capteurs et actionneurs - PAC-HA-ST-SD25-V0-2M Connecteurs STV, RSV / autres | 568 | G | 0.61 | CDM | 213.4 | 213.4 | 13.4 | MM | 28 |  |  | https://eshop.weidmueller.com/p/2766070020
2766070025 | PAC-HA-ST-SD25-V0-2M5 | 353.54 | 1 | 1 | 1 | PCE | I675 | SPS connecting cable | PL | Composants sur CI | PL35 | Connecteurs STV, RSV / autres | 4099986607330 | 85444290 | ES | SAI Accessoires pour répartiteurs capteurs et actionneurs - PAC-HA-ST-SD25-V0-2M5 | 654 | G | 0.61 | CDM | 213.4 | 213.4 | 13.4 | MM | 28 |  |  | https://eshop.weidmueller.com/p/2766070025
2766070030 | PAC-HA-ST-SD25-V0-3M | 358.74 | 1 | 1 | 1 | PCE | I675 | SPS connecting cable | PL | Composants sur CI | PL35 | Connecteurs STV, RSV / autres | 4099986607354 | 85444290 | ES | SAI Accessoires pour répartiteurs capteurs et actionneurs - PAC-HA-ST-SD25-V0-3M Connecteurs STV, RSV / autres | 740 | G | 0.689 | CDM | 226.8 | 226.8 | 13.4 | MM | 28 |  |  | https://eshop.weidmueller.com/p/2766070030
2766070035 | PAC-HA-ST-SD25-V0-3M5 | 363.95 | 1 | 1 | 1 | PCE | I675 | SPS connecting cable | PL | Composants sur CI | PL35 | Connecteurs STV, RSV / autres | 4099986607361 | 85444290 | ES | SAI Accessoires pour répartiteurs capteurs et actionneurs - PAC-HA-ST-SD25-V0-3M5 | 826 | G | 0.689 | CDM | 226.8 | 226.8 | 13.4 | MM | 28 |  |  | https://eshop.weidmueller.com/p/2766070035
2766070040 | PAC-HA-ST-SD25-V0-4M | 369.15 | 1 | 1 | 1 | PCE | I675 | SPS connecting cable | PL | Composants sur CI | PL35 | Connecteurs STV, RSV / autres | 4099986607378 | 85444290 | ES | SAI Accessoires pour répartiteurs capteurs et actionneurs - PAC-HA-ST-SD25-V0-4M Connecteurs STV, RSV / autres | 912 | G | 1.034 | CDM | 226.8 | 226.8 | 20.1 | MM | 28 |  |  | https://eshop.weidmueller.com/p/2766070040
2766070050 | PAC-HA-ST-SD25-V0-5M | 379.56 | 1 | 1 | 1 | PCE | I675 | SPS connecting cable | PL | Composants sur CI | PL35 | Connecteurs STV, RSV / autres | 4099986607385 | 85444290 | ES | Connecteurs pour CI pas < 5mm - PAC-HA-ST-SD25-V0-5M Connecteurs STV, RSV / autres | 1084 | G | 1.034 | CDM | 226.8 | 226.8 | 20.1 | MM | 28 |  |  | https://eshop.weidmueller.com/p/2766070050
2766070100 | PAC-HA-ST-SD25-V0-10M | 431.59 | 1 | 1 | 1 | PCE | I675 | SPS connecting cable | PL | Composants sur CI | PL35 | Connecteurs STV, RSV / autres | 4099986607392 | 85444290 | ES | Connecteurs pour CI pas < 5mm - PAC-HA-ST-SD25-V0-10M Connecteurs STV, RSV / autres | 1944 | G | 1.546 | CDM | 240.2 | 240.2 | 26.8 | MM | 28 |  |  | https://eshop.weidmueller.com/p/2766070100
2766080005 | PAC-HA-BR-SD25-V0-0M5 | 332.73 | 1 | 1 | 1 | PCE | I675 | SPS connecting cable | PL | Composants sur CI | PL35 | Connecteurs STV, RSV / autres | 4099986607408 | 85444290 | ES | Connecteurs pour CI pas < 5mm - PAC-HA-BR-SD25-V0-0M5 Connecteurs STV, RSV / autres | 362 | G | 22.445 | CCM | 500 | 6.7 | 6.7 | MM | 28 |  |  | https://eshop.weidmueller.com/p/2766080005
2766080010 | PAC-HA-BR-SD25-V0-1M | 337.86 | 1 | 1 | 1 | PCE | I675 | SPS connecting cable | PL | Composants sur CI | PL35 | Connecteurs STV, RSV / autres | 4032248412853 | 85444290 | ES | Connecteurs STV, RSV / autres - PAC-HA-BR-SD25-V0-1M Connecteurs STV, RSV / autres | 418 | G | 305.115 | CCM | 213.4 | 213.4 | 6.7 | MM | 7 |  |  | https://eshop.weidmueller.com/p/2766080010
2766080015 | PAC-HA-BR-SD25-V0-1M5 | 343.14 | 1 | 1 | 1 | PCE | I675 | SPS connecting cable | PL | Composants sur CI | PL35 | Connecteurs STV, RSV / autres | 4099986607415 | 85444290 | ES | Connecteurs pour CI pas < 5mm - PAC-HA-BR-SD25-V0-1M5 Connecteurs STV, RSV / autres | 473 | G | 0.61 | CDM | 213.4 | 213.4 | 13.4 | MM | 28 |  |  | https://eshop.weidmueller.com/p/2766080015
2766080020 | PAC-HA-BR-SD25-V0-2M | 348.35 | 1 | 1 | 1 | PCE | I675 | SPS connecting cable | PL | Composants sur CI | PL35 | Connecteurs STV, RSV / autres | 4099986607422 | 85444290 | ES | SAI Accessoires pour répartiteurs capteurs et actionneurs - PAC-HA-BR-SD25-V0-2M Connecteurs STV, RSV / autres | 528 | G | 0.61 | CDM | 213.4 | 213.4 | 13.4 | MM | 28 |  |  | https://eshop.weidmueller.com/p/2766080020
2766080025 | PAC-HA-BR-SD25-V0-2M5 | 353.54 | 1 | 1 | 1 | PCE | I675 | SPS connecting cable | PL | Composants sur CI | PL35 | Connecteurs STV, RSV / autres | 4099986607439 | 85444290 | ES | SAI Accessoires pour répartiteurs capteurs et actionneurs - PAC-HA-BR-SD25-V0-2M5 | 584 | G | 0.61 | CDM | 213.4 | 213.4 | 13.4 | MM | 28 |  |  | https://eshop.weidmueller.com/p/2766080025
2766080030 | PAC-HA-BR-SD25-V0-3M | 358.74 | 1 | 1 | 1 | PCE | I675 | SPS connecting cable | PL | Composants sur CI | PL35 | Connecteurs STV, RSV / autres | 4099986607446 | 85444290 | ES | SAI Accessoires pour répartiteurs capteurs et actionneurs - PAC-HA-BR-SD25-V0-3M Connecteurs STV, RSV / autres | 639 | G | 0.689 | CDM | 226.8 | 226.8 | 13.4 | MM | 28 |  |  | https://eshop.weidmueller.com/p/2766080030
2766080035 | PAC-HA-BR-SD25-V0-3M5 | 363.95 | 1 | 1 | 1 | PCE | I675 | SPS connecting cable | PL | Composants sur CI | PL35 | Connecteurs STV, RSV / autres | 4099986607453 | 85444290 | ES | Connecteurs pour CI pas < 5mm - PAC-HA-BR-SD25-V0-3M5 Connecteurs STV, RSV / autres | 695 | G | 0.689 | CDM | 226.8 | 226.8 | 13.4 | MM | 28 |  |  | https://eshop.weidmueller.com/p/2766080035
2766080040 | PAC-HA-BR-SD25-V0-4M | 369.15 | 1 | 1 | 1 | PCE | I675 | SPS connecting cable | PL | Composants sur CI | PL35 | Connecteurs STV, RSV / autres | 4099986607460 | 85444290 | ES | Connecteurs pour CI pas < 5mm - PAC-HA-BR-SD25-V0-4M Connecteurs STV, RSV / autres | 750 | G | 1.034 | CDM | 226.8 | 226.8 | 20.1 | MM | 28 |  |  | https://eshop.weidmueller.com/p/2766080040
2766080050 | PAC-HA-BR-SD25-V0-5M | 379.56 | 1 | 1 | 1 | PCE | I675 | SPS connecting cable | PL | Composants sur CI | PL35 | Connecteurs STV, RSV / autres | 4099986607477 | 85444290 | ES | Connecteurs pour CI pas < 5mm - PAC-HA-BR-SD25-V0-5M Connecteurs STV, RSV / autres | 861 | G | 1.034 | CDM | 226.8 | 226.8 | 20.1 | MM | 28 |  |  | https://eshop.weidmueller.com/p/2766080050
2766080100 | PAC-HA-BR-SD25-V0-10M | 431.59 | 1 | 1 | 1 | PCE | I675 | SPS connecting cable | PL | Composants sur CI | PL35 | Connecteurs STV, RSV / autres | 4099986607484 | 85444290 | ES | Connecteurs pour CI pas < 5mm - PAC-HA-BR-SD25-V0-10M Connecteurs STV, RSV / autres | 1416 | G | 1.546 | CDM | 240.2 | 240.2 | 26.8 | MM | 28 |  |  | https://eshop.weidmueller.com/p/2766080100
2766120000 | IE-SFP-1GE-RJ45 | 144.48 | 1 | 1 | 1 | PCE | I654 | Industrial Ethernet managed | PN | Produits actifs Ethernet/SAI | PN48 | Ethernet Industriel - Composants Actifs | 4064675023791 | 85176200 | TW | Switch, module SFP Gigabit Ethernet, RJ45, 100m Ethernet Industriel - Composants Actifs | 39 | G | 136.104 | CCM | 107 | 53 | 24 | MM | 7 |  |  | https://eshop.weidmueller.com/p/2766120000
2766130000 | LSF-SMT 5.08/03/180 1.5SN BK TU SO | 111.96 | 100 | 38 | 38 | PCE | P300 | PCB-terminals up to 1,5 qmm standard | PL | Composants sur CI | PL32 | Blocs de jonction pour CI pas > 10mm | 4064675020479 | 85369010 | DE | Bloc de jonction pour circuit imprimé, 630 V, Pas en mm: 5.08, 1.5 mm², Nombre de pôles: 3, PUSH IN avec actionneur, Raccordement soudé THT/THR, 180°, | 96 | G | 175.46 | CCM | 557 | 21 | 15 | MM | 49 |  |  | https://eshop.weidmueller.com/p/2766130000
2766140000 | LSF-SMT 5.08/03/180 1.5SN BK TU SO | 111.96 | 100 | 38 | 38 | PCE | P300 | PCB-terminals up to 1,5 qmm standard | PL | Composants sur CI | PL32 | Blocs de jonction pour CI pas > 10mm | 4064675021933 | 85369010 | DE | Bloc de jonction pour circuit imprimé, 630 V, Pas en mm: 5.08, 1.5 mm², Nombre de pôles: 3, PUSH IN avec actionneur, Raccordement soudé THT/THR, 180°, | 94 | G | 175.14 | CCM | 556 | 21 | 15 | MM | 49 |  |  | https://eshop.weidmueller.com/p/2766140000
2766180000 | BUZ 10.16HP/02/180 AG BK BX LRP | 648.71 | 100 | 60 | 60 | PCE | P315 | PCB-Connectors SV/BU;SU/BU | PL | Composants sur CI | PL33 | Connecteurs de puissance pour CI pas 7,62 mm, ou> | 4064675019152 | 85366990 | RO | Raccord enfichable du circuit imprimé avec une technologie de connexion innovante qui garantit un maniement sûr et intuitif. | 1414 | G | 2446.4 | CCM | 352 | 139 | 50 | MM | 28 |  |  | https://eshop.weidmueller.com/p/2766180000
2766190000 | LM 5.08/02/135 3.5SN RD BX | 67.83 | 100 | 500 | 500 | PCE | P300 | PCB-terminals up to 1,5 qmm standard | PL | Composants sur CI | PL32 | Blocs de jonction pour CI pas > 10mm | 4064675018889 | 85369010 | CN | Blocs de jonction pour CI pas > 10mm - LM 5.08/02/135 3.5SN RD BX Blocs de jonction pour CI pas > 10mm | 1322 | G |  | CCM |  |  |  | MM | 56 |  |  | https://eshop.weidmueller.com/p/2766190000
2766310000 | VG M20 EMV-4/15 MS 6-12 | 2524.2 | 100 | 50 | 50 | PCE | P179 | Accessories others | PS | Produits Spécifiques | PS26 | Coffrets ATEX | 4064675027072 | 85369010 | TR | Presse-étoupe métallique pour cages de raccordement lors de l'insertion de câbles. Avec détendeur. | 1850 | G | 2200 | CCM | 220 | 200 | 50 | MM | 7 |  |  | https://eshop.weidmueller.com/p/2766310000
2766320000 | VG M25 EMV-4/15 MS 10-18 | 3424.9 | 100 | 25 | 25 | PCE | P179 | Accessories others | PS | Produits Spécifiques | PS26 | Coffrets ATEX | 4064675027089 | 85369010 | TR | Presse-étoupe métallique pour cages de raccordement lors de l'insertion de câbles. Avec détendeur. | 1975 | G | 2700 | CCM | 270 | 200 | 50 | MM | 7 |  |  | https://eshop.weidmueller.com/p/2766320000
2766330000 | VG M32 EMV-4/15 MS 16-25 | 5391.1 | 100 | 10 | 10 | PCE | P179 | Accessories others | PS | Produits Spécifiques | PS26 | Coffrets ATEX | 4064675027188 | 85369010 | TR | Presse-étoupe métallique pour cages de raccordement lors de l'insertion de câbles. Avec détendeur. | 1728 | G | 1890 | CCM | 140 | 60 | 225 | MM | 7 |  |  | https://eshop.weidmueller.com/p/2766330000
2766340000 | VG M40 EMV-4/15 MS 23-32 | 7964 | 100 | 5 | 5 | PCE | P179 | Accessories others | PS | Produits Spécifiques | PS26 | Coffrets ATEX | 4064675027195 | 85369010 | TR | Presse-étoupe métallique pour cages de raccordement lors de l'insertion de câbles. Avec détendeur. | 1455 | G | 3240 | CCM | 270 | 200 | 60 | MM | 7 |  |  | https://eshop.weidmueller.com/p/2766340000
2766400000 | LMFS 5.08/12/180 3.5SN OR BX PRT | 484.78 | 100 | 20 | 20 | PCE | P302 | PCB-termianls 2,5 qmm standard | PL | Composants sur CI | PL32 | Blocs de jonction pour CI pas > 10mm | 4064675022831 | 85369010 | CN | Bloc de jonction pour circuit imprimé (terminal imprimé, terminal carte) pour une transmission simple et sûre des données directement vers l'API. | 422 | G | 1552.352 | CCM | 349 | 139 | 32 | MM | 56 |  |  | https://eshop.weidmueller.com/p/2766400000
2766410000 | LMFS 5.08/03/180 3.5SN OR BX PRT | 157.7 | 100 | 90 | 90 | PCE | P302 | PCB-termianls 2,5 qmm standard | PL | Composants sur CI | PL32 | Blocs de jonction pour CI pas > 10mm | 4064675023197 | 85369010 | CN | Bloc de jonction pour circuit imprimé (terminal imprimé, terminal carte) pour une transmission simple et sûre des données directement vers l'API. | 480 | G | 1600.863 | CCM | 349 | 139 | 33 | MM | 56 |  |  | https://eshop.weidmueller.com/p/2766410000
2766560000 | SU 10.16HP/04/90MSF4 3.5AG BK BX | 814.6 | 100 | 36 | 36 | PCE | P315 | PCB-Connectors SV/BU;SU/BU | PL | Composants sur CI | PL33 | Connecteurs de puissance pour CI pas 7,62 mm, ou> | 4064675021445 | 85366930 | DE | Raccord enfichable du circuit imprimé avec une technologie de connexion innovante qui garantit un maniement sûr et intuitif. | 781.056 | G |  | CCM |  |  |  | MM | 49 |  |  | https://eshop.weidmueller.com/p/2766560000
2766600000 | BVZ 7.62HP/08/180MSF5 SN BK BX SO | 2214.54 | 100 | 20 | 20 | PCE | P315 | PCB-Connectors SV/BU;SU/BU | PL | Composants sur CI | PL33 | Connecteurs de puissance pour CI pas 7,62 mm, ou> | 4064675021483 | 85366990 | RO | Raccord enfichable du circuit imprimé avec une technologie de connexion innovante qui garantit un maniement sûr et intuitif. | 1092 | G | 3072.72 | CCM | 354 | 140 | 62 | MM | 91 |  |  | https://eshop.weidmueller.com/p/2766600000
2766730000 | JPO 24VDC 0.2A SAIL CS | 76.2 | 1 | 1 | 1 | PCE | E510 | Electronic | PB | Connecteurs Etanches/composants passifs | PB46 | SAI Accessoires pour répartiteurs capteurs et actionneurs | 4064675051770 | 85369010 | DE | Ethernet Industriel Composants Passifs - JPO 24VDC 0.2A SAIL CS SAI Accessoires pour répartiteurs capteurs et actionneurs | 80 | G | 786 | CCM | 170 | 136 | 34 | MM | 77 |  |  | https://eshop.weidmueller.com/p/2766730000
2766880000 | ZDT 2.5/2 PE AP DBS | 572.8 | 100 | 50 | 50 | PCE | P120 | Terminals Z series | PT | Blocs de Jonction | PT11 | Série Z - blocs de jonction à raccordement à ressort | 4064675030324 | 85369010 | DE | Ethernet Industriel Composants Passifs - ZDT 2.5/2 PE AP DBS Série Z - blocs de jonction raccordement à ressort | 1114.5 | G | [5 empty] | MM | 70 |  |  | https://eshop.weidmueller.com/p/2766880000
2766890000 | A2T 2.5 3C FT BK-FT | 462.36 | 100 | 50 | 50 | PCE | P130 | Terminals A series universal | PT | Blocs de Jonction | PT01 | Série-A Bloc de jonction universel | 4064675029786 | 85369010 | RO | Bloc de jonction modulaire multi-étages, PUSH IN, Beige foncé, 2.5 mm², 800 V, Nombre de raccordements: 6, Nombre d'étages: 2, TS 35, V-0 | 981 | G | 2381 | CCM | 245 | 135 | 72 | MM | 21 |  |  | https://eshop.weidmueller.com/p/2766890000
2766909901 | SAIL-VSAVSAM12W-.15/0.5U | 53.6 | 1 | 1 | 1 | PCE | I673 | SAI accessories | PB | Connecteurs Etanches/composants passifs | PB46 | SAI Accessoires pour répartiteurs capteurs et actionneurs | 4064675023272 | 85444290 | DE | SAI Accessoires pour répartiteurs capteurs et actionneurs - SAIL-VSAVSAM12W-.15/0.5U | 93 | G | 882.882 | CCM | 154 | 147 | 39 | MM | 84 |  |  | https://eshop.weidmueller.com/p/2766909901
2766909902 | SAIL-VSAVSAM12W-.2/0.5U | 53.7 | 1 | 1 | 1 | PCE | I673 | SAI accessories | PB | Connecteurs Etanches/composants passifs | PB46 | SAI Accessoires pour répartiteurs capteurs et actionneurs | 4064675023258 | 85444290 | DE | SAI Accessoires pour répartiteurs capteurs et actionneurs - SAIL-VSAVSAM12W-.2/0.5U | 94 | G |  | CCM |  |  |  | M | 84 |  |  | https://eshop.weidmueller.com/p/2766909902
2766909903 | SAIL-VSAVSAM12W-.15/0.67U | 50.8 | 1 | 1 | 1 | PCE | I673 | SAI accessories | PB | Connecteurs Etanches/composants passifs | PB46 | SAI Accessoires pour répartiteurs capteurs et actionneurs | 4064675388562 | 85444290 | DE | SAI Accessoires pour répartiteurs capteurs et actionneurs - SAIL-VSAVSAM12W-.15/0.6U | 99 | G | 338.52 | CCM | 104 | 93 | 35 | MM | 28 |  |  | https://eshop.weidmueller.com/p/2766909903
2766909904 | SAIL-VSAVSAM12W-.2/0.67U | 50.9 | 1 | 1 | 1 | PCE | I673 | SAI accessories | PB | Connecteurs Etanches/composants passifs | PB46 | SAI Accessoires pour répartiteurs capteurs et actionneurs | 4064675388593 | 85444290 | DE | SAI Accessoires pour répartiteurs capteurs et actionneurs - SAIL-VSAVSAM12W-.2/0.6U | 99 | G | 575.232 | CCM | 128 | 107 | 42 | MM | 7 |  |  | https://eshop.weidmueller.com/p/2766909904
2766909905 | SAIL-VSAVSAM12W-.15/1.0U | 52.5 | 1 | 1 | 1 | PCE | I673 | SAI accessories | PB | Connecteurs Etanches/composants passifs | PB46 | SAI Accessoires pour répartiteurs capteurs et actionneurs | 4064675584353 | 85444290 | DE | SAI Accessoires pour répartiteurs capteurs et actionneurs - SAIL-VSAVSAM12W-.15/1.0U | 110 | G |  | CCM |  |  |  | M | 7 |  |  | https://eshop.weidmueller.com/p/2766909905
2766910000 | BLF 5.08HC/03/90 SN OR BX SO | 229.15 | 100 | 120 | 120 | PCE | P311 | PCB-connectors 5 pin pitch | PL | Composants sur CI | PL30 | Connecteurs pour CI pas < 5mm | 4064675022527 | 85366990 | RO | Connecteur PCB (raccordement du conducteur), 630 V, 24 A, Pas en mm: 5.08, 3.31 mm², Nombre de pôles: 3, PUSH IN avec actionneur, Boîte | 692 | G | 1556.8 | CCM | 350 | 139 | 32 | MM | 56 |  |  | https://eshop.weidmueller.com/p/2766910000
2766920000 | BLF 5.08HC/03/180 SN OR BX SO | 220.5 | 100 | 120 | 120 | PCE | P311 | PCB-connectors 5 pin pitch | PL | Composants sur CI | PL30 | Connecteurs pour CI pas < 5mm | 4064675022510 | 85366990 | RO | Connecteur PCB (raccordement du conducteur), 1000 V, 24 A, Pas en mm: 5.08, 3.31 mm², Nombre de pôles: 3, PUSH IN avec actionneur, Raccordement à ress | 611 | G | 1814 | CCM | 351 | 136 | 38 | MM | 7 |  |  | https://eshop.weidmueller.com/p/2766920000
2766930000 | SLF 5.08/03/180B SN OR BX SO | 241.25 | 100 | 108 | 108 | PCE | P311 | PCB-connectors 5 pin pitch | PL | Composants sur CI | PL30 | Connecteurs pour CI pas < 5mm | 4064675022503 | 85366990 | RO | Connecteur PCB (raccordement du conducteur), 1000 V, 25.9 A, Pas en mm: 5.08, 3.31 mm², Nombre de pôles: 3, PUSH IN avec actionneur, Boîte | 562 | G | 1838 | CCM | 353 | 137 | 38 | MM | 56 |  |  | https://eshop.weidmueller.com/p/2766930000
2766940000 | SL 5.08HC/03/90B 3.2SN OR BX TB | 71.7 | 100 | 100 | 100 | PCE | P311 | PCB-connectors 5 pin pitch | PL | Composants sur CI | PL30 | Connecteurs pour CI pas < 5mm | 4064675022084 | 85366930 | DE | Connecteur PCB (raccordement sur platine), 630 V, 24 A, Pas en mm: 5.08, Nombre de pôles: 3, Raccordement soudé THT, Boîte | 120 | G | 495 | CCM | 167 | 69 | 43 | MM | 42 |  |  | https://eshop.weidmueller.com/p/2766940000
2766950000 | SLF 5.08/03/180B SN OR BX SO | 241.25 | 100 | 108 | 108 | PCE | P311 | PCB-connectors 5 pin pitch | PL | Composants sur CI | PL30 | Connecteurs pour CI pas < 5mm | 4064675022428 | 85366990 | RO | Connecteur PCB (raccordement du conducteur), 320 V, 25.9 A, Pas en mm: 5.08, 3.31 mm², Nombre de pôles: 3, PUSH IN avec actionneur, Boîte | 570 | G | 1800.63 | CCM | 351 | 135 | 38 | MM | 56 |  |  | https://eshop.weidmueller.com/p/2766950000
2767120330 | SAIL-M8GM12SW-4S3.3UIE | 66.4703 | 1 | 1 | 1 | PCE | I673 | SAI accessories | PB | Connecteurs Etanches/composants passifs | PB46 | SAI Accessoires pour répartiteurs capteurs et actionneurs | 4064675023715 | 85444290 | DE | SAI Accessoires pour répartiteurs capteurs et actionneurs - SAIL-M8GM12SW-4S3.3UIE | 122 | G | 695 | CCM | 199 | 194 | 18 | MM | 56 |  |  | https://eshop.weidmueller.com/p/2767120330
2768330000 | SAISW-4+FE/8-13-L-COD | 33.3 | 1 | 1 | 1 | PCE | I673 | SAI accessories | PB | Connecteurs Etanches/composants passifs | PB46 | SAI Accessoires pour répartiteurs capteurs et actionneurs | 4064675042877 | 85369010 | DE | Connecteur rond (personnalisable sur le terrain), M12, L-coded, Raccordement vissé, Nombre de pôles: 5, IP67 | 49 | G | 322.224 | CCM | 137 | 84 | 28 | MM | 42 |  |  | https://eshop.weidmueller.com/p/2768330000
2768340000 | SAIBW-4+FE/8-13-L-COD | 33.3 | 1 | 1 | 1 | PCE | I673 | SAI accessories | PB | Connecteurs Etanches/composants passifs | PB46 | SAI Accessoires pour répartiteurs capteurs et actionneurs | 4064675042884 | 85369010 | DE | Connecteur rond (personnalisable sur le terrain), M12, L-coded, Raccordement vissé, Nombre de pôles: 5, IP67 | 57 | G | 243.936 | CCM | 88 | 66 | 42 | MM | 35 |  |  | https://eshop.weidmueller.com/p/2768340000
2768610000 | SL 5.08HC/16/90F 3.2SN BL BX | 536.56 | 100 | 18 | 18 | PCE | P311 | PCB-connectors 5 pin pitch | PL | Composants sur CI | PL30 | Connecteurs pour CI pas < 5mm | 4064675024606 | 85366930 | DE | Raccord enfichable du circuit imprimé avec une technologie de connexion innovante qui garantit un maniement sûr et intuitif. | 189 | G | 1072.904 | CCM | 343 | 136 | 23 | MM | 49 |  |  | https://eshop.weidmueller.com/p/2768610000
2768620000 | BLF 5.08HC/16/180F SN BL BX | 1380.54 | 100 | 18 | 18 | PCE | P311 | PCB-connectors 5 pin pitch | PL | Composants sur CI | PL30 | Connecteurs pour CI pas < 5mm | 4064675024613 | 85366990 | DE | Raccord enfichable du circuit imprimé avec une technologie de connexion innovante qui garantit un maniement sûr et intuitif. | 607 | G | 1753 | CCM | 351 | 135 | 37 | MM | 35 |  |  | https://eshop.weidmueller.com/p/2768620000
2768720000 | IE-PI-RJ45-TH-P | 2.22 | 1 | 10 | 10 | PCE | I655 | Industrial Ethernet Steady Tec | PB | Connecteurs Etanches/composants passifs | PB47 | Ethernet Industriel Composants Passifs | 4064675024095 | 85366990 | CN | Connecteur RJ45, IP67, Raccordement 1: Crimp, Raccordement 2: RJ45PROFINETAWG 23...AWG 22 | 692 | G | 823 | CCM | 242 | 103 | 33 | MM | 56 |  |  | https://eshop.weidmueller.com/p/2768720000
2768740000 | IE-PS-V14M-RJ45-TH-P | 22.98 | 1 | 10 | 10 | PCE | I655 | Industrial Ethernet Steady Tec | PB | Connecteurs Etanches/composants passifs | PB47 | Ethernet Industriel Composants Passifs | 4064675025108 | 85366990 | RO | Connecteur RJ45, IP67, Raccordement 1: RJ45, Raccordement 2: CrimpPROFINETAWG 23...AWG 22 | 760 | G | 2519 | CCM | 218 | 109 | 106 | MM | 35 |  |  | https://eshop.weidmueller.com/p/2768740000
2769020000 | URS CA 100 DUO 4-6MMÂ² | 3010.3 | 1 | 1 | 1 | PCE | D990 | Automatic Printer Accessories | PW | Outillage | PW65 | Machines automatiques | 4064675026303 | 84799070 | DE | Machine automatisée servant à dénuder et à sertir les conducteurs et les embouts. Les processus de dénudage et de sertissage peuvent être réalisés en une seule opération. Traitement efficace permettant de gagner du temps. | 1236 | G | 2521 | CCM | 179 | 160 | 88 | MM | 42 |  |  | https://eshop.weidmueller.com/p/2769020000
2769030000 | URS CA 100 DUO 4-10MMÂ² | 1481.1 | 1 | 1 | 1 | PCE | D990 | Automatic Printer Accessories | PW | Outillage | PW65 | Machines automatiques | 4064675026310 | 84799070 | DE | Machine automatisée servant à dénuder et à sertir les conducteurs et les embouts. Les processus de dénudage et de sertissage peuvent être réalisés en une seule opération. Traitement efficace permettant de gagner du temps. | 122 | G | 225.17 | CCM | 110 | 89 | 23 | MM | 42 |  |  | https://eshop.weidmueller.com/p/2769030000
2769330000 | BLT 5.08HC/20/180F AU OR BX | 4357.13 | 100 | 12 | 12 | PCE | P311 | PCB-connectors 5 pin pitch | PL | Composants sur CI | PL30 | Connecteurs pour CI pas < 5mm | 4064675026945 | 85366990 | DE | Raccord enfichable du circuit imprimé avec une technologie de connexion innovante qui garantit un maniement sûr et intuitif. | 841.56 | G |  | CCM |  |  |  | MM | 35 |  |  | https://eshop.weidmueller.com/p/2769330000
2769340000 | SL-SMT 5.08HC/20/90LF 3.2AU BK BX | 1751.85 | 100 | 12 | 12 | PCE | P311 | PCB-connectors 5 pin pitch | PL | Composants sur CI | PL30 | Connecteurs pour CI pas < 5mm | 4064675026938 | 85366930 | DE | Raccord enfichable du circuit imprimé avec une technologie de connexion innovante qui garantit un maniement sûr et intuitif. | 179.844 | G | 1005.268 | CCM | 341 | 134 | 22 | MM | 42 |  |  | https://eshop.weidmueller.com/p/2769340000
2769370000 | BLF 5.08HC/02/180 SN BK BX SO | 144.14 | 100 | 180 | 180 | PCE | P311 | PCB-connectors 5 pin pitch | PL | Composants sur CI | PL30 | Connecteurs pour CI pas < 5mm | 4064675026969 | 85366990 | DE | Raccord enfichable du circuit imprimé avec une technologie de connexion innovante qui garantit un maniement sûr et intuitif. | 728 | G | 1801 | CCM | 351 | 135 | 38 | MM | 56 |  |  | https://eshop.weidmueller.com/p/2769370000
2769390000 | B2CF 3.50/06/180 SN BK BX SO | 412.72 | 100 | 145 | 145 | PCE | P313 | PCB-Connectors S2L/B2L Minimate | PL | Composants sur CI | PL30 | Connecteurs pour CI pas < 5mm | 4064675028116 | 85366990 | RO | Raccord enfichable du circuit imprimé avec une technologie de connexion innovante qui garantit un maniement sûr et intuitif. | 787 | G |  | CCM |  |  |  | MM | 28 |  |  | https://eshop.weidmueller.com/p/2769390000
2769400000 | BLF 5.08HC/06/180 SN BK BX SO | 432.45 | 100 | 60 | 60 | PCE | P311 | PCB-connectors 5 pin pitch | PL | Composants sur CI | PL30 | Connecteurs pour CI pas < 5mm | 4064675027003 | 85366990 | DE | Raccord enfichable du circuit imprimé avec une technologie de connexion innovante qui garantit un maniement sûr et intuitif. | 721 | G | 1796 | CCM | 350 | 135 | 38 | MM | 56 |  |  | https://eshop.weidmueller.com/p/2769400000
2769610000 | BLF 5.08HC/03/180F SN BK BX PRT | 376.77 | 100 | 72 | 72 | PCE | P311 | PCB-connectors 5 pin pitch | PL | Composants sur CI | PL30 | Connecteurs pour CI pas < 5mm | 4064675027584 | 85366990 | DE | Raccord enfichable du circuit imprimé avec une technologie de connexion innovante qui garantit un maniement sûr et intuitif. | 542 | G | 1819 | CCM | 352 | 136 | 38 | MM | 49 |  |  | https://eshop.weidmueller.com/p/2769610000
2769730000 | IE-C6FP8LV035CM40M40-V | 5.78 | 1 | 1 | 1 | PCE | I653 | Industrial Ethernet Cables | PB | Connecteurs Etanches/composants passifs | PB47 | Ethernet Industriel Composants Passifs | 4064675028055 | 85444210 | HU | Câbles de données Ethernet prêts à raccorder avec fils en cuivre. Ethernet Industriel Composants Passifs | 28 | G | 187.85 | CCM | 170 | 65 | 17 | MM | 35 |  |  | https://eshop.weidmueller.com/p/2769730000
2769740000 | B2CF 3.50/08/180 SN BK BX SO | 550.3 | 100 | 132 | 132 | PCE | P313 | PCB-Connectors S2L/B2L Minimate | PL | Composants sur CI | PL30 | Connecteurs pour CI pas < 5mm | 4064675028222 | 85366990 | RO | Raccord enfichable du circuit imprimé avec une technologie de connexion innovante qui garantit un maniement sûr et intuitif. | 791 | G |  | CCM |  |  |  | MM | 28 |  |  | https://eshop.weidmueller.com/p/2769740000
2770090020 | IE-C6FP8LD0020L40L40-D | 10.45 | 1 | 1 | 1 | PCE | I653 | Industrial Ethernet Cables | PB | Connecteurs Etanches/composants passifs | PB47 | Ethernet Industriel Composants Passifs | 4064675031321 | 85444210 | HU | Ethernet Industriel Composants Passifs - IE-C6FP8LD0020L40L40-D Ethernet Industriel Composants Passifs | 39 | G | 40 | CCM | 10 | 20 | 200 | MM | 42 |  |  | https://eshop.weidmueller.com/p/2770090020
2770090030 | IE-C6FP8LD0030L40L40-D | 12.73 | 1 | 1 | 1 | PCE | I653 | Industrial Ethernet Cables | PB | Connecteurs Etanches/composants passifs | PB47 | Ethernet Industriel Composants Passifs | 4064675031314 | 85444210 | HU | Ethernet Industriel Composants Passifs - IE-C6FP8LD0030L40L40-D Ethernet Industriel Composants Passifs | 39 | G | 40 | CCM | 10 | 20 | 200 | MM | 42 |  |  | https://eshop.weidmueller.com/p/2770090030
2770090060 | IE-C6FP8LD0060L40L40-D | 20.06 | 1 | 1 | 1 | PCE | I653 | Industrial Ethernet Cables | PB | Connecteurs Etanches/composants passifs | PB47 | Ethernet Industriel Composants Passifs | 4064675031277 | 85444210 | HU | Ethernet Industriel Composants Passifs - IE-C6FP8LD0060L40L40-D Ethernet Industriel Composants Passifs | 39 | G | 40 | CCM | 10 | 20 | 200 | MM | 42 |  |  | https://eshop.weidmueller.com/p/2770090060
2770670000 | DEK 5/8 PLUS MC WS LRP | 7.1 | 100 | 800 | 800 | PCE | P175 | Multicard markers | PI | Produits d'Installation | PI82 | Borniers d'installation | 4064675030768 | 39269097 | DE | Repérage de blocs de jonction, blanc, Pas en mm: 8.00, Caractères imprimés: sans, honrizontal et vertical | 94 | G | 847.21 | CCM | 266 | 91 | 35 | MM | 21 |  |  | https://eshop.weidmueller.com/p/2770670000
2770730000 | WIL-LWXXXX-4000D024-240SX10.0BXXXXXXXX | 213.12 | 1 | 1 | 1 | PCE | I672 | WIL Weidmueller Industrial Light | PB | Connecteurs Etanches/composants passifs | PB45 | Weidmueller Industrial Light | 4064675030799 | 94054239 | DE | Module LED, 4000K, Neutral white, Tension d'entrée: 24 V DC ± 10%, 0.31 A, 7.4 W, 906 lm, IP67, Prise de raccordement, Filetage du raccordement: sans | 436 | G | 2428.91 | CCM | 311 | 142 | 55 | MM | 63 |  |  | https://eshop.weidmueller.com/p/2770730000
2770790000 | TPS2N 5.08/04/90 5.0SN GN BX | 154.43 | 100 | 70 | 70 | PCE | B300 | PCB-terminals Basic up to 1.5qmm standard | PL | Composants sur CI | PL42 | PCB Basicmate signal terminals smaller 10mm² | 4064675030881 | 85366930 | CN | TPS2N 5.08/04/90 5.0SN GN BX - TPS2N 5.08/04/90 5.0SN GN BX Composants sur CI Composants sur CI | 0.1 | G | [6 empty] | 7 |  |  | https://eshop.weidmueller.com/p/2770790000
2770800000 | TPS2N 5.08/06/90 5.0SN GN BX | 231.65 | 100 | 45 | 45 | PCE | B300 | PCB-terminals Basic up to 1.5qmm standard | PL | Composants sur CI | PL42 | PCB Basicmate signal terminals smaller 10mm² | 4064675031406 |  |  | TPS2N 5.08/06/90 5.0SN GN BX - TPS2N 5.08/06/90 5.0SN GN BX Composants sur CI Composants sur CI | 602.1 | G | [6 empty] | 7 |  |  | https://eshop.weidmueller.com/p/2770800000
2771130000 | CH20M6 BC 4P-4P BUS BK 1 1261494 | 380.7 | 100 | 50 | 50 | PCE | P420 | Empty housings electronic | PL | Composants sur CI | PL36 | Boitiers électronique (vides) | 4064675031864 | 85389099 | DE | Panneau latéral du boîtier (boîtier modulaire), Largeur: 5.3 , IP20 en condition installée, Plastique, noir | 721 | G | 4924.53 | CCM | 366 | 117 | 115 | MM | 21 |  |  | https://eshop.weidmueller.com/p/2771130000
2771140000 | CH20M6 BC 4P-4P BUS GY 1 1261516 | 436.7 | 100 | 50 | 50 | PCE | P420 | Empty housings electronic | PL | Composants sur CI | PL36 | Boitiers électronique (vides) | 4064675031871 | 85389099 | DE | Panneau latéral du boîtier (boîtier modulaire), Largeur: 5.3 , IP20 en condition installée, Plastique, gris gravier | 726 | G | 4813.536 | CCM | 364 | 116 | 114 | MM | 21 |  |  | https://eshop.weidmueller.com/p/2771140000
2771150000 | CH20M6 BC 4P-4P BUS RD 1 1261515 | 436.7 | 100 | 50 | 50 | PCE | P420 | Empty housings electronic | PL | Composants sur CI | PL36 | Boitiers électronique (vides) | 4064675031888 | 85389099 | DE | Panneau latéral du boîtier (boîtier modulaire), Largeur: 5.3 , IP20 en condition installée, Plastique, Rouge | 722 | G | 4868.37 | CCM | 365 | 117 | 114 | MM | 21 |  |  | https://eshop.weidmueller.com/p/2771150000
2771160000 | CH20M6 BC 4P-4P BK 1 1261494 | 380.7 | 100 | 50 | 50 | PCE | P420 | Empty housings electronic | PL | Composants sur CI | PL36 | Boitiers électronique (vides) | 4064675031895 | 85389099 | DE | Panneau latéral du boîtier (boîtier modulaire), Largeur: 5.3 , IP20 en condition installée, Plastique, noir | 711 | G | 4772.04 | CCM | 364 | 115 | 114 | MM | 21 |  |  | https://eshop.weidmueller.com/p/2771160000
2771170000 | CH20M6 BC 4P-4P BUS TGY 1 1293806 | 436.7 | 100 | 50 | 50 | PCE | P420 | Empty housings electronic | PL | Composants sur CI | PL36 | Boitiers électronique (vides) | 4064675031901 | 85389099 | DE | Panneau latéral du boîtier (boîtier modulaire), Largeur: 5.3 , IP20 en condition installée, Plastique, gris signalisation | 717 | G | 4664 | CCM | 362 | 114 | 113 | MM | 21 |  |  | https://eshop.weidmueller.com/p/2771170000
2771180000 | CH20M6 BC 4P-4P GY 1 1261516 | 436.7 | 100 | 50 | 50 | PCE | P420 | Empty housings electronic | PL | Composants sur CI | PL36 | Boitiers électronique (vides) | 4064675031918 | 85389099 | DE | Panneau latéral du boîtier (boîtier modulaire), Largeur: 5.3 , IP20 en condition installée, Plastique, gris gravier | 720 | G | 5078.86 | CCM | 362 | 122 | 115 | MM | 21 |  |  | https://eshop.weidmueller.com/p/2771180000
2771190000 | CH20M6 BC 4P-4P RD 1 1261515 | 436.7 | 100 | 50 | 50 | PCE | P420 | Empty housings electronic | PL | Composants sur CI | PL36 | Boitiers électronique (vides) | 4064675031925 | 85389099 | DE | Panneau latéral du boîtier (boîtier modulaire), Largeur: 5.3 , IP20 en condition installée, Plastique, Rouge | 718 | G | 4235 | CCM | 350 | 110 | 110 | MM | 21 |  |  | https://eshop.weidmueller.com/p/2771190000
2771200000 | CH20M6 BC 4P-4P TGY 1 1293806 | 436.7 | 100 | 50 | 50 | PCE | P420 | Empty housings electronic | PL | Composants sur CI | PL36 | Boitiers électronique (vides) | 4064675031932 | 85389099 | DE | Panneau latéral du boîtier (boîtier modulaire), Largeur: 5.3 , IP20 en condition installée, Plastique, gris signalisation | 727 | G | 4924.458 | CCM | 363 | 119 | 114 | MM | 21 |  |  | https://eshop.weidmueller.com/p/2771200000
2771210000 | CH20M6 BC 4P-4P AGY 1 1293807 | 436.7 | 100 | 50 | 50 | PCE | P420 | Empty housings electronic | PL | Composants sur CI | PL36 | Boitiers électronique (vides) | 4064675031949 | 85389099 | DE | Panneau latéral du boîtier (boîtier modulaire), Largeur: 5.3 , IP20 en condition installée, Plastique, gris agathe | 645 | G | 8117 | CCM | 261 | 257 | 121 | MM | 21 |  |  | https://eshop.weidmueller.com/p/2771210000
2771220000 | CH20M6 BC 4P-4P BUS AGY 1 1293807 | 436.7 | 100 | 50 | 50 | PCE | P420 | Empty housings electronic | PL | Composants sur CI | PL36 | Boitiers électronique (vides) | 4064675031956 | 85389099 | DE | Panneau latéral du boîtier (boîtier modulaire), Largeur: 5.2 , IP20 en condition installée, Plastique, gris agathe | 723 | G | 4638 | CCM | 360 | 113 | 114 | MM | 21 |  |  | https://eshop.weidmueller.com/p/2771220000
2771400000 | CH20M6 BP 4P-4P BUS TGY LF 1 1293806 | 500.6 | 100 | 50 | 50 | PCE | P420 | Empty housings electronic | PL | Composants sur CI | PL36 | Boitiers électronique (vides) | 4064675032137 | 85389099 | DE | Base du boîtier (logement modulaire), Largeur: 6.1 , IP20 en condition installée, Plastique, gris signalisation | 1111 | G | 5312.124 | CCM | 366 | 118 | 123 | MM | 35 |  |  | https://eshop.weidmueller.com/p/2771400000
2771410000 | CH20M6 BP 4P-4P BUS RD LF 1 1261515 | 500.6 | 100 | 50 | 50 | PCE | P420 | Empty housings electronic | PL | Composants sur CI | PL36 | Boitiers électronique (vides) | 4064675032144 | 85389099 | DE | Base du boîtier (logement modulaire), Largeur: 6.1 , IP20 en condition installée, Plastique, Rouge | 1116 | G | 5477.19 | CCM | 365 | 122 | 123 | MM | 35 |  |  | https://eshop.weidmueller.com/p/2771410000
2771420000 | CH20M6 BP 4P-4P BUS AGY LF 1 1293807 | 500.6 | 100 | 50 | 50 | PCE | P420 | Empty housings electronic | PL | Composants sur CI | PL36 | Boitiers électronique (vides) | 4064675032151 | 85389099 | DE | Base du boîtier (logement modulaire), Largeur: 6.1 , IP20 en condition installée, Plastique, gris agathe | 1105 | G | 5283.332 | CCM | 367 | 118 | 122 | MM | 35 |  |  | https://eshop.weidmueller.com/p/2771420000
2771430000 | CH20M6 BP 4P-4P BUS BK LF 1 1261494 | 437.1 | 100 | 50 | 50 | PCE | P420 | Empty housings electronic | PL | Composants sur CI | PL36 | Boitiers électronique (vides) | 4064675032168 | 85389099 | DE | Base du boîtier (logement modulaire), Largeur: 6.1 , IP20 en condition installée, Plastique, noir | 1090 | G | 5137.176 | CCM | 366 | 116 | 121 | MM | 35 |  |  | https://eshop.weidmueller.com/p/2771430000
2771440000 | CH20M6 BP 4P-4P BUS GY LF 1 1261516 | 500.6 | 100 | 50 | 50 | PCE | P420 | Empty housings electronic | PL | Composants sur CI | PL36 | Boitiers électronique (vides) | 4064675032175 | 85389099 | DE | Base du boîtier (logement modulaire), Largeur: 6.1 , IP20 en condition installée, Plastique, gris gravier | 1101 | G | 5193.552 | CCM | 364 | 116 | 123 | MM | 35 |  |  | https://eshop.weidmueller.com/p/2771440000
2771450000 | CH20M6 BP 4P-4P AGY LF 1 1293807 | 500.6 | 100 | 50 | 50 | PCE | P420 | Empty housings electronic | PL | Composants sur CI | PL36 | Boitiers électronique (vides) | 4064675032182 | 85389099 | DE | Base du boîtier (logement modulaire), Largeur: 6.1 , IP20 en condition installée, Plastique, gris agathe | 1126 | G | 5165.48 | CCM | 365 | 116 | 122 | MM | 35 |  |  | https://eshop.weidmueller.com/p/2771450000
2771460000 | CH20M6 BP 4P-4P GY LF 1 1261516 | 500.6 | 100 | 50 | 50 | PCE | P420 | Empty housings electronic | PL | Composants sur CI | PL36 | Boitiers électronique (vides) | 4064675032199 | 85389099 | DE | Base du boîtier (logement modulaire), Largeur: 6.1 , IP20 en condition installée, Plastique, gris gravier | 1130 | G | 5387.4 | CCM | 365 | 120 | 123 | MM | 35 |  |  | https://eshop.weidmueller.com/p/2771460000
2771470000 | CH20M6 BP 4P-4P BK LF 1 1261494 | 436.7 | 100 | 50 | 50 | PCE | P420 | Empty housings electronic | PL | Composants sur CI | PL36 | Boitiers électronique (vides) | 4064675032205 | 85389099 | DE | Base du boîtier (logement modulaire), Largeur: 6.1 , IP20 en condition installée, Plastique, noir | 1115 | G | 5138 | CCM | 363 | 116 | 122 | MM | 35 |  |  | https://eshop.weidmueller.com/p/2771470000
2771480000 | CH20M6 BP 4P-4P TGY LF 1 1293806 | 500.6 | 100 | 50 | 50 | PCE | P420 | Empty housings electronic | PL | Composants sur CI | PL36 | Boitiers électronique (vides) | 4064675032212 | 85389099 | DE | Base du boîtier (logement modulaire), Largeur: 6.1 , IP20 en condition installée, Plastique, gris signalisation | 1125 | G | 5196 | CCM | 364 | 117 | 122 | MM | 35 |  |  | https://eshop.weidmueller.com/p/2771480000
2771490000 | CH20M6 BP 4P-4P RD LF 1 1261515 | 500.6 | 100 | 50 | 50 | PCE | P420 | Empty housings electronic | PL | Composants sur CI | PL36 | Boitiers électronique (vides) | 4064675032229 | 85389099 | DE | Base du boîtier (logement modulaire), Largeur: 6.1 , IP20 en condition installée, Plastique, Rouge | 1121 | G | 5167 | CCM | 365 | 121 | 117 | MM | 35 |  |  | https://eshop.weidmueller.com/p/2771490000
2771530000 | MULTITOOL PV SET | 2445.77 | 100 | 1 | 1 | PCE | I662 | PV connectivitiy | PB | Connecteurs Etanches/composants passifs | PB43 | Connecteurs etanches | 4064675031758 | 39269097 | DE | Outil spécial pour élément photovoltaïque Outil multifonctions pour le traitement des connecteurs solaires PV. | 102.11 | G | 961.2 | CCM | 178 | 100 | 54 | MM | 7 |  |  | https://eshop.weidmueller.com/p/2771530000
2771830000 | BLZP 5.08HC/08/180B SN GY BX SO | 585.28 | 100 | 42 | 42 | PCE | P311 | PCB-connectors 5 pin pitch | PL | Composants sur CI | PL30 | Connecteurs pour CI pas < 5mm | 4064675032687 | 85366990 | RO | Raccord enfichable du circuit imprimé avec une technologie de connexion innovante qui garantit un maniement sûr et intuitif. | 601 | G | 1413 | CCM | 349 | 135 | 30 | MM | 49 |  |  | https://eshop.weidmueller.com/p/2771830000
2771850000 | B2CF 3.50/08/180F SN BK BX SO | 570.2 | 100 | 84 | 84 | PCE | P313 | PCB-Connectors S2L/B2L Minimate | PL | Composants sur CI | PL30 | Connecteurs pour CI pas < 5mm | 4064675033561 | 85366990 | RO | Raccord enfichable du circuit imprimé avec une technologie de connexion innovante qui garantit un maniement sûr et intuitif. | 582.036 | G | [5 empty] | MM | 28 |  |  | https://eshop.weidmueller.com/p/2771850000
2771890000 | A3T 2.5 DL | 502.32 | 100 | 50 | 50 | PCE | P130 | Terminals A series universal | PT | Blocs de Jonction | PT01 | Série-A Bloc de jonction universel | 4064675033837 | 85369010 | RO | Bloc de jonction modulaire multi-étages, PUSH IN, Beige foncé, 2.5 mm², 800 V, Nombre de raccordements: 6, Nombre d'étages: 3, TS 35, V-0 | 1110 | G | 2371.68 | CCM | 244 | 135 | 72 | MM | 21 |  |  | https://eshop.weidmueller.com/p/2771890000
2771930060 | SAIL-M12WM12G-KC5-0.6U | 18.3 | 1 | 1 | 1 | PCE | I673 | SAI accessories | PB | Connecteurs Etanches/composants passifs | PB46 | SAI Accessoires pour répartiteurs capteurs et actionneurs | 4064675036593 | 85444290 | DE | Câbles capteurs/actionneurs confectionnés pour le raccordement de capteurs/actionneurs et pour la transmission de données. Les connecteurs débrochables sont moulés et testés. | 49 | G |  | CCM |  |  |  | MM | 91 |  | 30/09/2026 | https://eshop.weidmueller.com/p/2771930060
2771930130 | SAIL-M12WM12G-KC5-1.3U | 19.37 | 1 | 1 | 1 | PCE | I673 | SAI accessories | PB | Connecteurs Etanches/composants passifs | PB46 | SAI Accessoires pour répartiteurs capteurs et actionneurs | 4064675036647 | 85444290 | DE | SAI Accessoires pour répartiteurs capteurs et actionneurs - SAIL-M12WM12G-KC5-1.3U | 65.2 | G |  | CCM |  |  |  | MM | 91 |  | 30/09/2026 | https://eshop.weidmueller.com/p/2771930130
2772131000 | SAIV-M12GM12G-4S10UK1 | 100.3526 | 1 | 5 | 5 | PCE | I673 | SAI accessories | PB | Connecteurs Etanches/composants passifs | PB46 | SAI Accessoires pour répartiteurs capteurs et actionneurs | 4064675044550 | 85444290 | DE | Câbles capteurs/actionneurs confectionnés pour le raccordement de capteurs/actionneurs et pour la transmission de données. Les connecteurs débrochables sont moulés et testés. | 2548 | G | 14541.12 | CCM | 272 | 270 | 198 | MM | 91 |  |  | https://eshop.weidmueller.com/p/2772131000
2772140080 | SAIL-M12WM12G-KC6-0.8U | 18.55 | 1 | 1 | 1 | PCE | I673 | SAI accessories | PB | Connecteurs Etanches/composants passifs | PB46 | SAI Accessoires pour répartiteurs capteurs et actionneurs | 4064675036586 | 85444290 | DE | Câbles capteurs/actionneurs confectionnés pour le raccordement de capteurs/actionneurs et pour la transmission de données. Les connecteurs débrochables sont moulés et testés. | 52 | G |  | CCM |  |  |  | MM | 91 |  | 30/09/2026 | https://eshop.weidmueller.com/p/2772140080
2772140220 | SAIL-M12WM12G-KC6-2.2U | 20.62 | 1 | 1 | 1 | PCE | I673 | SAI accessories | PB | Connecteurs Etanches/composants passifs | PB46 | SAI Accessoires pour répartiteurs capteurs et actionneurs | 4064675036081 | 85444290 | DE | Câbles capteurs/actionneurs confectionnés pour le raccordement de capteurs/actionneurs et pour la transmission de données. Les connecteurs débrochables sont moulés et testés. | 89.6 | G |  | CCM |  |  |  | MM | 91 |  | 30/09/2026 | https://eshop.weidmueller.com/p/2772140220
2772170010 | PAC-NX-HE20-V1-1M | 101.02 | 1 | 1 | 1 | PCE | I675 | SPS connecting cable | PL | Composants sur CI | PL35 | Connecteurs STV, RSV / autres | 4032248425891 | 85444290 | ES | PAC-NX-HE20-V1-1M - Connecteurs STV, RSV / autres - PAC-NX-HE20-V1-1M Connecteurs STV, RSV / autres | 149.6 | G | 0.305 | CDM | 213.4 | 213.4 | 6.7 | MM | 7 |  |  | https://eshop.weidmueller.com/p/2772170010
2772170020 | PAC-NX-HE20-V1-2M | 108.83 | 1 | 1 | 1 | PCE | I675 | SPS connecting cable | PL | Composants sur CI | PL35 | Connecteurs STV, RSV / autres | 4032248425907 | 85444290 | ES | PAC-NX-HE20-V1-2M - Connecteurs STV, RSV / autres - PAC-NX-HE20-V1-2M Connecteurs STV, RSV / autres | 291.2 | G | 0.61 | CDM | 213.4 | 213.4 | 13.4 | MM | 7 |  |  | https://eshop.weidmueller.com/p/2772170020
2772180100 | SAIL-M12WM12G-KC7-1.0U | 18.24 | 1 | 1 | 1 | PCE | I673 | SAI accessories | PB | Connecteurs Etanches/composants passifs | PB46 | SAI Accessoires pour répartiteurs capteurs et actionneurs | 4064675036708 | 85444290 | DE | Câbles capteurs/actionneurs confectionnés pour le raccordement de capteurs/actionneurs et pour la transmission de données. Les connecteurs débrochables sont moulés et testés. | 55 | G |  | CCM |  |  |  | MM | 91 |  | 30/09/2026 | https://eshop.weidmueller.com/p/2772180100
2772180220 | SAIL-M12WM12G-KC7-2.2U | 19.92 | 1 | 1 | 1 | PCE | I673 | SAI accessories | PB | Connecteurs Etanches/composants passifs | PB46 | SAI Accessoires pour répartiteurs capteurs et actionneurs | 4064675036852 | 85444290 | DE | Câbles capteurs/actionneurs confectionnés pour le raccordement de capteurs/actionneurs et pour la transmission de données. Les connecteurs débrochables sont moulés et testés. | 89.6 | G |  | CCM |  |  |  | MM | 91 |  | 30/09/2026 | https://eshop.weidmueller.com/p/2772180220
2772230010 | PAC-NX-HE20-V3-1M | 101.02 | 1 | 1 | 1 | PCE | I675 | SPS connecting cable | PL | Composants sur CI | PL35 | Connecteurs STV, RSV / autres | 4032248426478 | 85444290 | ES | PAC-NX-HE20-V3-1M - Connecteurs STV, RSV / autres - PAC-NX-HE20-V3-1M Connecteurs STV, RSV / autres | 149.6 | G | 0.305 | CDM | 213.4 | 213.4 | 6.7 | MM | 7 |  |  | https://eshop.weidmueller.com/p/2772230010
2772230020 | PAC-NX-HE20-V3-2M | 108.83 | 1 | 1 | 1 | PCE | I675 | SPS connecting cable | PL | Composants sur CI | PL35 | Connecteurs STV, RSV / autres | 4032248426409 | 85444290 | ES | PAC-NX-HE20-V3-2M - Connecteurs STV, RSV / autres - PAC-NX-HE20-V3-2M Connecteurs STV, RSV / autres | 291.2 | G | 0.61 | CDM | 213.4 | 213.4 | 13.4 | MM | 7 |  |  | https://eshop.weidmueller.com/p/2772230020
2772260000 | B2CF 3.50/12/180F SN BK BX LRP | 962.29 | 100 | 66 | 66 | PCE | P313 | PCB-Connectors S2L/B2L Minimate | PL | Composants sur CI | PL30 | Connecteurs pour CI pas < 5mm | 4064675034544 | 85366990 | DE | Raccord enfichable du circuit imprimé avec une technologie de connexion innovante qui garantit un maniement sûr et intuitif. | 618 | G | 1482.203 | CCM | 349 | 137 | 31 | MM | 56 |  |  | https://eshop.weidmueller.com/p/2772260000
2772270100 | SAIL-M12WM12G-KC8-1.0U | 18.95 | 1 | 1 | 1 | PCE | I673 | SAI accessories | PB | Connecteurs Etanches/composants passifs | PB46 | SAI Accessoires pour répartiteurs capteurs et actionneurs | 4064675036715 | 85444290 | DE | Câbles capteurs/actionneurs confectionnés pour le raccordement de capteurs/actionneurs et pour la transmission de données. Les connecteurs débrochables sont moulés et testés. | 55 | G |  | CCM |  |  |  | MM | 91 |  | 30/09/2026 | https://eshop.weidmueller.com/p/2772270100
2772280110 | SAIL-M12WM12G-KC9-1.1U | 17.67 | 1 | 1 | 1 | PCE | I673 | SAI accessories | PB | Connecteurs Etanches/composants passifs | PB46 | SAI Accessoires pour répartiteurs capteurs et actionneurs | 4064675037026 | 85444290 | DE | Câbles capteurs/actionneurs confectionnés pour le raccordement de capteurs/actionneurs et pour la transmission de données. Les connecteurs débrochables sont moulés et testés. | 49 | G | 285.66 | CCM | 138 | 90 | 23 | MM | 91 |  | 30/09/2026 | https://eshop.weidmueller.com/p/2772280110
2772290120 | SAIL-M12WM12G-KD1-1.2U | 18.52 | 1 | 1 | 1 | PCE | I673 | SAI accessories | PB | Connecteurs Etanches/composants passifs | PB46 | SAI Accessoires pour répartiteurs capteurs et actionneurs | 4064675036746 | 85444290 | DE | Câbles capteurs/actionneurs confectionnés pour le raccordement de capteurs/actionneurs et pour la transmission de données. Les connecteurs débrochables sont moulés et testés. | 61.8 | G |  | CCM |  |  |  | MM | 91 |  | 30/09/2026 | https://eshop.weidmueller.com/p/2772290120
2772300130 | SAIL-M12WM12G-KD2-1.3U | 17.95 | 1 | 1 | 1 | PCE | I673 | SAI accessories | PB | Connecteurs Etanches/composants passifs | PB46 | SAI Accessoires pour répartiteurs capteurs et actionneurs | 4064675036739 | 85444290 | DE | Câbles capteurs/actionneurs confectionnés pour le raccordement de capteurs/actionneurs et pour la transmission de données. Les connecteurs débrochables sont moulés et testés. | 54 | G | 650.199 | CCM | 187 | 183 | 19 | MM | 91 |  | 30/09/2026 | https://eshop.weidmueller.com/p/2772300130
2772300330 | SAIL-M12WM12G-KD2-3.3U | 20.73 | 1 | 1 | 1 | PCE | I673 | SAI accessories | PB | Connecteurs Etanches/composants passifs | PB46 | SAI Accessoires pour répartiteurs capteurs et actionneurs | 4064675036661 | 85444290 | DE | Câbles capteurs/actionneurs confectionnés pour le raccordement de capteurs/actionneurs et pour la transmission de données. Les connecteurs débrochables sont moulés et testés. | 104 | G | 798.33 | CCM | 195 | 178 | 23 | MM | 91 |  | 30/09/2026 | https://eshop.weidmueller.com/p/2772300330
2772330130 | SAIL-M12WM12G-KD3-1.3U | 18.65 | 1 | 1 | 1 | PCE | I673 | SAI accessories | PB | Connecteurs Etanches/composants passifs | PB46 | SAI Accessoires pour répartiteurs capteurs et actionneurs | 4064675036654 | 85444290 | DE | Câbles capteurs/actionneurs confectionnés pour le raccordement de capteurs/actionneurs et pour la transmission de données. Les connecteurs débrochables sont moulés et testés. | 55 | G |  | CCM |  |  |  | MM | 91 |  | 30/09/2026 | https://eshop.weidmueller.com/p/2772330130
2772330250 | SAIL-M12WM12G-KD3-2.5U | 20.33 | 1 | 1 | 1 | PCE | I673 | SAI accessories | PB | Connecteurs Etanches/composants passifs | PB46 | SAI Accessoires pour répartiteurs capteurs et actionneurs | 4099986193741 | 85444290 | DE | SAI Accessoires pour répartiteurs capteurs et actionneurs - SAIL-M12WM12G-KD3-2.5U | 150 | G |  | CCM |  |  |  | MM | 7 |  | 30/09/2026 | https://eshop.weidmueller.com/p/2772330250
2772350200 | SAIL-M12WM12G-KD5-2.0U | 20.34 | 1 | 1 | 1 | PCE | I673 | SAI accessories | PB | Connecteurs Etanches/composants passifs | PB46 | SAI Accessoires pour répartiteurs capteurs et actionneurs | 4064675036098 | 85444290 | DE | Câbles capteurs/actionneurs confectionnés pour le raccordement de capteurs/actionneurs et pour la transmission de données. Les connecteurs débrochables sont moulés et testés. | 68 | G | 612 | CCM | 183 | 176 | 19 | MM | 91 |  | 30/09/2026 | https://eshop.weidmueller.com/p/2772350200
2772380000 | SF-DT 3/12 MC NE BL | 30.9 | 100 | 320 | 320 | PCE | P175 | Multicard markers | PI | Produits d'Installation | PI82 | Borniers d'installation | 4064675034346 | 39269097 | DE | Système de codage des câbles, bleu, Diamètre extérieur du conducteur:3 - 3.8 mm, Polyéthylène, -40...100 °C | 119 | G | 831.6 | CCM | 264 | 90 | 35 | MM | 14 |  |  | https://eshop.weidmueller.com/p/2772380000
2772400000 | SF-DT 3/21 MC NE BL | 31.4 | 100 | 320 | 320 | PCE | P175 | Multicard markers | PI | Produits d'Installation | PI82 | Borniers d'installation | 4064675034360 | 39269097 | DE | Système de codage des câbles, bleu, Diamètre extérieur du conducteur:3 - 3.8 mm, Polyéthylène, -40...100 °C | 159 | G | 844.025 | CCM | 265 | 91 | 35 | MM | 14 |  |  | https://eshop.weidmueller.com/p/2772400000
2772410000 | SF-DT 4/12 MC NE BL | 32.7 | 100 | 128 | 128 | PCE | P175 | Multicard markers | PI | Produits d'Installation | PI82 | Borniers d'installation | 4064675034605 | 39269097 | DE | Système de codage des câbles, bleu, Diamètre extérieur du conducteur:3.8 - 6 mm, Polyéthylène, -40...100 °C | 93 | G | 844.025 | CCM | 265 | 91 | 35 | MM | 14 |  |  | https://eshop.weidmueller.com/p/2772410000
2772420220 | SAIL-M12WM12G-KD7-2.2U | 22.04 | 1 | 1 | 1 | PCE | I673 | SAI accessories | PB | Connecteurs Etanches/composants passifs | PB46 | SAI Accessoires pour répartiteurs capteurs et actionneurs | 4064675036845 | 85444290 | DE | Câbles capteurs/actionneurs confectionnés pour le raccordement de capteurs/actionneurs et pour la transmission de données. Les connecteurs débrochables sont moulés et testés. | 89.6 | G |  | CCM |  |  |  | MM | 91 |  | 30/09/2026 | https://eshop.weidmueller.com/p/2772420220
2772420260 | SAIL-M12WM12G-KD7-2.6U | 22.71 | 1 | 1 | 1 | PCE | I673 | SAI accessories | PB | Connecteurs Etanches/composants passifs | PB46 | SAI Accessoires pour répartiteurs capteurs et actionneurs | 4064675036821 | 85444290 | DE | Câbles capteurs/actionneurs confectionnés pour le raccordement de capteurs/actionneurs et pour la transmission de données. Les connecteurs débrochables sont moulés et testés. | 102.4 | G |  | CCM |  |  |  | MM | 91 |  | 30/09/2026 | https://eshop.weidmueller.com/p/2772420260
2772420300 | SAIL-M12WM12G-KD7-3.0U | 23.37 | 1 | 1 | 1 | PCE | I673 | SAI accessories | PB | Connecteurs Etanches/composants passifs | PB46 | SAI Accessoires pour répartiteurs capteurs et actionneurs | 4064675036814 | 85444290 | DE | Câbles capteurs/actionneurs confectionnés pour le raccordement de capteurs/actionneurs et pour la transmission de données. Les connecteurs débrochables sont moulés et testés. | 117 | G |  | CCM |  |  |  | MM | 91 |  | 30/09/2026 | https://eshop.weidmueller.com/p/2772420300
2772420380 | SAIL-M12WM12G-KD7-3.8U | 24.68 | 1 | 1 | 1 | PCE | I673 | SAI accessories | PB | Connecteurs Etanches/composants passifs | PB46 | SAI Accessoires pour répartiteurs capteurs et actionneurs | 4064675036807 | 85444290 | DE | Câbles capteurs/actionneurs confectionnés pour le raccordement de capteurs/actionneurs et pour la transmission de données. Les connecteurs débrochables sont moulés et testés. | 133 | G | 648 | CCM | 180 | 180 | 20 | MM | 91 |  | 30/09/2026 | https://eshop.weidmueller.com/p/2772420380
2772430000 | SF-DT 4/21 MC NE BL | 33.2 | 100 | 192 | 192 | PCE | P175 | Multicard markers | PI | Produits d'Installation | PI82 | Borniers d'installation | 4064675034629 | 39269097 | DE | Système de codage des câbles, bleu, Diamètre extérieur du conducteur:3.8 - 6 mm, Polyéthylène, -40...100 °C | 134 | G | 834.75 | CCM | 265 | 90 | 35 | MM | 14 |  |  | https://eshop.weidmueller.com/p/2772430000
2772440000 | SF-DT 4.5/21 MC NE BL | 48 | 100 | 96 | 96 | PCE | P175 | Multicard markers | PI | Produits d'Installation | PI82 | Borniers d'installation | 4064675034643 | 39269097 | DE | Système de codage des câbles, bleu, Diamètre extérieur du conducteur:4.1 - 5.5 mm, Polyéthylène, -40...100 °C | 99 | G | 842.688 | CCM | 266 | 88 | 36 | MM | 21 |  |  | https://eshop.weidmueller.com/p/2772440000
2772450000 | SF-DT 5/12 MC NE BL | 42.2 | 100 | 160 | 160 | PCE | P175 | Multicard markers | PI | Produits d'Installation | PI82 | Borniers d'installation | 4064675034667 | 39269097 | DE | Système de codage des câbles, bleu, Diamètre extérieur du conducteur:5.5 - 7.4 mm, vierge, Polyéthylène, -40...100 °C | 142 | G | 1364.58 | CCM | 266 | 90 | 57 | MM | 14 |  |  | https://eshop.weidmueller.com/p/2772450000
2772460000 | SF-DT 5/21 MC NE BL | 54.5 | 100 | 160 | 160 | PCE | P175 | Multicard markers | PI | Produits d'Installation | PI82 | Borniers d'installation | 4064675034681 | 39269097 | DE | Système de codage des câbles, bleu, Diamètre extérieur du conducteur:5.5 - 7.4 mm, Polyéthylène, -40...100 °C | 176 | G | 1.324 | CDM | 264 | 88 | 57 | MM | 14 |  |  | https://eshop.weidmueller.com/p/2772460000
2772470275 | SAIL-M12WM12G-KD8-2.75U | 20.67 | 1 | 1 | 1 | PCE | I673 | SAI accessories | PB | Connecteurs Etanches/composants passifs | PB46 | SAI Accessoires pour répartiteurs capteurs et actionneurs | 4064675036692 | 85444290 | DE | Câbles capteurs/actionneurs confectionnés pour le raccordement de capteurs/actionneurs et pour la transmission de données. Les connecteurs débrochables sont moulés et testés. | 112 | G |  | CCM |  |  |  | MM | 91 |  | 30/09/2026 | https://eshop.weidmueller.com/p/2772470275
2772480000 | SF-DT 6/21 MC NE BL | 87.5 | 100 | 160 | 160 | PCE | P175 | Multicard markers | PI | Produits d'Installation | PI82 | Borniers d'installation | 4064675034711 | 39269097 | DE | Système de codage des câbles, bleu, Diamètre extérieur du conducteur:6 - 7.8 mm, Polyéthylène, -40...100 °C | 168 | G | 1.324 | CDM | 264 | 88 | 57 | MM | 14 |  |  | https://eshop.weidmueller.com/p/2772480000
2772490350 | SAIL-M12WM12G-K33-3.5U | 21.01 | 1 | 1 | 1 | PCE | I673 | SAI accessories | PB | Connecteurs Etanches/composants passifs | PB46 | SAI Accessoires pour répartiteurs capteurs et actionneurs | 4064675036685 | 85444290 | DE | Câbles capteurs/actionneurs confectionnés pour le raccordement de capteurs/actionneurs et pour la transmission de données. Les connecteurs débrochables sont moulés et testés. | 133 | G |  | CCM |  |  |  | MM | 91 |  | 30/09/2026 | https://eshop.weidmueller.com/p/2772490350
2772710000 | SAIS-4/7-T-COD | 24.1 | 1 | 1 | 1 | PCE | I673 | SAI accessories | PB | Connecteurs Etanches/composants passifs | PB46 | SAI Accessoires pour répartiteurs capteurs et actionneurs | 4064675035398 | 85369010 | DE | Connecteurs ronds pour le montage individuel de conducteurs. Conception compacte. | 27 | G | 15.75 | CCM | 15 | 15 | 70 | MM | 63 |  |  | https://eshop.weidmueller.com/p/2772710000
2772780000 | HDC MHX 3 MP | 17.1 | 1 | 1 | 1 | PCE | P201 | Heavy duty connectors | PB | Connecteurs Etanches/composants passifs | PB72 | CIE Connecteurs industriels étanches | 4064675036210 | 85472000 | CN | Support de module pour connecteurs industriels (puissance/signaux), 690 V, 40 A, Nombre de pôles: 3, PUSH IN avec actionneur, Mâle, Emplacements d'enf | 31 | G | 226.44 | CCM | 120 | 111 | 17 | MM | 7 |  |  | https://eshop.weidmueller.com/p/2772780000
2772790000 | HDC MHX 3 FP | 39 | 1 | 1 | 1 | PCE | P201 | Heavy duty connectors | PB | Connecteurs Etanches/composants passifs | PB72 | CIE Connecteurs industriels étanches | 4064675036227 | 85472000 | CN | Support de module pour connecteurs industriels (puissance/signaux), 690 V, 40 A, Nombre de pôles: 3, PUSH IN avec actionneur, Femelle, Emplacements d' | 29 | G | 229.896 | CCM | 124 | 103 | 18 | MM | 7 |  |  | https://eshop.weidmueller.com/p/2772790000
2772800000 | HDC MHX 4P MP | 43.4 | 1 | 1 | 1 | PCE | P201 | Heavy duty connectors | PB | Connecteurs Etanches/composants passifs | PB72 | CIE Connecteurs industriels étanches | 4064675036234 | 85472000 | CN | Support de module pour connecteurs industriels (puissance/signaux), 830 V, 40 A, Nombre de pôles: 4, PUSH IN avec actionneur, Mâle, Emplacements d'enf | 36 | G | 242.424 | CCM | 111 | 104 | 21 | MM | 7 |  |  | https://eshop.weidmueller.com/p/2772800000
2772810000 | HDC MHX 4P FP | 52.2 | 1 | 1 | 1 | PCE | P201 | Heavy duty connectors | PB | Connecteurs Etanches/composants passifs | PB72 | CIE Connecteurs industriels étanches | 4064675036241 | 85366990 | CN | Support de module pour connecteurs industriels (puissance/signaux), 830 V, 40 A, Nombre de pôles: 4, PUSH IN avec actionneur, Femelle, Emplacements d' | 42 | G | 175.5 | CCM | 130 | 90 | 15 | MM | 7 |  |  | https://eshop.weidmueller.com/p/2772810000
2772820000 | HDC MHX 2 MP | 17.7 | 1 | 1 | 1 | PCE | P201 | Heavy duty connectors | PB | Connecteurs Etanches/composants passifs | PB72 | CIE Connecteurs industriels étanches | 4064675036258 | 85472000 | CN | Support de module pour connecteurs industriels (puissance/signaux), 690 V, 40 A, Nombre de pôles: 2, PUSH IN avec actionneur, Mâle, Emplacements d'enf | 24 | G | 411.06 | CCM | 130 | 102 | 31 | MM | 7 |  |  | https://eshop.weidmueller.com/p/2772820000
2772830000 | HDC MHX 2 FP | 39.7 | 1 | 1 | 1 | PCE | P201 | Heavy duty connectors | PB | Connecteurs Etanches/composants passifs | PB72 | CIE Connecteurs industriels étanches | 4064675036265 | 85472000 | CN | Support de module pour connecteurs industriels (puissance/signaux), 690 V, 40 A, Nombre de pôles: 2, PUSH IN avec actionneur, Femelle, Emplacements d' | 24 | G | 287.028 | CCM | 134 | 102 | 21 | MM | 7 |  |  | https://eshop.weidmueller.com/p/2772830000
2773440000 | TOPH 24VDC 5-48VDC10A | 53 | 1 | 1 | 1 | PCE | E535 | TFISseries | PA | Produits Electroniques | PA56 | Relais & Opto-coupleurs | 4064675037217 | 85364190 | DE | TOPH 24VDC 5-48VDC10A - TOPH 24VDC 5-48VDC10A Produits Electroniques Produits Electroniques | 31 | G | 130.754 | CCM | 107 | 94 | 13 | MM | 7 |  |  | https://eshop.weidmueller.com/p/2773440000
2773450000 | TOPH 24VDC 5-48VDC10A C1D2 | 83.2 | 1 | 1 | 1 | PCE | E535 | TFISseries | PA | Produits Electroniques | PA56 | Relais & Opto-coupleurs | 4064675037224 | 85364190 | DE | TOPH 24VDC 5-48VDC10A C1D2 - TOPH 24VDC 5-48VDC10A C1D2 Produits Electroniques Produits Electroniques | 31 | G | 132.288 | CCM | 106 | 96 | 13 | MM | 7 |  |  | https://eshop.weidmueller.com/p/2773450000
2773470000 | TOPH 24VDC 48VDC2A | 46.8 | 1 | 1 | 1 | PCE | E535 | TFISseries | PA | Produits Electroniques | PA56 | Relais & Opto-coupleurs | 4064675037248 | 85364110 | DE | TOPH 24VDC 48VDC2A Produits Electroniques Relais & Opto-coupleurs TFISseries Produits Electroniques | 36 | G | 212.1 | CCM | 140 | 101 | 15 | MM | 7 |  |  | https://eshop.weidmueller.com/p/2773470000
2773480000 | TOPH 24VDC 48VDC2A FE | 52 | 1 | 1 | 1 | PCE | E535 | TFISseries | PA | Produits Electroniques | PA56 | Relais & Opto-coupleurs | 4064675037255 | 85364110 | DE | TOPH 24VDC 48VDC2A FE Produits Electroniques Relais & Opto-coupleurs TFISseries Produits Electroniques | 38 | G | 220.5 | CCM | 140 | 105 | 15 | MM | 7 |  |  | https://eshop.weidmueller.com/p/2773480000
2773600000 | TOPL 24-110VDC 5-110VDC0.25A TRAK | 43.7 | 1 | 10 | 10 | PCE | E535 | TFISseries | PA | Produits Electroniques | PA56 | Relais & Opto-coupleurs | 4064675037378 | 85472000 | DE | Relais statiques, 24...110 V DC -30 / +25 %, Protection contre inversions de polarité, 5...110 V DC, 250 mA, PUSH IN | 272 | G | 612.864 | CCM | 112 | 76 | 72 | MM | 7 |  |  | https://eshop.weidmueller.com/p/2773600000
2773630000 | TOPL 24VDC 230VAC0.1A | 33.3 | 1 | 10 | 10 | PCE | E532 | Term-Series, Relais and Opto-Coupler | PA | Produits Electroniques | PA56 | Relais & Opto-coupleurs | 4064675037408 | 85364900 | DE | Produits Electroniques Relais & Opto-coupleurs Term-Series, Relais and Opto-Coupler | 266 | G | 612.864 | CCM | 112 | 76 | 72 | MM | 7 |  |  | https://eshop.weidmueller.com/p/2773630000
2773650000 | TOPL 24VDC 48VDC4A | 34.3 | 1 | 10 | 10 | PCE | E532 | Term-Series, Relais and Opto-Coupler | PA | Produits Electroniques | PA56 | Relais & Opto-coupleurs | 4064675037422 | 85414900 | DE | Produits Electroniques Relais & Opto-coupleurs Term-Series, Relais and Opto-Coupler | 261 | G | 596.4 | CCM | 112 | 75 | 71 | MM | 7 |  |  | https://eshop.weidmueller.com/p/2773650000
2773660000 | TOPL 24VDC 300VDC1A | 46.8 | 1 | 10 | 10 | PCE | E535 | TFISseries | PA | Produits Electroniques | PA56 | Relais & Opto-coupleurs | 4064675037439 | 85364900 | DE | TOPL 24VDC 300VDC1A Produits Electroniques Relais & Opto-coupleurs TFISseries Produits Electroniques | 275 | G | 610.2 | CCM | 113 | 75 | 72 | MM | 7 |  |  | https://eshop.weidmueller.com/p/2773660000
2773670000 | TOPL 24VDC 48VDC0.5A | 18.8 | 1 | 10 | 10 | PCE | E532 | Term-Series, Relais and Opto-Coupler | PA | Produits Electroniques | PA56 | Relais & Opto-coupleurs | 4064675037446 | 85364110 | DE | Produits Electroniques Relais & Opto-coupleurs Term-Series, Relais and Opto-Coupler | 263 | G | 604.8 | CCM | 112 | 75 | 72 | MM | 7 |  |  | https://eshop.weidmueller.com/p/2773670000
2773680000 | TOPL 24VDC 48VDC2A F | 37.5 | 1 | 10 | 10 | PCE | E532 | Term-Series, Relais and Opto-Coupler | PA | Produits Electroniques | PA56 | Relais & Opto-coupleurs | 4064675037453 | 85364110 | DE | Produits Electroniques Relais & Opto-coupleurs Term-Series, Relais and Opto-Coupler | 342 | G | 813.6 | CCM | 113 | 96 | 75 | MM | 7 |  |  | https://eshop.weidmueller.com/p/2773680000
2773690000 | TOPL 24VDC OFF 150MS | 67.6 | 1 | 10 | 10 | PCE | E535 | TFISseries | PA | Produits Electroniques | PA56 | Relais & Opto-coupleurs | 4064675037460 | 85414900 | DE | TOPL 24VDC OFF 150MS Produits Electroniques Relais & Opto-coupleurs TFISseries Produits Electroniques | 281 | G | 604.8 | CCM | 112 | 75 | 72 | MM | 7 |  |  | https://eshop.weidmueller.com/p/2773690000
2773700000 | TOPL 24VDC OFF 50MS | 67.6 | 1 | 10 | 10 | PCE | E535 | TFISseries | PA | Produits Electroniques | PA56 | Relais & Opto-coupleurs | 4064675037477 | 85414900 | DE | TOPL 24VDC OFF 50MS Produits Electroniques Relais & Opto-coupleurs TFISseries Produits Electroniques | 279 | G | 607.392 | CCM | 111 | 76 | 72 | MM | 7 |  |  | https://eshop.weidmueller.com/p/2773700000
2773710000 | TOPL 24VUC 230VAC0.1A | 33.3 | 1 | 10 | 10 | PCE | E532 | Term-Series, Relais and Opto-Coupler | PA | Produits Electroniques | PA56 | Relais & Opto-coupleurs | 4064675037484 | 85364900 | DE | Produits Electroniques Relais & Opto-coupleurs Term-Series, Relais and Opto-Coupler | 530 | G | [6 empty] | 7 |  |  | https://eshop.weidmueller.com/p/2773710000
2773720000 | TOPL 24VUC 48VDC0.5A | 18.8 | 1 | 10 | 10 | PCE | E532 | Term-Series, Relais and Opto-Coupler | PA | Produits Electroniques | PA56 | Relais & Opto-coupleurs | 4064675037491 | 85364110 |  | Produits Electroniques Relais & Opto-coupleurs Term-Series, Relais and Opto-Coupler | 267 | G | 613.2 | CCM | 112 | 75 | 73 | MM | 7 |  |  | https://eshop.weidmueller.com/p/2773720000
2773730000 | TOPL 5-24VDC 48VDC4A | 41.6 | 1 | 10 | 10 | PCE | E532 | Term-Series, Relais and Opto-Coupler | PA | Produits Electroniques | PA56 | Relais & Opto-coupleurs | 4064675037507 | 85414900 | DE | Produits Electroniques Relais & Opto-coupleurs Term-Series, Relais and Opto-Coupler | 261 | G | 607.725 | CCM | 111 | 75 | 73 | MM | 7 |  |  | https://eshop.weidmueller.com/p/2773730000
2773750000 | TOPL 5VDC 230VAC0.1A | 33.3 | 1 | 10 | 10 | PCE | E532 | Term-Series, Relais and Opto-Coupler | PA | Produits Electroniques | PA56 | Relais & Opto-coupleurs | 4064675037521 | 85364900 | DE | Produits Electroniques Relais & Opto-coupleurs Term-Series, Relais and Opto-Coupler | 268 | G | 588.448 | CCM | 112 | 74 | 71 | MM | 7 |  |  | https://eshop.weidmueller.com/p/2773750000
2773760000 | TOPL 5VDC 48VDC0.5A | 18.8 | 1 | 10 | 10 | PCE | E532 | Term-Series, Relais and Opto-Coupler | PA | Produits Electroniques | PA56 | Relais & Opto-coupleurs | 4064675037538 | 85364110 | DE | Produits Electroniques Relais & Opto-coupleurs Term-Series, Relais and Opto-Coupler | 263 | G | 620.928 | CCM | 112 | 77 | 72 | MM | 7 |  |  | https://eshop.weidmueller.com/p/2773760000
2773770000 | TRPL 12-60VUC 1CO | 37.8 | 1 | 10 | 10 | PCE | E532 | Term-Series, Relais and Opto-Coupler | PA | Produits Electroniques | PA56 | Relais & Opto-coupleurs | 4064675037545 | 85364190 | DE | Interface relais, 12...60 V UC ±10 %, LED verte, 1 Inverseur (AgNi) , 250 V AC, 6 A, PUSH IN | 333 | G | 601.725 | CCM | 113 | 71 | 75 | MM | 7 |  |  | https://eshop.weidmueller.com/p/2773770000
2773780000 | TRPL 12-60VUC 1NO | 37.8 | 1 | 10 | 10 | PCE | E532 | Term-Series, Relais and Opto-Coupler | PA | Produits Electroniques | PA56 | Relais & Opto-coupleurs | 4064675037552 | 85364190 | DE | Interface relais, 12...60 V UC ±10 %, LED verte, 1 1 contact à fermeture, Contacts (AgNi) , 250 V AC, 6 A, PUSH IN | 319 | G | 596.736 | CCM | 112 | 74 | 72 | MM | 7 |  |  | https://eshop.weidmueller.com/p/2773780000
2773800000 | TRPL 120VAC 1CO | 25.6 | 1 | 10 | 10 | PCE | E532 | Term-Series, Relais and Opto-Coupler | PA | Produits Electroniques | PA56 | Relais & Opto-coupleurs | 4064675037576 | 85364190 | DE | Interface relais, 120 V AC ±10 %, LED verte, 1 Inverseur (AgNi) , 250 V AC, 6 A, PUSH IN | 318 | G | 596.4 | CCM | 112 | 75 | 71 | MM | 7 |  |  | https://eshop.weidmueller.com/p/2773800000
2773810000 | TRPL 120VAC 1NO | 25.6 | 1 | 10 | 10 | PCE | E532 | Term-Series, Relais and Opto-Coupler | PA | Produits Electroniques | PA56 | Relais & Opto-coupleurs | 4064675037583 | 85364190 | DE | Interface relais, 120 V AC ±10 %, LED verte, 1 Contacts (AgNi) , 250 V AC, 6 A, PUSH IN | 309 | G | 610.2 | CCM | 113 | 75 | 72 | MM | 7 |  |  | https://eshop.weidmueller.com/p/2773810000
2773820000 | TRPL 120VAC 2CO | 50.4 | 1 | 10 | 10 | PCE | E532 | Term-Series, Relais and Opto-Coupler | PA | Produits Electroniques | PA56 | Relais & Opto-coupleurs | 4064675037590 | 85364190 | DE | TRPL 120VAC 2CO - TRPL 120VAC 2CO Relais & Opto-coupleurs Produits Electroniques Weidmüller | 584 | G | 1160.992 | CCM | 142 | 112 | 73 | MM | 7 |  |  | https://eshop.weidmueller.com/p/2773820000
2773830000 | TRPL 230VAC 1CO | 25.6 | 1 | 10 | 10 | PCE | E532 | Term-Series, Relais and Opto-Coupler | PA | Produits Electroniques | PA56 | Relais & Opto-coupleurs | 4064675037606 | 85364190 | DE | Interface relais, 230 V AC ±10 %, LED verte, 1 Inverseur (AgNi) , 250 V AC, 6 A, PUSH IN | 333 | G | 591.408 | CCM | 111 | 74 | 72 | MM | 7 |  |  | https://eshop.weidmueller.com/p/2773830000
2773840000 | TRPL 230VAC 1NO | 25.6 | 1 | 10 | 10 | PCE | E532 | Term-Series, Relais and Opto-Coupler | PA | Produits Electroniques | PA56 | Relais & Opto-coupleurs | 4064675037613 | 85364190 | DE | Interface relais, 230 V AC ±10 %, LED verte, 1 Contacts (AgNi) , 250 V AC, 6 A, PUSH IN | 318 | G | 610.2 | CCM | 113 | 75 | 72 | MM | 7 |  |  | https://eshop.weidmueller.com/p/2773840000
2773850000 | TRPL 230VAC 2CO | 50.4 | 1 | 10 | 10 | PCE | E532 | Term-Series, Relais and Opto-Coupler | PA | Produits Electroniques | PA56 | Relais & Opto-coupleurs | 4064675037620 | 85364190 | DE | TRPL 230VAC 2CO - TRPL 230VAC 2CO Relais & Opto-coupleurs Produits Electroniques Weidmüller | 582 | G | 1144.64 | CCM | 140 | 112 | 73 | MM | 7 |  |  | https://eshop.weidmueller.com/p/2773850000
2773860000 | TRPL 24-230VUC 1CO | 37.8 | 1 | 10 | 10 | PCE | E532 | Term-Series, Relais and Opto-Coupler | PA | Produits Electroniques | PA56 | Relais & Opto-coupleurs | 4064675037637 | 85364190 | DE | Interface relais, 24…230 V UC ±10 %, LED verte, 1 Inverseur (AgNi) , 250 V AC, 6 A, PUSH IN | 337 | G | 604.8 | CCM | 112 | 75 | 72 | MM | 7 |  |  | https://eshop.weidmueller.com/p/2773860000
2773870000 | TRPL 24-230VUC 1NO | 37.8 | 1 | 10 | 10 | PCE | E532 | Term-Series, Relais and Opto-Coupler | PA | Produits Electroniques | PA56 | Relais & Opto-coupleurs | 4064675037644 | 85364190 | DE | Interface relais, 24…230 V UC ±10 %, LED verte, 1 1 contact à fermeture, Contacts (AgNi) , 250 V AC, 6 A, PUSH IN | 326 | G | 599.4 | CCM | 111 | 75 | 72 | MM | 7 |  |  | https://eshop.weidmueller.com/p/2773870000
2773880000 | TRPL 24-230VUC 2CO | 63 | 1 | 10 | 10 | PCE | E532 | Term-Series, Relais and Opto-Coupler | PA | Produits Electroniques | PA56 | Relais & Opto-coupleurs | 4064675037651 | 85364190 | DE | TRPL 24-230VUC 2CO - TRPL 24-230VUC 2CO Relais & Opto-coupleurs Produits Electroniques | 591 | G | 1144.64 | CCM | 140 | 112 | 73 | MM | 7 |  |  | https://eshop.weidmueller.com/p/2773880000
2773890000 | TRPL 24VDC 1CO | 17.4 | 1 | 10 | 10 | PCE | E532 | Term-Series, Relais and Opto-Coupler | PA | Produits Electroniques | PA56 | Relais & Opto-coupleurs | 4064675037668 | 85364190 | DE | Interface relais, 24 V DC ±20 %, LED verte, 1 Inverseur (AgNi) , 250 V AC, 6 A, PUSH IN | 318 | G | 612.864 | CCM | 112 | 76 | 72 | MM | 7 |  |  | https://eshop.weidmueller.com/p/2773890000
2773900000 | TRPL 24VDC 1CO AU TRAK | 44.1 | 1 | 10 | 10 | PCE | E535 | TFISseries | PA | Produits Electroniques | PA56 | Relais & Opto-coupleurs | 4064675037675 | 85364900 | DE | Interface relais, 24 V DC +25 % / -30 %, LED verte, 1 Inverseur (Au (Or), AgSnO2) , 250 V AC, 6 A, PUSH IN | 313 | G | 596.4 | CCM | 112 | 71 | 75 | MM | 7 |  |  | https://eshop.weidmueller.com/p/2773900000
2773910000 | TRPL 24VDC 1CO TRAK | 36.3 | 1 | 10 | 10 | PCE | E535 | TFISseries | PA | Produits Electroniques | PA56 | Relais & Opto-coupleurs | 4064675037682 | 85364900 | DE | Interface relais, 24 V DC +25 % / -30 %, LED verte, 1 Inverseur (AgSnO2) , 250 V AC, 6 A, PUSH IN | 309 | G | 607.392 | CCM | 111 | 76 | 72 | MM | 7 |  |  | https://eshop.weidmueller.com/p/2773910000
2773920000 | TRPL 24VDC 1NO | 17.4 | 1 | 10 | 10 | PCE | E532 | Term-Series, Relais and Opto-Coupler | PA | Produits Electroniques | PA56 | Relais & Opto-coupleurs | 4064675037699 | 85364190 | DE | Interface relais, 24 V DC ±20 %, LED verte, 1 Contacts (AgNi) , 250 V AC, 6 A, PUSH IN | 303 | G | 613.2 | CCM | 112 | 75 | 73 | MM | 7 |  |  | https://eshop.weidmueller.com/p/2773920000
2773930000 | TRPL 24VDC 1NO F | 22.1 | 1 | 10 | 10 | PCE | E532 | Term-Series, Relais and Opto-Coupler | PA | Produits Electroniques | PA56 | Relais & Opto-coupleurs | 4064675037705 | 85364190 | DE | Interface relais, 24 V DC ±20 %, LED verte, 1 Contacts (AgNi) , 250 V AC, 6 A, PUSH IN | 381 | G | 825.664 | CCM | 112 | 97 | 76 | MM | 7 |  |  | https://eshop.weidmueller.com/p/2773930000
2773940000 | TRPL 24VDC 1NO TRAK | 36.3 | 1 | 10 | 10 | PCE | E535 | TFISseries | PA | Produits Electroniques | PA56 | Relais & Opto-coupleurs | 4064675037712 | 85364900 | DE | Interface relais, 24 V DC +25 % / -30 %, LED verte, 1 Contacts (AgSnO2) , 250 V AC, 6 A, PUSH IN | 297 | G | 577.5 | CCM | 110 | 70 | 75 | MM | 7 |  |  | https://eshop.weidmueller.com/p/2773940000
2773960000 | TRPL 24VDC 2CO | 40.5 | 1 | 10 | 10 | PCE | E532 | Term-Series, Relais and Opto-Coupler | PA | Produits Electroniques | PA56 | Relais & Opto-coupleurs | 4064675037736 | 85364190 | DE | TRPL 24VDC 2CO - TRPL 24VDC 2CO Relais & Opto-coupleurs Produits Electroniques Weidmüller | 570 | G | 1142.523 | CCM | 141 | 111 | 73 | MM | 7 |  |  | https://eshop.weidmueller.com/p/2773960000
2773970000 | TRPL 24VUC 1CO | 20.5 | 1 | 10 | 10 | PCE | E532 | Term-Series, Relais and Opto-Coupler | PA | Produits Electroniques | PA56 | Relais & Opto-coupleurs | 4064675037743 | 85364190 | DE | Interface relais, 24 V UC ±10 %, LED verte, 1 Inverseur (AgNi) , 250 V AC, 6 A, PUSH IN | 318 | G | 604.8 | CCM | 112 | 75 | 72 | MM | 7 |  |  | https://eshop.weidmueller.com/p/2773970000
2773980000 | TRPL 24VUC 1NO | 20.5 | 1 | 10 | 10 | PCE | E532 | Term-Series, Relais and Opto-Coupler | PA | Produits Electroniques | PA56 | Relais & Opto-coupleurs | 4064675037750 | 85364190 | DE | Interface relais, 24 V UC ±10 %, LED verte, 1 Contacts (AgNi) , 250 V AC, 6 A, PUSH IN | 307 | G | 591.519 | CCM | 111 | 73 | 73 | MM | 7 |  |  | https://eshop.weidmueller.com/p/2773980000
2773990000 | TRPL 24VUC 2CO | 41 | 1 | 10 | 10 | PCE | E532 | Term-Series, Relais and Opto-Coupler | PA | Produits Electroniques | PA56 | Relais & Opto-coupleurs | 4064675037767 | 85364190 | DE | TRPL 24VUC 2CO - TRPL 24VUC 2CO Relais & Opto-coupleurs Produits Electroniques Weidmüller | 572 | G | 1160.32 | CCM | 140 | 112 | 74 | MM | 7 |  |  | https://eshop.weidmueller.com/p/2773990000
2774000000 | TRPL 48-110VDC 1CO AU TRAK | 59.9 | 1 | 10 | 10 | PCE | E535 | TFISseries | PA | Produits Electroniques | PA56 | Relais & Opto-coupleurs | 4064675037774 | 85364900 | DE | Interface relais, 48 V…110 V DC +25 % / -30 %, LED verte, 1 Inverseur (Au (Or), AgSnO2) , 250 V AC, 6 A, PUSH IN | 311 | G | 588 | CCM | 112 | 70 | 75 | MM | 7 |  |  | https://eshop.weidmueller.com/p/2774000000
2774010000 | TRPL 48-110VDC 1CO TRAK | 54.6 | 1 | 10 | 10 | PCE | E535 | TFISseries | PA | Produits Electroniques | PA56 | Relais & Opto-coupleurs | 4064675037781 | 85364900 | DE | Interface relais, 48 V…110 V DC +25 % / -30 %, LED verte, 1 Inverseur (AgSnO2) , 250 V AC, 6 A, PUSH IN | 312 | G | 593.702 | CCM | 113 | 71 | 74 | MM | 7 |  |  | https://eshop.weidmueller.com/p/2774010000
2774020000 | TRPL 48-110VDC 1NO TRAK | 54.6 | 1 | 10 | 10 | PCE | E535 | TFISseries | PA | Produits Electroniques | PA56 | Relais & Opto-coupleurs | 4064675037798 | 85364900 | DE | Interface relais, 48 V…110 V DC +25 % / -30 %, LED verte, 1 Contacts (AgSnO2) , 250 V AC, 6 A, PUSH IN | 299 | G | 596.736 | CCM | 112 | 74 | 72 | MM | 7 |  |  | https://eshop.weidmueller.com/p/2774020000
2774030000 | TRPL 5VDC 1CO | 18.4 | 1 | 10 | 10 | PCE | E532 | Term-Series, Relais and Opto-Coupler | PA | Produits Electroniques | PA56 | Relais & Opto-coupleurs | 4064675037804 | 85364190 | DE | Interface relais, 5 V DC ±20 %, LED verte, 1 Inverseur (AgNi) , 250 V AC, 6 A, PUSH IN | 306 | G | 594 | CCM | 110 | 75 | 72 | MM | 7 |  |  | https://eshop.weidmueller.com/p/2774030000
2774040000 | TRPL 5VDC 1NO | 18.4 | 1 | 10 | 10 | PCE | E532 | Term-Series, Relais and Opto-Coupler | PA | Produits Electroniques | PA56 | Relais & Opto-coupleurs | 4064675037811 | 85364190 | DE | Interface relais, 5 V DC ±20 %, LED verte, 1 Contacts (AgNi) , 250 V AC, 6 A, PUSH IN | 303 | G | 588.672 | CCM | 112 | 73 | 72 | MM | 7 |  |  | https://eshop.weidmueller.com/p/2774040000
2774050000 | TRPL 5VDC 2CO | 36.8 | 1 | 10 | 10 | PCE | E532 | Term-Series, Relais and Opto-Coupler | PA | Produits Electroniques | PA56 | Relais & Opto-coupleurs | 4064675037828 | 85364190 | DE | TRPL 5VDC 2CO - TRPL 5VDC 2CO Relais & Opto-coupleurs Produits Electroniques Weidmüller | 571 | G | 1137.024 | CCM | 141 | 112 | 72 | MM | 7 |  |  | https://eshop.weidmueller.com/p/2774050000
2774060000 | TXPH FT | 30.7 | 1 | 1 | 1 | PCE | E538 | TERMseries | PA | Produits Electroniques | PA56 | Relais & Opto-coupleurs | 4064675037835 | 85369010 | DE | TXPH FT - TXPH FT Relais & Opto-coupleurs Produits Electroniques Weidmüller TXPH FT - Produits Electroniques TXPH FT TXPH FT Relais & Opto-coupleurs | 34 | G | 198.72 | CCM | 135 | 92 | 16 | MM | 7 |  |  | https://eshop.weidmueller.com/p/2774060000
2774070000 | TXPH S | 14.6 | 1 | 1 | 1 | PCE | E538 | TERMseries | PA | Produits Electroniques | PA56 | Relais & Opto-coupleurs | 4064675037842 | 85389099 | DE | TXPH S - TXPH S Relais & Opto-coupleurs Produits Electroniques Weidmüller TXPH S - Produits Electroniques TXPH S TXPH S Relais & Opto-coupleurs | 28 | G | 198.72 | CCM | 135 | 92 | 16 | MM | 7 |  |  | https://eshop.weidmueller.com/p/2774070000
2774080000 | TXPL FT | 11.5 | 1 | 1 | 1 | PCE | E538 | TERMseries | PA | Produits Electroniques | PA56 | Relais & Opto-coupleurs | 4064675037859 | 85369010 | DE | Un module alimenté permet des raccordements supplémentaires et des connexions transversales. Il peut être utilisé avec diverses techniques de raccordement et c'est un accessoire pour la famille de relais correspondante. | 34 | G | 149.112 | CCM | 109 | 72 | 19 | MM | 7 |  |  | https://eshop.weidmueller.com/p/2774080000
2774090000 | TXL PP | 1.6 | 1 | 10 | 10 | PCE | E538 | TERMseries | PA | Produits Electroniques | PA56 | Relais & Opto-coupleurs | 4064675037866 | 85389099 | DE | Séparateur (relais) Une séparation est utilisée pour la séparation optique de circuits ou pour l'isolation électrique des connexions transversales adjacentes. | 96 | G | 261.664 | CCM | 104 | 74 | 34 | MM | 7 |  |  | https://eshop.weidmueller.com/p/2774090000
2774100000 | TXPL S | 11.5 | 1 | 1 | 1 | PCE | E538 | TERMseries | PA | Produits Electroniques | PA56 | Relais & Opto-coupleurs | 4064675037873 | 85369010 | DE | Un module alimenté permet des raccordements supplémentaires et des connexions transversales. Il peut être utilisé avec diverses techniques de raccordement et c'est un accessoire pour la famille de relais correspondante. | 24 | G | 190.995 | CCM | 107 | 105 | 17 | MM | 7 |  |  | https://eshop.weidmueller.com/p/2774100000
2774350000 | LM2N 5.08/17/90 3.5SN BK BX SO | 693.6 | 100 | 20 | 20 | PCE | P300 | PCB-terminals up to 1,5 qmm standard | PL | Composants sur CI | PL32 | Blocs de jonction pour CI pas > 10mm | 4064675038221 | 85369010 | CN | Bloc de jonction pour circuit imprimé (terminal imprimé, terminal carte) pour une transmission simple et sûre des données directement vers l'API. | 610 | G | 1768 | CCM | 340 | 130 | 40 | MM | 56 |  |  | https://eshop.weidmueller.com/p/2774350000
2774360000 | LM2N 5.08/17/90 3.5SN BK BX SO | 693.6 | 100 | 20 | 20 | PCE | P300 | PCB-terminals up to 1,5 qmm standard | PL | Composants sur CI | PL32 | Blocs de jonction pour CI pas > 10mm | 4064675038238 | 85369010 | CN | Bloc de jonction pour circuit imprimé (terminal imprimé, terminal carte) pour une transmission simple et sûre des données directement vers l'API. | 25.7 | G | [5 empty] | MM | 56 |  |  | https://eshop.weidmueller.com/p/2774360000
2774430000 | LMF 7.50/02/180 3.5SN BK BX | 121.15 | 100 | 100 | 100 | PCE | P303 | PCB-termianls 2,5 qmm others | PL | Composants sur CI | PL32 | Blocs de jonction pour CI pas > 10mm | 4064675039136 | 85369010 | CN | Bloc de jonction pour circuit imprimé, 600 V, 24 A, Pas en mm: 7.50, Nombre de pôles: 2, PUSH IN avec bouton d'actionnement, Raccordement soudé THT, 1 | 369.3 | G | 1186.38 | CCM | 338 | 130 | 27 | MM | 84 |  |  | https://eshop.weidmueller.com/p/2774430000
2774440000 | LMF 7.50/03/180 3.5SN BK BX | 181.73 | 100 | 65 | 65 | PCE | P303 | PCB-termianls 2,5 qmm others | PL | Composants sur CI | PL32 | Blocs de jonction pour CI pas > 10mm | 4064675039143 | 85369010 | CN | Bloc de jonction pour circuit imprimé, 600 V, 24 A, Pas en mm: 7.50, Nombre de pôles: 3, PUSH IN avec bouton d'actionnement, Raccordement soudé THT, 1 | 362.745 | G | 1186.38 | CCM | 338 | 130 | 27 | MM | 84 |  |  | https://eshop.weidmueller.com/p/2774440000
2774450000 | LMF 7.50/04/180 3.5SN BK BX | 242.3 | 100 | 50 | 50 | PCE | P303 | PCB-termianls 2,5 qmm others | PL | Composants sur CI | PL32 | Blocs de jonction pour CI pas > 10mm | 4064675039150 | 85369010 | CN | Bloc de jonction pour circuit imprimé, 600 V, 24 A, Pas en mm: 7.50, Nombre de pôles: 4, PUSH IN avec bouton d'actionnement, Raccordement soudé THT, 1 | 372.7 | G | 1186.38 | CCM | 338 | 130 | 27 | MM | 84 |  |  | https://eshop.weidmueller.com/p/2774450000
2774460000 | LMF 7.50/05/180 3.5SN BK BX | 302.89 | 100 | 40 | 40 | PCE | P303 | PCB-termianls 2,5 qmm others | PL | Composants sur CI | PL32 | Blocs de jonction pour CI pas > 10mm | 4064675039167 | 85369010 | CN | Bloc de jonction pour circuit imprimé, 600 V, 24 A, Pas en mm: 7.50, Nombre de pôles: 5, PUSH IN avec bouton d'actionnement, Raccordement soudé THT, 1 | 373.36 | G | 1186.38 | CCM | 338 | 130 | 27 | MM | 84 |  |  | https://eshop.weidmueller.com/p/2774460000
2774470000 | LMF 7.50/06/180 3.5SN BK BX | 363.45 | 100 | 30 | 30 | PCE | P303 | PCB-termianls 2,5 qmm others | PL | Composants sur CI | PL32 | Blocs de jonction pour CI pas > 10mm | 4064675039174 | 85369010 | CN | Bloc de jonction pour circuit imprimé, 600 V, 24 A, Pas en mm: 7.50, Nombre de pôles: 6, PUSH IN avec bouton d'actionnement, Raccordement soudé THT, 1 | 337.82 | G | 1186.38 | CCM | 338 | 130 | 27 | MM | 84 |  |  | https://eshop.weidmueller.com/p/2774470000
2774480000 | LMF 7.50/07/180 3.5SN BK BX | 424.03 | 100 | 25 | 25 | PCE | P303 | PCB-termianls 2,5 qmm others | PL | Composants sur CI | PL32 | Blocs de jonction pour CI pas > 10mm | 4064675039181 | 85369010 | CN | Bloc de jonction pour circuit imprimé, 600 V, 24 A, Pas en mm: 7.50, Nombre de pôles: 7, PUSH IN avec bouton d'actionnement, Raccordement soudé THT, 1 | 328.85 | G | 1186.38 | CCM | 338 | 130 | 27 | MM | 84 |  |  | https://eshop.weidmueller.com/p/2774480000
2774490000 | LMF 7.50/08/180 3.5SN BK BX | 484.62 | 100 | 25 | 25 | PCE | P303 | PCB-termianls 2,5 qmm others | PL | Composants sur CI | PL32 | Blocs de jonction pour CI pas > 10mm | 4064675039198 | 85369010 | CN | Bloc de jonction pour circuit imprimé, 600 V, 24 A, Pas en mm: 7.50, Nombre de pôles: 8, PUSH IN avec bouton d'actionnement, Raccordement soudé THT, 1 | 372.85 | G | 1186.38 | CCM | 338 | 130 | 27 | MM | 84 |  |  | https://eshop.weidmueller.com/p/2774490000
2774500000 | LMF 7.50/09/180 3.5SN BK BX | 545.18 | 100 | 20 | 20 | PCE | P303 | PCB-termianls 2,5 qmm others | PL | Composants sur CI | PL32 | Blocs de jonction pour CI pas > 10mm | 4064675039204 | 85369010 | CN | Bloc de jonction pour circuit imprimé, 600 V, 24 A, Pas en mm: 7.50, Nombre de pôles: 9, PUSH IN avec bouton d'actionnement, Raccordement soudé THT, 1 | 337.5 | G | 1186.38 | CCM | 338 | 130 | 27 | MM | 84 |  |  | https://eshop.weidmueller.com/p/2774500000
2774510000 | LMF 7.50/10/180 3.5SN BK BX | 605.77 | 100 | 20 | 20 | PCE | P303 | PCB-termianls 2,5 qmm others | PL | Composants sur CI | PL32 | Blocs de jonction pour CI pas > 10mm | 4064675039211 | 85369010 | CN | Bloc de jonction pour circuit imprimé, 600 V, 24 A, Pas en mm: 7.50, Nombre de pôles: 10, PUSH IN avec bouton d'actionnement, Raccordement soudé THT, | 372.7 | G | 1186.38 | CCM | 338 | 130 | 27 | MM | 84 |  |  | https://eshop.weidmueller.com/p/2774510000
2774520000 | LMF 7.50/11/180 3.5SN BK BX | 666.35 | 100 | 15 | 15 | PCE | P303 | PCB-termianls 2,5 qmm others | PL | Composants sur CI | PL32 | Blocs de jonction pour CI pas > 10mm | 4064675039228 | 85369010 | CN | Bloc de jonction pour circuit imprimé, 600 V, 24 A, Pas en mm: 7.50, Nombre de pôles: 11, PUSH IN avec bouton d'actionnement, Raccordement soudé THT, | 310.925 | G | 1186.38 | CCM | 338 | 130 | 27 | MM | 84 |  |  | https://eshop.weidmueller.com/p/2774520000
2774530000 | LMF 7.50/12/180 3.5SN BK BX | 726.92 | 100 | 15 | 15 | PCE | P303 | PCB-termianls 2,5 qmm others | PL | Composants sur CI | PL32 | Blocs de jonction pour CI pas > 10mm | 4064675039235 | 85369010 | CN | Bloc de jonction pour circuit imprimé, 600 V, 24 A, Pas en mm: 7.50, Nombre de pôles: 12, PUSH IN avec bouton d'actionnement, Raccordement soudé THT, | 337.325 | G | 1186.38 | CCM | 338 | 130 | 27 | MM | 84 |  |  | https://eshop.weidmueller.com/p/2774530000
2774540000 | LMF 7.50/02/180 3.5SN OR BX | 121.15 | 100 | 100 | 100 | PCE | P303 | PCB-termianls 2,5 qmm others | PL | Composants sur CI | PL32 | Blocs de jonction pour CI pas > 10mm | 4064675039242 | 85369010 | CN | Bloc de jonction pour circuit imprimé, 600 V, 24 A, Pas en mm: 7.50, Nombre de pôles: 2, PUSH IN avec bouton d'actionnement, Raccordement soudé THT, 1 | 443 | G | 1617 | CCM | 350 | 140 | 33 | MM | 35 |  |  | https://eshop.weidmueller.com/p/2774540000
2774550000 | LMF 7.50/03/180 3.5SN OR BX | 181.73 | 100 | 65 | 65 | PCE | P303 | PCB-termianls 2,5 qmm others | PL | Composants sur CI | PL32 | Blocs de jonction pour CI pas > 10mm | 4064675039259 | 85369010 | CN | Bloc de jonction pour circuit imprimé, 600 V, 24 A, Pas en mm: 7.50, Nombre de pôles: 3, PUSH IN avec bouton d'actionnement, Raccordement soudé THT, 1 | 431 | G | 1656.48 | CCM | 348 | 140 | 34 | MM | 35 |  |  | https://eshop.weidmueller.com/p/2774550000
2774560000 | LMF 7.50/04/180 3.5SN OR BX | 242.3 | 100 | 50 | 50 | PCE | P303 | PCB-termianls 2,5 qmm others | PL | Composants sur CI | PL32 | Blocs de jonction pour CI pas > 10mm | 4064675039266 | 85369010 | CN | Bloc de jonction pour circuit imprimé, 600 V, 24 A, Pas en mm: 7.50, Nombre de pôles: 4, PUSH IN avec bouton d'actionnement, Raccordement soudé THT, 1 | 438 | G | 1623.897 | CCM | 349 | 141 | 33 | MM | 84 |  |  | https://eshop.weidmueller.com/p/2774560000
2774570000 | LMF 7.50/05/180 3.5SN OR BX | 302.89 | 100 | 40 | 40 | PCE | P303 | PCB-termianls 2,5 qmm others | PL | Composants sur CI | PL32 | Blocs de jonction pour CI pas > 10mm | 4064675039273 | 85369010 | CN | Bloc de jonction pour circuit imprimé, 600 V, 24 A, Pas en mm: 7.50, Nombre de pôles: 5, PUSH IN avec bouton d'actionnement, Raccordement soudé THT, 1 | 441 | G | 1610.037 | CCM | 351 | 139 | 33 | MM | 35 |  |  | https://eshop.weidmueller.com/p/2774570000
2774580000 | LMF 7.50/06/180 3.5SN OR BX | 363.45 | 100 | 30 | 30 | PCE | P303 | PCB-termianls 2,5 qmm others | PL | Composants sur CI | PL32 | Blocs de jonction pour CI pas > 10mm | 4064675039280 | 85369010 | CN | Bloc de jonction pour circuit imprimé, 600 V, 24 A, Pas en mm: 7.50, Nombre de pôles: 6, PUSH IN avec bouton d'actionnement, Raccordement soudé THT, 1 | 403 | G | 1628.55 | CCM | 350 | 141 | 33 | MM | 84 |  |  | https://eshop.weidmueller.com/p/2774580000
2774590000 | LMF 7.50/07/180 3.5SN OR BX | 424.03 | 100 | 25 | 25 | PCE | P303 | PCB-termianls 2,5 qmm others | PL | Composants sur CI | PL32 | Blocs de jonction pour CI pas > 10mm | 4064675039297 | 85369010 | CN | Bloc de jonction pour circuit imprimé, 600 V, 24 A, Pas en mm: 7.50, Nombre de pôles: 7, PUSH IN avec bouton d'actionnement, Raccordement soudé THT, 1 | 300 | G | 1186.38 | CCM | 338 | 130 | 27 | MM | 84 |  |  | https://eshop.weidmueller.com/p/2774590000
2774600000 | LMF 7.50/08/180 3.5SN OR BX | 484.62 | 100 | 25 | 25 | PCE | P303 | PCB-termianls 2,5 qmm others | PL | Composants sur CI | PL32 | Blocs de jonction pour CI pas > 10mm | 4064675039303 | 85369010 | CN | Bloc de jonction pour circuit imprimé, 600 V, 24 A, Pas en mm: 7.50, Nombre de pôles: 8, PUSH IN avec bouton d'actionnement, Raccordement soudé THT, 1 | 441 | G | 1552.352 | CCM | 349 | 139 | 32 | MM | 84 |  |  | https://eshop.weidmueller.com/p/2774600000
2774610000 | LMF 7.50/09/180 3.5SN OR BX | 545.18 | 100 | 20 | 20 | PCE | P303 | PCB-termianls 2,5 qmm others | PL | Composants sur CI | PL32 | Blocs de jonction pour CI pas > 10mm | 4064675039310 | 85369010 | CN | Bloc de jonction pour circuit imprimé, 600 V, 24 A, Pas en mm: 7.50, Nombre de pôles: 9, PUSH IN avec bouton d'actionnement, Raccordement soudé THT, 1 | 180 | G | 1186.38 | CCM | 338 | 130 | 27 | MM | 84 |  |  | https://eshop.weidmueller.com/p/2774610000
2774620000 | LMF 7.50/10/180 3.5SN OR BX | 605.77 | 100 | 20 | 20 | PCE | P303 | PCB-termianls 2,5 qmm others | PL | Composants sur CI | PL32 | Blocs de jonction pour CI pas > 10mm | 4064675039327 | 85369010 | CN | Bloc de jonction pour circuit imprimé, 600 V, 24 A, Pas en mm: 7.50, Nombre de pôles: 10, PUSH IN avec bouton d'actionnement, Raccordement soudé THT, | 441 | G | 1186 | CCM | 338 | 130 | 27 | MM | 84 |  |  | https://eshop.weidmueller.com/p/2774620000
2774630000 | LMF 7.50/11/180 3.5SN OR BX | 666.35 | 100 | 15 | 15 | PCE | P303 | PCB-termianls 2,5 qmm others | PL | Composants sur CI | PL32 | Blocs de jonction pour CI pas > 10mm | 4064675039334 | 85369010 | CN | Bloc de jonction pour circuit imprimé, 600 V, 24 A, Pas en mm: 7.50, Nombre de pôles: 11, PUSH IN avec bouton d'actionnement, Raccordement soudé THT, | 310.925 | G | 1186.38 | CCM | 338 | 130 | 27 | MM | 84 |  |  | https://eshop.weidmueller.com/p/2774630000
2774640000 | LMF 7.50/12/180 3.5SN OR BX | 726.92 | 100 | 15 | 15 | PCE | P303 | PCB-termianls 2,5 qmm others | PL | Composants sur CI | PL32 | Blocs de jonction pour CI pas > 10mm | 4064675039341 | 85369010 | CN | Bloc de jonction pour circuit imprimé, 600 V, 24 A, Pas en mm: 7.50, Nombre de pôles: 12, PUSH IN avec bouton d'actionnement, Raccordement soudé THT, | 180 | G | 1186.38 | CCM | 338 | 130 | 27 | MM | 84 |  |  | https://eshop.weidmueller.com/p/2774640000
2774650000 | LMFS 7.50/02/180 3.5SN BK BX | 101.61 | 100 | 100 | 100 | PCE | P303 | PCB-termianls 2,5 qmm others | PL | Composants sur CI | PL32 | Blocs de jonction pour CI pas > 10mm | 4064675039358 | 85369010 | CN | Bloc de jonction pour circuit imprimé, 600 V, 24 A, Pas en mm: 7.50, Nombre de pôles: 2, PUSH IN, Raccordement soudé THT, 180°, Boîte | 346.8 | G | 1186.38 | CCM | 338 | 130 | 27 | MM | 84 |  |  | https://eshop.weidmueller.com/p/2774650000
2774660000 | LMFS 7.50/03/180 3.5SN BK BX | 152.42 | 100 | 65 | 65 | PCE | P303 | PCB-termianls 2,5 qmm others | PL | Composants sur CI | PL32 | Blocs de jonction pour CI pas > 10mm | 4064675039365 | 85369010 | CN | Bloc de jonction pour circuit imprimé, 600 V, 24 A, Pas en mm: 7.50, Nombre de pôles: 3, PUSH IN, Raccordement soudé THT, 180°, Boîte | 341.295 | G | 1186.38 | CCM | 338 | 130 | 27 | MM | 84 |  |  | https://eshop.weidmueller.com/p/2774660000
2774670000 | LMFS 7.50/04/180 3.5SN BK BX | 203.22 | 100 | 50 | 50 | PCE | P303 | PCB-termianls 2,5 qmm others | PL | Composants sur CI | PL32 | Blocs de jonction pour CI pas > 10mm | 4064675039372 | 85369010 | CN | Bloc de jonction pour circuit imprimé, 600 V, 24 A, Pas en mm: 7.50, Nombre de pôles: 4, PUSH IN, Raccordement soudé THT, 180°, Boîte | 350.95 | G | 1186.38 | CCM | 338 | 130 | 27 | MM | 84 |  |  | https://eshop.weidmueller.com/p/2774670000
2774680000 | LMFS 7.50/05/180 3.5SN BK BX | 254.04 | 100 | 40 | 40 | PCE | P303 | PCB-termianls 2,5 qmm others | PL | Composants sur CI | PL32 | Blocs de jonction pour CI pas > 10mm | 4064675039389 | 85369010 | CN | Bloc de jonction pour circuit imprimé, 600 V, 24 A, Pas en mm: 7.50, Nombre de pôles: 5, PUSH IN, Raccordement soudé THT, 180°, Boîte | 351.76 | G | 1186.38 | CCM | 338 | 130 | 27 | MM | 84 |  |  | https://eshop.weidmueller.com/p/2774680000
2774690000 | LMFS 7.50/06/180 3.5SN BK BX | 304.85 | 100 | 30 | 30 | PCE | P303 | PCB-termianls 2,5 qmm others | PL | Composants sur CI | PL32 | Blocs de jonction pour CI pas > 10mm | 4064675039396 | 85369010 | CN | Bloc de jonction pour circuit imprimé, 600 V, 24 A, Pas en mm: 7.50, Nombre de pôles: 6, PUSH IN, Raccordement soudé THT, 180°, Boîte | 318.98 | G | 1186.38 | CCM | 338 | 130 | 27 | MM | 84 |  |  | https://eshop.weidmueller.com/p/2774690000
2774700000 | LMFS 7.50/07/180 3.5SN BK BX | 355.65 | 100 | 25 | 25 | PCE | P303 | PCB-termianls 2,5 qmm others | PL | Composants sur CI | PL32 | Blocs de jonction pour CI pas > 10mm | 4064675039402 | 85369010 | CN | Bloc de jonction pour circuit imprimé, 600 V, 24 A, Pas en mm: 7.50, Nombre de pôles: 7, PUSH IN, Raccordement soudé THT, 180°, Boîte | 310.95 | G | 1186.38 | CCM | 338 | 130 | 27 | MM | 84 |  |  | https://eshop.weidmueller.com/p/2774700000
2774710000 | LMFS 7.50/08/180 3.5SN BK BX | 406.46 | 100 | 25 | 25 | PCE | P303 | PCB-termianls 2,5 qmm others | PL | Composants sur CI | PL32 | Blocs de jonction pour CI pas > 10mm | 4064675039419 | 85369010 | CN | Bloc de jonction pour circuit imprimé, 600 V, 24 A, Pas en mm: 7.50, Nombre de pôles: 8, PUSH IN, Raccordement soudé THT, 180°, Boîte | 352.75 | G | 1186.38 | CCM | 338 | 130 | 27 | MM | 84 |  |  | https://eshop.weidmueller.com/p/2774710000
2774720000 | LMFS 7.50/09/180 3.5SN BK BX | 457.26 | 100 | 20 | 20 | PCE | P303 | PCB-termianls 2,5 qmm others | PL | Composants sur CI | PL32 | Blocs de jonction pour CI pas > 10mm | 4064675039426 | 85369010 | CN | Bloc de jonction pour circuit imprimé, 600 V, 24 A, Pas en mm: 7.50, Nombre de pôles: 9, PUSH IN, Raccordement soudé THT, 180°, Boîte | 319.62 | G | 1186.38 | CCM | 338 | 130 | 27 | MM | 84 |  |  | https://eshop.weidmueller.com/p/2774720000
2774730000 | LMFS 7.50/10/180 3.5SN BK BX | 508.06 | 100 | 20 | 20 | PCE | P303 | PCB-termianls 2,5 qmm others | PL | Composants sur CI | PL32 | Blocs de jonction pour CI pas > 10mm | 4064675039433 | 85369010 | CN | Bloc de jonction pour circuit imprimé, 600 V, 24 A, Pas en mm: 7.50, Nombre de pôles: 10, PUSH IN, Raccordement soudé THT, 180°, Boîte | 353.06 | G | 1186.38 | CCM | 338 | 130 | 27 | MM | 84 |  |  | https://eshop.weidmueller.com/p/2774730000
2774740000 | LMFS 7.50/11/180 3.5SN BK BX | 558.87 | 100 | 15 | 15 | PCE | P303 | PCB-termianls 2,5 qmm others | PL | Composants sur CI | PL32 | Blocs de jonction pour CI pas > 10mm | 4064675039440 | 85369010 | CN | Bloc de jonction pour circuit imprimé, 600 V, 24 A, Pas en mm: 7.50, Nombre de pôles: 11, PUSH IN, Raccordement soudé THT, 180°, Boîte | 294.875 | G | 1186.38 | CCM | 338 | 130 | 27 | MM | 84 |  |  | https://eshop.weidmueller.com/p/2774740000
2774750000 | LMFS 7.50/12/180 3.5SN BK BX | 609.67 | 100 | 15 | 15 | PCE | P303 | PCB-termianls 2,5 qmm others | PL | Composants sur CI | PL32 | Blocs de jonction pour CI pas > 10mm | 4064675039457 | 85369010 | CN | Bloc de jonction pour circuit imprimé, 600 V, 24 A, Pas en mm: 7.50, Nombre de pôles: 12, PUSH IN, Raccordement soudé THT, 180°, Boîte | 319.955 | G | 1186.38 | CCM | 338 | 130 | 27 | MM | 84 |  |  | https://eshop.weidmueller.com/p/2774750000
2774760000 | LMFS 7.50/02/180 3.5SN OR BX | 101.61 | 100 | 100 | 100 | PCE | P303 | PCB-termianls 2,5 qmm others | PL | Composants sur CI | PL32 | Blocs de jonction pour CI pas > 10mm | 4064675039464 | 85369010 | CN | Bloc de jonction pour circuit imprimé, 600 V, 24 A, Pas en mm: 7.50, Nombre de pôles: 2, PUSH IN, Raccordement soudé THT, 180°, Boîte | 346.8 | G | 1186.38 | CCM | 338 | 130 | 27 | MM | 84 |  |  | https://eshop.weidmueller.com/p/2774760000
2774770000 | LMFS 7.50/03/180 3.5SN OR BX | 152.42 | 100 | 65 | 65 | PCE | P303 | PCB-termianls 2,5 qmm others | PL | Composants sur CI | PL32 | Blocs de jonction pour CI pas > 10mm | 4064675039471 | 85369010 | CN | Bloc de jonction pour circuit imprimé, 600 V, 24 A, Pas en mm: 7.50, Nombre de pôles: 3, PUSH IN, Raccordement soudé THT, 180°, Boîte | 341.295 | G | 1186.38 | CCM | 338 | 130 | 27 | MM | 84 |  |  | https://eshop.weidmueller.com/p/2774770000
2774780000 | LMFS 7.50/04/180 3.5SN OR BX | 203.22 | 100 | 50 | 50 | PCE | P303 | PCB-termianls 2,5 qmm others | PL | Composants sur CI | PL32 | Blocs de jonction pour CI pas > 10mm | 4064675039488 | 85369010 | CN | Bloc de jonction pour circuit imprimé, 600 V, 24 A, Pas en mm: 7.50, Nombre de pôles: 4, PUSH IN, Raccordement soudé THT, 180°, Boîte | 420 | G | 1617.408 | CCM | 351 | 144 | 32 | MM | 56 |  |  | https://eshop.weidmueller.com/p/2774780000
2774790000 | LMFS 7.50/05/180 3.5SN OR BX | 254.04 | 100 | 40 | 40 | PCE | P303 | PCB-termianls 2,5 qmm others | PL | Composants sur CI | PL32 | Blocs de jonction pour CI pas > 10mm | 4064675039495 | 85369010 | CN | Bloc de jonction pour circuit imprimé, 600 V, 24 A, Pas en mm: 7.50, Nombre de pôles: 5, PUSH IN, Raccordement soudé THT, 180°, Boîte | 351.76 | G | 1186.38 | CCM | 338 | 130 | 27 | MM | 84 |  |  | https://eshop.weidmueller.com/p/2774790000
2774800000 | LMFS 7.50/06/180 3.5SN OR BX | 304.85 | 100 | 30 | 30 | PCE | P303 | PCB-termianls 2,5 qmm others | PL | Composants sur CI | PL32 | Blocs de jonction pour CI pas > 10mm | 4064675039501 | 85369010 | CN | Bloc de jonction pour circuit imprimé, 600 V, 24 A, Pas en mm: 7.50, Nombre de pôles: 6, PUSH IN, Raccordement soudé THT, 180°, Boîte | 318.98 | G | 1186.38 | CCM | 338 | 130 | 27 | MM | 84 |  |  | https://eshop.weidmueller.com/p/2774800000
2774810000 | LMFS 7.50/07/180 3.5SN OR BX | 355.65 | 100 | 25 | 25 | PCE | P303 | PCB-termianls 2,5 qmm others | PL | Composants sur CI | PL32 | Blocs de jonction pour CI pas > 10mm | 4064675039518 | 85369010 | CN | Bloc de jonction pour circuit imprimé, 600 V, 24 A, Pas en mm: 7.50, Nombre de pôles: 7, PUSH IN, Raccordement soudé THT, 180°, Boîte | 310.95 | G | 1186.38 | CCM | 338 | 130 | 27 | MM | 84 |  |  | https://eshop.weidmueller.com/p/2774810000
2774820000 | LMFS 7.50/08/180 3.5SN OR BX | 406.46 | 100 | 25 | 25 | PCE | P303 | PCB-termianls 2,5 qmm others | PL | Composants sur CI | PL32 | Blocs de jonction pour CI pas > 10mm | 4064675039525 | 85369010 | CN | Bloc de jonction pour circuit imprimé, 600 V, 24 A, Pas en mm: 7.50, Nombre de pôles: 8, PUSH IN, Raccordement soudé THT, 180°, Boîte | 352.75 | G | 1186.38 | CCM | 338 | 130 | 27 | MM | 84 |  |  | https://eshop.weidmueller.com/p/2774820000
2774830000 | LMFS 7.50/09/180 3.5SN OR BX | 457.26 | 100 | 20 | 20 | PCE | P303 | PCB-termianls 2,5 qmm others | PL | Composants sur CI | PL32 | Blocs de jonction pour CI pas > 10mm | 4064675039532 | 85369010 | CN | Bloc de jonction pour circuit imprimé, 600 V, 24 A, Pas en mm: 7.50, Nombre de pôles: 9, PUSH IN, Raccordement soudé THT, 180°, Boîte | 319.62 | G | 1186.38 | CCM | 338 | 130 | 27 | MM | 84 |  |  | https://eshop.weidmueller.com/p/2774830000
2774840000 | LMFS 7.50/10/180 3.5SN OR BX | 508.06 | 100 | 20 | 20 | PCE | P303 | PCB-termianls 2,5 qmm others | PL | Composants sur CI | PL32 | Blocs de jonction pour CI pas > 10mm | 4064675039549 | 85369010 | CN | Bloc de jonction pour circuit imprimé, 600 V, 24 A, Pas en mm: 7.50, Nombre de pôles: 10, PUSH IN, Raccordement soudé THT, 180°, Boîte | 353.06 | G | 1186.38 | CCM | 338 | 130 | 27 | MM | 84 |  |  | https://eshop.weidmueller.com/p/2774840000
2774850000 | LMFS 7.50/11/180 3.5SN OR BX | 558.87 | 100 | 15 | 15 | PCE | P303 | PCB-termianls 2,5 qmm others | PL | Composants sur CI | PL32 | Blocs de jonction pour CI pas > 10mm | 4064675039556 | 85369010 | CN | Bloc de jonction pour circuit imprimé, 600 V, 24 A, Pas en mm: 7.50, Nombre de pôles: 11, PUSH IN, Raccordement soudé THT, 180°, Boîte | 294.875 | G | 1186.38 | CCM | 338 | 130 | 27 | MM | 84 |  |  | https://eshop.weidmueller.com/p/2774850000
2774860000 | LMFS 7.50/12/180 3.5SN OR BX | 609.67 | 100 | 15 | 15 | PCE | P303 | PCB-termianls 2,5 qmm others | PL | Composants sur CI | PL32 | Blocs de jonction pour CI pas > 10mm | 4064675039563 | 85369010 | CN | Bloc de jonction pour circuit imprimé, 600 V, 24 A, Pas en mm: 7.50, Nombre de pôles: 12, PUSH IN, Raccordement soudé THT, 180°, Boîte | 319.955 | G | 10658 | CCM | 338 | 130 | 27 | MM | 84 |  |  | https://eshop.weidmueller.com/p/2774860000
2774930033 | CH-SMC-00.33-YCC90 | 19.31 | 1 | 10 | 10 | PCE | I653 | Industrial Ethernet Cables | PB | Connecteurs Etanches/composants passifs | PB49 | Connecteurs etanches | 4064675041542 | 85444290 | DE | Câble de puissance Câble de transmission d'énergie électrique Connecteurs etanches | 586 | G | 8069.076 | CCM | 262 | 261 | 118 | MM | 56 |  |  | https://eshop.weidmueller.com/p/2774930033
2774940000 | VPU AC I 1 R 275/25 LCF MB | 320.4 | 1 | 1 | 1 | PCE | P410 | Overvoltage protection units | PA | Produits Electroniques | PA53 | Protection surtension | 4064675038863 | 85363090 | SI | Parafoudre de surtension combiné AC (type 1+2), Tension de réseau: , Réseau basse tension: Monophasé, TN, Nombre de pôles: 1 | 57 | G | 729 | CCM | 225 | 180 | 18 | MM | 49 |  |  | https://eshop.weidmueller.com/p/2774940000
2774950000 | VPU AC I 2 R 275/25 LCF MB | 409.2 | 1 | 1 | 1 | PCE | P410 | Overvoltage protection units | PA | Produits Electroniques | PA53 | Protection surtension | 4064675038887 | 85363090 | SI | Parafoudre de surtension combiné AC (type 1+2), Tension de réseau: , Réseau basse tension: Monophasé, TN-S, Nombre de pôles: 2 | 381 | G | 826 | CCM | 243 | 103 | 33 | MM | 49 |  |  | https://eshop.weidmueller.com/p/2774950000
2774960000 | VPU AC I 3 R 275/25 LCF MB | 533.6 | 1 | 1 | 1 | PCE | P410 | Overvoltage protection units | PA | Produits Electroniques | PA53 | Protection surtension | 4064675039709 | 85363090 | SI | Parafoudre de surtension combiné AC (type 1+2), Tension de réseau: 230 V / 400 V, Réseau basse tension: TN-C, Nombre de pôles: 3 | 915 | G | 1036.808 | CCM | 116 | 109 | 82 | MM | 49 |  |  | https://eshop.weidmueller.com/p/2774960000
2774990000 | VPU AC I 4 R 275/25 LCF MB | 675.7 | 1 | 1 | 1 | PCE | P410 | Overvoltage protection units | PA | Produits Electroniques | PA53 | Protection surtension | 4064675039730 | 85363090 | SI | Parafoudre de surtension combiné AC (type 1+2), Tension de réseau: 230 V / 400 V, Réseau basse tension: TN-C-S, TN-S, Nombre de pôles: 4 | 1200 | G | 1294.704 | CCM | 148 | 108 | 81 | MM | 49 |  |  | https://eshop.weidmueller.com/p/2774990000
2775000000 | VPU AC I 1+1 R 275/25 LCF MB | 355.9 | 1 | 1 | 1 | PCE | P410 | Overvoltage protection units | PA | Produits Electroniques | PA53 | Protection surtension | 4064675039754 | 85363090 | SI | Parafoudre de surtension combiné AC (type 1+2), Tension de réseau: , Réseau basse tension: Monophasé, TN, TT, IT avec N, IT sans N, Nombre de pôles: 2 | 489 | G | 686.4 | CCM | 110 | 80 | 78 | MM | 49 |  |  | https://eshop.weidmueller.com/p/2775000000
2775030000 | BLZ 7.62/04/180 SN GN BX | 456.86 | 100 | 100 | 100 | PCE | P312 | PCB-connectors 7 pin pitch | PL | Composants sur CI | PL43 | PCB Connector | 4064675040040 | 85366990 | DE | Connecteur PCB (raccordement du conducteur), 630 V, 18.5 A, Pas en mm: 7.62, 3.31 mm², Nombre de pôles: 4, Raccordement vissé, Boîte | 776 | G | 1929.585 | CCM | 161 | 141 | 85 | MM | 42 |  |  | https://eshop.weidmueller.com/p/2775030000
2775040000 | BLZ 7.62/08/90 SN GN BX | 913.67 | 100 | 30 | 30 | PCE | P312 | PCB-connectors 7 pin pitch | PL | Composants sur CI | PL43 | PCB Connector | 4064675040057 | 85366990 | DE | Connecteur PCB (raccordement du conducteur), 630 V, 15 A, Pas en mm: 7.62, 3.31 mm², Nombre de pôles: 8, Raccordement vissé, Boîte | 585 | G |  | CCM |  |  |  | MM | 42 |  |  | https://eshop.weidmueller.com/p/2775040000
2775050000 | SL 7.62/08/180B 3.2SN GN BX | 269.46 | 100 | 50 | 50 | PCE | P312 | PCB-connectors 7 pin pitch | PL | Composants sur CI | PL43 | PCB Connector | 4064675040064 | 85366930 | DE | Connecteur PCB (raccordement sur platine), 630 V, Pas en mm: 7.62, Nombre de pôles: 8, Raccordement soudé THT, Boîte | 211 | G |  | CCM |  |  |  | MM | 42 |  |  | https://eshop.weidmueller.com/p/2775050000
2775060000 | SL 7.62/04/90B 3.2SN GN BX | 134.74 | 100 | 100 | 100 | PCE | P312 | PCB-connectors 7 pin pitch | PL | Composants sur CI | PL43 | PCB Connector | 4064675040071 | 85366930 | DE | Connecteur PCB (raccordement sur platine), 630 V, 18.5 A, Pas en mm: 7.62, Nombre de pôles: 4, Raccordement soudé THT, Boîte | 216 | G |  | CCM |  |  |  | MM | 42 |  |  | https://eshop.weidmueller.com/p/2775060000
2775070000 | SL 7.62/05/90B 3.2SN GN BX | 168.4 | 100 | 50 | 50 | PCE | P312 | PCB-connectors 7 pin pitch | PL | Composants sur CI | PL43 | PCB Connector | 4064675040088 | 85366930 | DE | Connecteur PCB (raccordement sur platine), 630 V, 18.5 A, Pas en mm: 7.62, Nombre de pôles: 5, Raccordement soudé THT, Boîte | 138 | G |  | CCM |  |  |  | MM | 42 |  |  | https://eshop.weidmueller.com/p/2775070000
2775840033 | CH-SMC-00.33-VCC180 | 19.98 | 1 | 10 | 10 | PCE | I653 | Industrial Ethernet Cables | PB | Connecteurs Etanches/composants passifs | PB49 | Connecteurs etanches | 4064675041535 | 85444290 | DE | Câble de puissance Câble de transmission d'énergie électrique Connecteurs etanches | 600 | G | 7854.434 | CCM | 259 | 257 | 118 | MM | 56 |  |  | https://eshop.weidmueller.com/p/2775840033
2775880033 | CH-SMC-00.33-VC180 | 11.32 | 1 | 10 | 10 | PCE | I653 | Industrial Ethernet Cables | PB | Connecteurs Etanches/composants passifs | PB49 | Connecteurs etanches | 4064675041528 | 85444290 | DE | Câble de puissance Câble de transmission d'énergie électrique Connecteurs etanches | 421 | G | 7940 | CCM | 261 | 260 | 117 | MM | 56 |  |  | https://eshop.weidmueller.com/p/2775880033
2775880080 | CH-SMC-00.80-VC180 | 13.43 | 1 | 10 | 10 | PCE | I653 | Industrial Ethernet Cables | PB | Connecteurs Etanches/composants passifs | PB49 | Connecteurs etanches | 4064675329909 | 85444290 | DE | Câble de puissance Câble de transmission d'énergie électrique Connecteurs etanches | 689 | G | 7632 | CCM | 258 | 255 | 116 | MM | 56 |  |  | https://eshop.weidmueller.com/p/2775880080
2775910033 | CH-SMC-00.33-CG90 | 14.32 | 1 | 10 | 10 | PCE | I653 | Industrial Ethernet Cables | PB | Connecteurs Etanches/composants passifs | PB49 | Connecteurs etanches | 4064675041511 | 85444290 | DE | Câble de puissance Câble de transmission d'énergie électrique Connecteurs etanches | 54 | G | 159.99 | CCM | 74 | 46 | 47 | MM | 56 |  |  | https://eshop.weidmueller.com/p/2775910033
2775910080 | CH-SMC-00.80-CG90 | 16.32 | 1 | 10 | 10 | PCE | I653 | Industrial Ethernet Cables | PB | Connecteurs Etanches/composants passifs | PB49 | Connecteurs etanches | 4064675329732 | 85444290 | DE | Câble de puissance Câble de transmission d'énergie électrique Connecteurs etanches | 3761 | G | 4978.688 | CCM | 256 | 221 | 88 | MM | 56 |  |  | https://eshop.weidmueller.com/p/2775910080
2775940033 | CH-SMC-00.33-Y2C180 | 18.54 | 1 | 10 | 10 | PCE | I653 | Industrial Ethernet Cables | PB | Connecteurs Etanches/composants passifs | PB49 | Connecteurs etanches | 4064675041504 | 85444290 | DE | Câble de puissance Câble de transmission d'énergie électrique Connecteurs etanches | 558 | G | 8080.8 | CCM | 260 | 259 | 120 | MM | 56 |  |  | https://eshop.weidmueller.com/p/2775940033
2775960033 | CH-SMC-00.33-Y3C90 | 18.6 | 1 | 10 | 10 | PCE | I673 | SAI accessories | PB | Connecteurs Etanches/composants passifs | PB49 | Connecteurs etanches | 4064675041092 | 85444290 | DE | CH-SMC-00.33-Y3C90 - Câble de transmission d'énergie électrique Connecteurs etanches | 46 | G | 7757.568 | CCM | 259 | 256 | 117 | MM | 56 |  |  | https://eshop.weidmueller.com/p/2775960033
2776030033 | CH-SMC-00.33-AB90 | 13.9 | 1 | 10 | 10 | PCE | I673 | SAI accessories | PB | Connecteurs Etanches/composants passifs | PB49 | Connecteurs etanches | 4064675041085 | 85444290 | DE | CH-SMC-00.33-AB90 - Câble de transmission d'énergie électrique Connecteurs etanches | 56 | G | 1200 | CCM | 200 | 200 | 30 | MM | 56 |  |  | https://eshop.weidmueller.com/p/2776030033
2776340000 | BLT 5.08HC/11/180F SN BK BX TB | 1671.72 | 100 | 24 | 24 | PCE | P311 | PCB-connectors 5 pin pitch | PL | Composants sur CI | PL30 | Connecteurs pour CI pas < 5mm | 4064675042808 | 85369010 | DE | Raccord enfichable du circuit imprimé avec une technologie de connexion innovante qui garantit un maniement sûr et intuitif. | 811 | G | 1843 | CCM | 350 | 135 | 39 | MM | 35 |  |  | https://eshop.weidmueller.com/p/2776340000
2776350000 | BLZP 5.08HC/11/180F SN BK BX TB | 815.14 | 100 | 24 | 24 | PCE | P311 | PCB-connectors 5 pin pitch | PL | Composants sur CI | PL30 | Connecteurs pour CI pas < 5mm | 4064675042594 | 85366990 | DE | Raccord enfichable du circuit imprimé avec une technologie de connexion innovante qui garantit un maniement sûr et intuitif. | 492 | G | 1503.841 | CCM | 349 | 139 | 31 | MM | 35 |  |  | https://eshop.weidmueller.com/p/2776350000
2776470000 | BLZ 7.62HP/11/180F SN BK BX TB | 1568.77 | 100 | 15 | 15 | PCE | P315 | PCB-Connectors SV/BU;SU/BU | PL | Composants sur CI | PL33 | Connecteurs de puissance pour CI pas 7,62 mm, ou> | 4064675042389 | 85366990 | DE | Raccord enfichable du circuit imprimé avec une technologie de connexion innovante qui garantit un maniement sûr et intuitif. | 404 | G | 1577.829 | CCM | 349 | 137 | 33 | MM | 49 |  |  | https://eshop.weidmueller.com/p/2776470000
2776510100 | SAIL-M8WM8SW-4-1.0U | 18.6231 | 1 | 1 | 1 | PCE | I673 | SAI accessories | PB | Connecteurs Etanches/composants passifs | PB46 | SAI Accessoires pour répartiteurs capteurs et actionneurs | 4064675048312 | 85444290 | DE | Câbles capteurs/actionneurs confectionnés pour le raccordement de capteurs/actionneurs et pour la transmission de données. Les connecteurs débrochables sont moulés et testés. | 80 | G |  | CCM |  |  |  | MM | 7 |  |  | https://eshop.weidmueller.com/p/2776510100
2776510150 | SAIL-M8WM8SW-4-1.5U | 19.4917 | 1 | 1 | 1 | PCE | I673 | SAI accessories | PB | Connecteurs Etanches/composants passifs | PB46 | SAI Accessoires pour répartiteurs capteurs et actionneurs | 4064675049524 | 85444290 | DE | Câbles capteurs/actionneurs confectionnés pour le raccordement de capteurs/actionneurs et pour la transmission de données. Les connecteurs débrochables sont moulés et testés. | 51 | G |  | CCM |  |  |  | MM | 91 |  |  | https://eshop.weidmueller.com/p/2776510150
2776511000 | SAIL-M8WM8SW-4-10U | 34.2579 | 1 | 1 | 1 | PCE | I673 | SAI accessories | PB | Connecteurs Etanches/composants passifs | PB46 | SAI Accessoires pour répartiteurs capteurs et actionneurs | 4064675048329 | 85444290 | DE | Câbles capteurs/actionneurs confectionnés pour le raccordement de capteurs/actionneurs et pour la transmission de données. Les connecteurs débrochables sont moulés et testés. | 264 | G |  | CCM |  |  |  | MM | 91 |  |  | https://eshop.weidmueller.com/p/2776511000
2776511500 | SAIL-M8WM8SW-4-15U | 42.9439 | 1 | 1 | 1 | PCE | I673 | SAI accessories | PB | Connecteurs Etanches/composants passifs | PB46 | SAI Accessoires pour répartiteurs capteurs et actionneurs | 4064675048336 | 85444290 | DE | Câbles capteurs/actionneurs confectionnés pour le raccordement de capteurs/actionneurs et pour la transmission de données. Les connecteurs débrochables sont moulés et testés. | 382 | G |  | CCM |  |  |  | MM | 91 |  |  | https://eshop.weidmueller.com/p/2776511500
2776730050 | IE-C5DB4BB0050MSAXXX-X | 61.2712 | 1 | 1 | 1 | PCE | I653 | Industrial Ethernet Cables | PB | Connecteurs Etanches/composants passifs | PB47 | Ethernet Industriel Composants Passifs | 4099987794770 | 85444290 | DE | IE-C5DB4BB0050MSAXXX-X Connecteurs Etanches/composants passifs Connecteurs Etanches/composants passifs | 900 | G | 2400 | CCM | 200 | 200 | 60 | MM | 7 |  |  | https://eshop.weidmueller.com/p/2776730050
2776730100 | IE-C5DB4BB0100MSAXXX-X | 98.1165 | 1 | 1 | 1 | PCE | I653 | Industrial Ethernet Cables | PB | Connecteurs Etanches/composants passifs | PB47 | Ethernet Industriel Composants Passifs | 4099987794756 | 85444290 | DE | IE-C5DB4BB0100MSAXXX-X Connecteurs Etanches/composants passifs Connecteurs Etanches/composants passifs | 1000 | G | 1350 | CCM | 150 | 150 | 60 | MM | 7 |  |  | https://eshop.weidmueller.com/p/2776730100
2776730150 | IE-C5DB4BB0150MSAXXX-X | 134.9618 | 1 | 1 | 1 | PCE | I653 | Industrial Ethernet Cables | PB | Connecteurs Etanches/composants passifs | PB47 | Ethernet Industriel Composants Passifs | 4099987794725 | 85444290 | DE | IE-C5DB4BB0150MSAXXX-X Connecteurs Etanches/composants passifs Connecteurs Etanches/composants passifs | 1200 | G | 1350 | CCM | 150 | 150 | 60 | MM | 7 |  |  | https://eshop.weidmueller.com/p/2776730150
2776730200 | IE-C5DB4BB0200MSAXXX-X | 178.47 | 1 | 1 | 1 | PCE | I653 | Industrial Ethernet Cables | PB | Connecteurs Etanches/composants passifs | PB47 | Ethernet Industriel Composants Passifs | 4064675302162 | 85444290 | DE | Câble ferroviaire Ethernet (confectionné), M12 codage D – femelle coudé IP 67, ouvert, Nombre de pôles: 4, Longueur: 20 m | 1305 | G | 3747.444 | CCM | 237 | 236 | 67 | MM | 35 |  |  | https://eshop.weidmueller.com/p/2776730200
2776730250 | IE-C5DB4BB0250MSAXXX-X | 216.64 | 1 | 1 | 1 | PCE | I653 | Industrial Ethernet Cables | PB | Connecteurs Etanches/composants passifs | PB47 | Ethernet Industriel Composants Passifs | 4064675302056 | 85444290 | DE | Câble ferroviaire Ethernet (confectionné), M12 codage D – femelle coudé IP 67, ouvert, Nombre de pôles: 4, Longueur: 25 m | 1617 | G | 4194.24 | CCM | 257 | 255 | 64 | MM | 35 |  |  | https://eshop.weidmueller.com/p/2776730250
2776740050 | IE-C5DB4BB0050MCSMSA-X | 89.64 | 1 | 1 | 1 | PCE | I653 | Industrial Ethernet Cables | PB | Connecteurs Etanches/composants passifs | PB47 | Ethernet Industriel Composants Passifs | 4064675302193 | 85444290 | DE | Câble ferroviaire Ethernet (confectionné), M12 codage D – mâle droit IP 67, M12 codage D – femelle coudé IP 67, Nombre de pôles: 4, Longueur: 5 m | 351 | G | 1254.395 | CCM | 211 | 205 | 29 | MM | 35 |  |  | https://eshop.weidmueller.com/p/2776740050
2776740100 | IE-C5DB4BB0100MCSMSA-X | 122.5425 | 1 | 1 | 1 | PCE | I653 | Industrial Ethernet Cables | PB | Connecteurs Etanches/composants passifs | PB47 | Ethernet Industriel Composants Passifs | 4099987794763 | 85444290 | DE | IE-C5DB4BB0100MCSMSA-X Connecteurs Etanches/composants passifs Connecteurs Etanches/composants passifs | 1000 | G | 2400 | CCM | 200 | 200 | 60 | MM | 7 |  |  | https://eshop.weidmueller.com/p/2776740100
2776740150 | IE-C5DB4BB0150MCSMSA-X | 166 | 1 | 1 | 1 | PCE | I653 | Industrial Ethernet Cables | PB | Connecteurs Etanches/composants passifs | PB47 | Ethernet Industriel Composants Passifs | 4064675302209 | 85444290 | DE | Câble ferroviaire Ethernet (confectionné), M12 codage D – mâle droit IP 67, M12 codage D – femelle coudé IP 67, Nombre de pôles: 4, Longueur: 15 m | 986 | G | 3687.264 | CCM | 248 | 236 | 63 | MM | 35 |  |  | https://eshop.weidmueller.com/p/2776740150
2776750030 | IE-C6GB8BE0030XCSXXX-X | 107.33 | 1 | 1 | 1 | PCE | I653 | Industrial Ethernet Cables | PB | Connecteurs Etanches/composants passifs | PB47 | Ethernet Industriel Composants Passifs | 4099986659698 | 85444290 | CH | Câble ferroviaire Ethernet (confectionné), M12 type X IP 67 mâle droit, ouvert, Nombre de pôles: 8, Longueur: 3 m | 246 | G | 1656.509 | CCM | 239 | 239 | 29 | MM | 7 |  |  | https://eshop.weidmueller.com/p/2776750030
2776750040 | IE-C6GB8BE0040XCSXXX-X | 126.98 | 1 | 1 | 1 | PCE | I653 | Industrial Ethernet Cables | PB | Connecteurs Etanches/composants passifs | PB47 | Ethernet Industriel Composants Passifs | 4099986659704 | 85444290 | CH | Câble ferroviaire Ethernet (confectionné), M12 type X IP 67 mâle droit, ouvert, Nombre de pôles: 8, Longueur: 4 m | 321 | G | 2007.666 | CCM | 243 | 243 | 34 | MM | 7 |  |  | https://eshop.weidmueller.com/p/2776750040
2776750070 | IE-C6GB8BE0070XCSXXX-X | 187.67 | 1 | 1 | 1 | PCE | I653 | Industrial Ethernet Cables | PB | Connecteurs Etanches/composants passifs | PB47 | Ethernet Industriel Composants Passifs | 4099986659711 | 85444290 | CH | Câble ferroviaire Ethernet (confectionné), M12 type X IP 67 mâle droit, ouvert, Nombre de pôles: 8, Longueur: 7 m | 1102 | G | 5267.712 | CCM | 304 | 304 | 57 | MM | 7 |  |  | https://eshop.weidmueller.com/p/2776750070
2776750075 | IE-C6GB8BE0075XCSXXX-X | 163.27 | 1 | 1 | 1 | PCE | I653 | Industrial Ethernet Cables | PB | Connecteurs Etanches/composants passifs | PB47 | Ethernet Industriel Composants Passifs | 4099986002364 | 85444290 | DE | IE-C6GB8BE0075XCSXXX-X Ethernet Industriel Composants Passifs Connecteurs Etanches/composants passifs | 596 | G | 2427.75 | CCM | 250 | 249 | 39 | MM | 49 |  |  | https://eshop.weidmueller.com/p/2776750075
2776750080 | IE-C6GB8BE0080XCSXXX-X | 205.56 | 1 | 1 | 1 | PCE | I653 | Industrial Ethernet Cables | PB | Connecteurs Etanches/composants passifs | PB47 | Ethernet Industriel Composants Passifs | 4099986659728 | 85444290 | CH | Câble ferroviaire Ethernet (confectionné), M12 type X IP 67 mâle droit, ouvert, Nombre de pôles: 8, Longueur: 8 m | 626 | G | 3518.935 | CCM | 271 | 265 | 49 | MM | 7 |  |  | https://eshop.weidmueller.com/p/2776750080
2776750110 | IE-C6GB8BE0110XCSXXX-X | 264.51 | 1 | 1 | 1 | PCE | I653 | Industrial Ethernet Cables | PB | Connecteurs Etanches/composants passifs | PB47 | Ethernet Industriel Composants Passifs | 4099986659735 | 85444290 | CH | Câble ferroviaire Ethernet (confectionné), M12 type X IP 67 mâle droit, ouvert, Nombre de pôles: 8, Longueur: 11 m | 848 | G | 3718 | CCM | 260 | 260 | 55 | MM | 7 |  |  | https://eshop.weidmueller.com/p/2776750110
2776750200 | IE-C6GB8BE0200XCSXXX-X | 310.25 | 1 | 1 | 1 | PCE | I653 | Industrial Ethernet Cables | PB | Connecteurs Etanches/composants passifs | PB47 | Ethernet Industriel Composants Passifs | 4099986883727 | 85444290 | CH | Câble ferroviaire Ethernet (confectionné), M12 type X IP 67 mâle droit, ouvert, Nombre de pôles: 8, Longueur: 20 m | 1534 | G | 6482.304 | CCM | 331 | 306 | 64 | MM | 7 |  |  | https://eshop.weidmueller.com/p/2776750200
2776760500 | SAIL-M12BW-4S5.0LBSN0.5 | 70.86 | 1 | 1 | 1 | PCE | I673 | SAI accessories | PB | Connecteurs Etanches/composants passifs | PB46 | SAI Accessoires pour répartiteurs capteurs et actionneurs | 4099987864275 | 85444290 | DE | SAIL-M12BW-4S5.0LBSN0.5 Connecteurs Etanches/composants passifs Connecteurs Etanches/composants passifs | 400 | G | 2250 | CCM | 150 | 150 | 100 | MM | 7 |  |  | https://eshop.weidmueller.com/p/2776760500
2776761500 | SAIL-M12BW-4S15LBSN0.5 | 146.19 | 1 | 1 | 1 | PCE | I673 | SAI accessories | PB | Connecteurs Etanches/composants passifs | PB46 | SAI Accessoires pour répartiteurs capteurs et actionneurs | 4099987864213 | 85444290 | DE | SAIL-M12BW-4S15LBSN0.5 Connecteurs Etanches/composants passifs Connecteurs Etanches/composants passifs | 1200 | G | 2250 | CCM | 150 | 150 | 100 | MM | 7 |  |  | https://eshop.weidmueller.com/p/2776761500
2776770030 | SAIL-M12BG-5S0.3LBSN0.5 | 36.67 | 1 | 1 | 1 | PCE | I673 | SAI accessories | PB | Connecteurs Etanches/composants passifs | PB46 | SAI Accessoires pour répartiteurs capteurs et actionneurs | 4099987980104 | 85444290 | RO | SAIL-M12BG-5S0.3LBSN0.5, Connecteurs Etanches/composants passifs , SAI Accessoires pour répartiteurs capteurs et actionneurs, SAI accessories | 37 | G | 199.5 | CCM | 140 | 95 | 15 | MM | 7 |  |  | https://eshop.weidmueller.com/p/2776770030
2776770150 | SAIL-M12BG-5S1.5LBSN0.5 | 33.87 | 1 | 1 | 1 | PCE | I673 | SAI accessories | PB | Connecteurs Etanches/composants passifs | PB46 | SAI Accessoires pour répartiteurs capteurs et actionneurs | 4099986777231 | 85444290 | RO | Câble capteur/actionneur, M12, Nombre de pôles: 5, 1.5 m, Femelle, droite, LED: Non, Blindé: Oui | 120 | G | 610.23 | CCM | 213.4 | 213.4 | 13.4 | MM | 63 |  |  | https://eshop.weidmueller.com/p/2776770150
2776770500 | SAIL-M12BG-5S5.0LBSN0.5 | 62.03 | 1 | 1 | 1 | PCE | I673 | SAI accessories | PB | Connecteurs Etanches/composants passifs | PB46 | SAI Accessoires pour répartiteurs capteurs et actionneurs | 4099986917484 | 85444290 | RO | Câble capteur/actionneur, M12, Nombre de pôles: 5, 5 m, Femelle, droite, LED: Non, Blindé: Oui | 347 | G | 1421 | CCM | 203 | 200 | 35 | MM | 63 |  |  | https://eshop.weidmueller.com/p/2776770500
2776771500 | SAIL-M12BG-5S15LBSN0.5 | 155.64 | 1 | 1 | 1 | PCE | I673 | SAI accessories | PB | Connecteurs Etanches/composants passifs | PB46 | SAI Accessoires pour répartiteurs capteurs et actionneurs | 4099987864206 | 85444290 | RO | SAIL-M12BG-5S15LBSN0.5 Connecteurs Etanches/composants passifs Connecteurs Etanches/composants passifs | 1200 | G |  | CCM |  |  |  | MM | 7 |  |  | https://eshop.weidmueller.com/p/2776771500
2777360221 | SAIL-M12BGM12G-CD-2.21AK19 | 78.99 | 1 | 1 | 1 | PCE | I673 | SAI accessories | PB | Connecteurs Etanches/composants passifs | PB46 | SAI Accessoires pour répartiteurs capteurs et actionneurs | 4064675053699 | 85444290 | DE | SAI Accessoires pour répartiteurs capteurs et actionneurs - SAIL-M12BGM12G-CD-2.21AK19 | 255.319 | G |  | CCM |  |  |  | MM | 99 |  | 30/09/2026 | https://eshop.weidmueller.com/p/2777360221
2777360321 | SAIL-M12BGM12G-CD-3.21AK19 | 86.3245 | 1 | 1 | 1 | PCE | I673 | SAI accessories | PB | Connecteurs Etanches/composants passifs | PB46 | SAI Accessoires pour répartiteurs capteurs et actionneurs | 4064675053804 | 85444290 | DE | SAI Accessoires pour répartiteurs capteurs et actionneurs - SAIL-M12BGM12G-CD-3.21AK19 | 335.319 | G |  | CCM |  |  |  | MM | 99 |  |  | https://eshop.weidmueller.com/p/2777360321
2777360371 | SAIL-M12BGM12G-CD-3.71AK19 | 87.45 | 1 | 1 | 1 | PCE | I673 | SAI accessories | PB | Connecteurs Etanches/composants passifs | PB46 | SAI Accessoires pour répartiteurs capteurs et actionneurs | 4064675053811 | 85444290 | DE | SAI Accessoires pour répartiteurs capteurs et actionneurs - SAIL-M12BGM12G-CD-3.71AK19 | 375.319 | G |  | CCM |  |  |  | MM | 99 |  | 30/09/2026 | https://eshop.weidmueller.com/p/2777360371
2777400000 | SLS 5.08/12/180B SN GY BX | 942.64 | 100 | 24 | 24 | PCE | P311 | PCB-connectors 5 pin pitch | PL | Composants sur CI | PL30 | Connecteurs pour CI pas < 5mm | 4064675045731 | 85366990 | CZ | Raccord enfichable du circuit imprimé avec une technologie de connexion innovante qui garantit un maniement sûr et intuitif. | 500 | G | 1471 | CCM | 349 | 136 | 31 | MM | 49 |  |  | https://eshop.weidmueller.com/p/2777400000
2777420000 | UR20-EM-2705630000-SP | 178 | 1 | 1 | 1 | PCE | I601 | U-Remote modules | PC | Technologie d'interface électronique | PC73 | E/S u-remote IP20 | 4064675045878 | 85176200 | DE | UR20-EM-2705630000-SP, Technologie d'interface électronique, E/S u-remote IP20, U-Remote modules | 42 | G | 208 | CCM | 130 | 80 | 20 | MM | 7 |  |  | https://eshop.weidmueller.com/p/2777420000
2777490000 | SLS 5.08/08/180B SN GY BX | 628.45 | 100 | 42 | 42 | PCE | P311 | PCB-connectors 5 pin pitch | PL | Composants sur CI | PL30 | Connecteurs pour CI pas < 5mm | 4064675045748 | 85366990 | CZ | Raccord enfichable du circuit imprimé avec une technologie de connexion innovante qui garantit un maniement sûr et intuitif. | 582 | G | 1456 | CCM | 348 | 135 | 31 | MM | 49 |  | 31/10/2026 | https://eshop.weidmueller.com/p/2777490000
2777730030 | IE-C6GB8RB0030E30XCS-E | 141.54 | 1 | 1 | 1 | PCE | I653 | Industrial Ethernet Cables | PB | Connecteurs Etanches/composants passifs | PB47 | Ethernet Industriel Composants Passifs | 4064675046240 | 85444290 | CH | IE-C6GB8RB0030E30XCS-E - IE PASSIVE - COPPER,CORD SETS;CLASSIC Ethernet Industriel Composants Passifs | 185 | G | 2550 | CCM | 397 | 169 | 38 | MM | 42 |  |  | https://eshop.weidmueller.com/p/2777730030
2777840000 | BLF 3.50/10/180 AU BK BX | 1270.78 | 100 | 48 | 48 | PCE | P310 | PCB-connectors 3 pin pitch | PL | Composants sur CI | PL30 | Connecteurs pour CI pas < 5mm | 4064675046813 | 85366990 | RO | Raccord enfichable du circuit imprimé avec une technologie de connexion innovante qui garantit un maniement sûr et intuitif. | 530.352 | G | 1607.76 | CCM | 348 | 140 | 33 | MM | 28 |  |  | https://eshop.weidmueller.com/p/2777840000
2778850000 | PVN DC 2I 1O 1MPP RD CG 11 | 847.36 | 1 | 1 | 1 | PCE | I662 | PV connectivitiy | PV | Coffret Photovoltaiques | PV25 | Coffret Photovoltaiques | 4064675047605 | 85372091 | TN | Coffret de raccordement (photovoltaïque), PV Next, 1 MPP, 2 entrées / 1 sortie par MPP, Déconnexion à distance, Presse-étoupe, 1100 V | 3791 | G | 53732.14 | CCM | 451 | 370 | 322 | MM | 56 |  |  | https://eshop.weidmueller.com/p/2778850000
2778860000 | PVN DC 2I 1O 1MPP RD WM4 11 | 890.8 | 1 | 1 | 1 | PCE | I662 | PV connectivitiy | PV | Coffret Photovoltaiques | PV25 | Coffret Photovoltaiques | 4064675047612 | 85372091 | TN | Coffret de raccordement (photovoltaïque), PV Next, 1 MPP, 2 entrées / 1 sortie par MPP, Déconnexion à distance, WM4C, 1100 V | 3669 | G | 49255.596 | CCM | 442 | 369 | 302 | MM | 56 |  |  | https://eshop.weidmueller.com/p/2778860000
2778870000 | PVN DC 2I 1O 2MPP RD CG 11 | 1012.53 | 1 | 1 | 1 | PCE | I662 | PV connectivitiy | PV | Coffret Photovoltaiques | PV25 | Coffret Photovoltaiques | 4064675047629 | 85372091 | TN | Coffret de raccordement (photovoltaïque), PV Next, 2 MPP, 2 entrées / 1 sortie par MPP, Déconnexion à distance, Presse-étoupe, 1100 V | 3966 | G | 49198.31 | CCM | 445 | 298 | 371 | MM | 7 |  |  | https://eshop.weidmueller.com/p/2778870000
2778880000 | PVN DC 2I 1O 2MPP RD WM4 11 | 1029.95 | 1 | 1 | 1 | PCE | I662 | PV connectivitiy | PV | Coffret Photovoltaiques | PV25 | Coffret Photovoltaiques | 4064675047636 | 85372091 | TN | Coffret de raccordement (photovoltaïque), PV Next, 2 MPP, 2 entrées / 1 sortie par MPP, Déconnexion à distance, WM4C, 1100 V | 4090 | G | 48981.429 | CCM | 441 | 301 | 369 | MM | 7 |  |  | https://eshop.weidmueller.com/p/2778880000
2778940000 | HDC HP CLAMP 250A | 6.8 | 1 | 25 | 25 | PCE | P201 | Heavy duty connectors | PB | Connecteurs Etanches/composants passifs | PB72 | CIE Connecteurs industriels étanches | 4064675047964 | 73209090 | DE | Clip (connecteur industriel) Étrier de rechange pour boîtier et contacts pour connecteurs haute résistance. | 54 | G | 240 | CCM | 160 | 100 | 15 | MM | 7 |  |  | https://eshop.weidmueller.com/p/2778940000
2778950000 | IE-SW-SL10M-7TX-3GC-HV | 1292.32 | 1 | 1 | 1 | PCE | I654 | Industrial Ethernet managed | PN | Produits actifs Ethernet/SAI | PN48 | Ethernet Industriel - Composants Actifs | 4064675048213 | 85176200 | TW | IEC 61850 MMS-Server, IEC 61850-3, 7xRJ45, 3xCombo(GE SFP ou RJ45), IP30, température de fonctionnement -40…+85 °C, alimentation redondante 110-220 VAC/DC | 2345 | G | 6723.585 | CCM | 235 | 187 | 153 | MM | 56 |  |  | https://eshop.weidmueller.com/p/2778950000
2778960000 | IE-SW-SL10M-7TX-3GC-LV | 1421.58 | 1 | 1 | 1 | PCE | I654 | Industrial Ethernet managed | PN | Produits actifs Ethernet/SAI | PN48 | Ethernet Industriel - Composants Actifs | 4064675048220 | 85176200 | TW | IEC 61850 MMS-Server, EC 61850-3, 7xRJ45, 3xCombo(GE SFP ou RJ45), IP30, température de fonctionnement -40…+85 °C, alimentation redondante 12/24/48 VDC | 1872 | G | 6716.088 | CCM | 236 | 186 | 153 | MM | 56 |  |  | https://eshop.weidmueller.com/p/2778960000
2778970000 | IE-SW-SL20M-8GT-12GESFP-HV | 1970.86 | 1 | 1 | 1 | PCE | I654 | Industrial Ethernet managed | PN | Produits actifs Ethernet/SAI | PN48 | Ethernet Industriel - Composants Actifs | 4064675048237 | 85176200 | TW | PROFINET Classe B, IEC 61850 MMS-Server, IEC 61850-3, IP30, température de fonctionnement -40…+75 °C, alimentation redondante 110-220 VAC/DC | 2528 | G | 12710 | CCM | 268 | 262 | 181 | MM | 7 |  |  | https://eshop.weidmueller.com/p/2778970000
2778980000 | IE-SW-SL20M-8GT-12GESFP-LV | 2099.99 | 1 | 1 | 1 | PCE | I654 | Industrial Ethernet managed | PN | Produits actifs Ethernet/SAI | PN48 | Ethernet Industriel - Composants Actifs | 4064675048244 | 85176200 | TW | PROFINET Classe B, IEC 61850 MMS-Server, 12xGE SFP, IP30, température de fonctionnement -40…+75 °C, alimentation redondante 12/24/48 VDC | 2142 | G | 12781.8 | CCM | 270 | 263 | 180 | MM | 7 |  |  | https://eshop.weidmueller.com/p/2778980000
2778990000 | IE-SW-SL26M-24TX-2GC-HV | 2180.62 | 1 | 1 | 1 | PCE | I654 | Industrial Ethernet managed | PN | Produits actifs Ethernet/SAI | PN48 | Ethernet Industriel - Composants Actifs | 4064675048251 | 85176200 | TW | PROFINET Classe B, IEC 61850 MMS-Server, IEC 61850-3, 24xRJ45, 2xCombo(GE SFP ou RJ45), IP30, température de fonctionnement -40…+85 °C, alimentation redondante 110-220 VAC/DC | 5058 | G | 35747.448 | CCM | 536 | 473 | 141 | MM | 7 |  |  | https://eshop.weidmueller.com/p/2778990000
2779000000 | IE-SW-SL26M-24TX-2GC-LV | 2309.87 | 1 | 1 | 1 | PCE | I654 | Industrial Ethernet managed | PN | Produits actifs Ethernet/SAI | PN48 | Ethernet Industriel - Composants Actifs | 4064675048268 | 85176200 | TW | PROFINET Classe B, IEC 61850 MMS-Server, IEC 61850-3, 24xRJ45, 2xCombo(GE SFP ou RJ45), IP30, température de fonctionnement -40…+85 °C, alimentation redondante 24/48 VDC | 4804 | G | 35756.19 | CCM | 535 | 474 | 141 | MM | 7 |  |  | https://eshop.weidmueller.com/p/2779000000
2779010000 | IE-SW-SL28M-HV | 2608.77 | 1 | 1 | 1 | PCE | I654 | Industrial Ethernet managed | PN | Produits actifs Ethernet/SAI | PN48 | Ethernet Industriel - Composants Actifs | 4064675048275 | 85176200 | TW | PROFINET Classe B, IEC 61850 MMS-Server, rack d'acceuil modulaire, température de fonctionnement -40…+85 °C, alimentation redondante 110-220 VAC/DC | 6494 | G | 36891.316 | CCM | 539 | 482 | 142 | MM | 7 |  |  | https://eshop.weidmueller.com/p/2779010000
2779020000 | IE-SW-SL28M-LV | 2814.65 | 1 | 1 | 1 | PCE | I654 | Industrial Ethernet managed | PN | Produits actifs Ethernet/SAI | PN48 | Ethernet Industriel - Composants Actifs | 4064675048282 | 85176200 | TW | PROFINET Classe B, IEC 61850 MMS-Server, rack d'acceuil modulaire, IP30, température de fonctionnement -40…+85 °C, alimentation redondante 24/48 VDC | 6108 | G | 39782.106 | CCM | 546 | 489 | 149 | MM | 56 |  |  | https://eshop.weidmueller.com/p/2779020000
2779110000 | IE-SFP-10GE-MM-03 | 315.15 | 1 | 1 | 1 | PCE | I654 | Industrial Ethernet managed | PN | Produits actifs Ethernet/SAI | PN48 | Ethernet Industriel - Composants Actifs | 4064675048473 | 85176200 | TW | Switch, module SFP+ 10 Gigabit Ethernet, Multi mode,LC-Duplex, 0.3 km Ethernet Industriel - Composants Actifs | 406 | G | 713.286 | CCM | 111 | 63 | 102 | MM | 56 |  |  | https://eshop.weidmueller.com/p/2779110000
2779120000 | IE-SFP-10GE-SM-20 | 630.29 | 1 | 1 | 1 | PCE | I654 | Industrial Ethernet managed | PN | Produits actifs Ethernet/SAI | PN48 | Ethernet Industriel - Composants Actifs | 4064675048480 | 85176200 | TW | Switch, module SFP+ 10 Gigabit Ethernet, Single mode, LC-Duplex, 20 km Ethernet Industriel - Composants Actifs | 66 | G | 121.264 | CCM | 106 | 52 | 22 | MM | 56 |  |  | https://eshop.weidmueller.com/p/2779120000
2779130000 | IE-SFP-10GE-SM-40 | 2246.28 | 1 | 1 | 1 | PCE | I654 | Industrial Ethernet managed | PN | Produits actifs Ethernet/SAI | PN48 | Ethernet Industriel - Composants Actifs | 4064675048497 | 85176200 | TW | Switch, module SFP+ 10 Gigabit Ethernet, Single mode, LC-Duplex, 40 km Ethernet Industriel - Composants Actifs | 39 | G | 118.932 | CCM | 106 | 51 | 22 | MM | 99 |  |  | https://eshop.weidmueller.com/p/2779130000
2779140000 | IE-SWM-SL08-8GT | 573.79 | 1 | 1 | 1 | PCE | I654 | Industrial Ethernet managed | PN | Produits actifs Ethernet/SAI | PN48 | Ethernet Industriel - Composants Actifs | 4064675048503 | 85176200 | TW | Switch Fast / Gigabit Ethernet, SubstationLine, module 8xRJ45 Gbit Ethernet Industriel - Composants Actifs | 426 | G | 1578.654 | CCM | 201 | 154 | 51 | MM | 7 |  |  | https://eshop.weidmueller.com/p/2779140000
2779150000 | IE-SWM-SL08-8GESFP | 488.91 | 1 | 1 | 1 | PCE | I654 | Industrial Ethernet managed | PN | Produits actifs Ethernet/SAI | PN48 | Ethernet Industriel - Composants Actifs | 4064675048510 | 85176200 | TW | Switch Fast / Gigabit / Full Gigabit Ethernet, SubstationLine, module 8xFE/GE SFP | 443 | G | 1538 | CCM | 201 | 153 | 50 | MM | 56 |  |  | https://eshop.weidmueller.com/p/2779150000
2779160000 | IE-SWM-SL04-4SCS | 638.29 | 1 | 1 | 1 | PCE | I654 | Industrial Ethernet managed | PN | Produits actifs Ethernet/SAI | PN48 | Ethernet Industriel - Composants Actifs | 4064675048527 | 85176200 | TW | Switch Fast Ethernet, SubstationLine, module 4xSC FE single-mode Ethernet Industriel - Composants Actifs | 408 | G | 1615.068 | CCM | 203 | 153 | 52 | MM | 56 |  |  | https://eshop.weidmueller.com/p/2779160000
2779170000 | IE-SWM-SL04-4SC | 424.41 | 1 | 1 | 1 | PCE | I654 | Industrial Ethernet managed | PN | Produits actifs Ethernet/SAI | PN48 | Ethernet Industriel - Composants Actifs | 4064675048534 | 85176200 | TW | Switch Fast Ethernet, SubstationLine, module 4xSC FE multi-mode Ethernet Industriel - Composants Actifs | 411 | G | 1628.12 | CCM | 202 | 155 | 52 | MM | 56 |  |  | https://eshop.weidmueller.com/p/2779170000
2779180000 | IE-SWM-SL04-4STS | 739.3 | 1 | 1 | 1 | PCE | I654 | Industrial Ethernet managed | PN | Produits actifs Ethernet/SAI | PN48 | Ethernet Industriel - Composants Actifs | 4064675048541 | 85176200 | TW | Switch Fast Ethernet, SubstationLine, module 4xST FE single-mode Ethernet Industriel - Composants Actifs | 411 | G | 1525.2 | CCM | 205 | 155 | 48 | MM | 56 |  |  | https://eshop.weidmueller.com/p/2779180000
2779190000 | IE-SWM-SL04-4ST | 521.29 | 1 | 1 | 1 | PCE | I654 | Industrial Ethernet managed | PN | Produits actifs Ethernet/SAI | PN48 | Ethernet Industriel - Composants Actifs | 4064675048558 | 85176200 | TW | Switch Fast Ethernet, SubstationLine, module 4xST FE multi-mode Ethernet Industriel - Composants Actifs | 613 | G | 1615.04 | CCM | 206 | 196 | 40 | MM | 56 |  |  | https://eshop.weidmueller.com/p/2779190000
2779200000 | IE-SWM-SL04-4GESFP | 319.28 | 1 | 1 | 1 | PCE | I654 | Industrial Ethernet managed | PN | Produits actifs Ethernet/SAI | PN48 | Ethernet Industriel - Composants Actifs | 4064675048565 | 85176200 | TW | Switch Gigabit Ethernet, SubstationLine, module 4xGE SFP Ethernet Industriel - Composants Actifs | 406 | G | 1578.654 | CCM | 201 | 154 | 51 | MM | 56 |  |  | https://eshop.weidmueller.com/p/2779200000
2779210000 | IE-SWM-SL02-2GESFP+ | 763.68 | 1 | 1 | 1 | PCE | I654 | Industrial Ethernet managed | PN | Produits actifs Ethernet/SAI | PN48 | Ethernet Industriel - Composants Actifs | 4064675048572 | 85176200 | TW | Switch 10Gigabit Ethernet, SubstationLine, module 2x10GE SFP+ Ethernet Industriel - Composants Actifs | 364 | G | 1459.2 | CCM | 200 | 152 | 48 | MM | 56 |  |  | https://eshop.weidmueller.com/p/2779210000
2779220000 | IE-SWM-SL04-4GESFP+ | 1122.82 | 1 | 1 | 1 | PCE | I654 | Industrial Ethernet managed | PN | Produits actifs Ethernet/SAI | PN48 | Ethernet Industriel - Composants Actifs | 4064675048589 | 85176200 | TW | Switch 10Gigabit Ethernet, SubstationLine, module 4x10GE SFP+ Ethernet Industriel - Composants Actifs | 426 | G | 1599.156 | CCM | 201 | 153 | 52 | MM | 56 |  |  | https://eshop.weidmueller.com/p/2779220000
2779310000 | CABTITE EP 24/13 GY | 56.5 | 1 | 10 | 10 | PCE | P230 | Cabtite | PS | Produits Spécifiques | PS26 | Coffrets ATEX | 4064675048787 | 39259020 | DE | Plaque pour passage de câbles (système d’entrée de câbles), Cabtite (système d'entrée de câbles), TPE, gris, 149.6 x 58 x 29.2 mm, Profondeur: 29.2 mm | 1194 | G | 3846.528 | CCM | 318 | 168 | 72 | MM | 49 |  |  | https://eshop.weidmueller.com/p/2779310000
2779320000 | CABTITE EP 24/14 GY | 56.5 | 1 | 10 | 10 | PCE | P230 | Cabtite | PS | Produits Spécifiques | PS26 | Coffrets ATEX | 4064675048794 | 39259020 | DE | Plaque pour passage de câbles (système d’entrée de câbles), Cabtite (système d'entrée de câbles), TPE, gris, 149.6 x 58 x 29.2 mm, Profondeur: 29.2 mm | 1185 | G | 3940.944 | CCM | 317 | 168 | 74 | MM | 49 |  |  | https://eshop.weidmueller.com/p/2779320000
2779330000 | CABTITE EP 24/16 GY | 56.5 | 1 | 10 | 10 | PCE | P230 | Cabtite | PS | Produits Spécifiques | PS26 | Coffrets ATEX | 4064675048909 | 39259020 | DE | Plaque pour passage de câbles (système d’entrée de câbles), Cabtite (système d'entrée de câbles), TPE, gris, 149.6 x 58 x 21.2 mm, Profondeur: 21.2 mm | 1155 | G | 2875.506 | CCM | 311 | 138 | 67 | MM | 49 |  |  | https://eshop.weidmueller.com/p/2779330000
2779340000 | CABTITE EP 24/16-1 GY | 56.5 | 1 | 10 | 10 | PCE | P230 | Cabtite | PS | Produits Spécifiques | PS26 | Coffrets ATEX | 4064675048916 | 39259020 | DE | Plaque pour passage de câbles (système d’entrée de câbles), Cabtite (système d'entrée de câbles), TPE, gris, 149.6 x 58 x 29.2 mm, Profondeur: 29.2 mm | 1243 | G | 3953.376 | CCM | 318 | 168 | 74 | MM | 49 |  |  | https://eshop.weidmueller.com/p/2779340000
2779350000 | CABTITE EP 24/17 GY | 56.5 | 1 | 10 | 10 | PCE | P230 | Cabtite | PS | Produits Spécifiques | PS26 | Coffrets ATEX | 4064675048923 | 39259020 | DE | Plaque pour passage de câbles (système d’entrée de câbles), Cabtite (système d'entrée de câbles), TPE, gris, 149.6 x 58 x 20.2 mm, Profondeur: 20.2 mm | 1154 | G | 2847.768 | CCM | 308 | 138 | 67 | MM | 49 |  |  | https://eshop.weidmueller.com/p/2779350000
2779360000 | CABTITE EP 24/20 GY | 56.5 | 1 | 10 | 10 | PCE | P230 | Cabtite | PS | Produits Spécifiques | PS26 | Coffrets ATEX | 4064675048930 | 39259020 | DE | Plaque pour passage de câbles (système d’entrée de câbles), Cabtite (système d'entrée de câbles), TPE, gris, 149.6 x 58 x 20.2 mm, Profondeur: 20.2 mm | 1154 | G | 2836.311 | CCM | 309 | 137 | 67 | MM | 49 |  |  | https://eshop.weidmueller.com/p/2779360000
2779370000 | CABTITE EP 24/21 GY | 56.5 | 1 | 10 | 10 | PCE | P230 | Cabtite | PS | Produits Spécifiques | PS26 | Coffrets ATEX | 4064675048947 | 39259020 | DE | Plaque pour passage de câbles (système d’entrée de câbles), Cabtite (système d'entrée de câbles), TPE, gris, 149.6 x 58 x 20.2 mm, Profondeur: 20.2 mm | 1154 | G | 2951.82 | CCM | 310 | 138 | 69 | MM | 49 |  |  | https://eshop.weidmueller.com/p/2779370000
2779380000 | CABTITE EP 24/32 GY | 56.5 | 1 | 10 | 10 | PCE | P230 | Cabtite | PS | Produits Spécifiques | PS26 | Coffrets ATEX | 4064675048954 | 39259020 | DE | Plaque pour passage de câbles (système d’entrée de câbles), Cabtite (système d'entrée de câbles), TPE, gris, 149.6 x 58 x 17.3 mm, Profondeur: 17.3 mm | 413 | G | 1578.654 | CCM | 201 | 154 | 51 | MM | 49 |  |  | https://eshop.weidmueller.com/p/2779380000
2779910000 | IE-C7FP8LV-305M | 696.97 | 1 | 1 | 1 | PCE | I653 | Industrial Ethernet Cables | PB | Connecteurs Etanches/composants passifs | PB47 | Ethernet Industriel Composants Passifs | 4064675050100 | 85444290 | DE | Câble de données en cuivre, Câble système, Cat.7 (ISO/IEC 11801), Nombre de conducteurs: 8, LSZH | 15361 | G | 40542.12 | CCM | 405 | 388 | 258 | MM | 42 |  |  | https://eshop.weidmueller.com/p/2779910000
2780200000 | EQ-W-H-A22P | 84660 | 100 | 1 | 1 | PCE | C510 | Spare Parts Wallbox | EM | E-Mobility | EM11 | E-Mobility | 4064675050919 | 85389091 | DE | EQ-W-H-A22P - E-Mobility - EQ-W-H-A22P E-Mobility Weidmüller EQ-W-H-A22P E-Mobility EQ-W-H-A22P E-Mobility - EQ-W-H-A22P | 2500 | G | 108922.5 | CCM | 705 | 515 | 300 | MM | 7 |  |  | https://eshop.weidmueller.com/p/2780200000
2780210000 | EQ-W-H-A22S | 81750 | 100 | 1 | 1 | PCE | C510 | Spare Parts Wallbox | EM | E-Mobility | EM11 | E-Mobility | 4064675050926 | 85389091 |  | EQ-W-H-A22S - E-Mobility - EQ-W-H-A22S E-Mobility Weidmüller EQ-W-H-A22S E-Mobility EQ-W-H-A22S E-Mobility - EQ-W-H-A22S | 2500 | G | 108922.5 | CCM | 705 | 515 | 300 | MM | 7 |  |  | https://eshop.weidmueller.com/p/2780210000
2780270000 | BLZP 5.08HC/04/180F SN BK BX SO | 559.68 | 100 | 60 | 60 | PCE | P311 | PCB-connectors 5 pin pitch | PL | Composants sur CI | PL30 | Connecteurs pour CI pas < 5mm | 4064675051091 | 85366990 | DE | Raccord enfichable du circuit imprimé avec une technologie de connexion innovante qui garantit un maniement sûr et intuitif. | 518 | G | 1486.45 | CCM | 350 | 137 | 31 | MM | 42 |  |  | https://eshop.weidmueller.com/p/2780270000
2780290000 | SL 5.08HC/02/180F 3.2SN BL BX | 130.49 | 100 | 90 | 90 | PCE | P311 | PCB-connectors 5 pin pitch | PL | Composants sur CI | PL30 | Connecteurs pour CI pas < 5mm | 4064675051107 | 85366930 | DE | Raccord enfichable du circuit imprimé avec une technologie de connexion innovante qui garantit un maniement sûr et intuitif. | 222 | G | 1140.475 | CCM | 343 | 133 | 25 | MM | 49 |  |  | https://eshop.weidmueller.com/p/2780290000
2780300000 | BLZP 5.08HC/04/180F SN BK BX SO | 559.68 | 100 | 60 | 60 | PCE | P311 | PCB-connectors 5 pin pitch | PL | Composants sur CI | PL30 | Connecteurs pour CI pas < 5mm | 4064675050759 | 85366990 | DE | Raccord enfichable du circuit imprimé avec une technologie de connexion innovante qui garantit un maniement sûr et intuitif. | 516 | G | 1525.479 | CCM | 349 | 141 | 31 | MM | 42 |  |  | https://eshop.weidmueller.com/p/2780300000
2780570000 | IE-USB-A-MICRO-0.5M | 4.86 | 1 | 1 | 1 | PCE | I653 | Industrial Ethernet Cables | PB | Connecteurs Etanches/composants passifs | PB47 | Ethernet Industriel Composants Passifs | 4064675052739 | 85444210 | CN | Câble USB, USB A, PVC, noir, Longueur: 0.5 mm Câble USB prêt à connecter avec connecteurs USB-USB ou USB-micro USB en différentes longueurs. | 22 | G | 172.8 | CCM | 120 | 120 | 12 | MM | 35 |  |  | https://eshop.weidmueller.com/p/2780570000
2780640000 | RS-FUSE 5X20 4A250V F | 68.84 | 100 | 10 | 10 | PCE | I675 | SPS connecting cable | PL | Composants sur CI | PL39 | Accessoires/échantillons/autres | 4064675052807 | 85361010 | DE | Fusible pour courant faible, rapide, 4 A, G-Si. 5 x 20 Fusible pour courant faible avec fil de soudage. | 12 | G | 7.35 | CCM | 50 | 21 | 7 | MM | 49 |  |  | https://eshop.weidmueller.com/p/2780640000
2780650000 | LMFS 5.00/05/180 3.5SN BK BX SO | 180.92 | 100 | 50 | 50 | PCE | P302 | PCB-termianls 2,5 qmm standard | PL | Composants sur CI | PL32 | Blocs de jonction pour CI pas > 10mm | 4064675052913 | 85369010 | CN | Bloc de jonction pour circuit imprimé (terminal imprimé, terminal carte) pour une transmission simple et sûre des données directement vers l'API. | 472.6 | G | [5 empty] | MM | 56 |  |  | https://eshop.weidmueller.com/p/2780650000
2780660000 | LMFS 5.00/07/180 3.5SN BK BX PRT | 303.06 | 100 | 40 | 40 | PCE | P302 | PCB-termianls 2,5 qmm standard | PL | Composants sur CI | PL32 | Blocs de jonction pour CI pas > 10mm | 4064675052920 | 85369010 | CN | Bloc de jonction pour circuit imprimé (terminal imprimé, terminal carte) pour une transmission simple et sûre des données directement vers l'API. | 482.24 | G | [5 empty] | MM | 56 |  |  | https://eshop.weidmueller.com/p/2780660000
2780730000 | RS-FUSE 5X20 5A250V F | 68.84 | 100 | 10 | 10 | PCE | I675 | SPS connecting cable | PL | Composants sur CI | PL39 | Accessoires/échantillons/autres | 4064675053330 | 85361010 | DE | Fusible pour courant faible, rapide, 5 A, G-Si. 5 x 20 Fusible pour courant faible avec fil de soudage. | 12 | G | 7.203 | CCM | 49 | 21 | 7 | MM | 49 |  |  | https://eshop.weidmueller.com/p/2780730000
2780740000 | RS-FUSE 5X20 6.3A250V F | 68.84 | 100 | 10 | 10 | PCE | I675 | SPS connecting cable | PL | Composants sur CI | PL39 | Accessoires/échantillons/autres | 4064675053347 | 85361010 | DE | Fusible pour courant faible, rapide, 6.3 A, G-Si. 5 x 20 Fusible pour courant faible avec fil de soudage. | 11 | G | 7.35 | CCM | 50 | 21 | 7 | MM | 49 |  |  | https://eshop.weidmueller.com/p/2780740000
2780750000 | RS-FUSE 5X20 8A250V F | 68.84 | 100 | 10 | 10 | PCE | I675 | SPS connecting cable | PL | Composants sur CI | PL39 | Accessoires/échantillons/autres | 4064675053354 | 85361010 | DE | Fusible pour courant faible, rapide, 8 A, G-Si. 5 x 20 Fusible pour courant faible avec fil de soudage. | 12 | G | 7.35 | CCM | 50 | 21 | 7 | MM | 49 |  |  | https://eshop.weidmueller.com/p/2780750000
2780760000 | RS-FUSE 5X20 10A250V F | 68.84 | 100 | 10 | 10 | PCE | I675 | SPS connecting cable | PL | Composants sur CI | PL39 | Accessoires/échantillons/autres | 4064675053361 | 85361010 | DE | Fusible pour courant faible, rapide, 10 A, G-Si. 5 x 20 Fusible pour courant faible avec fil de soudage. | 10 | G | 7.35 | CCM | 50 | 21 | 7 | MM | 49 |  |  | https://eshop.weidmueller.com/p/2780760000
2780770000 | HDC GRIP PANEL 3 ADAPT COM | 5855 | 100 | 1 | 1 | PCE | P201 | Heavy duty connectors | PB | Connecteurs Etanches/composants passifs | PB72 | CIE Connecteurs industriels étanches | 4064675053217 | 85389099 | DE | CIE Connecteurs industriels étanches HDC GRIP PANEL 3 ADAPT COM - CIE Connecteurs industriels étanches | 154 | G | 494.592 | CCM | 128 | 92 | 42 | MM | 7 |  |  | https://eshop.weidmueller.com/p/2780770000
2780780000 | HDC GRIP PANEL 4 ADAPT COM | 6101.5 | 100 | 1 | 1 | PCE | P201 | Heavy duty connectors | PB | Connecteurs Etanches/composants passifs | PB72 | CIE Connecteurs industriels étanches | 4064675053231 | 85389099 | DE | CIE Connecteurs industriels étanches HDC GRIP PANEL 4 ADAPT COM - CIE Connecteurs industriels étanches | 120 | G | 480 | CCM | 120 | 80 | 50 | MM | 7 |  |  | https://eshop.weidmueller.com/p/2780780000
2780790000 | HDC GRIP PANEL 6 ADAPT COM | 6175.8 | 100 | 1 | 1 | PCE | P201 | Heavy duty connectors | PB | Connecteurs Etanches/composants passifs | PB72 | CIE Connecteurs industriels étanches | 4064675053255 | 85389099 | DE | CIE Connecteurs industriels étanches HDC GRIP PANEL 6 ADAPT COM - CIE Connecteurs industriels étanches | 171 | G | 617.132 | CCM | 142 | 106 | 41 | MM | 7 |  |  | https://eshop.weidmueller.com/p/2780790000
2780800000 | HDC GRIP PANEL 8 ADAPT COM | 6630.3 | 100 | 1 | 1 | PCE | P201 | Heavy duty connectors | PB | Connecteurs Etanches/composants passifs | PB72 | CIE Connecteurs industriels étanches | 4064675053286 | 85389099 | DE | CIE Connecteurs industriels étanches HDC GRIP PANEL 8 ADAPT COM - CIE Connecteurs industriels étanches | 183 | G | 796.416 | CCM | 128 | 122 | 51 | MM | 7 |  |  | https://eshop.weidmueller.com/p/2780800000
2780820000 | RJ45G1 R1D 2.5N4G/Y RL S1 | 480.99 | 100 | 630 | 630 | PCE | P308 | PCB-terminals accessories | PL | Composants sur CI | PL31 | Connecteurs pour CI pas 5mm ou > | 4064675053439 | 85366990 | CN | Conducteur enfichable de circuit imprimé, pour le raccordement de câbles de données. | 7498 | G | 41180.4 | CCM | 372 | 369 | 300 | MM | 49 |  |  | https://eshop.weidmueller.com/p/2780820000
2780860200 | SAIL-M8GM12G-4S2.0UIE | 59.6151 | 1 | 1 | 1 | PCE | I673 | SAI accessories | PB | Connecteurs Etanches/composants passifs | PB46 | SAI Accessoires pour répartiteurs capteurs et actionneurs | 4064675583998 | 85444290 | DE | SAI Accessoires pour répartiteurs capteurs et actionneurs - SAIL-M8GM12G-4S2.0UIE | 77 | G | 770.472 | CCM | 164 | 162 | 29 | MM | 7 |  |  | https://eshop.weidmueller.com/p/2780860200
2781140010 | PAC-CTLX-RV24-V5-1M | 479.74 | 1 | 1 | 1 | PCE | I675 | SPS connecting cable | PL | Composants sur CI | PL35 | Connecteurs STV, RSV / autres | 4032248397662 | 85444290 | ES | Câbles confectionnés pour raccordement électrique et transmission de données entre l'API et l'interface API. | 280 | G | [5 empty] | MM | 7 |  |  | https://eshop.weidmueller.com/p/2781140010
2781140050 | PAC-CTLX-RV24-V5-5M | 513.04 | 1 | 1 | 1 | PCE | I675 | SPS connecting cable | PL | Composants sur CI | PL35 | Connecteurs STV, RSV / autres | 4032248400065 | 85444290 | ES | Câbles confectionnés pour raccordement électrique et transmission de données entre l'API et l'interface API. | 1010 | G |  | CCM |  |  |  | M | 7 |  |  | https://eshop.weidmueller.com/p/2781140050
2781150050 | PAC-CTLX-RV24-V6-5M | 509.54 | 1 | 1 | 1 | PCE | I675 | SPS connecting cable | PL | Composants sur CI | PL35 | Connecteurs STV, RSV / autres | 4032248400072 | 85444290 | ES | PAC-CTLX-RV24-V6-5M Composants sur CI SPS connecting cable Connecteurs STV, RSV / autres | [8 empty] | 7 |  |  | https://eshop.weidmueller.com/p/2781150050
2781160050 | PAC-CTLX-RV24-V7-5M | 509.54 | 1 | 1 | 1 | PCE | I675 | SPS connecting cable | PL | Composants sur CI | PL35 | Connecteurs STV, RSV / autres | 4032248400089 | 85444290 | ES | PAC-CTLX-RV24-V7-5M Composants sur CI SPS connecting cable Connecteurs STV, RSV / autres | [8 empty] | 7 |  |  | https://eshop.weidmueller.com/p/2781160050
2781170010 | PAC-CTLX-RV24-V8-1M | 714.61 | 1 | 1 | 1 | PCE | I675 | SPS connecting cable | PL | Composants sur CI | PL35 | Connecteurs STV, RSV / autres | 4032248397693 | 85444290 | ES | Câbles confectionnés pour raccordement électrique et transmission de données entre l'API et l'interface API. | 390 | G | [5 empty] | MM | 7 |  |  | https://eshop.weidmueller.com/p/2781170010
2781170050 | PAC-CTLX-RV24-V8-5M | 747.9 | 1 | 1 | 1 | PCE | I675 | SPS connecting cable | PL | Composants sur CI | PL35 | Connecteurs STV, RSV / autres | 4032248400096 | 85444290 | ES | Câbles confectionnés pour raccordement électrique et transmission de données entre l'API et l'interface API. | 960 | G |  | CCM |  |  |  | M | 7 |  |  | https://eshop.weidmueller.com/p/2781170050
2781170100 | PAC-CTLX-RV24-V8-10M | 789.5 | 1 | 1 | 1 | PCE | I675 | SPS connecting cable | PL | Composants sur CI | PL35 | Connecteurs STV, RSV / autres | 4032248420148 | 85444290 | ES | Connecteurs STV, RSV / autres - PAC-CTLX-RV24-V8-10M Connecteurs STV, RSV / autres | 1400 | G | 1546 | CCM | 240 | 240 | 27 | MM | 7 |  |  | https://eshop.weidmueller.com/p/2781170100
2781180010 | PAC-M340-RV24-V4-1M | 357.22 | 1 | 1 | 1 | PCE | I675 | SPS connecting cable | PL | Composants sur CI | PL35 | Connecteurs STV, RSV / autres | 4032248397709 | 85444290 | ES | Câbles confectionnés pour raccordement électrique et transmission de données entre l'API et l'interface API. | 394.2 | G | [5 empty] | MM | 7 |  |  | https://eshop.weidmueller.com/p/2781180010
2781180050 | PAC-M340-RV24-V4-5M | 400.88 | 1 | 1 | 1 | PCE | I675 | SPS connecting cable | PL | Composants sur CI | PL35 | Connecteurs STV, RSV / autres | 4032248400102 | 85444290 | ES | Câbles confectionnés pour raccordement électrique et transmission de données entre l'API et l'interface API. | 909 | G |  | CCM |  |  |  | M | 7 |  |  | https://eshop.weidmueller.com/p/2781180050
2781180500 | PAC-M340-RV24-V4-50M | 891.94 | 1 | 1 | 1 | PCE | I675 | SPS connecting cable | PL | Composants sur CI | PL35 | Connecteurs STV, RSV / autres | 4032248400171 | 85444290 | ES | Câbles confectionnés pour raccordement électrique et transmission de données entre l'API et l'interface API. | 6542 | G | 49600 | CCM | 500 | 310 | 320 | MM | 7 |  |  | https://eshop.weidmueller.com/p/2781180500
2781320000 | HDC HP250 KIT 3F50 | 652.3 | 1 | 1 | 1 | PCE | P201 | Heavy duty connectors | PB | Connecteurs Etanches/composants passifs | PB72 | CIE Connecteurs industriels étanches | 4064675055594 | 85366990 | DE | HEAVY DUTY CONNECTORS;INSERTS;FIXED POLES;HIGHPOWER;KITS CIE Connecteurs industriels étanches | 1549 | G | 5795.504 | CCM | 221 | 149 | 176 | MM | 7 |  |  | https://eshop.weidmueller.com/p/2781320000
2781400000 | IE-C5ED8UG0030A2EA40-X | 91.95 | 1 | 1 | 1 | PCE | I653 | Industrial Ethernet Cables | PB | Connecteurs Etanches/composants passifs | PB47 | Ethernet Industriel Composants Passifs | 4064675055822 | 85444210 | DE | Câbles de données prêts à raccorder avec fils en cuivre. Ethernet Industriel Composants Passifs | 240 | G |  | CCM |  |  |  | M | 28 |  |  | https://eshop.weidmueller.com/p/2781400000
2781410000 | IE-C5ED8UG0250A2EA40-X | 269.8313 | 1 | 1 | 1 | PCE | I653 | Industrial Ethernet Cables | PB | Connecteurs Etanches/composants passifs | PB47 | Ethernet Industriel Composants Passifs | 4064675055839 | 85444210 | DE | Câbles de données prêts à raccorder avec fils en cuivre. Ethernet Industriel Composants Passifs | 1459 | G |  | CCM |  |  |  | M | 28 |  |  | https://eshop.weidmueller.com/p/2781410000
2781420000 | IE-C5ED8UG0450A2EA40-X | 432.8083 | 1 | 1 | 1 | PCE | I653 | Industrial Ethernet Cables | PB | Connecteurs Etanches/composants passifs | PB47 | Ethernet Industriel Composants Passifs | 4064675055846 | 85444210 | DE | Câbles de données prêts à raccorder avec fils en cuivre. Ethernet Industriel Composants Passifs | 2541 | G |  | CCM |  |  |  | M | 28 |  |  | https://eshop.weidmueller.com/p/2781420000
2781880000 | IE-C5ED8UB-1000 | 5826.67 | 1 | 1 | 1 | PCE | I653 | Industrial Ethernet Cables | PB | Connecteurs Etanches/composants passifs | PB47 | Ethernet Industriel Composants Passifs | 4064675056669 | 85444920 | DE | IE-C5ED8UB-1000 - Câbles de données avec fil de cuivre. Ethernet Industriel Composants Passifs | 54500 | G | 102500 | CCM | 500 | 500 | 410 | MM | 99 |  |  | https://eshop.weidmueller.com/p/2781880000
2781890000 | IE-C5ED8UG-1000 | 5833.15 | 1 | 1 | 1 | PCE | I653 | Industrial Ethernet Cables | PB | Connecteurs Etanches/composants passifs | PB47 | Ethernet Industriel Composants Passifs | 4064675056683 | 85444995 | DE | IE-C5ED8UG-1000 - Câbles de données avec fil de cuivre. Ethernet Industriel Composants Passifs | 56200 | G | 105000 | CCM | 500 | 500 | 420 | MM | 91 |  |  | https://eshop.weidmueller.com/p/2781890000
2781950000 | IE-FPOB2EG-500 | 4323.47 | 1 | 1 | 1 | PCE | I653 | Industrial Ethernet Cables | PB | Connecteurs Etanches/composants passifs | PB47 | Ethernet Industriel Composants Passifs | 4064675057109 | 85447000 | CH | Câble de données en fibre optique, Mini-breakout, vert, Polyéthylène Conducteur en fibre optique en multimode et monomode | 35200 | G | 175232 | CCM | 592 | 500 | 592 | MM | 49 |  |  | https://eshop.weidmueller.com/p/2781950000
2782000000 | SC 3.81/06/90G 3.2SN OR BX PRT | 204.81 | 100 | 72 | 72 | PCE | P316 | PCB-connectors 3.81 pin pitch | PL | Composants sur CI | PL30 | Connecteurs pour CI pas < 5mm | 4064675057291 | 85366990 | CN | SC 3.81/06/90G 3.2SN OR BX PRT -Connecteurs pour CI pas < 5mm Connecteurs pour CI pas < 5mm | 209 | G | 1617 | CCM | 350 | 140 | 33 | MM | 56 |  |  | https://eshop.weidmueller.com/p/2782000000
2782010000 | SC 3.81/04/90G 3.2SN OR BX PRT | 152.54 | 100 | 50 | 50 | PCE | P316 | PCB-connectors 3.81 pin pitch | PL | Composants sur CI | PL30 | Connecteurs pour CI pas < 5mm | 4064675057406 | 85366990 | CN | SC 3.81/04/90G 3.2SN OR BX PRT -Connecteurs pour CI pas < 5mm Connecteurs pour CI pas < 5mm | 59 | G | 220.248 | CCM | 76 | 69 | 42 | MM | 56 |  |  | https://eshop.weidmueller.com/p/2782010000
2782300000 | IE-KEY-RJ45/IDC-1 | 16.54 | 1 | 1 | 1 | PCE | I652 | Industrial Ethernet Connector | PB | Connecteurs Etanches/composants passifs | PB47 | Ethernet Industriel Composants Passifs | 4064675057895 | 85366990 | DE | Connecteur RJ45, IP20, Raccordement 1: RJ45, Raccordement 2: IDCTIA-568A, TIA-568B, PROFINETAWG 26...AWG 22 | 25 | G | 26.86 | CCM | 73 | 23 | 16 | MM | 28 |  |  | https://eshop.weidmueller.com/p/2782300000
2782430000 | AITB 2.5 BB 2C PE DL | 481.01 | 100 | 50 | 50 | PCE | P131 | Terminals A series application | PT | Blocs de Jonction | PT02 | Série-A Bloc de jonction spécifique | 4064675058519 | 85369010 | RO | Bloc de jonction de protection, PUSH IN, Vert/jaune, 2.5 mm², 800 V, Nombre de raccordements: 2, Nombre d'étages: 1, TS 35, V-0, Wemid | 564 | G | 1356.64 | CCM | 160 | 139 | 61 | MM | 7 |  |  | https://eshop.weidmueller.com/p/2782430000
2782440000 | AITB 2.5 BB NDT BL DL | 256.7 | 100 | 50 | 50 | PCE | P131 | Terminals A series application | PT | Blocs de Jonction | PT02 | Série-A Bloc de jonction spécifique | 4064675058526 | 85369010 | RO | AITB 2.5 BB NDT BL DL -Série-A Bloc de jonction spécifique Série-A Bloc de jonction spécifique | 484 | G | 1.432 | CDM | 161 | 139 | 64 | MM | 7 |  |  | https://eshop.weidmueller.com/p/2782440000
2782450000 | AITB 6 BB 2C DL | 254 | 100 | 50 | 50 | PCE | P131 | Terminals A series application | PT | Blocs de Jonction | PT02 | Série-A Bloc de jonction spécifique | 4064675058533 | 85369010 | RO | Bloc de jonction d’installation multi-niveaux, PUSH IN, Beige foncé, 6 mm², 41 A, 800 V, Nombre de raccordements: 2, Nombre d'étages: 1 | 872 | G | 2632.5 | CCM | 225 | 180 | 65 | MM | 7 |  |  | https://eshop.weidmueller.com/p/2782450000
2782460000 | AITB 6 BB 2C BL DL | 254 | 100 | 50 | 50 | PCE | P131 | Terminals A series application | PT | Blocs de Jonction | PT02 | Série-A Bloc de jonction spécifique | 4064675058540 | 85369010 | RO | Bloc de jonction d’installation multi-niveaux, PUSH IN, bleu, 6 mm², 41 A, 800 V, Nombre de raccordements: 2, Nombre d'étages: 1 | 870 | G | 2673 | CCM | 225 | 180 | 66 | MM | 7 |  |  | https://eshop.weidmueller.com/p/2782460000
2782470000 | AITB 6 BB 2C PE DL | 619.79 | 100 | 50 | 50 | PCE | P131 | Terminals A series application | PT | Blocs de Jonction | PT02 | Série-A Bloc de jonction spécifique | 4064675058557 | 85369010 | RO | Bloc de jonction de protection, PUSH IN, Vert/jaune, 6 mm², 800 V, Nombre de raccordements: 2, Nombre d'étages: 1, TS 35, V-0, Wemid | 1133 | G | 2707.068 | CCM | 222 | 182 | 67 | MM | 28 |  |  | https://eshop.weidmueller.com/p/2782470000
2782550000 | AITB 2.5 BB L DL | 271.67 | 100 | 50 | 50 | PCE | P131 | Terminals A series application | PT | Blocs de Jonction | PT02 | Série-A Bloc de jonction spécifique | 4064675058663 | 85369010 | DE | Bloc de jonction d’installation multi-niveaux, PUSH IN, Beige foncé, 2.5 mm², 24 A, 400 V, Nombre de raccordements: 2, Nombre d'étages: 1 | 594 | G | 1935.225 | CCM | 225 | 141 | 61 | MM | 7 |  |  | https://eshop.weidmueller.com/p/2782550000
2782570000 | AITB 2.5 BB L-L DL | 422.37 | 100 | 50 | 50 | PCE | P131 | Terminals A series application | PT | Blocs de Jonction | PT02 | Série-A Bloc de jonction spécifique | 4064675058694 | 85369010 | DE | Bloc de jonction d’installation multi-niveaux, PUSH IN, Beige foncé, 2.5 mm², 24 A, 400 V, Nombre de raccordements: 4, Nombre d'étages: 2 | 830 | G | 1823.808 | CCM | 224 | 138 | 59 | MM | 7 |  |  | https://eshop.weidmueller.com/p/2782570000
2782580000 | AITB 2.5 BB L-L-PE DL | 532.66 | 100 | 50 | 50 | PCE | P131 | Terminals A series application | PT | Blocs de Jonction | PT02 | Série-A Bloc de jonction spécifique | 4064675058700 | 85369010 | DE | Bloc de jonction d’installation multi-niveaux, PUSH IN, Beige foncé, 2.5 mm², 24 A, 250 V, Nombre de raccordements: 5, Nombre d'étages: 3 | 949 | G | 1920.096 | CCM | 226 | 144 | 59 | MM | 7 |  |  | https://eshop.weidmueller.com/p/2782580000
2782590000 | AITB 2.5 BB N-L DL | 430.45 | 100 | 50 | 50 | PCE | P131 | Terminals A series application | PT | Blocs de Jonction | PT02 | Série-A Bloc de jonction spécifique | 4064675058724 | 85369010 | DE | Bloc de jonction d’installation multi-niveaux, PUSH IN, Beige foncé, 2.5 mm², 24 A, 400 V, Nombre de raccordements: 4, Nombre d'étages: 2 | 852.6 | G | 1.904 | CDM | 225 | 141 | 60 | MM | 7 |  |  | https://eshop.weidmueller.com/p/2782590000
2782600000 | AITB 2.5 BB N-L-PE DL | 532.66 | 100 | 50 | 50 | PCE | P131 | Terminals A series application | PT | Blocs de Jonction | PT02 | Série-A Bloc de jonction spécifique | 4064675058731 | 85369010 | DE | Bloc de jonction d’installation multi-niveaux, PUSH IN, Beige foncé, 2.5 mm², 24 A, 250 V, Nombre de raccordements: 5, Nombre d'étages: 3 | 940 | G | 1868.16 | CCM | 224 | 139 | 60 | MM | 7 |  |  | https://eshop.weidmueller.com/p/2782600000
2782610000 | AITB 2.5 BB NDT-L-PE DL | 565.54 | 100 | 50 | 50 | PCE | P131 | Terminals A series application | PT | Blocs de Jonction | PT02 | Série-A Bloc de jonction spécifique | 4064675058748 | 85369010 | DE | Bloc de jonction d’installation multi-niveaux, PUSH IN, Beige foncé, 2.5 mm², 24 A, 250 V, Nombre de raccordements: 4, Nombre d'étages: 3 | 970 | G | 1858.5 | CCM | 225 | 140 | 59 | MM | 7 |  |  | https://eshop.weidmueller.com/p/2782610000
2782620000 | AITB 2.5 L-L DL | 496.08 | 100 | 50 | 50 | PCE | P131 | Terminals A series application | PT | Blocs de Jonction | PT02 | Série-A Bloc de jonction spécifique | 4064675058755 | 85369010 | DE | Bloc de jonction d’installation multi-niveaux, PUSH IN, Beige foncé, 2.5 mm², 24 A, 400 V, Nombre de raccordements: 4, Nombre d'étages: 2 | 855 | G | 1921.5 | CCM | 225 | 140 | 61 | MM | 7 |  |  | https://eshop.weidmueller.com/p/2782620000
2782630000 | AITB 2.5 L-L-PE DL | 641.43 | 100 | 50 | 50 | PCE | P131 | Terminals A series application | PT | Blocs de Jonction | PT02 | Série-A Bloc de jonction spécifique | 4064675058762 | 85369010 | DE | Bloc de jonction d’installation multi-niveaux, PUSH IN, Beige foncé, 2.5 mm², 24 A, 250 V, Nombre de raccordements: 5, Nombre d'étages: 3 | 968 | G | 1985.984 | CCM | 224 | 143 | 62 | MM | 7 |  |  | https://eshop.weidmueller.com/p/2782630000
2782640000 | AITB 2.5 N-L-PE DL | 641.43 | 100 | 50 | 50 | PCE | P131 | Terminals A series application | PT | Blocs de Jonction | PT02 | Série-A Bloc de jonction spécifique | 4064675058786 | 85369010 | DE | Bloc de jonction d’installation multi-niveaux, PUSH IN, Beige foncé, 2.5 mm², 24 A, 250 V, Nombre de raccordements: 5, Nombre d'étages: 3 | 975 | G | 1837.024 | CCM | 224 | 139 | 59 | MM | 7 |  |  | https://eshop.weidmueller.com/p/2782640000
2782660000 | AITB 2.5 LDT-L DL | 425.3 | 100 | 50 | 50 | PCE | P131 | Terminals A series application | PT | Blocs de Jonction | PT02 | Série-A Bloc de jonction spécifique | 4064675058823 | 85369010 | RO | AITB 2.5 LDT-L DL -Série-A Bloc de jonction spécifique Série-A Bloc de jonction spécifique | 894.6 | G | 1.895 | CDM | 224 | 141 | 60 | MM | 7 |  |  | https://eshop.weidmueller.com/p/2782660000
2782680000 | AITB 2.5 LDT-L-PE DL | 540.8 | 100 | 50 | 50 | PCE | P131 | Terminals A series application | PT | Blocs de Jonction | PT02 | Série-A Bloc de jonction spécifique | 4064675058861 | 85369010 | RO | AITB 2.5 LDT-L-PE DL -Série-A Bloc de jonction spécifique Série-A Bloc de jonction spécifique | 575 | G | 1.88 | CDM | 226 | 141 | 59 | MM | 7 |  |  | https://eshop.weidmueller.com/p/2782680000
2782700000 | AITB 4 BB L-L DL | 383.6 | 100 | 25 | 25 | PCE | P131 | Terminals A series application | PT | Blocs de Jonction | PT02 | Série-A Bloc de jonction spécifique | 4064675058885 | 85369010 | RO | AITB 4 BB L-L DL - AITB 4 BB L-L DL Série-A Bloc de jonction spécifique Blocs de Jonction | 614 | G | 1686.772 | CCM | 223 | 124 | 61 | MM | 7 |  |  | https://eshop.weidmueller.com/p/2782700000
2782710000 | AITB 4 BB L-L-PE DL | 522.9 | 100 | 25 | 25 | PCE | P131 | Terminals A series application | PT | Blocs de Jonction | PT02 | Série-A Bloc de jonction spécifique | 4064675058892 | 85369010 | RO | AITB 4 BB L-L-PE DL - AITB 4 BB L-L-PE DL Série-A Bloc de jonction spécifique Blocs de Jonction | 687 | G | 1.638 | CDM | 222 | 123 | 60 | MM | 7 |  |  | https://eshop.weidmueller.com/p/2782710000
2782720000 | AITB 4 BB N-L-PE DL | 522.9 | 100 | 25 | 25 | PCE | P131 | Terminals A series application | PT | Blocs de Jonction | PT02 | Série-A Bloc de jonction spécifique | 4064675058908 | 85369010 | RO | AITB 4 BB N-L-PE DL - AITB 4 BB N-L-PE DL Blocs de Jonction Blocs de Jonction Weidmüller | 687 | G | 1.672 | CDM | 221 | 124 | 61 | MM | 7 |  |  | https://eshop.weidmueller.com/p/2782720000
2782730000 | AITB 4 BB NDT-L-PE DL | 581.9 | 100 | 25 | 25 | PCE | P131 | Terminals A series application | PT | Blocs de Jonction | PT02 | Série-A Bloc de jonction spécifique | 4064675058915 | 85369010 | RO | AITB 4 BB NDT-L-PE DL - AITB 4 BB NDT-L-PE DL Série-A Bloc de jonction spécifique Blocs de Jonction | 689 | G | 1.652 | CDM | 222 | 124 | 60 | MM | 7 |  |  | https://eshop.weidmueller.com/p/2782730000
2782870000 | BVFL 7.62HP/04/180MSF3 SN BK BX SO | 978.76 | 100 | 48 | 48 | PCE | P315 | PCB-Connectors SV/BU;SU/BU | PL | Composants sur CI | PL33 | Connecteurs de puissance pour CI pas 7,62 mm, ou> | 4064675061038 | 85366990 | DE | Raccord enfichable du circuit imprimé avec une technologie de connexion innovante qui garantit un maniement sûr et intuitif. | 1372 | G | 3131.1 | CCM | 355 | 140 | 63 | MM | 49 |  |  | https://eshop.weidmueller.com/p/2782870000
2782880000 | BLF 7.62HP/04/180LR SN BK BX SO | 608.15 | 100 | 42 | 42 | PCE | P315 | PCB-Connectors SV/BU;SU/BU | PL | Composants sur CI | PL33 | Connecteurs de puissance pour CI pas 7,62 mm, ou> | 4064675058175 | 85366990 | RO | Raccord enfichable du circuit imprimé avec une technologie de connexion innovante qui garantit un maniement sûr et intuitif. | 462 | G | 1893.996 | CCM | 351 | 142 | 38 | MM | 49 |  |  | https://eshop.weidmueller.com/p/2782880000
2782910000 | BLF 5.00HC/08/180LR SN BK BX SO | 639.89 | 100 | 36 | 36 | PCE | P311 | PCB-connectors 5 pin pitch | PL | Composants sur CI | PL30 | Connecteurs pour CI pas < 5mm | 4064675058151 | 85366990 | RO | Raccord enfichable du circuit imprimé avec une technologie de connexion innovante qui garantit un maniement sûr et intuitif. | 635 | G | 1810.89 | CCM | 353 | 135 | 38 | MM | 7 |  |  | https://eshop.weidmueller.com/p/2782910000
2782940000 | HDC GRIP PANEL 3 COM | 5483.8 | 100 | 1 | 1 | PCE | P201 | Heavy duty connectors | PB | Connecteurs Etanches/composants passifs | PB72 | CIE Connecteurs industriels étanches | 4064675059011 | 85389099 | DE | CIE Connecteurs industriels étanches HDC GRIP PANEL 3 COM - CIE Connecteurs industriels étanches | 72 | G | 202.83 | CCM | 95 | 61 | 35 | MM | 7 |  |  | https://eshop.weidmueller.com/p/2782940000
2782950000 | HDC GRIP PANEL 4 COM | 5689.4 | 100 | 1 | 1 | PCE | P201 | Heavy duty connectors | PB | Connecteurs Etanches/composants passifs | PB72 | CIE Connecteurs industriels étanches | 4064675059035 | 85389099 | DE | CIE Connecteurs industriels étanches HDC GRIP PANEL 4 COM - CIE Connecteurs industriels étanches | 74 | G | 230.86 | CCM | 97 | 68 | 35 | MM | 7 |  |  | https://eshop.weidmueller.com/p/2782950000
2782970000 | HDC GRIP PANEL 6 COM | 3899.5 | 100 | 1 | 1 | PCE | P201 | Heavy duty connectors | PB | Connecteurs Etanches/composants passifs | PB72 | CIE Connecteurs industriels étanches | 4064675059059 | 85389099 | DE | CIE Connecteurs industriels étanches HDC GRIP PANEL 6 COM - CIE Connecteurs industriels étanches | 83 | G | 510.195 | CCM | 113 | 105 | 43 | MM | 7 |  |  | https://eshop.weidmueller.com/p/2782970000
2782980000 | HDC GRIP PANEL 8 COM | 6653.6 | 100 | 1 | 1 | PCE | P201 | Heavy duty connectors | PB | Connecteurs Etanches/composants passifs | PB72 | CIE Connecteurs industriels étanches | 4064675059073 | 85389099 | DE | CIE Connecteurs industriels étanches HDC GRIP PANEL 8 COM - CIE Connecteurs industriels étanches | 89 | G | 410.78 | CCM | 115 | 94 | 38 | MM | 7 |  |  | https://eshop.weidmueller.com/p/2782980000
2782990010 | IE-C6GB8RB0010XCSXXX-E | 72.01 | 1 | 1 | 1 | PCE | I653 | Industrial Ethernet Cables | PB | Connecteurs Etanches/composants passifs | PB47 | Ethernet Industriel Composants Passifs | 4064675074083 | 85444290 | DE | IE-C6GB8RB0010XCSXXX-E - IE PASSIVE - COPPER,CORD SETS;CLASSIC Ethernet Industriel Composants Passifs | 2036 | G |  | CCM |  |  |  | M | 35 |  |  | https://eshop.weidmueller.com/p/2782990010
2782990050 | IE-C6GB8RB0050XCSXXX-E | 156.51 | 1 | 1 | 1 | PCE | I653 | Industrial Ethernet Cables | PB | Connecteurs Etanches/composants passifs | PB47 | Ethernet Industriel Composants Passifs | 4099986714441 | 85444290 | CH | Câble ferroviaire Ethernet (confectionné), M12 type X IP 67 mâle droit, ouvert, Nombre de pôles: 8, 5 m, Longueur: 5 mm | 441 | G | 1948.716 | CCM | 231 | 228 | 37 | MM | 7 |  |  | https://eshop.weidmueller.com/p/2782990050
2782990100 | IE-C6GB8RB0100XCSXXX-E | 262.14 | 1 | 1 | 1 | PCE | I653 | Industrial Ethernet Cables | PB | Connecteurs Etanches/composants passifs | PB47 | Ethernet Industriel Composants Passifs | 4099986661448 | 85444290 | CH | Câble ferroviaire Ethernet (confectionné), M12 type X IP 67 mâle droit, ouvert, Nombre de pôles: 8, 10 m, Longueur: 5 mm | 500 | G | 1.546 | CDM | 240.2 | 240.2 | 26.8 | MM | 7 |  |  | https://eshop.weidmueller.com/p/2782990100
2782990230 | IE-C6GB8RB0230XCSXXX-E | 536.85 | 1 | 1 | 1 | PCE | I653 | Industrial Ethernet Cables | PB | Connecteurs Etanches/composants passifs | PB47 | Ethernet Industriel Composants Passifs | 4064675059301 | 85444290 | CH | Ethernet Industriel Composants Passifs - IE-C6GB8RB0230XCSXXX-E Ethernet Industriel Composants Passifs | 1969 | G | 5908.5 | CCM | 303 | 300 | 65 | MM | 42 |  |  | https://eshop.weidmueller.com/p/2782990230
2783010000 | SAIL-ZWC0KD6-1.0UK1 | 92 | 1 | 1 | 1 | PCE | I673 | SAI accessories | PB | Connecteurs Etanches/composants passifs | PB46 | SAI Accessoires pour répartiteurs capteurs et actionneurs | 4064675058199 | 85444290 | DE | SAI Accessoires pour répartiteurs capteurs et actionneurs - SAIL-ZWC0KD6-1.0UK1 SAI Accessoires pour répartiteurs capteurs et actionneurs | 110 | G | 577 | CCM | 183 | 126 | 25 | MM | 21 |  |  | https://eshop.weidmueller.com/p/2783010000
2783020000 | SC-SMT 3.81/03/270F 1.5SN BK RL | 265.14 | 100 | 400 | 400 | PCE | P316 | PCB-connectors 3.81 pin pitch | PL | Composants sur CI | PL30 | Connecteurs pour CI pas < 5mm | 4064675059325 | 85366930 | DE | Raccord enfichable du circuit imprimé avec une technologie de connexion innovante qui garantit un maniement sûr et intuitif. | 1237 | G | 8568.3 | CCM | 338 | 338 | 75 | MM | 35 |  |  | https://eshop.weidmueller.com/p/2783020000
2783150000 | SAIB-WDF-M-4S-IDC-M12-D-COD | 38.8 | 1 | 1 | 1 | PCE | I673 | SAI accessories | PB | Connecteurs Etanches/composants passifs | PB46 | SAI Accessoires pour répartiteurs capteurs et actionneurs | 4064675059875 | 85366990 | DE | Connecteur rond (personnalisable sur le terrain), M12, Codage D, Raccordement auto-dénudant d'isolant, Nombre de pôles: 4, IP67, Raccordement du blind | 32 | G | 240 | CCM | 120 | 80 | 25 | MM | 21 |  |  | https://eshop.weidmueller.com/p/2783150000
2783160000 | FUSE 10X38 1A 1000 VDC GPV | 8.23 | 1 | 10 | 10 | PCE | I662 | PV connectivitiy | PV | Coffret Photovoltaiques | PV25 | Coffret Photovoltaiques | 4064675059684 | 85389099 | ES | Élément fusible cylindrique, Photovoltaïque, 1000 , 10 x 38 mm, gPV, 1 A Élément fusible pour la déconnexion en toute sécurité des circuits électriques en cas de surintensité. | 77 | G | 58.63 | CCM | 82 | 55 | 13 | MM | 56 |  |  | https://eshop.weidmueller.com/p/2783160000
2783170000 | FUSE 10X38 2A 1000 VDC GPV | 8.23 | 1 | 10 | 10 | PCE | I662 | PV connectivitiy | PV | Coffret Photovoltaiques | PV25 | Coffret Photovoltaiques | 4064675059691 | 85389099 | ES | Élément fusible cylindrique, Photovoltaïque, 1000 , 10 x 38 mm, gPV, 2 A Élément fusible pour la déconnexion en toute sécurité des circuits électriques en cas de surintensité. | 77 | G | 67.23 | CCM | 83 | 54 | 15 | MM | 56 |  |  | https://eshop.weidmueller.com/p/2783170000
2783180000 | FUSE 10X38 3A 1000 VDC GPV | 8.23 | 1 | 10 | 10 | PCE | I662 | PV connectivitiy | PV | Coffret Photovoltaiques | PV25 | Coffret Photovoltaiques | 4064675059905 | 85389099 | ES | Élément fusible cylindrique, Photovoltaïque, 1000 , 10 x 38 mm, gPV, 3 A Élément fusible pour la déconnexion en toute sécurité des circuits électriques en cas de surintensité. | 76 | G | 60.102 | CCM | 81 | 53 | 14 | MM | 56 |  |  | https://eshop.weidmueller.com/p/2783180000
2783190000 | FUSE 10X38 4A 1000 VDC GPV | 8.23 | 1 | 10 | 10 | PCE | I662 | PV connectivitiy | PV | Coffret Photovoltaiques | PV25 | Coffret Photovoltaiques | 4064675059912 | 85389099 | ES | Élément fusible cylindrique, Photovoltaïque, 1000 , 10 x 38 mm, gPV, 4 A Élément fusible pour la déconnexion en toute sécurité des circuits électriques en cas de surintensité. | 78 | G | 57.915 | CCM | 81 | 55 | 13 | MM | 56 |  |  | https://eshop.weidmueller.com/p/2783190000
2783200000 | FUSE 10X38 5A 1000 VDC GPV | 8.23 | 1 | 10 | 10 | PCE | I662 | PV connectivitiy | PV | Coffret Photovoltaiques | PV25 | Coffret Photovoltaiques | 4064675059929 | 85389099 | ES | Élément fusible cylindrique, Photovoltaïque, 1000 , 10 x 38 mm, gPV, 5 A Élément fusible pour la déconnexion en toute sécurité des circuits électriques en cas de surintensité. | 76 | G | 63.504 | CCM | 81 | 56 | 14 | MM | 56 |  |  | https://eshop.weidmueller.com/p/2783200000
2783210000 | FUSE 10X38 6A 1000 VDC GPV | 8.23 | 1 | 10 | 10 | PCE | I662 | PV connectivitiy | PV | Coffret Photovoltaiques | PV25 | Coffret Photovoltaiques | 4064675059936 | 85361010 | ES | Élément fusible cylindrique, Photovoltaïque, 1000 , 10 x 38 mm, gPV, 6 A Élément fusible pour la déconnexion en toute sécurité des circuits électriques en cas de surintensité. | 78 | G | 56.862 | CCM | 81 | 54 | 13 | MM | 56 |  |  | https://eshop.weidmueller.com/p/2783210000
2783220000 | FUSE 10X38 8A 1000 VDC GPV | 8.23 | 1 | 10 | 10 | PCE | I662 | PV connectivitiy | PV | Coffret Photovoltaiques | PV25 | Coffret Photovoltaiques | 4064675059943 | 85361050 | ES | Élément fusible cylindrique, Photovoltaïque, 1000 , 10 x 38 mm, gPV, 8 A Élément fusible pour la déconnexion en toute sécurité des circuits électriques en cas de surintensité. | 77 | G | 58.968 | CCM | 84 | 54 | 13 | MM | 56 |  |  | https://eshop.weidmueller.com/p/2783220000
2783230000 | FUSE 10X38 10A 1000 VDC GPV | 8.23 | 1 | 10 | 10 | PCE | I662 | PV connectivitiy | PV | Coffret Photovoltaiques | PV25 | Coffret Photovoltaiques | 4064675059950 | 85361050 | ES | Élément fusible cylindrique, Photovoltaïque, 1000 , 10 x 38 mm, gPV, 10 A Élément fusible pour la déconnexion en toute sécurité des circuits électriques en cas de surintensité. | 76 | G | 61.236 | CCM | 81 | 54 | 14 | MM | 7 |  |  | https://eshop.weidmueller.com/p/2783230000
2783240000 | FUSE 10X38 12A 1000 VDC GPV | 8.23 | 1 | 10 | 10 | PCE | I662 | PV connectivitiy | PV | Coffret Photovoltaiques | PV25 | Coffret Photovoltaiques | 4064675059967 | 85361050 | ES | Élément fusible cylindrique, Photovoltaïque, 1000 , 10 x 38 mm, gPV, 12 A Élément fusible pour la déconnexion en toute sécurité des circuits électriques en cas de surintensité. | 77 | G | 55.809 | CCM | 81 | 53 | 13 | MM | 56 |  |  | https://eshop.weidmueller.com/p/2783240000
2783250000 | FUSE 10X38 15A 1000 VDC GPV | 8.23 | 1 | 10 | 10 | PCE | I662 | PV connectivitiy | PV | Coffret Photovoltaiques | PV25 | Coffret Photovoltaiques | 4064675059974 | 85361050 | ES | Élément fusible cylindrique, Photovoltaïque, 1000 , 10 x 38 mm, gPV, 15 A Élément fusible pour la déconnexion en toute sécurité des circuits électriques en cas de surintensité. | 78 | G | 57.564 | CCM | 82 | 54 | 13 | MM | 7 |  |  | https://eshop.weidmueller.com/p/2783250000
2783260000 | FUSE 10X38 16A 1000 VDC GPV | 8.23 | 1 | 10 | 10 | PCE | I662 | PV connectivitiy | PV | Coffret Photovoltaiques | PV25 | Coffret Photovoltaiques | 4064675059981 | 85361050 | ES | Élément fusible cylindrique, Photovoltaïque, 1000 , 10 x 38 mm, gPV, 16 A Élément fusible pour la déconnexion en toute sécurité des circuits électriques en cas de surintensité. | 77 | G | 62.748 | CCM | 83 | 54 | 14 | MM | 7 |  |  | https://eshop.weidmueller.com/p/2783260000
2783280000 | FUSE 10X38 20A 1000 VDC GPV | 8.23 | 1 | 10 | 10 | PCE | I662 | PV connectivitiy | PV | Coffret Photovoltaiques | PV25 | Coffret Photovoltaiques | 4064675060000 | 85361050 | ES | Élément fusible cylindrique, Photovoltaïque, 1000 , 10 x 38 mm, gPV, 20 A Élément fusible pour la déconnexion en toute sécurité des circuits électriques en cas de surintensité. | 76 | G | 56.862 | CCM | 81 | 54 | 13 | MM | 7 |  |  | https://eshop.weidmueller.com/p/2783280000
2784110033 | CH-SMC-00.33-ECB180 | 9.99 | 1 | 10 | 10 | PCE | I653 | Industrial Ethernet Cables | PB | Connecteurs Etanches/composants passifs | PB49 | Connecteurs etanches | 4064675060796 | 85444290 | DE | Câble de puissance Câble de transmission d'énergie électrique Connecteurs etanches | 1000 | G | 7362.799 | CCM | 271 | 269 | 101 | MM | 56 |  |  | https://eshop.weidmueller.com/p/2784110033
2784110060 | CH-SMC-00.60-ECB180 | 10.9 | 1 | 10 | 10 | PCE | I673 | SAI accessories | PB | Connecteurs Etanches/composants passifs | PB49 | Connecteurs etanches | 4099986979093 | 85444290 | DE | CH-SMC-00.60-ECB180 - CH-SMC-00.60-ECB180 -Connecteurs etanches Connecteurs etanches | 307 | G | [6 empty] | 7 |  |  | https://eshop.weidmueller.com/p/2784110060
2784110080 | CH-SMC-00.80-ECB180 | 12.21 | 1 | 10 | 10 | PCE | I653 | Industrial Ethernet Cables | PB | Connecteurs Etanches/composants passifs | PB49 | Connecteurs etanches | 4064675329497 | 85444290 | DE | CH-SMC-00.80-ECB180 - Câble de transmission d'énergie électrique Connecteurs etanches | 684 | G | 8031.348 | CCM | 262 | 262 | 117 | MM | 56 |  |  | https://eshop.weidmueller.com/p/2784110080
2784110115 | CH-SMC-01.15-ECB180 | 14.6 | 1 | 10 | 10 | PCE | I673 | SAI accessories | PB | Connecteurs Etanches/composants passifs | PB49 | Connecteurs etanches | 4099986979208 | 85444290 | DE | CH-SMC-01.15-ECB180 - CH-SMC-01.15-ECB180 -Connecteurs etanches Connecteurs etanches | 228 | G | 7854.08 | CCM | 260 | 256 | 118 | MM | 7 |  |  | https://eshop.weidmueller.com/p/2784110115
2784120033 | CH-SMC-00.33-ECS180 | 10.55 | 1 | 10 | 10 | PCE | I653 | Industrial Ethernet Cables | PB | Connecteurs Etanches/composants passifs | PB49 | Connecteurs etanches | 4064675061007 | 85444290 | DE | Câble de puissance Câble de transmission d'énergie électrique Connecteurs etanches | 375 | G | 7786.935 | CCM | 261 | 255 | 117 | MM | 56 |  |  | https://eshop.weidmueller.com/p/2784120033
2784120080 | CH-SMC-00.80-ECS180 | 12.65 | 1 | 10 | 10 | PCE | I653 | Industrial Ethernet Cables | PB | Connecteurs Etanches/composants passifs | PB49 | Connecteurs etanches | 4064675329718 | 85444290 | DE | Câble de puissance Câble de transmission d'énergie électrique Connecteurs etanches | 645 | G | 7436 | CCM | 260 | 260 | 110 | MM | 56 |  |  | https://eshop.weidmueller.com/p/2784120080
2784130000 | HDC-C-HE-BM0.3KO | 55.99 | 1 | 10 | 10 | PCE | P200 | Heavy duty connectors | PB | Connecteurs Etanches/composants passifs | PB72 | CIE Connecteurs industriels étanches | 4064675060826 | 85366990 | IT | Contact (connecteurs débrochables industriels), Femelle, HE, 0.3 mm², 2.48 mm, décolleté | 510 | G | 1200 | CCM | 80 | 80 | 5 | MM | 14 |  |  | https://eshop.weidmueller.com/p/2784130000
2784140000 | HDC-C-HE-SM0.3KO | 55.99 | 1 | 10 | 10 | PCE | P200 | Heavy duty connectors | PB | Connecteurs Etanches/composants passifs | PB72 | CIE Connecteurs industriels étanches | 4064675060888 | 85366990 | IT | Contact (connecteurs débrochables industriels), Mâle, HE, 0.3 mm², 2.48 mm, décolleté | 510 | G | 2400 | CCM | 80 | 80 | 5 | MM | 14 |  |  | https://eshop.weidmueller.com/p/2784140000
2784160000 | HDC-C-HE-BM0.5KO | 131.6 | 1 | 10 | 10 | PCE | P200 | Heavy duty connectors | PB | Connecteurs Etanches/composants passifs | PB72 | CIE Connecteurs industriels étanches | 4064675060895 | 85366990 | IT | Contact (connecteurs débrochables industriels), Femelle, HE, 0.5 mm², 2.48 mm, décolleté | 18 | G | 6.96 | CCM | 58 | 24 | 5 | MM | 14 |  |  | https://eshop.weidmueller.com/p/2784160000
2784170000 | HDC-C-HE-SM0.5KO | 129.9 | 1 | 10 | 10 | PCE | P200 | Heavy duty connectors | PB | Connecteurs Etanches/composants passifs | PB72 | CIE Connecteurs industriels étanches | 4064675061106 | 85366990 | IT | Contact (connecteurs débrochables industriels), Mâle, HE, 0.5 mm², 2.48 mm, décolleté | 17 | G | 58.266 | CCM | 83 | 78 | 9 | MM | 14 |  |  | https://eshop.weidmueller.com/p/2784170000
2784180000 | HDC-C-HE-BM0.3FE | 55.99 | 1 | 10 | 10 | PCE | P200 | Heavy duty connectors | PB | Connecteurs Etanches/composants passifs | PB72 | CIE Connecteurs industriels étanches | 4064675061113 | 85366990 | IT | Contact (connecteurs débrochables industriels), Femelle, HE, 0.3 mm², 2.48 mm, décolleté | 510 | G | 1200 | CCM | 80 | 80 | 5 | MM | 14 |  |  | https://eshop.weidmueller.com/p/2784180000
2784190000 | HDC-C-HE-SM0.3FE | 55.99 | 1 | 10 | 10 | PCE | P200 | Heavy duty connectors | PB | Connecteurs Etanches/composants passifs | PB72 | CIE Connecteurs industriels étanches | 4064675061120 | 85366990 | IT | Contact (connecteurs débrochables industriels), Mâle, 0.3 mm² Elément de contact pour le raccord d'un conducteur à un connecteur industriel. | 510 | G | 1800 | CCM | 80 | 80 | 5 | MM | 14 |  |  | https://eshop.weidmueller.com/p/2784190000
2784200000 | HDC-C-HE-BM0.5FE | 55.99 | 1 | 10 | 10 | PCE | P200 | Heavy duty connectors | PB | Connecteurs Etanches/composants passifs | PB72 | CIE Connecteurs industriels étanches | 4064675061137 | 85366990 | IT | Contact (connecteurs débrochables industriels), Femelle, HE, 0.5 mm², 2.48 mm, décolleté | 17 | G | 13.46 | CCM | 68 | 22 | 9 | MM | 14 |  |  | https://eshop.weidmueller.com/p/2784200000
2784210000 | HDC-C-HE-SM0.5FE | 55.99 | 1 | 10 | 10 | PCE | P200 | Heavy duty connectors | PB | Connecteurs Etanches/composants passifs | PB72 | CIE Connecteurs industriels étanches | 4064675061144 | 85366990 | IT | Contact (connecteurs débrochables industriels), Mâle, HE, 0.5 mm², 2.48 mm, décolleté | 13 | G | 29.82 | CCM | 60 | 71 | 7 | MM | 14 |  |  | https://eshop.weidmueller.com/p/2784210000
2784220000 | BHF 5.00/04 BK/OR PRT 11 | 474.7 | 100 | 78 | 78 | PCE | P420 | Empty housings electronic | PL | Composants sur CI | PL36 | Boitiers électronique (vides) | 4064675060925 | 85366990 | RO | Raccord enfichable du circuit imprimé avec une technologie de connexion innovante qui garantit un maniement sûr et intuitif. | 10141 | G | [5 empty] | MM | 28 |  | 30/06/2026 | https://eshop.weidmueller.com/p/2784220000
2784860000 | BCF 3.81/03/180F SN BK BX SO | 263.66 | 100 | 50 | 50 | PCE | P316 | PCB-connectors 3.81 pin pitch | PL | Composants sur CI | PL30 | Connecteurs pour CI pas < 5mm | 4064675060956 | 85366990 | CN | Connecteurs pour CI pas < 5mm - BCF 3.81/03/180F SN BK BX SO Connecteurs pour CI pas < 5mm | 170 | G | 398.74 | CCM | 142 | 117 | 24 | MM | 56 |  |  | https://eshop.weidmueller.com/p/2784860000
2784870000 | SL-SMT 3.50/02/90RF 1.5SN BK RL | 173.94 | 100 | 385 | 385 | PCE | P310 | PCB-connectors 3 pin pitch | PL | Composants sur CI | PL30 | Connecteurs pour CI pas < 5mm | 4064675064862 | 85366990 | DE | Raccord enfichable du circuit imprimé avec une technologie de connexion innovante qui garantit un maniement sûr et intuitif. | 815 | G | 5412.05 | CCM | 329 | 329 | 50 | MM | 49 |  |  | https://eshop.weidmueller.com/p/2784870000
2784940000 | VGM32-MS65 4X7 SL | 3815.5 | 100 | 25 | 25 | PCE | P201 | Heavy duty connectors | PB | Connecteurs Etanches/composants passifs | PB72 | CIE Connecteurs industriels étanches | 4064675061519 | 74198090 | DE | Presse-étoupe métallique pour cages de raccordement lors de l'insertion de câbles. Avec détendeur. | 2237 | G | 1897.152 | CCM | 241 | 164 | 48 | MM | 7 |  |  | https://eshop.weidmueller.com/p/2784940000
2784950000 | VGM32-MS65 4X8 SL | 3815.5 | 100 | 25 | 25 | PCE | P201 | Heavy duty connectors | PB | Connecteurs Etanches/composants passifs | PB72 | CIE Connecteurs industriels étanches | 4064675061526 | 74198090 | DE | Presse-étoupe métallique pour cages de raccordement lors de l'insertion de câbles. Avec détendeur. | 2122 | G | 2060.685 | CCM | 253 | 181 | 45 | MM | 14 |  |  | https://eshop.weidmueller.com/p/2784950000
2784960000 | VGM32-MS65 3X7.6 SL | 3823.1 | 100 | 25 | 25 | PCE | P201 | Heavy duty connectors | PB | Connecteurs Etanches/composants passifs | PB72 | CIE Connecteurs industriels étanches | 4064675061533 | 74198090 | DE | Presse-étoupe métallique pour cages de raccordement lors de l'insertion de câbles. Avec détendeur. | 1098.5 | G | 2400 | CCM | 40 | 40 | 40 | MM | 7 |  |  | https://eshop.weidmueller.com/p/2784960000
2784970000 | VGM32-MS65 3X6.7 SL | 3823.1 | 100 | 25 | 25 | PCE | P201 | Heavy duty connectors | PB | Connecteurs Etanches/composants passifs | PB72 | CIE Connecteurs industriels étanches | 4064675061540 | 74198090 | DE | Presse-étoupe métallique pour cages de raccordement lors de l'insertion de câbles. Avec détendeur. | 2239 | G | 1395 | CCM | 228 | 161 | 38 | MM | 7 |  |  | https://eshop.weidmueller.com/p/2784970000
2785020000 | BCF 3.81/04/180 SN YL BX | 344.2 | 100 | 50 | 50 | PCE | P316 | PCB-connectors 3.81 pin pitch | PL | Composants sur CI | PL30 | Connecteurs pour CI pas < 5mm | 4064675061380 | 85366990 | CN | Raccord enfichable du circuit imprimé avec une technologie de connexion innovante qui garantit un maniement sûr et intuitif. | 147 | G | 299.832 | CCM | 124 | 93 | 26 | MM | 56 |  |  | https://eshop.weidmueller.com/p/2785020000
2785050500 | SAIL-M12BW-8S5.0UX4 | 64.8 | 1 | 1 | 1 | PCE | I673 | SAI accessories | PB | Connecteurs Etanches/composants passifs | PB46 | SAI Accessoires pour répartiteurs capteurs et actionneurs | 4064675061908 | 85444290 | DE | SAI ACCESSORIES;LINES;ONE END OPEN;(M5-M8) SAI Accessoires répartiteurs capteurs actionneurs | 300 | G | 1430 | CCM | 224 | 220 | 29 | MM | 70 |  |  | https://eshop.weidmueller.com/p/2785050500
2785060000 | SA MPS 5/01 S E TN B | 79.72 | 100 | 250 | 250 | PCE | P311 | PCB-connectors 5 pin pitch | PL | Composants sur CI | PL28 | PCB Connector | 4064675061915 | 85366990 | DE | SA MPS 5/01 S E TN B - Ethernet Industriel - Composants Actifs - SA MPS 5/01 S E TN B PCB Connector | 456.25 | G |  | CCM |  |  |  | MM | 7 |  |  | https://eshop.weidmueller.com/p/2785060000
2785070000 | SA MPS 5/01 S M TN B | 79.72 | 100 | 250 | 250 | PCE | P311 | PCB-connectors 5 pin pitch | PL | Composants sur CI | PL28 | PCB Connector | 4064675061922 | 85366990 | DE | SA MPS 5/01 S M TN B - Ethernet Industriel - Composants Actifs - SA MPS 5/01 S M TN B PCB Connector | 483.75 | G |  | CCM |  |  |  | MM | 7 |  |  | https://eshop.weidmueller.com/p/2785070000
2786210000 | MULTIMARK ROLLER SFM 2 | 170 | 1 | 1 | 1 | PCE | D900 | Miscellaneous | PI | Produits d'Installation | PI84 | Accessoires pour l'installation | 4064675063230 | 84735080 | DE | Rouleau de presse (imprimante) Rouleau de presse pour les repérages spécifiques imprimés avec des imprimantes à transfert thermique. | 56 | G | 90.405 | CCM | 205 | 21 | 21 | MM | 7 |  |  | https://eshop.weidmueller.com/p/2786210000
2786240000 | PRO DC BUFFER 24V 20A | 249.9 | 1 | 1 | 1 | PCE | E553 | Ecoline | PA | Produits Electroniques | PA52 | Alimentations | 4064675063469 | 85322200 | TH | Module tampon (ASC) Sans maintenance, UPS basée sur condensateur. Montage en parallèle pour augmenter le courant de sortie ou la durée du tampon. Notification de l'état par LED et contact relais. | 1148 | G | 3840.525 | CCM | 195 | 195 | 101 | MM | 7 |  |  | https://eshop.weidmueller.com/p/2786240000
2786250000 | PRO DC BUFFER 24V 40A | 347.1 | 1 | 1 | 1 | PCE | E553 | Ecoline | PA | Produits Electroniques | PA52 | Alimentations | 4064675063490 | 85044083 | TH | Module tampon 24V DC 40A, pour faire face aux micro-coupures (200ms) Alimentations | 1345 | G | 3725.865 | CCM | 195 | 193 | 99 | MM | 7 |  |  | https://eshop.weidmueller.com/p/2786250000
2786460000 | HDC HP250 R KIT | 17899 | 100 | 1 | 1 | PCE | P201 | Heavy duty connectors | PB | Connecteurs Etanches/composants passifs | PB72 | CIE Connecteurs industriels étanches | 4064675064008 | 85359000 | DE | Connecteurs industriels (jeu), Série: HighPower, Taille de construction: 250 Set de connecteurs débrochables industriels composé d'un insert, d'un boîtier et d'un presse-étoupe. | 222 | G | 1460.257 | CCM | 157 | 131 | 71 | MM | 7 |  |  | https://eshop.weidmueller.com/p/2786460000
2786530000 | LMFV 5.00/02/90 3.5SN OR BX | 85.27 | 100 | 360 | 360 | PCE | P303 | PCB-termianls 2,5 qmm others | PL | Composants sur CI | PL32 | Blocs de jonction pour CI pas > 10mm | 4064675064107 | 85369010 | CN | Bloc de jonction pour circuit imprimé, 350 V, 24 A, Pas en mm: 5.00, 2.5 mm², Nombre de pôles: 2, PUSH IN avec actionneur, Raccordement soudé THT, 90° | 684 | G | 1162.8 | CCM | 171 | 136 | 50 | MM | 77 |  |  | https://eshop.weidmueller.com/p/2786530000
2786540000 | LMFV 5.00/03/90 3.5SN OR BX | 127.89 | 100 | 240 | 240 | PCE | P303 | PCB-termianls 2,5 qmm others | PL | Composants sur CI | PL32 | Blocs de jonction pour CI pas > 10mm | 4064675064114 | 85369010 | CN | Bloc de jonction pour circuit imprimé, 350 V, 24 A, Pas en mm: 5.00, 2.5 mm², Nombre de pôles: 3, PUSH IN avec actionneur, Raccordement soudé THT, 90° | 672 | G | 1216.384 | CCM | 172 | 136 | 52 | MM | 77 |  |  | https://eshop.weidmueller.com/p/2786540000
2786550000 | LMFV 5.00/04/90 3.5SN OR BX | 170.52 | 100 | 192 | 192 | PCE | P303 | PCB-termianls 2,5 qmm others | PL | Composants sur CI | PL32 | Blocs de jonction pour CI pas > 10mm | 4064675064121 | 85369010 | CN | Bloc de jonction pour circuit imprimé, 350 V, 24 A, Pas en mm: 5.00, 2.5 mm², Nombre de pôles: 4, PUSH IN avec actionneur, Raccordement soudé THT, 90° | 707 | G | 1156 | CCM | 170 | 136 | 50 | MM | 77 |  |  | https://eshop.weidmueller.com/p/2786550000
2786560000 | LMFV 5.00/05/90 3.5SN OR BX | 213.15 | 100 | 152 | 152 | PCE | P303 | PCB-termianls 2,5 qmm others | PL | Composants sur CI | PL32 | Blocs de jonction pour CI pas > 10mm | 4064675064138 | 85369010 | CN | Bloc de jonction pour circuit imprimé, 350 V, 24 A, Pas en mm: 5.00, 2.5 mm², Nombre de pôles: 5, PUSH IN avec actionneur, Raccordement soudé THT, 90° | 695 | G | 1156 | CCM | 170 | 136 | 50 | MM | 77 |  |  | https://eshop.weidmueller.com/p/2786560000
2786570000 | LMFV 5.00/06/90 3.5SN OR BX | 255.79 | 100 | 128 | 128 | PCE | P303 | PCB-termianls 2,5 qmm others | PL | Composants sur CI | PL32 | Blocs de jonction pour CI pas > 10mm | 4064675064145 | 85369010 | CN | Bloc de jonction pour circuit imprimé, 350 V, 24 A, Pas en mm: 5.00, 2.5 mm², Nombre de pôles: 6, PUSH IN avec actionneur, Raccordement soudé THT, 90° | 704 | G | 1227.096 | CCM | 171 | 138 | 52 | MM | 77 |  |  | https://eshop.weidmueller.com/p/2786570000
2786580000 | LMFV 5.00/07/90 3.5SN OR BX | 298.43 | 100 | 108 | 108 | PCE | P303 | PCB-termianls 2,5 qmm others | PL | Composants sur CI | PL32 | Blocs de jonction pour CI pas > 10mm | 4064675064152 | 85369010 | CN | Bloc de jonction pour circuit imprimé, 350 V, 24 A, Pas en mm: 5.00, 2.5 mm², Nombre de pôles: 7, PUSH IN avec actionneur, Raccordement soudé THT, 90° | 1078.4 | G | 1105 | CCM | 170 | 130 | 50 | MM | 77 |  |  | https://eshop.weidmueller.com/p/2786580000
2786590000 | LMFV 5.00/08/90 3.5SN OR BX | 341.04 | 100 | 96 | 96 | PCE | P303 | PCB-termianls 2,5 qmm others | PL | Composants sur CI | PL32 | Blocs de jonction pour CI pas > 10mm | 4064675064169 | 85369010 | CN | Bloc de jonction pour circuit imprimé, 350 V, 24 A, Pas en mm: 5.00, 2.5 mm², Nombre de pôles: 8, PUSH IN avec actionneur, Raccordement soudé THT, 90° | 695 | G | 1179.12 | CCM | 170 | 136 | 51 | MM | 77 |  |  | https://eshop.weidmueller.com/p/2786590000
2786600000 | LMFV 5.00/09/90 3.5SN OR BX | 383.68 | 100 | 82 | 82 | PCE | P303 | PCB-termianls 2,5 qmm others | PL | Composants sur CI | PL32 | Blocs de jonction pour CI pas > 10mm | 4064675064176 | 85369010 | CN | Bloc de jonction pour circuit imprimé, 350 V, 24 A, Pas en mm: 5.00, 2.5 mm², Nombre de pôles: 9, PUSH IN avec bouton d'actionnement, Raccordement sou | 1053.2 | G | 1105 | CCM | 170 | 130 | 50 | MM | 77 |  |  | https://eshop.weidmueller.com/p/2786600000
2786620000 | LMFV 5.00/10/90 3.5SN OR BX | 426.31 | 100 | 76 | 76 | PCE | P303 | PCB-termianls 2,5 qmm others | PL | Composants sur CI | PL32 | Blocs de jonction pour CI pas > 10mm | 4064675064183 | 85369010 | CN | Bloc de jonction pour circuit imprimé, 350 V, 24 A, Pas en mm: 5.00, 2.5 mm², Nombre de pôles: 10, PUSH IN avec actionneur, Raccordement soudé THT, 90 | 689 | G | 1211.08 | CCM | 170 | 137 | 52 | MM | 77 |  |  | https://eshop.weidmueller.com/p/2786620000
2786630000 | LMFV 5.00/11/90 3.5SN OR BX | 468.94 | 100 | 68 | 68 | PCE | P303 | PCB-termianls 2,5 qmm others | PL | Composants sur CI | PL32 | Blocs de jonction pour CI pas > 10mm | 4064675064190 | 85369010 | CN | Bloc de jonction pour circuit imprimé, 350 V, 24 A, Pas en mm: 5.00, 2.5 mm², Nombre de pôles: 11, PUSH IN avec actionneur, Raccordement soudé THT, 90 | 1067.2 | G | 1105 | CCM | 170 | 130 | 50 | MM | 77 |  |  | https://eshop.weidmueller.com/p/2786630000
2786640000 | LMFV 5.00/12/90 3.5SN OR BX | 511.56 | 100 | 64 | 64 | PCE | P303 | PCB-termianls 2,5 qmm others | PL | Composants sur CI | PL32 | Blocs de jonction pour CI pas > 10mm | 4064675064206 | 85369010 | CN | Bloc de jonction pour circuit imprimé, 350 V, 24 A, Pas en mm: 5.00, 2.5 mm², Nombre de pôles: 12, PUSH IN avec actionneur, Raccordement soudé THT, 90 | 695 | G | 1179.12 | CCM | 170 | 136 | 51 | MM | 77 |  |  | https://eshop.weidmueller.com/p/2786640000
2786650000 | LMFV 5.00/13/90 3.5SN OR BX | 554.2 | 100 | 56 | 56 | PCE | P303 | PCB-termianls 2,5 qmm others | PL | Composants sur CI | PL32 | Blocs de jonction pour CI pas > 10mm | 4064675064213 | 85369010 | CN | Bloc de jonction pour circuit imprimé, 350 V, 24 A, Pas en mm: 5.00, 2.5 mm², Nombre de pôles: 13, PUSH IN avec actionneur, Raccordement soudé THT, 90 | 1039.2 | G | 1105 | CCM | 170 | 130 | 50 | MM | 77 |  |  | https://eshop.weidmueller.com/p/2786650000
2786660000 | LMFV 5.00/14/90 3.5SN OR BX | 596.83 | 100 | 52 | 52 | PCE | P303 | PCB-termianls 2,5 qmm others | PL | Composants sur CI | PL32 | Blocs de jonction pour CI pas > 10mm | 4064675064220 | 85369010 | CN | Bloc de jonction pour circuit imprimé, 350 V, 24 A, Pas en mm: 5.00, 2.5 mm², Nombre de pôles: 14, PUSH IN avec actionneur, Raccordement soudé THT, 90 | 1039.2 | G | 1105 | CCM | 170 | 130 | 50 | MM | 77 |  |  | https://eshop.weidmueller.com/p/2786660000
2786670000 | LMFV 5.00/15/90 3.5SN OR BX | 639.47 | 100 | 52 | 52 | PCE | P303 | PCB-termianls 2,5 qmm others | PL | Composants sur CI | PL32 | Blocs de jonction pour CI pas > 10mm | 4064675064237 | 85369010 | CN | Bloc de jonction pour circuit imprimé, 350 V, 24 A, Pas en mm: 5.00, 2.5 mm², Nombre de pôles: 15, PUSH IN avec actionneur, Raccordement soudé THT, 90 | 1112 | G | 1105 | CCM | 170 | 130 | 50 | MM | 77 |  |  | https://eshop.weidmueller.com/p/2786670000
2786690000 | LMFV 5.00/16/90 3.5SN OR BX | 682.1 | 100 | 48 | 48 | PCE | P303 | PCB-termianls 2,5 qmm others | PL | Composants sur CI | PL32 | Blocs de jonction pour CI pas > 10mm | 4064675064244 | 85369010 | CN | Bloc de jonction pour circuit imprimé, 350 V, 24 A, Pas en mm: 5.00, 2.5 mm², Nombre de pôles: 16, PUSH IN avec actionneur, Raccordement soudé THT, 90 | 1095.2 | G | 1105 | CCM | 170 | 130 | 50 | MM | 77 |  |  | https://eshop.weidmueller.com/p/2786690000
2786700000 | LMFV 5.00/17/90 3.5SN OR BX | 724.71 | 100 | 40 | 40 | PCE | P303 | PCB-termianls 2,5 qmm others | PL | Composants sur CI | PL32 | Blocs de jonction pour CI pas > 10mm | 4064675064251 | 85369010 | CN | Bloc de jonction pour circuit imprimé, 350 V, 24 A, Pas en mm: 5.00, 2.5 mm², Nombre de pôles: 17, PUSH IN avec actionneur, Raccordement soudé THT, 90 | 972 | G | 1105 | CCM | 170 | 130 | 50 | MM | 77 |  |  | https://eshop.weidmueller.com/p/2786700000
2786710000 | LMFV 5.00/18/90 3.5SN OR BX | 767.35 | 100 | 38 | 38 | PCE | P303 | PCB-termianls 2,5 qmm others | PL | Composants sur CI | PL32 | Blocs de jonction pour CI pas > 10mm | 4064675064268 | 85369010 | CN | Bloc de jonction pour circuit imprimé, 350 V, 24 A, Pas en mm: 5.00, 2.5 mm², Nombre de pôles: 18, PUSH IN avec actionneur, Raccordement soudé THT, 90 | 977.6 | G | 1105 | CCM | 170 | 130 | 50 | MM | 77 |  |  | https://eshop.weidmueller.com/p/2786710000
2786720000 | LMFV 5.00/19/90 3.5SN OR BX | 809.99 | 100 | 36 | 36 | PCE | P303 | PCB-termianls 2,5 qmm others | PL | Composants sur CI | PL32 | Blocs de jonction pour CI pas > 10mm | 4064675064275 | 85369010 | CN | Bloc de jonction pour circuit imprimé, 350 V, 24 A, Pas en mm: 5.00, 2.5 mm², Nombre de pôles: 19, PUSH IN avec actionneur, Raccordement soudé THT, 90 | 977.6 | G | 1105 | CCM | 170 | 130 | 50 | MM | 77 |  |  | https://eshop.weidmueller.com/p/2786720000
2786730000 | LMFV 5.00/20/90 3.5SN OR BX | 852.62 | 100 | 36 | 36 | PCE | P303 | PCB-termianls 2,5 qmm others | PL | Composants sur CI | PL32 | Blocs de jonction pour CI pas > 10mm | 4064675064282 | 85369010 | CN | Bloc de jonction pour circuit imprimé, 350 V, 24 A, Pas en mm: 5.00, 2.5 mm², Nombre de pôles: 20, PUSH IN avec actionneur, Raccordement soudé THT, 90 | 1028 | G | 1105 | CCM | 170 | 130 | 50 | MM | 77 |  |  | https://eshop.weidmueller.com/p/2786730000
2786740000 | LMFV 5.00/21/90 3.5SN OR BX | 895.24 | 100 | 34 | 34 | PCE | P303 | PCB-termianls 2,5 qmm others | PL | Composants sur CI | PL32 | Blocs de jonction pour CI pas > 10mm | 4064675064299 | 85369010 | CN | Bloc de jonction pour circuit imprimé, 350 V, 24 A, Pas en mm: 5.00, 2.5 mm², Nombre de pôles: 21, PUSH IN avec actionneur, Raccordement soudé THT, 90 | 1019.6 | G | 1105 | CCM | 170 | 130 | 50 | MM | 77 |  |  | https://eshop.weidmueller.com/p/2786740000
2786750000 | LMFV 5.00/22/90 3.5SN OR BX | 937.87 | 100 | 34 | 34 | PCE | P303 | PCB-termianls 2,5 qmm others | PL | Composants sur CI | PL32 | Blocs de jonction pour CI pas > 10mm | 4064675064305 | 85369010 | CN | Bloc de jonction pour circuit imprimé, 350 V, 24 A, Pas en mm: 5.00, 2.5 mm², Nombre de pôles: 22, PUSH IN avec actionneur, Raccordement soudé THT, 90 | 1067.2 | G | 1105 | CCM | 170 | 130 | 50 | MM | 77 |  |  | https://eshop.weidmueller.com/p/2786750000
2786760000 | LMFV 5.00/23/90 3.5SN OR BX | 980.5 | 100 | 32 | 32 | PCE | P303 | PCB-termianls 2,5 qmm others | PL | Composants sur CI | PL32 | Blocs de jonction pour CI pas > 10mm | 4064675064312 | 85369010 | CN | Bloc de jonction pour circuit imprimé, 350 V, 24 A, Pas en mm: 5.00, 2.5 mm², Nombre de pôles: 23, PUSH IN avec actionneur, Raccordement soudé THT, 90 | 1050.4 | G | 1105 | CCM | 170 | 130 | 50 | MM | 77 |  |  | https://eshop.weidmueller.com/p/2786760000
2786770000 | LMFV 5.00/24/90 3.5SN OR BX | 1023.14 | 100 | 32 | 32 | PCE | P303 | PCB-termianls 2,5 qmm others | PL | Composants sur CI | PL32 | Blocs de jonction pour CI pas > 10mm | 4064675064329 | 85369010 | CN | Bloc de jonction pour circuit imprimé, 350 V, 24 A, Pas en mm: 5.00, 2.5 mm², Nombre de pôles: 24, PUSH IN avec actionneur, Raccordement soudé THT, 90 | 1095.2 | G | 1105 | CCM | 170 | 130 | 50 | MM | 77 |  |  | https://eshop.weidmueller.com/p/2786770000
2786790000 | LSF-SMT 5.00/04/90 1.5SN BK RL PRT | 248.04 | 100 | 265 | 265 | PCE | P300 | PCB-terminals up to 1,5 qmm standard | PL | Composants sur CI | PL32 | Blocs de jonction pour CI pas > 10mm | 4064675063957 | 85369010 | DE | Blocs de jonction pour CI pas > 10mm - LSF-SMT 5.00/04/90 1.5SN BK RL PRT Blocs de jonction pour CI pas > 10mm | 1051 | G | 7426.87 | CCM | 356 | 342 | 61 | MM | 42 |  |  | https://eshop.weidmueller.com/p/2786790000
2786890000 | ZQV 6N/6 BL | 281.18 | 100 | 20 | 20 | PCE | P173 | Accessories A series | PT | Blocs de Jonction | PT11 | Série Z - blocs de jonction à raccordement à ressort | 4064675064572 | 85369010 | DE | Connecteur transversal (bloc de jonction), enfiché, bleu, 41 A, Nombre de pôles: 6, Pas en mm: 8.00, Isolé: Oui, Largeur: 46.3 mm | 190 | G | 644.4 | CCM | 179 | 100 | 36 | MM | 21 |  |  | https://eshop.weidmueller.com/p/2786890000
2786900000 | ZQV 6N/7 BL | 419.29 | 100 | 20 | 20 | PCE | P173 | Accessories A series | PT | Blocs de Jonction | PT11 | Série Z - blocs de jonction à raccordement à ressort | 4064675064596 | 85369010 | DE | Connecteur transversal (bloc de jonction), enfiché, bleu, 41 A, Nombre de pôles: 7, Pas en mm: 8.00, Isolé: Oui, Largeur: 54.4 mm | 220 | G | 631.512 | CCM | 179 | 98 | 36 | MM | 21 |  |  | https://eshop.weidmueller.com/p/2786900000
2786910000 | ZQV 6N/10 BL | 572.24 | 100 | 20 | 20 | PCE | P173 | Accessories A series | PT | Blocs de Jonction | PT11 | Série Z - blocs de jonction à raccordement à ressort | 4064675064602 | 85369010 | DE | Connecteur transversal (bloc de jonction), enfiché, bleu, 41 A, Nombre de pôles: 10, Pas en mm: 8.00, Isolé: Oui, Largeur: 78.7 mm | 307 | G | 613.97 | CCM | 179 | 98 | 35 | MM | 21 |  |  | https://eshop.weidmueller.com/p/2786910000
2787340000 | LMFV 5.00/02/90 3.5SN BK BX | 85.27 | 100 | 360 | 360 | PCE | P303 | PCB-termianls 2,5 qmm others | PL | Composants sur CI | PL32 | Blocs de jonction pour CI pas > 10mm | 4064675064381 | 85369010 | CN | Bloc de jonction pour circuit imprimé, 350 V, 24 A, Pas en mm: 5.00, 2.5 mm², Nombre de pôles: 2, PUSH IN avec actionneur, Raccordement soudé THT, 90° | 681 | G | 1202.24 | CCM | 170 | 136 | 52 | MM | 77 |  |  | https://eshop.weidmueller.com/p/2787340000
2787350000 | LMFV 5.00/03/90 3.5SN BK BX | 127.89 | 100 | 240 | 240 | PCE | P303 | PCB-termianls 2,5 qmm others | PL | Composants sur CI | PL32 | Blocs de jonction pour CI pas > 10mm | 4064675064398 | 85369010 | CN | Bloc de jonction pour circuit imprimé, 350 V, 24 A, Pas en mm: 5.00, 2.5 mm², Nombre de pôles: 3, PUSH IN avec actionneur, Raccordement soudé THT, 90° | 675 | G | 1202.24 | CCM | 170 | 136 | 52 | MM | 77 |  |  | https://eshop.weidmueller.com/p/2787350000
2787360000 | LMFV 5.00/04/90 3.5SN BK BX | 170.52 | 100 | 192 | 192 | PCE | P303 | PCB-termianls 2,5 qmm others | PL | Composants sur CI | PL32 | Blocs de jonction pour CI pas > 10mm | 4064675065203 | 85369010 | CN | Bloc de jonction pour circuit imprimé, 350 V, 24 A, Pas en mm: 5.00, 2.5 mm², Nombre de pôles: 4, PUSH IN avec actionneur, Raccordement soudé THT, 90° | 710 | G | 1105 | CCM | 170 | 130 | 50 | MM | 77 |  |  | https://eshop.weidmueller.com/p/2787360000
2787370000 | LMFV 5.00/05/90 3.5SN BK BX | 213.15 | 100 | 152 | 152 | PCE | P303 | PCB-termianls 2,5 qmm others | PL | Composants sur CI | PL32 | Blocs de jonction pour CI pas > 10mm | 4064675065210 | 85369010 | CN | Bloc de jonction pour circuit imprimé, 350 V, 24 A, Pas en mm: 5.00, 2.5 mm², Nombre de pôles: 5, PUSH IN avec actionneur, Raccordement soudé THT, 90° | 1084 | G | 1105 | CCM | 170 | 130 | 50 | MM | 77 |  |  | https://eshop.weidmueller.com/p/2787370000
2787380000 | LMFV 5.00/06/90 3.5SN BK BX | 255.79 | 100 | 128 | 128 | PCE | P303 | PCB-termianls 2,5 qmm others | PL | Composants sur CI | PL32 | Blocs de jonction pour CI pas > 10mm | 4064675065227 | 85369010 | CN | Bloc de jonction pour circuit imprimé, 350 V, 24 A, Pas en mm: 5.00, 2.5 mm², Nombre de pôles: 6, PUSH IN avec actionneur, Raccordement soudé THT, 90° | 1095.2 | G | 1105 | CCM | 170 | 130 | 50 | MM | 77 |  |  | https://eshop.weidmueller.com/p/2787380000
2787390000 | LMFV 5.00/07/90 3.5SN BK BX | 298.43 | 100 | 108 | 108 | PCE | P303 | PCB-termianls 2,5 qmm others | PL | Composants sur CI | PL32 | Blocs de jonction pour CI pas > 10mm | 4064675065234 | 85369010 | CN | Bloc de jonction pour circuit imprimé, 350 V, 24 A, Pas en mm: 5.00, 2.5 mm², Nombre de pôles: 7, PUSH IN avec actionneur, Raccordement soudé THT, 90° | 1078.4 | G | 1105 | CCM | 170 | 130 | 50 | MM | 77 |  |  | https://eshop.weidmueller.com/p/2787390000
2787400000 | LMFV 5.00/08/90 3.5SN BK BX | 341.04 | 100 | 96 | 96 | PCE | P303 | PCB-termianls 2,5 qmm others | PL | Composants sur CI | PL32 | Blocs de jonction pour CI pas > 10mm | 4064675065241 | 85369010 | CN | Bloc de jonction pour circuit imprimé, 350 V, 24 A, Pas en mm: 5.00, 2.5 mm², Nombre de pôles: 8, PUSH IN avec actionneur, Raccordement soudé THT, 90° | 1095.2 | G | 1105 | CCM | 170 | 130 | 50 | MM | 77 |  |  | https://eshop.weidmueller.com/p/2787400000
2787410000 | LMFV 5.00/09/90 3.5SN BK BX | 383.68 | 100 | 82 | 82 | PCE | P303 | PCB-termianls 2,5 qmm others | PL | Composants sur CI | PL32 | Blocs de jonction pour CI pas > 10mm | 4064675065258 | 85369010 | CN | Bloc de jonction pour circuit imprimé, 350 V, 24 A, Pas en mm: 5.00, 2.5 mm², Nombre de pôles: 9, PUSH IN avec actionneur, Raccordement soudé THT, 90° | 1053.2 | G | 1105 | CCM | 170 | 130 | 50 | MM | 77 |  |  | https://eshop.weidmueller.com/p/2787410000
2787420000 | LMFV 5.00/10/90 3.5SN BK BX | 426.31 | 100 | 76 | 76 | PCE | P303 | PCB-termianls 2,5 qmm others | PL | Composants sur CI | PL32 | Blocs de jonction pour CI pas > 10mm | 4064675065265 | 85369010 | CN | Bloc de jonction pour circuit imprimé, 350 V, 24 A, Pas en mm: 5.00, 2.5 mm², Nombre de pôles: 10, PUSH IN avec actionneur, Raccordement soudé THT, 90 | 1084 | G | 1105 | CCM | 170 | 130 | 50 | MM | 77 |  |  | https://eshop.weidmueller.com/p/2787420000
2787430000 | LMFV 5.00/11/90 3.5SN BK BX | 468.94 | 100 | 68 | 68 | PCE | P303 | PCB-termianls 2,5 qmm others | PL | Composants sur CI | PL32 | Blocs de jonction pour CI pas > 10mm | 4064675065272 | 85369010 | CN | Bloc de jonction pour circuit imprimé, 350 V, 24 A, Pas en mm: 5.00, 2.5 mm², Nombre de pôles: 11, PUSH IN avec actionneur, Raccordement soudé THT, 90 | 1067.2 | G | 1105 | CCM | 170 | 130 | 50 | MM | 77 |  |  | https://eshop.weidmueller.com/p/2787430000
2787440000 | LMFV 5.00/12/90 3.5SN BK BX | 511.56 | 100 | 64 | 64 | PCE | P303 | PCB-termianls 2,5 qmm others | PL | Composants sur CI | PL32 | Blocs de jonction pour CI pas > 10mm | 4064675065289 | 85369010 | CN | Bloc de jonction pour circuit imprimé, 350 V, 24 A, Pas en mm: 5.00, 2.5 mm², Nombre de pôles: 12, PUSH IN avec actionneur, Raccordement soudé THT, 90 | 1095.2 | G | 1105 | CCM | 170 | 130 | 50 | MM | 77 |  |  | https://eshop.weidmueller.com/p/2787440000
2787450000 | LMFV 5.00/13/90 3.5SN BK BX | 554.2 | 100 | 56 | 56 | PCE | P303 | PCB-termianls 2,5 qmm others | PL | Composants sur CI | PL32 | Blocs de jonction pour CI pas > 10mm | 4064675065296 | 85369010 | CN | Bloc de jonction pour circuit imprimé, 350 V, 24 A, Pas en mm: 5.00, 2.5 mm², Nombre de pôles: 13, PUSH IN avec actionneur, Raccordement soudé THT, 90 | 1039.2 | G | 1105 | CCM | 170 | 130 | 50 | MM | 77 |  |  | https://eshop.weidmueller.com/p/2787450000
2787460000 | LMFV 5.00/14/90 3.5SN BK BX | 596.83 | 100 | 52 | 52 | PCE | P303 | PCB-termianls 2,5 qmm others | PL | Composants sur CI | PL32 | Blocs de jonction pour CI pas > 10mm | 4064675065302 | 85369010 | CN | Bloc de jonction pour circuit imprimé, 350 V, 24 A, Pas en mm: 5.00, 2.5 mm², Nombre de pôles: 14, PUSH IN avec actionneur, Raccordement soudé THT, 90 | 1039.2 | G | 1105 | CCM | 170 | 130 | 50 | MM | 77 |  |  | https://eshop.weidmueller.com/p/2787460000
2787470000 | LMFV 5.00/15/90 3.5SN BK BX | 639.47 | 100 | 52 | 52 | PCE | P303 | PCB-termianls 2,5 qmm others | PL | Composants sur CI | PL32 | Blocs de jonction pour CI pas > 10mm | 4064675065319 | 85369010 | CN | Bloc de jonction pour circuit imprimé, 350 V, 24 A, Pas en mm: 5.00, 2.5 mm², Nombre de pôles: 15, PUSH IN avec actionneur, Raccordement soudé THT, 90 | 1112 | G | 1105 | CCM | 170 | 130 | 50 | MM | 77 |  |  | https://eshop.weidmueller.com/p/2787470000
2787480000 | LMFV 5.00/16/90 3.5SN BK BX | 682.1 | 100 | 48 | 48 | PCE | P303 | PCB-termianls 2,5 qmm others | PL | Composants sur CI | PL32 | Blocs de jonction pour CI pas > 10mm | 4064675065326 | 85369010 | CN | Bloc de jonction pour circuit imprimé, 350 V, 24 A, Pas en mm: 5.00, 2.5 mm², Nombre de pôles: 16, PUSH IN avec actionneur, Raccordement soudé THT, 90 | 1095.2 | G | 1105 | CCM | 170 | 130 | 50 | MM | 77 |  |  | https://eshop.weidmueller.com/p/2787480000
2787490000 | LMFV 5.00/17/90 3.5SN BK BX | 724.71 | 100 | 40 | 40 | PCE | P303 | PCB-termianls 2,5 qmm others | PL | Composants sur CI | PL32 | Blocs de jonction pour CI pas > 10mm | 4064675065333 | 85369010 | CN | Bloc de jonction pour circuit imprimé, 350 V, 24 A, Pas en mm: 5.00, 2.5 mm², Nombre de pôles: 17, PUSH IN avec actionneur, Raccordement soudé THT, 90 | 972 | G | 1105 | CCM | 170 | 130 | 50 | MM | 77 |  |  | https://eshop.weidmueller.com/p/2787490000
2787500000 | LMFV 5.00/18/90 3.5SN BK BX | 767.35 | 100 | 38 | 38 | PCE | P303 | PCB-termianls 2,5 qmm others | PL | Composants sur CI | PL32 | Blocs de jonction pour CI pas > 10mm | 4064675065340 | 85369010 | CN | Bloc de jonction pour circuit imprimé, 350 V, 24 A, Pas en mm: 5.00, 2.5 mm², Nombre de pôles: 18, PUSH IN avec actionneur, Raccordement soudé THT, 90 | 977.6 | G | 1105 | CCM | 170 | 130 | 50 | MM | 77 |  |  | https://eshop.weidmueller.com/p/2787500000
2787510000 | LMFV 5.00/19/90 3.5SN BK BX | 809.99 | 100 | 36 | 36 | PCE | P303 | PCB-termianls 2,5 qmm others | PL | Composants sur CI | PL32 | Blocs de jonction pour CI pas > 10mm | 4064675065357 | 85369010 | CN | Bloc de jonction pour circuit imprimé, 350 V, 24 A, Pas en mm: 5.00, 2.5 mm², Nombre de pôles: 19, PUSH IN avec actionneur, Raccordement soudé THT, 90 | 977.6 | G | 1105 | CCM | 170 | 130 | 50 | MM | 77 |  |  | https://eshop.weidmueller.com/p/2787510000
2787520000 | LMFV 5.00/20/90 3.5SN BK BX | 852.62 | 100 | 36 | 36 | PCE | P303 | PCB-termianls 2,5 qmm others | PL | Composants sur CI | PL32 | Blocs de jonction pour CI pas > 10mm | 4064675065364 | 85369010 | CN | Bloc de jonction pour circuit imprimé, 350 V, 24 A, Pas en mm: 5.00, 2.5 mm², Nombre de pôles: 20, PUSH IN avec actionneur, Raccordement soudé THT, 90 | 1028 | G | 1105 | CCM | 170 | 130 | 50 | MM | 77 |  |  | https://eshop.weidmueller.com/p/2787520000
2787530000 | LMFV 5.00/21/90 3.5SN BK BX | 895.24 | 100 | 34 | 34 | PCE | P303 | PCB-termianls 2,5 qmm others | PL | Composants sur CI | PL32 | Blocs de jonction pour CI pas > 10mm | 4064675065371 | 85369010 | CN | Bloc de jonction pour circuit imprimé, 350 V, 24 A, Pas en mm: 5.00, 2.5 mm², Nombre de pôles: 21, PUSH IN avec actionneur, Raccordement soudé THT, 90 | 1019.6 | G | 1105 | CCM | 170 | 130 | 50 | MM | 77 |  |  | https://eshop.weidmueller.com/p/2787530000
2787540000 | LMFV 5.00/22/90 3.5SN BK BX | 937.87 | 100 | 34 | 34 | PCE | P303 | PCB-termianls 2,5 qmm others | PL | Composants sur CI | PL32 | Blocs de jonction pour CI pas > 10mm | 4064675065388 | 85369010 | CN | Bloc de jonction pour circuit imprimé, 350 V, 24 A, Pas en mm: 5.00, 2.5 mm², Nombre de pôles: 22, PUSH IN avec actionneur, Raccordement soudé THT, 90 | 1067.2 | G | 1105 | CCM | 170 | 130 | 50 | MM | 77 |  |  | https://eshop.weidmueller.com/p/2787540000
2787550000 | LMFV 5.00/23/90 3.5SN BK BX | 980.5 | 100 | 32 | 32 | PCE | P303 | PCB-termianls 2,5 qmm others | PL | Composants sur CI | PL32 | Blocs de jonction pour CI pas > 10mm | 4064675065395 | 85369010 | CN | Bloc de jonction pour circuit imprimé, 350 V, 24 A, Pas en mm: 5.00, 2.5 mm², Nombre de pôles: 23, PUSH IN avec actionneur, Raccordement soudé THT, 90 | 1050.4 | G | 1105 | CCM | 170 | 130 | 50 | MM | 77 |  |  | https://eshop.weidmueller.com/p/2787550000
2787560000 | LMFV 5.00/24/90 3.5SN BK BX | 1023.14 | 100 | 32 | 32 | PCE | P303 | PCB-termianls 2,5 qmm others | PL | Composants sur CI | PL32 | Blocs de jonction pour CI pas > 10mm | 4064675065401 | 85369010 | CN | Bloc de jonction pour circuit imprimé, 350 V, 24 A, Pas en mm: 5.00, 2.5 mm², Nombre de pôles: 24, PUSH IN avec actionneur, Raccordement soudé THT, 90 | 1095.2 | G | 1105 | CCM | 170 | 130 | 50 | MM | 77 |  |  | https://eshop.weidmueller.com/p/2787560000
2787570000 | LMFV 7.50/02/90 3.5SN OR BX | 93.82 | 100 | 288 | 288 | PCE | P303 | PCB-termianls 2,5 qmm others | PL | Composants sur CI | PL32 | Blocs de jonction pour CI pas > 10mm | 4064675065418 | 85369010 | CN | Bloc de jonction pour circuit imprimé, 350 V, 24 A, Pas en mm: 7.50, 2.5 mm², Nombre de pôles: 2, PUSH IN avec actionneur, Raccordement soudé THT, 90° | 620 | G | 1175.448 | CCM | 172 | 134 | 51 | MM | 77 |  |  | https://eshop.weidmueller.com/p/2787570000
2787580000 | LMFV 7.50/03/90 3.5SN OR BX | 145 | 100 | 192 | 192 | PCE | P303 | PCB-termianls 2,5 qmm others | PL | Composants sur CI | PL32 | Blocs de jonction pour CI pas > 10mm | 4064675065425 | 85369010 | CN | Bloc de jonction pour circuit imprimé, 350 V, 24 A, Pas en mm: 7.50, 2.5 mm², Nombre de pôles: 3, PUSH IN avec actionneur, Raccordement soudé THT, 90° | 922 | G | 1105 | CCM | 170 | 130 | 50 | MM | 77 |  |  | https://eshop.weidmueller.com/p/2787580000
2787590000 | LMFV 7.50/04/90 3.5SN OR BX | 196.17 | 100 | 136 | 136 | PCE | P303 | PCB-termianls 2,5 qmm others | PL | Composants sur CI | PL32 | Blocs de jonction pour CI pas > 10mm | 4064675065432 | 85369010 | CN | Bloc de jonction pour circuit imprimé, 350 V, 24 A, Pas en mm: 7.50, 2.5 mm², Nombre de pôles: 4, PUSH IN avec actionneur, Raccordement soudé THT, 90° | 606 | G | 1168.614 | CCM | 171 | 134 | 51 | MM | 77 |  |  | https://eshop.weidmueller.com/p/2787590000
2787600000 | LMFV 7.50/05/90 3.5SN OR BX | 247.36 | 100 | 108 | 108 | PCE | P303 | PCB-termianls 2,5 qmm others | PL | Composants sur CI | PL32 | Blocs de jonction pour CI pas > 10mm | 4064675065449 | 85369010 | CN | Bloc de jonction pour circuit imprimé, 350 V, 24 A, Pas en mm: 7.50, 2.5 mm², Nombre de pôles: 5, PUSH IN avec actionneur, Raccordement soudé THT, 90° | 614 | G | 1218.204 | CCM | 171 | 137 | 52 | MM | 77 |  |  | https://eshop.weidmueller.com/p/2787600000
2787610000 | LMFV 7.50/06/90 3.5SN OR BX | 298.54 | 100 | 84 | 84 | PCE | P303 | PCB-termianls 2,5 qmm others | PL | Composants sur CI | PL32 | Blocs de jonction pour CI pas > 10mm | 4064675065456 | 85369010 | CN | Bloc de jonction pour circuit imprimé, 350 V, 24 A, Pas en mm: 7.50, 2.5 mm², Nombre de pôles: 6, PUSH IN avec actionneur, Raccordement soudé THT, 90° | 572 | G | 1203.498 | CCM | 171 | 138 | 51 | MM | 77 |  |  | https://eshop.weidmueller.com/p/2787610000
2787620000 | LMFV 7.50/07/90 3.5SN OR BX | 349.74 | 100 | 76 | 76 | PCE | P303 | PCB-termianls 2,5 qmm others | PL | Composants sur CI | PL32 | Blocs de jonction pour CI pas > 10mm | 4064675065463 | 85369010 | CN | Bloc de jonction pour circuit imprimé, 350 V, 24 A, Pas en mm: 7.50, 2.5 mm², Nombre de pôles: 7, PUSH IN avec actionneur, Raccordement soudé THT, 90° | 871.2 | G | 1105 | CCM | 170 | 130 | 50 | MM | 77 |  |  | https://eshop.weidmueller.com/p/2787620000
2787630000 | LMFV 7.50/08/90 3.5SN OR BX | 400.92 | 100 | 64 | 64 | PCE | P303 | PCB-termianls 2,5 qmm others | PL | Composants sur CI | PL32 | Blocs de jonction pour CI pas > 10mm | 4064675065470 | 85369010 | CN | Bloc de jonction pour circuit imprimé, 350 V, 24 A, Pas en mm: 7.50, 2.5 mm², Nombre de pôles: 8, PUSH IN avec actionneur, Raccordement soudé THT, 90° | 582 | G | 1196.46 | CCM | 170 | 138 | 51 | MM | 77 |  |  | https://eshop.weidmueller.com/p/2787630000
2787640000 | LMFV 7.50/09/90 3.5SN OR BX | 452.1 | 100 | 54 | 54 | PCE | P303 | PCB-termianls 2,5 qmm others | PL | Composants sur CI | PL32 | Blocs de jonction pour CI pas > 10mm | 4064675065487 | 85369010 | CN | Bloc de jonction pour circuit imprimé, 350 V, 24 A, Pas en mm: 7.50, 2.5 mm², Nombre de pôles: 9, PUSH IN avec actionneur, Raccordement soudé THT, 90° | 797.6 | G | 1105 | CCM | 170 | 130 | 50 | MM | 77 |  |  | https://eshop.weidmueller.com/p/2787640000
2787650000 | LMFV 7.50/10/90 3.5SN OR BX | 503.29 | 100 | 50 | 50 | PCE | P303 | PCB-termianls 2,5 qmm others | PL | Composants sur CI | PL32 | Blocs de jonction pour CI pas > 10mm | 4064675065494 | 85369010 | CN | Bloc de jonction pour circuit imprimé, 350 V, 24 A, Pas en mm: 7.50, 2.5 mm², Nombre de pôles: 10, PUSH IN avec actionneur, Raccordement soudé THT, 90 | 573 | G | 1202.24 | CCM | 170 | 136 | 52 | MM | 77 |  |  | https://eshop.weidmueller.com/p/2787650000
2787660000 | LMFV 7.50/11/90 3.5SN OR BX | 554.47 | 100 | 48 | 48 | PCE | P303 | PCB-termianls 2,5 qmm others | PL | Composants sur CI | PL32 | Blocs de jonction pour CI pas > 10mm | 4064675065500 | 85369010 | CN | Bloc de jonction pour circuit imprimé, 350 V, 24 A, Pas en mm: 7.50, 2.5 mm², Nombre de pôles: 11, PUSH IN avec actionneur, Raccordement soudé THT, 90 | 864.8 | G | 1105 | CCM | 170 | 130 | 50 | MM | 77 |  |  | https://eshop.weidmueller.com/p/2787660000
2787670000 | LMFV 7.50/12/90 3.5SN OR BX | 605.65 | 100 | 38 | 38 | PCE | P303 | PCB-termianls 2,5 qmm others | PL | Composants sur CI | PL32 | Blocs de jonction pour CI pas > 10mm | 4064675065517 | 85369010 | CN | Bloc de jonction pour circuit imprimé, 350 V, 24 A, Pas en mm: 7.50, 2.5 mm², Nombre de pôles: 12, PUSH IN avec actionneur, Raccordement soudé THT, 90 | 527 | G | 1211.08 | CCM | 170 | 137 | 52 | MM | 77 |  |  | https://eshop.weidmueller.com/p/2787670000
2787680000 | LMFV 7.50/13/90 3.5SN OR BX | 656.83 | 100 | 36 | 36 | PCE | P303 | PCB-termianls 2,5 qmm others | PL | Composants sur CI | PL32 | Blocs de jonction pour CI pas > 10mm | 4064675065524 | 85369010 | CN | Bloc de jonction pour circuit imprimé, 350 V, 24 A, Pas en mm: 7.50, 2.5 mm², Nombre de pôles: 13, PUSH IN avec actionneur, Raccordement soudé THT, 90 | 768.8 | G | 1105 | CCM | 170 | 130 | 50 | MM | 77 |  |  | https://eshop.weidmueller.com/p/2787680000
2787690000 | LMFV 7.50/14/90 3.5SN OR BX | 708.02 | 100 | 36 | 36 | PCE | P303 | PCB-termianls 2,5 qmm others | PL | Composants sur CI | PL32 | Blocs de jonction pour CI pas > 10mm | 4064675065531 | 85369010 | CN | Bloc de jonction pour circuit imprimé, 350 V, 24 A, Pas en mm: 7.50, 2.5 mm², Nombre de pôles: 14, PUSH IN avec actionneur, Raccordement soudé THT, 90 | 826.4 | G | 1105 | CCM | 170 | 130 | 50 | MM | 77 |  |  | https://eshop.weidmueller.com/p/2787690000
2787700000 | LMFV 7.50/15/90 3.5SN OR BX | 759.2 | 100 | 34 | 34 | PCE | P303 | PCB-termianls 2,5 qmm others | PL | Composants sur CI | PL32 | Blocs de jonction pour CI pas > 10mm | 4064675065548 | 85369010 | CN | Bloc de jonction pour circuit imprimé, 350 V, 24 A, Pas en mm: 7.50, 2.5 mm², Nombre de pôles: 15, PUSH IN avec actionneur, Raccordement soudé THT, 90 | 587 | G | 1332.1 | CCM | 173 | 140 | 55 | MM | 77 |  |  | https://eshop.weidmueller.com/p/2787700000
2787710000 | LMFV 7.50/16/90 3.5SN OR BX | 810.39 | 100 | 32 | 32 | PCE | P303 | PCB-termianls 2,5 qmm others | PL | Composants sur CI | PL32 | Blocs de jonction pour CI pas > 10mm | 4064675065555 | 85369010 | CN | Bloc de jonction pour circuit imprimé, 350 V, 24 A, Pas en mm: 7.50, 2.5 mm², Nombre de pôles: 16, PUSH IN avec actionneur, Raccordement soudé THT, 90 | 839.2 | G | 1105 | CCM | 170 | 130 | 50 | MM | 77 |  |  | https://eshop.weidmueller.com/p/2787710000
2787720000 | LMFV 7.50/02/90 3.5SN BK BX | 93.82 | 100 | 288 | 288 | PCE | P303 | PCB-termianls 2,5 qmm others | PL | Composants sur CI | PL32 | Blocs de jonction pour CI pas > 10mm | 4064675065562 | 85369010 | CN | Bloc de jonction pour circuit imprimé, 350 V, 24 A, Pas en mm: 7.50, 2.5 mm², Nombre de pôles: 2, PUSH IN avec actionneur, Raccordement soudé THT, 90° | 615 | G | 1186.056 | CCM | 171 | 136 | 51 | MM | 77 |  |  | https://eshop.weidmueller.com/p/2787720000
2787730000 | LMFV 7.50/03/90 3.5SN BK BX | 145 | 100 | 192 | 192 | PCE | P303 | PCB-termianls 2,5 qmm others | PL | Composants sur CI | PL32 | Blocs de jonction pour CI pas > 10mm | 4064675065579 | 85369010 | CN | Bloc de jonction pour circuit imprimé, 350 V, 24 A, Pas en mm: 7.50, 2.5 mm², Nombre de pôles: 3, PUSH IN avec actionneur, Raccordement soudé THT, 90° | 941.6 | G | 1105 | CCM | 170 | 130 | 50 | MM | 77 |  |  | https://eshop.weidmueller.com/p/2787730000
2787740000 | LMFV 7.50/04/90 3.5SN BK BX | 196.17 | 100 | 136 | 136 | PCE | P303 | PCB-termianls 2,5 qmm others | PL | Composants sur CI | PL32 | Blocs de jonction pour CI pas > 10mm | 4064675065586 | 85369010 | CN | Bloc de jonction pour circuit imprimé, 350 V, 24 A, Pas en mm: 7.50, 2.5 mm², Nombre de pôles: 4, PUSH IN avec actionneur, Raccordement soudé THT, 90° | 890.4 | G | 1105 | CCM | 170 | 130 | 50 | MM | 77 |  |  | https://eshop.weidmueller.com/p/2787740000
2787750000 | LMFV 7.50/05/90 3.5SN BK BX | 247.36 | 100 | 108 | 108 | PCE | P303 | PCB-termianls 2,5 qmm others | PL | Composants sur CI | PL32 | Blocs de jonction pour CI pas > 10mm | 4064675065593 | 85369010 | CN | Bloc de jonction pour circuit imprimé, 350 V, 24 A, Pas en mm: 7.50, 2.5 mm², Nombre de pôles: 5, PUSH IN avec actionneur, Raccordement soudé THT, 90° | 884 | G | 1105 | CCM | 170 | 130 | 50 | MM | 77 |  |  | https://eshop.weidmueller.com/p/2787750000
2787760000 | LMFV 7.50/06/90 3.5SN BK BX | 298.54 | 100 | 84 | 84 | PCE | P303 | PCB-termianls 2,5 qmm others | PL | Composants sur CI | PL32 | Blocs de jonction pour CI pas > 10mm | 4064675065609 | 85369010 | CN | Bloc de jonction pour circuit imprimé, 350 V, 24 A, Pas en mm: 7.50, 2.5 mm², Nombre de pôles: 6, PUSH IN avec actionneur, Raccordement soudé THT, 90° | 826.4 | G | 1105 | CCM | 170 | 130 | 50 | MM | 77 |  |  | https://eshop.weidmueller.com/p/2787760000
2787770000 | LMFV 7.50/07/90 3.5SN BK BX | 349.74 | 100 | 76 | 76 | PCE | P303 | PCB-termianls 2,5 qmm others | PL | Composants sur CI | PL32 | Blocs de jonction pour CI pas > 10mm | 4064675065616 | 85369010 | CN | Bloc de jonction pour circuit imprimé, 350 V, 24 A, Pas en mm: 7.50, 2.5 mm², Nombre de pôles: 7, PUSH IN avec actionneur, Raccordement soudé THT, 90° | 871.2 | G | 1105 | CCM | 170 | 130 | 50 | MM | 77 |  |  | https://eshop.weidmueller.com/p/2787770000
2787780000 | LMFV 7.50/08/90 3.5SN BK BX | 400.92 | 100 | 64 | 64 | PCE | P303 | PCB-termianls 2,5 qmm others | PL | Composants sur CI | PL32 | Blocs de jonction pour CI pas > 10mm | 4064675065623 | 85369010 | CN | Bloc de jonction pour circuit imprimé, 350 V, 24 A, Pas en mm: 7.50, 2.5 mm², Nombre de pôles: 8, PUSH IN avec actionneur, Raccordement soudé THT, 90° | 839.2 | G | 1105 | CCM | 170 | 130 | 50 | MM | 77 |  |  | https://eshop.weidmueller.com/p/2787780000
2787790000 | LMFV 7.50/09/90 3.5SN BK BX | 452.1 | 100 | 54 | 54 | PCE | P303 | PCB-termianls 2,5 qmm others | PL | Composants sur CI | PL32 | Blocs de jonction pour CI pas > 10mm | 4064675065630 | 85369010 | CN | Bloc de jonction pour circuit imprimé, 350 V, 24 A, Pas en mm: 7.50, 2.5 mm², Nombre de pôles: 9, PUSH IN avec actionneur, Raccordement soudé THT, 90° | 797.6 | G | 1105 | CCM | 170 | 130 | 50 | MM | 77 |  |  | https://eshop.weidmueller.com/p/2787790000
2787800000 | LMFV 7.50/10/90 3.5SN BK BX | 503.29 | 100 | 50 | 50 | PCE | P303 | PCB-termianls 2,5 qmm others | PL | Composants sur CI | PL32 | Blocs de jonction pour CI pas > 10mm | 4064675065647 | 85369010 | CN | Bloc de jonction pour circuit imprimé, 350 V, 24 A, Pas en mm: 7.50, 2.5 mm², Nombre de pôles: 10, PUSH IN avec actionneur, Raccordement soudé THT, 90 | 820 | G | 1105 | CCM | 170 | 130 | 50 | MM | 77 |  |  | https://eshop.weidmueller.com/p/2787800000
2787810000 | LMFV 7.50/11/90 3.5SN BK BX | 554.47 | 100 | 48 | 48 | PCE | P303 | PCB-termianls 2,5 qmm others | PL | Composants sur CI | PL32 | Blocs de jonction pour CI pas > 10mm | 4064675065654 | 85369010 | CN | Bloc de jonction pour circuit imprimé, 350 V, 24 A, Pas en mm: 7.50, 2.5 mm², Nombre de pôles: 11, PUSH IN avec actionneur, Raccordement soudé THT, 90 | 864.8 | G | 1105 | CCM | 170 | 130 | 50 | MM | 77 |  |  | https://eshop.weidmueller.com/p/2787810000
2787820000 | LMFV 7.50/12/90 3.5SN BK BX | 605.65 | 100 | 38 | 38 | PCE | P303 | PCB-termianls 2,5 qmm others | PL | Composants sur CI | PL32 | Blocs de jonction pour CI pas > 10mm | 4064675065661 | 85369010 | CN | Bloc de jonction pour circuit imprimé, 350 V, 24 A, Pas en mm: 7.50, 2.5 mm², Nombre de pôles: 12, PUSH IN avec actionneur, Raccordement soudé THT, 90 | 749.6 | G | 1105 | CCM | 170 | 130 | 50 | MM | 77 |  |  | https://eshop.weidmueller.com/p/2787820000
2787830000 | LMFV 7.50/13/90 3.5SN BK BX | 656.83 | 100 | 36 | 36 | PCE | P303 | PCB-termianls 2,5 qmm others | PL | Composants sur CI | PL32 | Blocs de jonction pour CI pas > 10mm | 4064675065678 | 85369010 | CN | Bloc de jonction pour circuit imprimé, 350 V, 24 A, Pas en mm: 7.50, 2.5 mm², Nombre de pôles: 13, PUSH IN avec actionneur, Raccordement soudé THT, 90 | 768.8 | G | 1105 | CCM | 170 | 130 | 50 | MM | 77 |  |  | https://eshop.weidmueller.com/p/2787830000
2787840000 | LMFV 7.50/14/90 3.5SN BK BX | 708.02 | 100 | 36 | 36 | PCE | P303 | PCB-termianls 2,5 qmm others | PL | Composants sur CI | PL32 | Blocs de jonction pour CI pas > 10mm | 4064675065685 | 85369010 | CN | Bloc de jonction pour circuit imprimé, 350 V, 24 A, Pas en mm: 7.50, 2.5 mm², Nombre de pôles: 14, PUSH IN avec actionneur, Raccordement soudé THT, 90 | 826.4 | G | 1105 | CCM | 170 | 130 | 50 | MM | 77 |  |  | https://eshop.weidmueller.com/p/2787840000
2787870000 | LMFV 7.50/15/90 3.5SN BK BX | 759.2 | 100 | 34 | 34 | PCE | P303 | PCB-termianls 2,5 qmm others | PL | Composants sur CI | PL32 | Blocs de jonction pour CI pas > 10mm | 4064675065708 | 85369010 | CN | Bloc de jonction pour circuit imprimé, 350 V, 24 A, Pas en mm: 7.50, 2.5 mm², Nombre de pôles: 15, PUSH IN avec actionneur, Raccordement soudé THT, 90 | 836 | G | 1105 | CCM | 170 | 130 | 50 | MM | 77 |  |  | https://eshop.weidmueller.com/p/2787870000
2787880000 | LMFV 7.50/16/90 3.5SN BK BX | 810.39 | 100 | 32 | 32 | PCE | P303 | PCB-termianls 2,5 qmm others | PL | Composants sur CI | PL32 | Blocs de jonction pour CI pas > 10mm | 4064675065715 | 85369010 | CN | Bloc de jonction pour circuit imprimé, 350 V, 24 A, Pas en mm: 7.50, 2.5 mm², Nombre de pôles: 16, PUSH IN avec actionneur, Raccordement soudé THT, 90 | 839.2 | G | 1105 | CCM | 170 | 130 | 50 | MM | 77 |  |  | https://eshop.weidmueller.com/p/2787880000
2787920000 | IE-CC-SMAM-SMAF-1M | 44.11 | 1 | 1 | 1 | PCE | I651 | Industrial Ethernet Switch | PN | Produits actifs Ethernet/SAI | PN48 | Ethernet Industriel - Composants Actifs | 4064675066088 | 85442000 | CN | Câble Antenne, SMA mâle / SMA female, Longueur 1 m Ethernet Industriel - Composants Actifs | 45 | G | 831.789 | CCM | 243 | 163 | 21 | MM | 28 |  |  | https://eshop.weidmueller.com/p/2787920000
2787930000 | IE-CC-SMAM-SMAF-3M | 50.6 | 1 | 1 | 1 | PCE | I651 | Industrial Ethernet Switch | PN | Produits actifs Ethernet/SAI | PN48 | Ethernet Industriel - Composants Actifs | 4064675066095 | 85442000 | CN | Câble Antenne, SMA male / SMA female, Longueur 3 m Ethernet Industriel - Composants Actifs | 108 | G | 423.36 | CCM | 245 | 72 | 24 | MM | 28 |  |  | https://eshop.weidmueller.com/p/2787930000
2787940000 | IE-CC-SMAM-SMAF-5M | 58.63 | 1 | 1 | 1 | PCE | I651 | Industrial Ethernet Switch | PN | Produits actifs Ethernet/SAI | PN48 | Ethernet Industriel - Composants Actifs | 4064675066200 | 85442000 | CN | Câble Antenne, SMA male / SMA female, Longueur 5 m Ethernet Industriel - Composants Actifs | 188 | G | 648 | CCM | 180 | 180 | 20 | MM | 28 |  |  | https://eshop.weidmueller.com/p/2787940000
2787950000 | IE-CC-RPSMAM-RPSMAF-1M | 45.43 | 1 | 1 | 1 | PCE | I651 | Industrial Ethernet Switch | PN | Produits actifs Ethernet/SAI | PN48 | Ethernet Industriel - Composants Actifs | 4064675066217 | 85442000 | CN | Câble Antenne, RP-SMA male / RP-SMA female, Longueur 1 m Ethernet Industriel - Composants Actifs | 45 | G | 1414.1 | CCM | 358 | 158 | 25 | MM | 28 |  |  | https://eshop.weidmueller.com/p/2787950000
2787960000 | IE-CC-RPSMAM-RPSMAF-3M | 52.03 | 1 | 1 | 1 | PCE | I651 | Industrial Ethernet Switch | PN | Produits actifs Ethernet/SAI | PN48 | Ethernet Industriel - Composants Actifs | 4064675066224 | 85442000 | CN | Câble Antenne, RP-SMA male / RP-SMA female, Longueur 3 m Ethernet Industriel - Composants Actifs | 605 | G | 1258.312 | CCM | 362 | 158 | 22 | MM | 28 |  |  | https://eshop.weidmueller.com/p/2787960000
2787970000 | IE-CC-RPSMAM-RPSMAF-5M | 54.67 | 1 | 1 | 1 | PCE | I651 | Industrial Ethernet Switch | PN | Produits actifs Ethernet/SAI | PN48 | Ethernet Industriel - Composants Actifs | 4064675066231 | 85442000 | CN | Câble Antenne, RP-SMA male / RP-SMA female, Longueur 5 m Ethernet Industriel - Composants Actifs | 170 | G | 814 | CCM | 170 | 165 | 29 | MM | 28 |  |  | https://eshop.weidmueller.com/p/2787970000
2788010000 | IE-CC-NM-SMAM-1M | 45.5 | 1 | 1 | 1 | PCE | I651 | Industrial Ethernet Switch | PN | Produits actifs Ethernet/SAI | PN48 | Ethernet Industriel - Composants Actifs | 4064675066279 | 85442000 | CN | Câble Antenne, N mâle / SMA mâle, Longueur 1 m Ethernet Industriel - Composants Actifs | 66 | G | 1413 | CCM | 360 | 157 | 25 | MM | 28 |  |  | https://eshop.weidmueller.com/p/2788010000
2788020000 | IE-CC-NM-SMAM-3M | 50.6 | 1 | 1 | 1 | PCE | I651 | Industrial Ethernet Switch | PN | Produits actifs Ethernet/SAI | PN48 | Ethernet Industriel - Composants Actifs | 4064675066286 | 85442000 | CN | Câble Antenne, N mâle / SMA mâle, Longueur 3 m Ethernet Industriel - Composants Actifs | 127 | G | 1620.868 | CCM | 356 | 157 | 29 | MM | 28 |  |  | https://eshop.weidmueller.com/p/2788020000
2788030000 | IE-CC-NM-SMAM-5M | 57.31 | 1 | 1 | 1 | PCE | I651 | Industrial Ethernet Switch | PN | Produits actifs Ethernet/SAI | PN48 | Ethernet Industriel - Composants Actifs | 4064675066293 | 85442000 | CN | Câble Antenne, N mâle / SMA mâle, Longueur 5 m Ethernet Industriel - Composants Actifs | 189 | G | 1591.352 | CCM | 362 | 157 | 28 | MM | 28 |  |  | https://eshop.weidmueller.com/p/2788030000
2788040000 | IE-CC-NM-RPSMAM-1M | 44.2 | 1 | 1 | 1 | PCE | I651 | Industrial Ethernet Switch | PN | Produits actifs Ethernet/SAI | PN48 | Ethernet Industriel - Composants Actifs | 4064675066309 | 85442000 | CN | Câble Antenne, N mâle / RP-SMA mâle, Longueur 1 m Ethernet Industriel - Composants Actifs | 67 | G | 209.475 | CCM | 175 | 57 | 21 | MM | 28 |  |  | https://eshop.weidmueller.com/p/2788040000
2788050000 | IE-CC-NM-RPSMAM-3M | 52.03 | 1 | 1 | 1 | PCE | I651 | Industrial Ethernet Switch | PN | Produits actifs Ethernet/SAI | PN48 | Ethernet Industriel - Composants Actifs | 4064675066316 | 85442000 | CN | Câble Antenne, N mâle / RP-SMA mâle, Longueur 3 m Ethernet Industriel - Composants Actifs | 125 | G | 1317.888 | CCM | 264 | 156 | 32 | MM | 28 |  |  | https://eshop.weidmueller.com/p/2788050000
2788060000 | IE-CC-NM-RPSMAM-5M | 60.5 | 1 | 1 | 1 | PCE | I651 | Industrial Ethernet Switch | PN | Produits actifs Ethernet/SAI | PN48 | Ethernet Industriel - Composants Actifs | 4064675066323 | 85442000 | CN | Câble Antenne, N mâle / RP-SMA mâle, Longueur 5 m Ethernet Industriel - Composants Actifs | 185 | G | 1496.664 | CCM | 369 | 156 | 26 | MM | 28 |  |  | https://eshop.weidmueller.com/p/2788060000
2788070000 | IE-ANT-WL-DB-MIMO-DO-RPSMAM | 206.91 | 1 | 1 | 1 | PCE | I651 | Industrial Ethernet Switch | PN | Produits actifs Ethernet/SAI | PN48 | Ethernet Industriel - Composants Actifs | 4064675066330 | 85177100 | CN | Jusqu'au Wi-Fi 6 & 6E (IEEE802.11ax), polarisation Linéaire, Verticale, 2x RP-SMA male, IP67, Impédance: 50 Ω | 704 | G | 9072 | CCM | 216 | 210 | 200 | MM | 28 |  |  | https://eshop.weidmueller.com/p/2788070000
2788090000 | IE-ANT-CELL/WL-MB-MIMO-DO | 346.72 | 1 | 1 | 1 | PCE | I651 | Industrial Ethernet Switch | PN | Produits actifs Ethernet/SAI | PN48 | Ethernet Industriel - Composants Actifs | 4064675066354 | 85177100 | CN | Jusqu'à la 5G (NR), Up to Wi-Fi 6 & 6E (IEEE802.11ax), polarisation Linéaire, Verticale, 2x SMA male, 2x RP-SMA femelle, IP67, Impédance: 50 Ω | 894 | G | 8819.2 | CCM | 212 | 208 | 200 | MM | 28 |  | 29/11/2026 | https://eshop.weidmueller.com/p/2788090000
2788110000 | IE-ANT-WL-DB-SISO-LO-NF | 114.73 | 1 | 1 | 1 | PCE | I651 | Industrial Ethernet Switch | PN | Produits actifs Ethernet/SAI | PN48 | Ethernet Industriel - Composants Actifs | 4064675066378 | 85177100 | CN | Jusqu'au Wi-Fi 6 & 6E (IEEE802.11ax), polarisation Verticale, N femelle, IP67, Impédance: 50 Ω | 181 | G | 582.471 | CCM | 153 | 81 | 47 | MM | 7 |  |  | https://eshop.weidmueller.com/p/2788110000
2788120000 | IE-ANT-CELL-MIMO-DO-SMAM | 223.1 | 1 | 1 | 1 | PCE | I651 | Industrial Ethernet Switch | PN | Produits actifs Ethernet/SAI | PN48 | Ethernet Industriel - Composants Actifs | 4064675066385 | 85177100 | CN | Jusqu'à la 5G (NR), Linear, polarisation Verticale, 2x SMA mâle, IP67, Impédance: 50 Ω | 721 | G | 9438.03 | CCM | 213 | 210 | 211 | MM | 28 |  |  | https://eshop.weidmueller.com/p/2788120000
2788130000 | IE-ANT-CELL-SISO-EO-SMAM | 33.99 | 1 | 1 | 1 | PCE | I651 | Industrial Ethernet Switch | PN | Produits actifs Ethernet/SAI | PN48 | Ethernet Industriel - Composants Actifs | 4064675066392 | 85177100 | CN | Jusqu'à la 5G compatible avec les fréquences inferieures à 2.7 GHz, etc.., bandes n1, n2, n28), polarisation Verticale, SMA mâle, IP66, Impédance: 50 Ω | 80 | G | 644.28 | CCM | 295 | 52 | 42 | MM | 28 |  |  | https://eshop.weidmueller.com/p/2788130000
2788150000 | IE-ANT-CELL-SISO-LO-NF | 126.1 | 1 | 1 | 1 | PCE | I651 | Industrial Ethernet Switch | PN | Produits actifs Ethernet/SAI | PN48 | Ethernet Industriel - Composants Actifs | 4064675066415 | 85177100 | CN | Jusqu'à la 5G (NR), polarisation Verticale, N femelle, IP66, Impédance: 50 Ω Ethernet Industriel - Composants Actifs | 298 | G | 590.085 | CCM | 155 | 81 | 47 | MM | 7 |  |  | https://eshop.weidmueller.com/p/2788150000
2788470000 | IE-ANT-MOUNT-POLE-NF | 36.6 | 1 | 1 | 1 | PCE | I651 | Industrial Ethernet Switch | PN | Produits actifs Ethernet/SAI | PN48 | Ethernet Industriel - Composants Actifs | 4064675066477 | 85177900 | CN | Mât pour Antenne "IE-ANT-WL-DB-SISO-LO-NF", "IE-ANT-CELL-SISO-LO-NF" Ethernet Industriel - Composants Actifs | 357 | G | 1545.48 | CCM | 159 | 135 | 72 | MM | 28 |  |  | https://eshop.weidmueller.com/p/2788470000
2788580000 | IE-FM6D2UE0030MSD0SD0X | 251.2 | 1 | 1 | 1 | PCE | I653 | Industrial Ethernet Cables | PB | Connecteurs Etanches/composants passifs | PB47 | Ethernet Industriel Composants Passifs | 4064675066750 | 85447000 | DE | Câble de données prêt à raccorder avec câble en fibre optique multi-mode et uni-mode | 1862 | G |  | CCM |  |  |  | M | 28 |  |  | https://eshop.weidmueller.com/p/2788580000
2788600000 | IE-FM6D2UE0045MSD0SD0X | 353.97 | 1 | 1 | 1 | PCE | I653 | Industrial Ethernet Cables | PB | Connecteurs Etanches/composants passifs | PB47 | Ethernet Industriel Composants Passifs | 4064675066743 | 85447000 | DE | Câble de données prêt à raccorder avec câble en fibre optique multi-mode et uni-mode | 3690 | G |  | CCM |  |  |  | M | 28 |  |  | https://eshop.weidmueller.com/p/2788600000
2788610000 | IE-FM6D2UE0075MSD0SD0X | 559.48 | 1 | 1 | 1 | PCE | I653 | Industrial Ethernet Cables | PB | Connecteurs Etanches/composants passifs | PB47 | Ethernet Industriel Composants Passifs | 4064675066705 | 85447000 | DE | Câble de données prêt à raccorder avec câble en fibre optique multi-mode et uni-mode | 6261 | G |  | CCM |  |  |  | M | 28 |  |  | https://eshop.weidmueller.com/p/2788610000
2788630000 | IE-FM6D2UE0105MSD0SD0X | 765 | 1 | 1 | 1 | PCE | I653 | Industrial Ethernet Cables | PB | Connecteurs Etanches/composants passifs | PB47 | Ethernet Industriel Composants Passifs | 4064675066712 | 85447000 | DE | Ethernet Industriel Composants Passifs - IE-FM6D2UE0105MSD0SD0X Ethernet Industriel Composants Passifs | 7746 | G |  | CCM |  |  |  | M | 28 |  |  | https://eshop.weidmueller.com/p/2788630000
2788640000 | HSS-HF 3.2-6.4 EL W75M | 366 | 1 | 1 | 1 | PCE | P177 | Terminal markers | PI | Produits d'Installation | PI83 | Matériels d'installation | 4064675066651 | 39173200 | PL | HSS-HF 3.2-6.4 EL W75M - MARKERS;WIRE MARKERS;SHRINK TUBES;ENDLESS;NEURAL Repérage de fils | 1110 | G | 5787.318 | CCM | 398 | 393 | 37 | MM | 7 |  |  | https://eshop.weidmueller.com/p/2788640000
2788650000 | IE-FM6D2UE0245MSD0SD0X | 1724.12 | 1 | 1 | 1 | PCE | I653 | Industrial Ethernet Cables | PB | Connecteurs Etanches/composants passifs | PB47 | Ethernet Industriel Composants Passifs | 4064675066736 | 85447000 | DE | Ethernet Industriel Composants Passifs - IE-FM6D2UE0245MSD0SD0X Ethernet Industriel Composants Passifs | 15479 | G |  | CCM |  |  |  | M | 28 |  |  | https://eshop.weidmueller.com/p/2788650000
2788660000 | IE-FM6D2UE0280MSD0SD0X | 1963.9 | 1 | 1 | 1 | PCE | I653 | Industrial Ethernet Cables | PB | Connecteurs Etanches/composants passifs | PB47 | Ethernet Industriel Composants Passifs | 4064675066729 | 85447000 | DE | Ethernet Industriel Composants Passifs - IE-FM6D2UE0280MSD0SD0X Ethernet Industriel Composants Passifs | 17040 | G |  | CCM |  |  |  | M | 28 |  |  | https://eshop.weidmueller.com/p/2788660000
2788670000 | IE-FM6D2UE0215MSD0SD0X | 1518.6 | 1 | 1 | 1 | PCE | I653 | Industrial Ethernet Cables | PB | Connecteurs Etanches/composants passifs | PB47 | Ethernet Industriel Composants Passifs | 4064675065791 | 85447000 | DE | Ethernet Industriel Composants Passifs - IE-FM6D2UE0215MSD0SD0X Ethernet Industriel Composants Passifs | 13921 | G |  | CCM |  |  |  | M | 28 |  |  | https://eshop.weidmueller.com/p/2788670000
2788810000 | SVF 7.62HP/04/180SFMSF3 SN BK BX | 1002.62 | 100 | 25 | 25 | PCE | P315 | PCB-Connectors SV/BU;SU/BU | PL | Composants sur CI | PL33 | Connecteurs de puissance pour CI pas 7,62 mm, ou> | 4064675066774 | 85366990 |  | Raccord enfichable du circuit imprimé avec une technologie de connexion innovante qui garantit un maniement sûr et intuitif. | 888.275 | G |  | CCM |  |  |  | MM | 7 |  |  | https://eshop.weidmueller.com/p/2788810000
2788980000 | RC M P2 | 11.2 | 1 | 200 | 200 | PCE | I673 | SAI accessories | PY | Coffret éoliennes | PY11 | Wind Led | 4064675591269 | 85369010 | IT | Connecteur rond (personnalisable sur le terrain), M20, aucune, connecteur rond, Raccordement vissé, Nombre de pôles: 2, IP68, Raccordement du blindage | 999 | G | 27.664 | CDM | 280 | 380 | 260 | MM | 7 |  |  | https://eshop.weidmueller.com/p/2788980000
2788990000 | RC F P2 | 11.2 | 1 | 200 | 200 | PCE | I673 | SAI accessories | PY | Coffret éoliennes | PY11 | Wind Led | 4064675591276 | 85369010 | IT | Connecteur rond (personnalisable sur le terrain), M20, aucune, connecteur rond, Raccordement vissé, Nombre de pôles: 2, IP68, Raccordement du blindage | 2000 | G | [5 empty] | MM | 7 |  |  | https://eshop.weidmueller.com/p/2788990000
2789100100 | SAIL-M12BW-4-1.0UX3K4 | 16.39 | 1 | 1 | 1 | PCE | I673 | SAI accessories | PB | Connecteurs Etanches/composants passifs | PB46 | SAI Accessoires pour répartiteurs capteurs et actionneurs | 4064675071495 | 85444290 | DE | SAI Accessoires pour répartiteurs capteurs et actionneurs - SAIL-M12BW-4-1.0UX3K4 | 43 | G | 555.984 | CCM | 132 | 108 | 39 | MM | 91 |  |  | https://eshop.weidmueller.com/p/2789100100
2789110005 | PAC-EDG-SD37-V0-0M5 | 257.72 | 1 | 1 | 1 | PCE | I675 | SPS connecting cable | PL | Composants sur CI | PL35 | Connecteurs STV, RSV / autres | 4099986607491 | 85444290 | ES | Blocs de jonction pour CI pas > 10mm - PAC-EDG-SD37-V0-0M5 Connecteurs STV, RSV / autres | 292 | G | 22.445 | CCM | 500 | 6.7 | 6.7 | MM | 28 |  |  | https://eshop.weidmueller.com/p/2789110005
2789110010 | PAC-EDG-SD37-V0-1M | 264.14 | 1 | 1 | 1 | PCE | I675 | SPS connecting cable | PL | Composants sur CI | PL35 | Connecteurs STV, RSV / autres | 4099986607507 | 85444290 | ES | Blocs de jonction pour CI pas > 10mm - PAC-EDG-SD37-V0-1M Connecteurs STV, RSV / autres | 416 | G | 0.305 | CDM | 213.4 | 213.4 | 6.7 | MM | 28 |  |  | https://eshop.weidmueller.com/p/2789110010
2789110015 | PAC-EDG-SD37-V0-1M5 | 270.58 | 1 | 1 | 1 | PCE | I675 | SPS connecting cable | PL | Composants sur CI | PL35 | Connecteurs STV, RSV / autres | 4099986607514 | 85444290 | ES | Blocs de jonction pour CI pas > 10mm - PAC-EDG-SD37-V0-1M5 Connecteurs STV, RSV / autres | 540 | G | 0.61 | CDM | 213.4 | 213.4 | 13.4 | MM | 28 |  |  | https://eshop.weidmueller.com/p/2789110015
2789110020 | PAC-EDG-SD37-V0-2M | 277 | 1 | 1 | 1 | PCE | I675 | SPS connecting cable | PL | Composants sur CI | PL35 | Connecteurs STV, RSV / autres | 4099986607521 | 85444290 | ES | PAC-EDG-SD37-V0-2M - E-Mobility - PAC-EDG-SD37-V0-2M Connecteurs STV, RSV / autres | 664 | G | 0.61 | CDM | 213.4 | 213.4 | 13.4 | MM | 28 |  |  | https://eshop.weidmueller.com/p/2789110020
2789110025 | PAC-EDG-SD37-V0-2M5 | 283.44 | 1 | 1 | 1 | PCE | I675 | SPS connecting cable | PL | Composants sur CI | PL35 | Connecteurs STV, RSV / autres | 4099986607538 | 85444290 | ES | PAC-EDG-SD37-V0-2M5 - E-Mobility - PAC-EDG-SD37-V0-2M5 Connecteurs STV, RSV / autres | 788 | G | 0.61 | CDM | 213.4 | 213.4 | 13.4 | MM | 28 |  |  | https://eshop.weidmueller.com/p/2789110025
2789110030 | PAC-EDG-SD37-V0-3M | 289.87 | 1 | 1 | 1 | PCE | I675 | SPS connecting cable | PL | Composants sur CI | PL35 | Connecteurs STV, RSV / autres | 4099986607545 | 85444290 | ES | PAC-EDG-SD37-V0-3M - E-Mobility - PAC-EDG-SD37-V0-3M Connecteurs STV, RSV / autres | 912 | G | 0.689 | CDM | 226.8 | 226.8 | 13.4 | MM | 28 |  |  | https://eshop.weidmueller.com/p/2789110030
2789110035 | PAC-EDG-SD37-V0-3M5 | 296.3 | 1 | 1 | 1 | PCE | I675 | SPS connecting cable | PL | Composants sur CI | PL35 | Connecteurs STV, RSV / autres | 4099986607552 | 85444290 | ES | PAC-EDG-SD37-V0-3M5 - E-Mobility - PAC-EDG-SD37-V0-3M5 Connecteurs STV, RSV / autres | 1036 | G | 0.689 | CDM | 226.8 | 226.8 | 13.4 | MM | 28 |  |  | https://eshop.weidmueller.com/p/2789110035
2789110040 | PAC-EDG-SD37-V0-4M | 302.73 | 1 | 1 | 1 | PCE | I675 | SPS connecting cable | PL | Composants sur CI | PL35 | Connecteurs STV, RSV / autres | 4099986607569 | 85444290 | ES | SAI Accessoires pour répartiteurs capteurs et actionneurs - PAC-EDG-SD37-V0-4M Connecteurs STV, RSV / autres | 1160 | G | 1.034 | CDM | 226.8 | 226.8 | 20.1 | MM | 28 |  |  | https://eshop.weidmueller.com/p/2789110040
2789110050 | PAC-EDG-SD37-V0-5M | 315.59 | 1 | 1 | 1 | PCE | I675 | SPS connecting cable | PL | Composants sur CI | PL35 | Connecteurs STV, RSV / autres | 4099986607576 | 85444290 | ES | SAI Accessoires pour répartiteurs capteurs et actionneurs - PAC-EDG-SD37-V0-5M Connecteurs STV, RSV / autres | 1408 | G | 1.034 | CDM | 226.8 | 226.8 | 20.1 | MM | 28 |  |  | https://eshop.weidmueller.com/p/2789110050
2789110100 | PAC-EDG-SD37-V0-10M | 379.92 | 1 | 1 | 1 | PCE | I675 | SPS connecting cable | PL | Composants sur CI | PL35 | Connecteurs STV, RSV / autres | 4099986607583 | 85444290 | ES | Série W -blocs de jonction à raccordment vissé - PAC-EDG-SD37-V0-10M Connecteurs STV, RSV / autres | 2648 | G | 1.546 | CDM | 240.2 | 240.2 | 26.8 | MM | 28 |  |  | https://eshop.weidmueller.com/p/2789110100
2789120005 | PAC-EDG-SD25-V0-0M5 | 288.37 | 1 | 1 | 1 | PCE | I675 | SPS connecting cable | PL | Composants sur CI | PL35 | Connecteurs STV, RSV / autres | 4099986607590 | 85444290 | ES | PAC-EDG-SD25-V0-0M5 - Unité de contrôle - PAC-EDG-SD25-V0-0M5 Connecteurs STV, RSV / autres | 318 | G | 22.445 | CCM | 500 | 6.7 | 6.7 | MM | 28 |  |  | https://eshop.weidmueller.com/p/2789120005
2789120010 | PAC-EDG-SD25-V0-1M | 294.99 | 1 | 1 | 1 | PCE | I675 | SPS connecting cable | PL | Composants sur CI | PL35 | Connecteurs STV, RSV / autres | 4099986607606 | 85444290 | ES | Ethernet Industriel Composants Passifs - PAC-EDG-SD25-V0-1M Connecteurs STV, RSV / autres | 404 | G | 0.305 | CDM | 213.4 | 213.4 | 6.7 | MM | 28 |  |  | https://eshop.weidmueller.com/p/2789120010
2789120015 | PAC-EDG-SD25-V0-1M5 | 301.62 | 1 | 1 | 1 | PCE | I675 | SPS connecting cable | PL | Composants sur CI | PL35 | Connecteurs STV, RSV / autres | 4099986607613 | 85444290 | ES | Ethernet Industriel Composants Passifs - PAC-EDG-SD25-V0-1M5 Connecteurs STV, RSV / autres | 490 | G | 0.61 | CDM | 213.4 | 213.4 | 13.4 | MM | 28 |  |  | https://eshop.weidmueller.com/p/2789120015
2789120020 | PAC-EDG-SD25-V0-2M | 308.26 | 1 | 1 | 1 | PCE | I675 | SPS connecting cable | PL | Composants sur CI | PL35 | Connecteurs STV, RSV / autres | 4099986607620 | 85444290 | ES | Ethernet Industriel Composants Passifs - PAC-EDG-SD25-V0-2M Connecteurs STV, RSV / autres | 576 | G | 0.61 | CDM | 213.4 | 213.4 | 13.4 | MM | 28 |  |  | https://eshop.weidmueller.com/p/2789120020
2789120025 | PAC-EDG-SD25-V0-2M5 | 314.9 | 1 | 1 | 1 | PCE | I675 | SPS connecting cable | PL | Composants sur CI | PL35 | Connecteurs STV, RSV / autres | 4099986607637 | 85444290 | ES | Ethernet Industriel Composants Passifs - PAC-EDG-SD25-V0-2M5 Connecteurs STV, RSV / autres | 662 | G | 0.61 | CDM | 213.4 | 213.4 | 13.4 | MM | 28 |  |  | https://eshop.weidmueller.com/p/2789120025
2789120030 | PAC-EDG-SD25-V0-3M | 321.54 | 1 | 1 | 1 | PCE | I675 | SPS connecting cable | PL | Composants sur CI | PL35 | Connecteurs STV, RSV / autres | 4099986607644 | 85444290 | ES | PAC-EDG-SD25-V0-3M - Machines automatiques - PAC-EDG-SD25-V0-3M Connecteurs STV, RSV / autres | 748 | G | 0.689 | CDM | 226.8 | 226.8 | 13.4 | MM | 28 |  |  | https://eshop.weidmueller.com/p/2789120030
2789120035 | PAC-EDG-SD25-V0-3M5 | 328.17 | 1 | 1 | 1 | PCE | I675 | SPS connecting cable | PL | Composants sur CI | PL35 | Connecteurs STV, RSV / autres | 4099986607651 | 85444290 | ES | PAC-EDG-SD25-V0-3M5 - Machines automatiques - PAC-EDG-SD25-V0-3M5 Connecteurs STV, RSV / autres | 834 | G | 0.689 | CDM | 226.8 | 226.8 | 13.4 | MM | 28 |  |  | https://eshop.weidmueller.com/p/2789120035
2789120040 | PAC-EDG-SD25-V0-4M | 334.81 | 1 | 1 | 1 | PCE | I675 | SPS connecting cable | PL | Composants sur CI | PL35 | Connecteurs STV, RSV / autres | 4099986607668 | 85444290 | ES | PAC-EDG-SD25-V0-4M - Connecteurs pour CI pas < 5mm - PAC-EDG-SD25-V0-4M Connecteurs STV, RSV / autres | 920 | G | 1.034 | CDM | 226.8 | 226.8 | 20.1 | MM | 28 |  |  | https://eshop.weidmueller.com/p/2789120040
2789120050 | PAC-EDG-SD25-V0-5M | 348.09 | 1 | 1 | 1 | PCE | I675 | SPS connecting cable | PL | Composants sur CI | PL35 | Connecteurs STV, RSV / autres | 4099986607675 | 85444290 | ES | PAC-EDG-SD25-V0-5M - Connecteurs pour CI pas < 5mm - PAC-EDG-SD25-V0-5M Connecteurs STV, RSV / autres | 1092 | G | 1.034 | CDM | 226.8 | 226.8 | 20.1 | MM | 28 |  |  | https://eshop.weidmueller.com/p/2789120050
2789120100 | PAC-EDG-SD25-V0-10M | 414.44 | 1 | 1 | 1 | PCE | I675 | SPS connecting cable | PL | Composants sur CI | PL35 | Connecteurs STV, RSV / autres | 4099986607682 | 85444290 | ES | Connecteurs pour CI pas < 5mm - PAC-EDG-SD25-V0-10M Connecteurs STV, RSV / autres | 1952 | G | 1.546 | CDM | 240.2 | 240.2 | 26.8 | MM | 28 |  |  | https://eshop.weidmueller.com/p/2789120100
2789130005 | PAC-EDG-HE20-V0-0M5 | 227.83 | 1 | 1 | 1 | PCE | I675 | SPS connecting cable | PL | Composants sur CI | PL35 | Connecteurs STV, RSV / autres | 4099986607699 | 85444290 | ES | Connecteurs pour CI pas < 5mm - PAC-EDG-HE20-V0-0M5 Connecteurs STV, RSV / autres | 207 | G | 22.445 | CCM | 500 | 6.7 | 6.7 | MM | 28 |  |  | https://eshop.weidmueller.com/p/2789130005
2789130010 | PAC-EDG-HE20-V0-1M | 234.47 | 1 | 1 | 1 | PCE | I675 | SPS connecting cable | PL | Composants sur CI | PL35 | Connecteurs STV, RSV / autres | 4099986607705 | 85444290 | ES | PAC-EDG-HE20-V0-1M - Connecteurs pour CI pas < 5mm - PAC-EDG-HE20-V0-1M Connecteurs STV, RSV / autres | 298 | G | 0.305 | CDM | 213.4 | 213.4 | 6.7 | MM | 28 |  |  | https://eshop.weidmueller.com/p/2789130010
2789130015 | PAC-EDG-HE20-V0-1M5 | 241.12 | 1 | 1 | 1 | PCE | I675 | SPS connecting cable | PL | Composants sur CI | PL35 | Connecteurs STV, RSV / autres | 4099986607712 | 85444290 | ES | Connecteurs pour CI pas 5mm ou > - PAC-EDG-HE20-V0-1M5 Connecteurs STV, RSV / autres | 389 | G | 0.61 | CDM | 213.4 | 213.4 | 13.4 | MM | 28 |  |  | https://eshop.weidmueller.com/p/2789130015
2789130020 | PAC-EDG-HE20-V0-2M | 247.76 | 1 | 1 | 1 | PCE | I675 | SPS connecting cable | PL | Composants sur CI | PL35 | Connecteurs STV, RSV / autres | 4099986607729 | 85444290 | ES | PAC-EDG-HE20-V0-2M - Convertisseurs analogiques - PAC-EDG-HE20-V0-2M Connecteurs STV, RSV / autres | 480 | G | 0.61 | CDM | 213.4 | 213.4 | 13.4 | MM | 28 |  |  | https://eshop.weidmueller.com/p/2789130020
2789130025 | PAC-EDG-HE20-V0-2M5 | 254.41 | 1 | 1 | 1 | PCE | I675 | SPS connecting cable | PL | Composants sur CI | PL35 | Connecteurs STV, RSV / autres | 4099986607736 | 85444290 | ES | Connecteurs pour CI pas < 5mm - PAC-EDG-HE20-V0-2M5 Connecteurs STV, RSV / autres | 572 | G | 0.61 | CDM | 213.4 | 213.4 | 13.4 | MM | 28 |  |  | https://eshop.weidmueller.com/p/2789130025
2789130030 | PAC-EDG-HE20-V0-3M | 261.05 | 1 | 1 | 1 | PCE | I675 | SPS connecting cable | PL | Composants sur CI | PL35 | Connecteurs STV, RSV / autres | 4099986607743 | 85444290 | ES | Connecteurs de puissance pour CI pas 7,62 mm, ou> - PAC-EDG-HE20-V0-3M Connecteurs STV, RSV / autres | 663 | G | 0.689 | CDM | 226.8 | 226.8 | 13.4 | MM | 28 |  |  | https://eshop.weidmueller.com/p/2789130030
2789130035 | PAC-EDG-HE20-V0-3M5 | 267.7 | 1 | 1 | 1 | PCE | I675 | SPS connecting cable | PL | Composants sur CI | PL35 | Connecteurs STV, RSV / autres | 4099986607750 | 85444290 | ES | Connecteurs de puissance pour CI pas 7,62 mm, ou> - PAC-EDG-HE20-V0-3M5 Connecteurs STV, RSV / autres | 754 | G | 0.689 | CDM | 226.8 | 226.8 | 13.4 | MM | 28 |  |  | https://eshop.weidmueller.com/p/2789130035
2789130040 | PAC-EDG-HE20-V0-4M | 274.34 | 1 | 1 | 1 | PCE | I675 | SPS connecting cable | PL | Composants sur CI | PL35 | Connecteurs STV, RSV / autres | 4099986607767 | 85444290 | ES | Connecteurs de puissance pour CI pas 7,62 mm, ou> - PAC-EDG-HE20-V0-4M Connecteurs STV, RSV / autres | 845 | G | 1.034 | CDM | 226.8 | 226.8 | 20.1 | MM | 28 |  |  | https://eshop.weidmueller.com/p/2789130040
2789130050 | PAC-EDG-HE20-V0-5M | 287.64 | 1 | 1 | 1 | PCE | I675 | SPS connecting cable | PL | Composants sur CI | PL35 | Connecteurs STV, RSV / autres | 4099986607774 | 85444290 | ES | PAC-EDG-HE20-V0-5M - Repérage de fils - PAC-EDG-HE20-V0-5M Connecteurs STV, RSV / autres | 1027 | G | 1.034 | CDM | 226.8 | 226.8 | 20.1 | MM | 28 |  |  | https://eshop.weidmueller.com/p/2789130050
2789130100 | PAC-EDG-HE20-V0-10M | 354.09 | 1 | 1 | 1 | PCE | I675 | SPS connecting cable | PL | Composants sur CI | PL35 | Connecteurs STV, RSV / autres | 4099986607781 | 85444290 | ES | PAC-EDG-HE20-V0-10M - E-Mobility - PAC-EDG-HE20-V0-10M Connecteurs STV, RSV / autres | 1938 | G | 1.546 | CDM | 240.2 | 240.2 | 26.8 | MM | 28 |  |  | https://eshop.weidmueller.com/p/2789130100
2789370005 | PAC-EDG-SD37-V1-0M5 | 326.93 | 1 | 1 | 1 | PCE | I675 | SPS connecting cable | PL | Composants sur CI | PL35 | Connecteurs STV, RSV / autres | 4099986607798 | 85444290 | ES | PAC-EDG-SD37-V1-0M5 - E-Mobility - PAC-EDG-SD37-V1-0M5 Connecteurs STV, RSV / autres | 292 | G | 22.445 | CCM | 500 | 6.7 | 6.7 | MM | 28 |  |  | https://eshop.weidmueller.com/p/2789370005
2789370010 | PAC-EDG-SD37-V1-1M | 333.35 | 1 | 1 | 1 | PCE | I675 | SPS connecting cable | PL | Composants sur CI | PL35 | Connecteurs STV, RSV / autres | 4099986607804 | 85444290 | ES | PAC-EDG-SD37-V1-1M - Systèmes d'impression - PAC-EDG-SD37-V1-1M Connecteurs STV, RSV / autres | 416 | G | 0.305 | CDM | 213.4 | 213.4 | 6.7 | MM | 28 |  |  | https://eshop.weidmueller.com/p/2789370010
2789370015 | PAC-EDG-SD37-V1-1M5 | 339.79 | 1 | 1 | 1 | PCE | I675 | SPS connecting cable | PL | Composants sur CI | PL35 | Connecteurs STV, RSV / autres | 4099986607811 | 85444290 | ES | SAI Passifs/ répartiteurs pour capteurs et actionneurs - PAC-EDG-SD37-V1-1M5 Connecteurs STV, RSV / autres | 540 | G | 0.61 | CDM | 213.4 | 213.4 | 13.4 | MM | 28 |  |  | https://eshop.weidmueller.com/p/2789370015
2789370020 | PAC-EDG-SD37-V1-2M | 346.21 | 1 | 1 | 1 | PCE | I675 | SPS connecting cable | PL | Composants sur CI | PL35 | Connecteurs STV, RSV / autres | 4099986607828 | 85444290 | ES | SAI Accessoires pour répartiteurs capteurs et actionneurs - PAC-EDG-SD37-V1-2M Connecteurs STV, RSV / autres | 664 | G | 0.61 | CDM | 213.4 | 213.4 | 13.4 | MM | 28 |  |  | https://eshop.weidmueller.com/p/2789370020
2789370025 | PAC-EDG-SD37-V1-2M5 | 352.64 | 1 | 1 | 1 | PCE | I675 | SPS connecting cable | PL | Composants sur CI | PL35 | Connecteurs STV, RSV / autres | 4099986607835 | 85444290 | ES | Connecteurs pour CI pas < 5mm - PAC-EDG-SD37-V1-2M5 Connecteurs STV, RSV / autres | 788 | G | 0.61 | CDM | 213.4 | 213.4 | 13.4 | MM | 28 |  |  | https://eshop.weidmueller.com/p/2789370025
2789370030 | PAC-EDG-SD37-V1-3M | 359.08 | 1 | 1 | 1 | PCE | I675 | SPS connecting cable | PL | Composants sur CI | PL35 | Connecteurs STV, RSV / autres | 4099986607842 | 85444290 | ES | Série-A Bloc de jonction universel - PAC-EDG-SD37-V1-3M Connecteurs STV, RSV / autres | 912 | G | 0.689 | CDM | 226.8 | 226.8 | 13.4 | MM | 28 |  |  | https://eshop.weidmueller.com/p/2789370030
2789370035 | PAC-EDG-SD37-V1-3M5 | 365.5 | 1 | 1 | 1 | PCE | I675 | SPS connecting cable | PL | Composants sur CI | PL35 | Connecteurs STV, RSV / autres | 4099986607859 | 85444290 | ES | Série-A Bloc de jonction universel - PAC-EDG-SD37-V1-3M5 Connecteurs STV, RSV / autres | 1036 | G | 0.689 | CDM | 226.8 | 226.8 | 13.4 | MM | 28 |  |  | https://eshop.weidmueller.com/p/2789370035
2789370040 | PAC-EDG-SD37-V1-4M | 371.94 | 1 | 1 | 1 | PCE | I675 | SPS connecting cable | PL | Composants sur CI | PL35 | Connecteurs STV, RSV / autres | 4099986607866 | 85444290 | ES | PAC-EDG-SD37-V1-4M - Repérage de fils - PAC-EDG-SD37-V1-4M Connecteurs STV, RSV / autres | 1160 | G | 1.034 | CDM | 226.8 | 226.8 | 20.1 | MM | 28 |  |  | https://eshop.weidmueller.com/p/2789370040
2789370050 | PAC-EDG-SD37-V1-5M | 384.8 | 1 | 1 | 1 | PCE | I675 | SPS connecting cable | PL | Composants sur CI | PL35 | Connecteurs STV, RSV / autres | 4099986607873 | 85444290 | ES | PAC-EDG-SD37-V1-5M - Repérage de fils - PAC-EDG-SD37-V1-5M Connecteurs STV, RSV / autres | 1408 | G | 1.034 | CDM | 226.8 | 226.8 | 20.1 | MM | 28 |  |  | https://eshop.weidmueller.com/p/2789370050
2789370100 | PAC-EDG-SD37-V1-10M | 449.13 | 1 | 1 | 1 | PCE | I675 | SPS connecting cable | PL | Composants sur CI | PL35 | Connecteurs STV, RSV / autres | 4099986607880 | 85444290 | ES | PAC-EDG-SD37-V1-10M - Repérage de fils - PAC-EDG-SD37-V1-10M Connecteurs STV, RSV / autres | 2648 | G | 1.546 | CDM | 240.2 | 240.2 | 26.8 | MM | 28 |  |  | https://eshop.weidmueller.com/p/2789370100
2789380005 | PAC-EDG-SD25-V1-0M5 | 307.69 | 1 | 1 | 1 | PCE | I675 | SPS connecting cable | PL | Composants sur CI | PL35 | Connecteurs STV, RSV / autres | 4099986607897 | 85444290 | ES | PAC-EDG-SD25-V1-0M5 - Repérage de fils - PAC-EDG-SD25-V1-0M5 Connecteurs STV, RSV / autres | 242 | G | 22.445 | CCM | 500 | 6.7 | 6.7 | MM | 28 |  |  | https://eshop.weidmueller.com/p/2789380005
2789380010 | PAC-EDG-SD25-V1-1M | 314.33 | 1 | 1 | 1 | PCE | I675 | SPS connecting cable | PL | Composants sur CI | PL35 | Connecteurs STV, RSV / autres | 4099986607903 | 85444290 | ES | PAC-EDG-SD25-V1-1M - Repérage de fils - PAC-EDG-SD25-V1-1M Connecteurs STV, RSV / autres | 328 | G | 0.305 | CDM | 213.4 | 213.4 | 6.7 | MM | 28 |  |  | https://eshop.weidmueller.com/p/2789380010
2789380015 | PAC-EDG-SD25-V1-1M5 | 320.97 | 1 | 1 | 1 | PCE | I675 | SPS connecting cable | PL | Composants sur CI | PL35 | Connecteurs STV, RSV / autres | 4099986607910 | 85444290 | ES | PAC-EDG-SD25-V1-1M5 - Repérage de fils - PAC-EDG-SD25-V1-1M5 Connecteurs STV, RSV / autres | 414 | G | 0.61 | CDM | 213.4 | 213.4 | 13.4 | MM | 28 |  |  | https://eshop.weidmueller.com/p/2789380015
2789380020 | PAC-EDG-SD25-V1-2M | 327.6 | 1 | 1 | 1 | PCE | I675 | SPS connecting cable | PL | Composants sur CI | PL35 | Connecteurs STV, RSV / autres | 4099986607927 | 85444290 | ES | PAC-EDG-SD25-V1-2M - Repérage de fils - PAC-EDG-SD25-V1-2M Connecteurs STV, RSV / autres | 500 | G | 0.61 | CDM | 213.4 | 213.4 | 13.4 | MM | 28 |  |  | https://eshop.weidmueller.com/p/2789380020
2789380025 | PAC-EDG-SD25-V1-2M5 | 334.24 | 1 | 1 | 1 | PCE | I675 | SPS connecting cable | PL | Composants sur CI | PL35 | Connecteurs STV, RSV / autres | 4099986607934 | 85444290 | ES | PAC-EDG-SD25-V1-2M5 - Repérage de fils - PAC-EDG-SD25-V1-2M5 Connecteurs STV, RSV / autres | 586 | G | 0.61 | CDM | 213.4 | 213.4 | 13.4 | MM | 28 |  |  | https://eshop.weidmueller.com/p/2789380025
2789380030 | PAC-EDG-SD25-V1-3M | 340.88 | 1 | 1 | 1 | PCE | I675 | SPS connecting cable | PL | Composants sur CI | PL35 | Connecteurs STV, RSV / autres | 4099986607941 | 85444290 | ES | PAC-EDG-SD25-V1-3M - Repérage de fils - PAC-EDG-SD25-V1-3M Connecteurs STV, RSV / autres | 672 | G | 0.689 | CDM | 226.8 | 226.8 | 13.4 | MM | 28 |  |  | https://eshop.weidmueller.com/p/2789380030
2789380035 | PAC-EDG-SD25-V1-3M5 | 347.52 | 1 | 1 | 1 | PCE | I675 | SPS connecting cable | PL | Composants sur CI | PL35 | Connecteurs STV, RSV / autres | 4099986607958 | 85444290 | ES | PAC-EDG-SD25-V1-3M5 - Repérage de fils - PAC-EDG-SD25-V1-3M5 Connecteurs STV, RSV / autres | 758 | G | 0.689 | CDM | 226.8 | 226.8 | 13.4 | MM | 28 |  |  | https://eshop.weidmueller.com/p/2789380035
2789380040 | PAC-EDG-SD25-V1-4M | 354.15 | 1 | 1 | 1 | PCE | I675 | SPS connecting cable | PL | Composants sur CI | PL35 | Connecteurs STV, RSV / autres | 4099986607965 | 85444290 | ES | PAC-EDG-SD25-V1-4M - Repérage de fils - PAC-EDG-SD25-V1-4M Connecteurs STV, RSV / autres | 844 | G | 1.034 | CDM | 226.8 | 226.8 | 20.1 | MM | 28 |  |  | https://eshop.weidmueller.com/p/2789380040
2789380050 | PAC-EDG-SD25-V1-5M | 367.43 | 1 | 1 | 1 | PCE | I675 | SPS connecting cable | PL | Composants sur CI | PL35 | Connecteurs STV, RSV / autres | 4099986607972 | 85444290 | ES | PAC-EDG-SD25-V1-5M - Repérage de fils - PAC-EDG-SD25-V1-5M Connecteurs STV, RSV / autres | 1016 | G | 1.034 | CDM | 226.8 | 226.8 | 20.1 | MM | 28 |  |  | https://eshop.weidmueller.com/p/2789380050
2789380100 | PAC-EDG-SD25-V1-10M | 433.79 | 1 | 1 | 1 | PCE | I675 | SPS connecting cable | PL | Composants sur CI | PL35 | Connecteurs STV, RSV / autres | 4099986607989 | 85444290 | ES | PAC-EDG-SD25-V1-10M - Coffrets équipés - PAC-EDG-SD25-V1-10M Connecteurs STV, RSV / autres | 1876 | G | 1.546 | CDM | 240.2 | 240.2 | 26.8 | MM | 28 |  |  | https://eshop.weidmueller.com/p/2789380100
2789390005 | PAC-EDG-HE20-V1-0M5 | 297.04 | 1 | 1 | 1 | PCE | I675 | SPS connecting cable | PL | Composants sur CI | PL35 | Connecteurs STV, RSV / autres | 4099986607996 | 85444290 | ES | PAC-EDG-HE20-V1-0M5 - Coffrets équipés - PAC-EDG-HE20-V1-0M5 Connecteurs STV, RSV / autres | 207 | G | 22.445 | CCM | 500 | 6.7 | 6.7 | MM | 28 |  |  | https://eshop.weidmueller.com/p/2789390005
2789390010 | PAC-EDG-HE20-V1-1M | 303.67 | 1 | 1 | 1 | PCE | I675 | SPS connecting cable | PL | Composants sur CI | PL35 | Connecteurs STV, RSV / autres | 4099986608009 | 85444290 | ES | PAC-EDG-HE20-V1-1M - E/S u-remote IP20 - PAC-EDG-HE20-V1-1M Connecteurs STV, RSV / autres | 298 | G | 0.305 | CDM | 213.4 | 213.4 | 6.7 | MM | 28 |  |  | https://eshop.weidmueller.com/p/2789390010
2789390015 | PAC-EDG-HE20-V1-1M5 | 310.33 | 1 | 1 | 1 | PCE | I675 | SPS connecting cable | PL | Composants sur CI | PL35 | Connecteurs STV, RSV / autres | 4099986608016 | 85444290 | ES | Connecteurs STV, RSV / autres - PAC-EDG-HE20-V1-1M5 Connecteurs STV, RSV / autres | 389 | G | 0.61 | CDM | 213.4 | 213.4 | 13.4 | MM | 28 |  |  | https://eshop.weidmueller.com/p/2789390015
2789390020 | PAC-EDG-HE20-V1-2M | 316.96 | 1 | 1 | 1 | PCE | I675 | SPS connecting cable | PL | Composants sur CI | PL35 | Connecteurs STV, RSV / autres | 4099986608023 | 85444290 | ES | PAC-EDG-HE20-V1-2M - Connecteurs STV, RSV / autres - PAC-EDG-HE20-V1-2M Connecteurs STV, RSV / autres | 480 | G | 0.61 | CDM | 213.4 | 213.4 | 13.4 | MM | 28 |  |  | https://eshop.weidmueller.com/p/2789390020
2789390025 | PAC-EDG-HE20-V1-2M5 | 323.62 | 1 | 1 | 1 | PCE | I675 | SPS connecting cable | PL | Composants sur CI | PL35 | Connecteurs STV, RSV / autres | 4099986608030 | 85444290 | ES | Connecteurs pour CI pas < 5mm - PAC-EDG-HE20-V1-2M5 Connecteurs STV, RSV / autres | 572 | G | 0.61 | CDM | 213.4 | 213.4 | 13.4 | MM | 28 |  |  | https://eshop.weidmueller.com/p/2789390025
2789390030 | PAC-EDG-HE20-V1-3M | 330.25 | 1 | 1 | 1 | PCE | I675 | SPS connecting cable | PL | Composants sur CI | PL35 | Connecteurs STV, RSV / autres | 4099986608047 | 85444290 | ES | PAC-EDG-HE20-V1-3M - Connecteurs pour CI pas < 5mm - PAC-EDG-HE20-V1-3M Connecteurs STV, RSV / autres | 663 | G | 0.689 | CDM | 226.8 | 226.8 | 13.4 | MM | 28 |  |  | https://eshop.weidmueller.com/p/2789390030
2789390035 | PAC-EDG-HE20-V1-3M5 | 336.91 | 1 | 1 | 1 | PCE | I675 | SPS connecting cable | PL | Composants sur CI | PL35 | Connecteurs STV, RSV / autres | 4099986608054 | 85444290 | ES | Connecteurs pour CI pas < 5mm - PAC-EDG-HE20-V1-3M5 Connecteurs STV, RSV / autres | 754 | G | 0.689 | CDM | 226.8 | 226.8 | 13.4 | MM | 28 |  |  | https://eshop.weidmueller.com/p/2789390035
2789390040 | PAC-EDG-HE20-V1-4M | 343.54 | 1 | 1 | 1 | PCE | I675 | SPS connecting cable | PL | Composants sur CI | PL35 | Connecteurs STV, RSV / autres | 4099986608061 | 85444290 | ES | PAC-EDG-HE20-V1-4M - Connecteurs pour CI pas < 5mm - PAC-EDG-HE20-V1-4M Connecteurs STV, RSV / autres | 845 | G | 1.034 | CDM | 226.8 | 226.8 | 20.1 | MM | 28 |  |  | https://eshop.weidmueller.com/p/2789390040
2789390050 | PAC-EDG-HE20-V1-5M | 356.85 | 1 | 1 | 1 | PCE | I675 | SPS connecting cable | PL | Composants sur CI | PL35 | Connecteurs STV, RSV / autres | 4099986608078 | 85444290 | ES | PAC-EDG-HE20-V1-5M - Connecteurs pour CI pas < 5mm - PAC-EDG-HE20-V1-5M Connecteurs STV, RSV / autres | 1027 | G | 1.034 | CDM | 226.8 | 226.8 | 20.1 | MM | 28 |  |  | https://eshop.weidmueller.com/p/2789390050
2789390100 | PAC-EDG-HE20-V1-10M | 423.3 | 1 | 1 | 1 | PCE | I675 | SPS connecting cable | PL | Composants sur CI | PL35 | Connecteurs STV, RSV / autres | 4099986608085 | 85444290 | ES | Connecteurs pour CI pas < 5mm - PAC-EDG-HE20-V1-10M Connecteurs STV, RSV / autres | 1938 | G | 1.546 | CDM | 240.2 | 240.2 | 26.8 | MM | 28 |  |  | https://eshop.weidmueller.com/p/2789390100
2789770005 | PAC-BL20-F-M50-0M5 | 54.3 | 1 | 1 | 1 | PCE | I675 | SPS connecting cable | PL | Composants sur CI | PL35 | Connecteurs STV, RSV / autres | 4099986608092 | 85444290 | ES | PAC-BL20-F-M50-0M5 - Connecteurs pour CI pas < 5mm - PAC-BL20-F-M50-0M5 Connecteurs STV, RSV / autres | 184 | G | 22.445 | CCM | 500 | 6.7 | 6.7 | MM | 28 |  |  | https://eshop.weidmueller.com/p/2789770005
2789770010 | PAC-BL20-F-M50-1M | 61.77 | 1 | 1 | 1 | PCE | I675 | SPS connecting cable | PL | Composants sur CI | PL35 | Connecteurs STV, RSV / autres | 4032248414567 | 85444290 | ES | PAC-BL20-F-M50-1M - Connecteurs STV, RSV / autres - PAC-BL20-F-M50-1M Connecteurs STV, RSV / autres | 355 | G | 305.115 | CCM | 213.4 | 213.4 | 6.7 | MM | 7 |  |  | https://eshop.weidmueller.com/p/2789770010
2789770015 | PAC-BL20-F-M50-1M5 | 69.27 | 1 | 1 | 1 | PCE | I675 | SPS connecting cable | PL | Composants sur CI | PL35 | Connecteurs STV, RSV / autres | 4099986608108 | 85444290 | ES | PAC-BL20-F-M50-1M5 - Connecteurs pour CI pas < 5mm - PAC-BL20-F-M50-1M5 Connecteurs STV, RSV / autres | 497 | G | 0.61 | CDM | 213.4 | 213.4 | 13.4 | MM | 28 |  |  | https://eshop.weidmueller.com/p/2789770015
2789770020 | PAC-BL20-F-M50-2M | 76.75 | 1 | 1 | 1 | PCE | I675 | SPS connecting cable | PL | Composants sur CI | PL35 | Connecteurs STV, RSV / autres | 4099986608115 | 85444290 | ES | PAC-BL20-F-M50-2M - Connecteurs pour CI pas < 5mm - PAC-BL20-F-M50-2M Connecteurs STV, RSV / autres | 653 | G | 0.61 | CDM | 213.4 | 213.4 | 13.4 | MM | 28 |  |  | https://eshop.weidmueller.com/p/2789770020
2789770025 | PAC-BL20-F-M50-2M5 | 84.24 | 1 | 1 | 1 | PCE | I675 | SPS connecting cable | PL | Composants sur CI | PL35 | Connecteurs STV, RSV / autres | 4099986608122 | 85444290 | ES | PAC-BL20-F-M50-2M5 - Connecteurs pour CI pas < 5mm - PAC-BL20-F-M50-2M5 Connecteurs STV, RSV / autres | 810 | G | 0.61 | CDM | 213.4 | 213.4 | 13.4 | MM | 28 |  |  | https://eshop.weidmueller.com/p/2789770025
2789770030 | PAC-BL20-F-M50-3M | 91.72 | 1 | 1 | 1 | PCE | I675 | SPS connecting cable | PL | Composants sur CI | PL35 | Connecteurs STV, RSV / autres | 4099986608139 | 85444290 | ES | PAC-BL20-F-M50-3M - Connecteurs pour CI pas < 5mm - PAC-BL20-F-M50-3M Connecteurs STV, RSV / autres | 966 | G | 0.689 | CDM | 226.8 | 226.8 | 13.4 | MM | 28 |  |  | https://eshop.weidmueller.com/p/2789770030
2789770035 | PAC-BL20-F-M50-3M5 | 99.21 | 1 | 1 | 1 | PCE | I675 | SPS connecting cable | PL | Composants sur CI | PL35 | Connecteurs STV, RSV / autres | 4099986608146 | 85444290 | ES | PAC-BL20-F-M50-3M5 - Connecteurs pour CI pas < 5mm - PAC-BL20-F-M50-3M5 Connecteurs STV, RSV / autres | 1123 | G | 0.689 | CDM | 226.8 | 226.8 | 13.4 | MM | 28 |  |  | https://eshop.weidmueller.com/p/2789770035
2789770040 | PAC-BL20-F-M50-4M | 106.69 | 1 | 1 | 1 | PCE | I675 | SPS connecting cable | PL | Composants sur CI | PL35 | Connecteurs STV, RSV / autres | 4099986608153 | 85444290 | ES | PAC-BL20-F-M50-4M - Connecteurs pour CI pas < 5mm - PAC-BL20-F-M50-4M Connecteurs STV, RSV / autres | 1279 | G | 1.034 | CDM | 226.8 | 226.8 | 20.1 | MM | 28 |  |  | https://eshop.weidmueller.com/p/2789770040
2789770050 | PAC-BL20-F-M50-5M | 121.66 | 1 | 1 | 1 | PCE | I675 | SPS connecting cable | PL | Composants sur CI | PL35 | Connecteurs STV, RSV / autres | 4099986608160 | 85444290 | ES | PAC-BL20-F-M50-5M - Connecteurs pour CI pas < 5mm - PAC-BL20-F-M50-5M Connecteurs STV, RSV / autres | 1592 | G | 1.034 | CDM | 226.8 | 226.8 | 20.1 | MM | 28 |  |  | https://eshop.weidmueller.com/p/2789770050
2789770100 | PAC-BL20-F-M50-10M | 196.5 | 1 | 1 | 1 | PCE | I675 | SPS connecting cable | PL | Composants sur CI | PL35 | Connecteurs STV, RSV / autres | 4099986608177 | 85444290 | ES | PAC-BL20-F-M50-10M - Connecteurs pour CI pas < 5mm - PAC-BL20-F-M50-10M Connecteurs STV, RSV / autres | 3157 | G | 1.546 | CDM | 240.2 | 240.2 | 26.8 | MM | 28 |  |  | https://eshop.weidmueller.com/p/2789770100
2789780005 | PAC-BL24-F-M50-0M5 | 64.53 | 1 | 1 | 1 | PCE | I675 | SPS connecting cable | PL | Composants sur CI | PL35 | Connecteurs STV, RSV / autres | 4032248407552 | 85444290 | ES | Câbles confectionnés pour raccordement électrique et transmission de données entre l'API et l'interface API. | 229 | G | 2429.028 | CCM | 324 | 153 | 49 | MM | 7 |  |  | https://eshop.weidmueller.com/p/2789780005
2789780010 | PAC-BL24-F-M50-1M | 71.95 | 1 | 1 | 1 | PCE | I675 | SPS connecting cable | PL | Composants sur CI | PL35 | Connecteurs STV, RSV / autres | 4032248407545 | 85444290 | ES | Câbles confectionnés pour raccordement électrique et transmission de données entre l'API et l'interface API. | 547 | G | [5 empty] | MM | 7 |  |  | https://eshop.weidmueller.com/p/2789780010
2789780015 | PAC-BL24-F-M50-1M5 | 79.36 | 1 | 1 | 1 | PCE | I675 | SPS connecting cable | PL | Composants sur CI | PL35 | Connecteurs STV, RSV / autres | 4099986608184 | 85444290 | ES | PAC-BL24-F-M50-1M5 - Connecteurs pour CI pas < 5mm - PAC-BL24-F-M50-1M5 Connecteurs STV, RSV / autres | 497 | G | 0.61 | CDM | 213.4 | 213.4 | 13.4 | MM | 28 |  |  | https://eshop.weidmueller.com/p/2789780015
2789780020 | PAC-BL24-F-M50-2M | 86.75 | 1 | 1 | 1 | PCE | I675 | SPS connecting cable | PL | Composants sur CI | PL35 | Connecteurs STV, RSV / autres | 4099986608191 | 85444290 | ES | PAC-BL24-F-M50-2M - Connecteurs pour CI pas < 5mm - PAC-BL24-F-M50-2M Connecteurs STV, RSV / autres | 653 | G | 0.61 | CDM | 213.4 | 213.4 | 13.4 | MM | 28 |  |  | https://eshop.weidmueller.com/p/2789780020
2789780025 | PAC-BL24-F-M50-2M5 | 94.14 | 1 | 1 | 1 | PCE | I675 | SPS connecting cable | PL | Composants sur CI | PL35 | Connecteurs STV, RSV / autres | 4099986608207 | 85444290 | ES | PAC-BL24-F-M50-2M5 - Protection surtension - PAC-BL24-F-M50-2M5 Connecteurs STV, RSV / autres | 810 | G | 0.61 | CDM | 213.4 | 213.4 | 13.4 | MM | 28 |  |  | https://eshop.weidmueller.com/p/2789780025
2789780030 | PAC-BL24-F-M50-3M | 101.53 | 1 | 1 | 1 | PCE | I675 | SPS connecting cable | PL | Composants sur CI | PL35 | Connecteurs STV, RSV / autres | 4099986608214 | 85444290 | ES | PAC-BL24-F-M50-3M - Protection surtension - PAC-BL24-F-M50-3M Connecteurs STV, RSV / autres | 966 | G | 0.689 | CDM | 226.8 | 226.8 | 13.4 | MM | 28 |  |  | https://eshop.weidmueller.com/p/2789780030
2789780035 | PAC-BL24-F-M50-3M5 | 108.94 | 1 | 1 | 1 | PCE | I675 | SPS connecting cable | PL | Composants sur CI | PL35 | Connecteurs STV, RSV / autres | 4099986608221 | 85444290 | ES | PAC-BL24-F-M50-3M5 - Protection surtension - PAC-BL24-F-M50-3M5 Connecteurs STV, RSV / autres | 1123 | G | 0.689 | CDM | 226.8 | 226.8 | 13.4 | MM | 28 |  |  | https://eshop.weidmueller.com/p/2789780035
2789780040 | PAC-BL24-F-M50-4M | 116.33 | 1 | 1 | 1 | PCE | I675 | SPS connecting cable | PL | Composants sur CI | PL35 | Connecteurs STV, RSV / autres | 4099986608238 | 85444290 | ES | PAC-BL24-F-M50-4M - Protection surtension - PAC-BL24-F-M50-4M Connecteurs STV, RSV / autres | 1279 | G | 1.034 | CDM | 226.8 | 226.8 | 20.1 | MM | 28 |  |  | https://eshop.weidmueller.com/p/2789780040
2789780050 | PAC-BL24-F-M50-5M | 131.13 | 1 | 1 | 1 | PCE | I675 | SPS connecting cable | PL | Composants sur CI | PL35 | Connecteurs STV, RSV / autres | 4099986608245 | 85444290 | ES | PAC-BL24-F-M50-5M - Protection surtension - PAC-BL24-F-M50-5M Connecteurs STV, RSV / autres | 1592 | G | 1.034 | CDM | 226.8 | 226.8 | 20.1 | MM | 28 |  |  | https://eshop.weidmueller.com/p/2789780050
2789780100 | PAC-BL24-F-M50-10M | 205.1 | 1 | 1 | 1 | PCE | I675 | SPS connecting cable | PL | Composants sur CI | PL35 | Connecteurs STV, RSV / autres | 4099986608252 | 85444290 | ES | PAC-BL24-F-M50-10M - Protection surtension - PAC-BL24-F-M50-10M Connecteurs STV, RSV / autres | 3157 | G | 1.546 | CDM | 240.2 | 240.2 | 26.8 | MM | 28 |  |  | https://eshop.weidmueller.com/p/2789780100
2789790005 | PAC-BL42-F-M50-0M5 | 96.93 | 1 | 1 | 1 | PCE | I675 | SPS connecting cable | PL | Composants sur CI | PL35 | Connecteurs STV, RSV / autres | 4099986608269 | 85444290 | ES | PAC-BL42-F-M50-0M5 - Protection surtension - PAC-BL42-F-M50-0M5 Connecteurs STV, RSV / autres | 351 | G | 22.445 | CCM | 500 | 6.7 | 6.7 | MM | 28 |  |  | https://eshop.weidmueller.com/p/2789790005
2789790010 | PAC-BL42-F-M50-1M | 113.13 | 1 | 1 | 1 | PCE | I675 | SPS connecting cable | PL | Composants sur CI | PL35 | Connecteurs STV, RSV / autres | 4032248414574 | 85444290 | ES | PAC-BL42-F-M50-1M - Connecteurs STV, RSV / autres - PAC-BL42-F-M50-1M Connecteurs STV, RSV / autres | 678 | G | 305.115 | CCM | 213.4 | 213.4 | 6.7 | MM | 7 |  |  | https://eshop.weidmueller.com/p/2789790010
2789790015 | PAC-BL42-F-M50-1M5 | 129.38 | 1 | 1 | 1 | PCE | I675 | SPS connecting cable | PL | Composants sur CI | PL35 | Connecteurs STV, RSV / autres | 4099986608276 | 85444290 | ES | PAC-BL42-F-M50-1M5 - Boitiers électronique (vides) - PAC-BL42-F-M50-1M5 Connecteurs STV, RSV / autres | 976 | G | 0.61 | CDM | 213.4 | 213.4 | 13.4 | MM | 28 |  |  | https://eshop.weidmueller.com/p/2789790015
2789790020 | PAC-BL42-F-M50-2M | 145.59 | 1 | 1 | 1 | PCE | I675 | SPS connecting cable | PL | Composants sur CI | PL35 | Connecteurs STV, RSV / autres | 4099986608283 | 85444290 | ES | Série W -blocs de jonction à raccordment vissé - PAC-BL42-F-M50-2M Connecteurs STV, RSV / autres | 1288 | G | 0.61 | CDM | 213.4 | 213.4 | 13.4 | MM | 28 |  |  | https://eshop.weidmueller.com/p/2789790020
2789790025 | PAC-BL42-F-M50-2M5 | 161.82 | 1 | 1 | 1 | PCE | I675 | SPS connecting cable | PL | Composants sur CI | PL35 | Connecteurs STV, RSV / autres | 4099986608290 | 85444290 | ES | PAC-BL42-F-M50-2M5 - Connecteurs pour CI pas < 5mm - PAC-BL42-F-M50-2M5 Connecteurs STV, RSV / autres | 1601 | G | 0.61 | CDM | 213.4 | 213.4 | 13.4 | MM | 28 |  |  | https://eshop.weidmueller.com/p/2789790025
2789790030 | PAC-BL42-F-M50-3M | 178.04 | 1 | 1 | 1 | PCE | I675 | SPS connecting cable | PL | Composants sur CI | PL35 | Connecteurs STV, RSV / autres | 4099986608306 | 85444290 | ES | PAC-BL42-F-M50-3M - Connecteurs pour CI pas < 5mm - PAC-BL42-F-M50-3M Connecteurs STV, RSV / autres | 1913 | G | 0.689 | CDM | 226.8 | 226.8 | 13.4 | MM | 7 |  |  | https://eshop.weidmueller.com/p/2789790030
2789790035 | PAC-BL42-F-M50-3M5 | 194.27 | 1 | 1 | 1 | PCE | I675 | SPS connecting cable | PL | Composants sur CI | PL35 | Connecteurs STV, RSV / autres | 4099986608313 | 85444290 | ES | PAC-BL42-F-M50-3M5 - Connecteurs pour CI pas < 5mm - PAC-BL42-F-M50-3M5 Connecteurs STV, RSV / autres | 2226 | G | 0.689 | CDM | 226.8 | 226.8 | 13.4 | MM | 28 |  |  | https://eshop.weidmueller.com/p/2789790035
2789790040 | PAC-BL42-F-M50-4M | 210.49 | 1 | 1 | 1 | PCE | I675 | SPS connecting cable | PL | Composants sur CI | PL35 | Connecteurs STV, RSV / autres | 4099986608320 | 85444290 | ES | PAC-BL42-F-M50-4M - Connecteurs pour CI pas < 5mm - PAC-BL42-F-M50-4M Connecteurs STV, RSV / autres | 2538 | G | 1.034 | CDM | 226.8 | 226.8 | 20.1 | MM | 28 |  |  | https://eshop.weidmueller.com/p/2789790040
2789790050 | PAC-BL42-F-M50-5M | 242.94 | 1 | 1 | 1 | PCE | I675 | SPS connecting cable | PL | Composants sur CI | PL35 | Connecteurs STV, RSV / autres | 4099986608337 | 85444290 | ES | PAC-BL42-F-M50-5M - Connecteurs pour CI pas < 5mm - PAC-BL42-F-M50-5M Connecteurs STV, RSV / autres | 3163 | G | 1.034 | CDM | 226.8 | 226.8 | 20.1 | MM | 28 |  |  | https://eshop.weidmueller.com/p/2789790050
2789790100 | PAC-BL42-F-M50-10M | 405.16 | 1 | 1 | 1 | PCE | I675 | SPS connecting cable | PL | Composants sur CI | PL35 | Connecteurs STV, RSV / autres | 4099986608344 | 85444290 | ES | PAC-BL42-F-M50-10M - Connecteurs pour CI pas < 5mm - PAC-BL42-F-M50-10M Connecteurs STV, RSV / autres | 6288 | G | 1.546 | CDM | 240.2 | 240.2 | 26.8 | MM | 28 |  |  | https://eshop.weidmueller.com/p/2789790100
2789800005 | PAC-BL46-F-M50-0M5 | 100.78 | 1 | 1 | 1 | PCE | I675 | SPS connecting cable | PL | Composants sur CI | PL35 | Connecteurs STV, RSV / autres | 4099986608351 | 85444290 | ES | PAC-BL46-F-M50-0M5 - Connecteurs pour CI pas < 5mm - PAC-BL46-F-M50-0M5 Connecteurs STV, RSV / autres | 351 | G | 22.445 | CCM | 500 | 6.7 | 6.7 | MM | 28 |  |  | https://eshop.weidmueller.com/p/2789800005
2789800010 | PAC-BL46-F-M50-1M | 116.98 | 1 | 1 | 1 | PCE | I675 | SPS connecting cable | PL | Composants sur CI | PL35 | Connecteurs STV, RSV / autres | 4032248414581 | 85444290 | ES | PAC-BL46-F-M50-1M - Connecteurs STV, RSV / autres - PAC-BL46-F-M50-1M Connecteurs STV, RSV / autres | 521 | G | 305 | CCM | 213 | 213 | 7 | MM | 7 |  |  | https://eshop.weidmueller.com/p/2789800010
2789800015 | PAC-BL46-F-M50-1M5 | 133.23 | 1 | 1 | 1 | PCE | I675 | SPS connecting cable | PL | Composants sur CI | PL35 | Connecteurs STV, RSV / autres | 4099986608368 | 85444290 | ES | PAC-BL46-F-M50-1M5 - Connecteurs pour CI pas < 5mm - PAC-BL46-F-M50-1M5 Connecteurs STV, RSV / autres | 976 | G | 0.61 | CDM | 213.4 | 213.4 | 13.4 | MM | 28 |  |  | https://eshop.weidmueller.com/p/2789800015
2789800020 | PAC-BL46-F-M50-2M | 149.46 | 1 | 1 | 1 | PCE | I675 | SPS connecting cable | PL | Composants sur CI | PL35 | Connecteurs STV, RSV / autres | 4099986608375 | 85444290 | ES | PAC-BL46-F-M50-2M - Connecteurs pour CI pas < 5mm - PAC-BL46-F-M50-2M Connecteurs STV, RSV / autres | 1288 | G | 0.61 | CDM | 213.4 | 213.4 | 13.4 | MM | 28 |  |  | https://eshop.weidmueller.com/p/2789800020
2789800025 | PAC-BL46-F-M50-2M5 | 165.67 | 1 | 1 | 1 | PCE | I675 | SPS connecting cable | PL | Composants sur CI | PL35 | Connecteurs STV, RSV / autres | 4099986608382 | 85444290 | ES | PAC-BL46-F-M50-2M5 - Coffrets industriels - PAC-BL46-F-M50-2M5 Connecteurs STV, RSV / autres | 1601 | G | 0.61 | CDM | 213.4 | 213.4 | 13.4 | MM | 28 |  |  | https://eshop.weidmueller.com/p/2789800025
2789800030 | PAC-BL46-F-M50-3M | 181.9 | 1 | 1 | 1 | PCE | I675 | SPS connecting cable | PL | Composants sur CI | PL35 | Connecteurs STV, RSV / autres | 4099986608399 | 85444290 | ES | PAC-BL46-F-M50-3M - Coffrets industriels - PAC-BL46-F-M50-3M Connecteurs STV, RSV / autres | 1913 | G | 0.689 | CDM | 226.8 | 226.8 | 13.4 | MM | 28 |  |  | https://eshop.weidmueller.com/p/2789800030
2789800035 | PAC-BL46-F-M50-3M5 | 198.12 | 1 | 1 | 1 | PCE | I675 | SPS connecting cable | PL | Composants sur CI | PL35 | Connecteurs STV, RSV / autres | 4099986608405 | 85444290 | ES | Connecteurs de puissance pour CI pas 7,62 mm, ou> - PAC-BL46-F-M50-3M5 Connecteurs STV, RSV / autres | 2226 | G | 0.689 | CDM | 226.8 | 226.8 | 13.4 | MM | 28 |  |  | https://eshop.weidmueller.com/p/2789800035
2789800040 | PAC-BL46-F-M50-4M | 214.34 | 1 | 1 | 1 | PCE | I675 | SPS connecting cable | PL | Composants sur CI | PL35 | Connecteurs STV, RSV / autres | 4099986608412 | 85444290 | ES | PAC-BL46-F-M50-4M - Protection surtension - PAC-BL46-F-M50-4M Connecteurs STV, RSV / autres | 2538 | G | 1.034 | CDM | 226.8 | 226.8 | 20.1 | MM | 28 |  |  | https://eshop.weidmueller.com/p/2789800040
2789800050 | PAC-BL46-F-M50-5M | 246.79 | 1 | 1 | 1 | PCE | I675 | SPS connecting cable | PL | Composants sur CI | PL35 | Connecteurs STV, RSV / autres | 4099986608429 | 85444290 | ES | Connecteurs de puissance pour CI pas 7,62 mm, ou> - PAC-BL46-F-M50-5M Connecteurs STV, RSV / autres | 3163 | G | 1.034 | CDM | 226.8 | 226.8 | 20.1 | MM | 28 |  |  | https://eshop.weidmueller.com/p/2789800050
2789800100 | PAC-BL46-F-M50-10M | 409.01 | 1 | 1 | 1 | PCE | I675 | SPS connecting cable | PL | Composants sur CI | PL35 | Connecteurs STV, RSV / autres | 4099986608436 | 85444290 | ES | Connecteurs de puissance pour CI pas 7,62 mm, ou> - PAC-BL46-F-M50-10M Connecteurs STV, RSV / autres | 6288 | G | 1.546 | CDM | 240.2 | 240.2 | 26.8 | MM | 28 |  |  | https://eshop.weidmueller.com/p/2789800100
2789890000 | DURA ECO LA-BAT 24V 1.2AH | 151.5 | 1 | 1 | 1 | PCE | E553 | Ecoline | PA | Produits Electroniques | PA52 | Alimentations | 4064675068648 | 85072080 | CN | Batterie (ASC), 24 V DC, 1.3 Ah Batterie pour alimentation électrique sans interruption. | 2026 | G | 4839.97 | CCM | 206 | 185 | 127 | MM | 7 |  |  | https://eshop.weidmueller.com/p/2789890000
2789900000 | DURA ECO LA-BAT 24V 3.4AH | 182 | 1 | 1 | 1 | PCE | E553 | Ecoline | PA | Produits Electroniques | PA52 | Alimentations | 4064675068655 | 85072080 | CN | Batterie (ASC), 24 V DC, 3.4 Ah Batterie pour alimentation électrique sans interruption. | 4270 | G | 8135.712 | CCM | 234 | 212 | 164 | MM | 7 |  |  | https://eshop.weidmueller.com/p/2789900000
2789910000 | DURA ECO LA-BAT 24V 7AH | 218.8 | 1 | 1 | 1 | PCE | E553 | Ecoline | PA | Produits Electroniques | PA52 | Alimentations | 4064675068662 | 85072080 | CN | Batterie (ASC), 24 V DC, 7 Ah Batterie pour alimentation électrique sans interruption. | 6418 | G | 10128 | CCM | 233 | 211 | 206 | MM | 7 |  |  | https://eshop.weidmueller.com/p/2789910000
2789920000 | DURA ECO LA-BAT 24V 12AH | 309.4 | 1 | 1 | 1 | PCE | E553 | Ecoline | PA | Produits Electroniques | PA52 | Alimentations | 4064675068679 | 85072080 | CN | Batterie 24V DC, 12Ah, pour faire face aux longues coupures de courant Module de batterie | 9821 | G | 13918.24 | CCM | 272 | 238 | 215 | MM | 7 |  |  | https://eshop.weidmueller.com/p/2789920000
2789930000 | DURA ECO LA-BAT 24V 17AH | 420.3 | 1 | 1 | 1 | PCE | E553 | Ecoline | PA | Produits Electroniques | PA52 | Alimentations | 4064675068686 | 85072080 | CN | Batterie (ASC), 24 V DC, 17 Ah Batterie pour alimentation électrique sans interruption. | 13631 | G | 20659.135 | CCM | 301 | 265 | 259 | MM | 7 |  |  | https://eshop.weidmueller.com/p/2789930000
2789950000 | BLT 5.08HC/19/180F SN BK BX PRT | 3014.48 | 100 | 12 | 12 | PCE | P311 | PCB-connectors 5 pin pitch | PL | Composants sur CI | PL30 | Connecteurs pour CI pas < 5mm | 4064675070580 | 85366990 | DE | Connecteur PCB (raccordement du conducteur), 320 V, 27 A, Pas en mm: 5.08, 2.5 mm², Nombre de pôles: 19, Raccordement TOP, Boîte | 745 | G | 2000.349 | CCM | 351 | 139 | 41 | MM | 28 |  |  | https://eshop.weidmueller.com/p/2789950000
2790380000 | SAIE-M12S-5A-FV-20-H10TL | 21.1 | 1 | 10 | 10 | PCE | I673 | SAI accessories | PL | Composants sur CI | PL38 | PCB IP 67 | 4064675068464 | 85366990 | CZ | Connecteurs ronds pour transmission de courant. Le connecteur débrochable est soudé directement sur le circuit imprimé. Conception compacte avec densité de courant fort. | 191 | G | 984 | CCM | 238 | 94 | 44 | MM | 28 |  |  | https://eshop.weidmueller.com/p/2790380000
2790390000 | MPS 5/02 S TN B B D | 194.42 | 100 | 168 | 168 | PCE | P311 | PCB-connectors 5 pin pitch | PL | Composants sur CI | PL20 | PCB Connector | 4064675069096 | 85366990 | DE | Connecteur PCB (raccordement du conducteur), 320 V, 26.8 A, Pas en mm: 5.00, 4 mm², Nombre de pôles: 2, SNAP IN avec levier, Boîte | 2230.368 | G | 1748.25 | CCM | 350 | 135 | 37 | MM | 28 |  |  | https://eshop.weidmueller.com/p/2790390000
2790400000 | MPS 5/03 S TN B B D | 275.45 | 100 | 114 | 114 | PCE | P311 | PCB-connectors 5 pin pitch | PL | Composants sur CI | PL20 | PCB Connector | 4064675069102 | 85366990 | DE | Connecteur PCB (raccordement du conducteur), 320 V, 26.8 A, Pas en mm: 5.00, 4 mm², Nombre de pôles: 3, SNAP IN avec levier, Boîte | 1793.676 | G | 1748.25 | CCM | 350 | 135 | 37 | MM | 28 |  |  | https://eshop.weidmueller.com/p/2790400000
2790410000 | MPS 5/04 S TN B B D | 356.49 | 100 | 84 | 84 | PCE | P311 | PCB-connectors 5 pin pitch | PL | Composants sur CI | PL20 | PCB Connector | 4064675069119 | 85366990 | DE | Connecteur PCB (raccordement du conducteur), 320 V, 26.8 A, Pas en mm: 5.00, 4 mm², Nombre de pôles: 4, SNAP IN avec levier, Boîte | 1514.436 | G | 1748.25 | CCM | 350 | 135 | 37 | MM | 28 |  |  | https://eshop.weidmueller.com/p/2790410000
2790420000 | MPS 5/05 S TN B B D | 437.52 | 100 | 72 | 72 | PCE | P311 | PCB-connectors 5 pin pitch | PL | Composants sur CI | PL20 | PCB Connector | 4064675069126 | 85366990 | DE | Connecteur PCB (raccordement du conducteur), 320 V, 26.8 A, Pas en mm: 5.00, 4 mm², Nombre de pôles: 5, SNAP IN avec levier, Boîte | 1482.552 | G | 1748.25 | CCM | 350 | 135 | 37 | MM | 28 |  |  | https://eshop.weidmueller.com/p/2790420000
2790430000 | MPS 5/06 S TN B B D | 518.53 | 100 | 60 | 60 | PCE | P311 | PCB-connectors 5 pin pitch | PL | Composants sur CI | PL20 | PCB Connector | 4064675069133 | 85366990 | DE | Connecteur PCB (raccordement du conducteur), 320 V, 26.8 A, Pas en mm: 5.00, 4 mm², Nombre de pôles: 6, SNAP IN avec levier, Boîte | 1382.64 | G | 1748.25 | CCM | 350 | 135 | 37 | MM | 28 |  |  | https://eshop.weidmueller.com/p/2790430000
2790440000 | MPS 5/02 S F1 TN B B D | 239.86 | 100 | 168 | 168 | PCE | P311 | PCB-connectors 5 pin pitch | PL | Composants sur CI | PL20 | PCB Connector | 4064675069140 | 85366990 | DE | Connecteur PCB (raccordement du conducteur), 320 V, 26.8 A, Pas en mm: 5.00, 4 mm², Nombre de pôles: 2, SNAP IN, Boîte | 2265.648 | G | 1748.25 | CCM | 337 | 129 | 38 | MM | 28 |  |  | https://eshop.weidmueller.com/p/2790440000
2790450000 | MPS 5/03 S F2 TN B B D | 320.88 | 100 | 114 | 114 | PCE | P311 | PCB-connectors 5 pin pitch | PL | Composants sur CI | PL20 | PCB Connector | 4064675069157 | 85366990 | DE | Connecteur PCB (raccordement du conducteur), 320 V, 26.8 A, Pas en mm: 5.00, 4 mm², Nombre de pôles: 3, SNAP IN, Boîte | 929.784 | G | 1748.25 | CCM | 350 | 135 | 37 | MM | 28 |  |  | https://eshop.weidmueller.com/p/2790450000
2790460000 | MPS 5/04 S F2 TN B B D | 401.93 | 100 | 84 | 84 | PCE | P311 | PCB-connectors 5 pin pitch | PL | Composants sur CI | PL20 | PCB Connector | 4064675069164 | 85366990 | DE | Connecteur PCB (raccordement du conducteur), 320 V, 26.8 A, Pas en mm: 5.00, 4 mm², Nombre de pôles: 4, SNAP IN, Boîte | 1549.296 | G | 1748.25 | CCM | 350 | 135 | 37 | MM | 28 |  |  | https://eshop.weidmueller.com/p/2790460000
2790470000 | MPS 5/05 S F3 TN B B D | 482.96 | 100 | 72 | 72 | PCE | P311 | PCB-connectors 5 pin pitch | PL | Composants sur CI | PL20 | PCB Connector | 4064675069171 | 85366990 | DE | Connecteur PCB (raccordement du conducteur), 320 V, 26.8 A, Pas en mm: 5.00, 4 mm², Nombre de pôles: 5, SNAP IN, Boîte | 1498.104 | G | 1748.25 | CCM | 350 | 135 | 37 | MM | 28 |  |  | https://eshop.weidmueller.com/p/2790470000
2790480000 | MPS 5/06 S F3 TN B B D | 563.97 | 100 | 60 | 60 | PCE | P311 | PCB-connectors 5 pin pitch | PL | Composants sur CI | PL20 | PCB Connector | 4064675069188 | 85366990 | DE | Connecteur PCB (raccordement du conducteur), 320 V, 26.8 A, Pas en mm: 5.00, 4 mm², Nombre de pôles: 6, SNAP IN, Boîte | 1395.6 | G | 1748.25 | CCM | 350 | 135 | 37 | MM | 28 |  |  | https://eshop.weidmueller.com/p/2790480000
2790500000 | BLZ 5.08/04/180FQV2 SN BK BX PRT | 793.58 | 100 | 60 | 60 | PCE | P311 | PCB-connectors 5 pin pitch | PL | Composants sur CI | PL30 | Connecteurs pour CI pas < 5mm | 4064675069485 | 85366990 | RO | Raccord enfichable du circuit imprimé avec une technologie de connexion innovante qui garantit un maniement sûr et intuitif. | 542 | G | 1519 | CCM | 350 | 140 | 31 | MM | 49 |  |  | https://eshop.weidmueller.com/p/2790500000
2791370000 | SCT 4.6/100 | 57.4 | 100 | 100 | 100 | PCE | P179 | Accessories others | PI | Produits d'Installation | PI88 | Cabinet Infrastructure | 4064675070894 | 73269098 | IN | Collier de serrage, Largeur: 4.6 mm, 778 N, argent, Classe d'inflammabilité selon UL 94: None, plage de température d'utilisation : -40...300 °C | 162 | G | 481.8 | CCM | 146 | 132 | 25 | MM | 56 |  |  | https://eshop.weidmueller.com/p/2791370000
2791380000 | SCT 4.6/125 | 63.2 | 100 | 100 | 100 | PCE | P179 | Accessories others | PI | Produits d'Installation | PI88 | Cabinet Infrastructure | 4064675070900 | 73269098 | IN | Collier de serrage, Largeur: 4.6 mm, 778 N, argent, Classe d'inflammabilité selon UL 94: None, plage de température d'utilisation : -40...300 °C | 188 | G | 493.728 | CCM | 148 | 139 | 24 | MM | 56 |  |  | https://eshop.weidmueller.com/p/2791380000
2791390000 | SCT 4.6/150 | 68.8 | 100 | 100 | 100 | PCE | P179 | Accessories others | PI | Produits d'Installation | PI88 | Cabinet Infrastructure | 4064675070917 | 73269098 | IN | Collier de serrage, Largeur: 4.6 mm, 778 N, argent, Classe d'inflammabilité selon UL 94: None, plage de température d'utilisation : -40...300 °C | 207 | G | 526.266 | CCM | 173 | 117 | 26 | MM | 56 |  |  | https://eshop.weidmueller.com/p/2791390000
2791400000 | SCT 4.6/200 | 80.4 | 100 | 100 | 100 | PCE | P179 | Accessories others | PI | Produits d'Installation | PI88 | Cabinet Infrastructure | 4064675070924 | 73269098 | IN | Collier de serrage, Largeur: 4.6 mm, 778 N, argent, Classe d'inflammabilité selon UL 94: None, plage de température d'utilisation : -40...300 °C | 249 | G | 663.201 | CCM | 231 | 99 | 29 | MM | 56 |  |  | https://eshop.weidmueller.com/p/2791400000
2791410000 | SCT 4.6/360 | 100.9 | 100 | 100 | 100 | PCE | P179 | Accessories others | PI | Produits d'Installation | PI88 | Cabinet Infrastructure | 4064675070931 | 73269098 | IN | Collier de serrage, Largeur: 4.6 mm, 778 N, argent, Classe d'inflammabilité selon UL 94: None, plage de température d'utilisation : -40...300 °C | 409 | G | 1151.01 | CCM | 378 | 145 | 21 | MM | 56 |  |  | https://eshop.weidmueller.com/p/2791410000
2791420000 | SCT 4.6/520 | 137.5 | 100 | 100 | 100 | PCE | P179 | Accessories others | PI | Produits d'Installation | PI88 | Cabinet Infrastructure | 4064675070948 | 73269098 | IN | Collier de serrage, Largeur: 4.6 mm, 778 N, argent, Classe d'inflammabilité selon UL 94: None, plage de température d'utilisation : -40...300 °C | 530 | G | 1808.382 | CCM | 547 | 114 | 29 | MM | 56 |  |  | https://eshop.weidmueller.com/p/2791420000
2791430000 | SCT 4.6/680 | 154.8 | 100 | 100 | 100 | PCE | P179 | Accessories others | PI | Produits d'Installation | PI88 | Cabinet Infrastructure | 4064675070955 | 73269098 | IN | Collier de serrage, Largeur: 4.6 mm, 778 N, argent, Classe d'inflammabilité selon UL 94: None, plage de température d'utilisation : -40...300 °C | 670 | G | 1456.028 | CCM | 349 | 149 | 28 | MM | 56 |  |  | https://eshop.weidmueller.com/p/2791430000
2791440000 | SCT 4.6/840 | 183.3 | 100 | 100 | 100 | PCE | P179 | Accessories others | PI | Produits d'Installation | PI88 | Cabinet Infrastructure | 4064675070962 | 73269098 | IN | Collier de serrage, Largeur: 4.6 mm, 778 N, argent, Classe d'inflammabilité selon UL 94: None, plage de température d'utilisation : -40...300 °C | 812 | G | 2120.58 | CCM | 420 | 153 | 33 | MM | 56 |  |  | https://eshop.weidmueller.com/p/2791440000
2791450000 | SCT 7.9/200 | 110.1 | 100 | 100 | 100 | PCE | P179 | Accessories others | PI | Produits d'Installation | PI88 | Cabinet Infrastructure | 4064675070979 | 73269098 | IN | Collier de serrage, Largeur: 7.9 mm, 1112 N, argent, Classe d'inflammabilité selon UL 94: None, plage de température d'utilisation : -40...300 °C | 469.33 | G | 840 | CCM | 280 | 150 | 20 | MM | 56 |  |  | https://eshop.weidmueller.com/p/2791450000
2791460000 | SCT 7.9/360 | 126.2 | 100 | 100 | 100 | PCE | P179 | Accessories others | PI | Produits d'Installation | PI88 | Cabinet Infrastructure | 4064675070986 | 73269098 | IN | Collier de serrage, Largeur: 7.9 mm, 1112 N, argent, Classe d'inflammabilité selon UL 94: None, plage de température d'utilisation : -40...300 °C | 732 | G | 1905.12 | CCM | 405 | 98 | 48 | MM | 56 |  |  | https://eshop.weidmueller.com/p/2791460000
2791470000 | SCT 7.9/520 | 183.3 | 100 | 100 | 100 | PCE | P179 | Accessories others | PI | Produits d'Installation | PI88 | Cabinet Infrastructure | 4064675070993 | 73269098 | IN | Collier de serrage, Largeur: 7.9 mm, 1112 N, argent, Classe d'inflammabilité selon UL 94: None, plage de température d'utilisation : -40...300 °C | 968 | G | 2842.56 | CCM | 564 | 144 | 35 | MM | 56 |  |  | https://eshop.weidmueller.com/p/2791470000
2791480000 | SCT 7.9/680 | 217.7 | 100 | 100 | 100 | PCE | P179 | Accessories others | PI | Produits d'Installation | PI88 | Cabinet Infrastructure | 4064675071006 | 73269098 | IN | Collier de serrage, Largeur: 7.9 mm, 1112 N, argent, Classe d'inflammabilité selon UL 94: None, plage de température d'utilisation : -40...300 °C | 1217 | G | 3068.415 | CCM | 357 | 191 | 45 | MM | 91 |  |  | https://eshop.weidmueller.com/p/2791480000
2791490000 | SCT 7.9/840 | 252.1 | 100 | 100 | 100 | PCE | P179 | Accessories others | PI | Produits d'Installation | PI88 | Cabinet Infrastructure | 4064675071013 | 73269098 | IN | Collier de serrage, Largeur: 7.9 mm, 1112 N, argent, Classe d'inflammabilité selon UL 94: None, plage de température d'utilisation : -40...300 °C | 1454 | G | 3956.736 | CCM | 448 | 192 | 46 | MM | 91 |  |  | https://eshop.weidmueller.com/p/2791490000
2791760000 | BLT 5.08HC/05/180F SN BK BX PRT | 859.38 | 100 | 48 | 48 | PCE | P311 | PCB-connectors 5 pin pitch | PL | Composants sur CI | PL30 | Connecteurs pour CI pas < 5mm | 4064675071976 | 85366990 | DE | Raccord enfichable du circuit imprimé avec une technologie de connexion innovante qui garantit un maniement sûr et intuitif. | 808 | G | 1946.646 | CCM | 354 | 141 | 39 | MM | 35 |  |  | https://eshop.weidmueller.com/p/2791760000
2791770000 | BLT 5.08HC/18/180F SN BK BX PRT | 2859.27 | 100 | 18 | 18 | PCE | P311 | PCB-connectors 5 pin pitch | PL | Composants sur CI | PL30 | Connecteurs pour CI pas < 5mm | 4064675071969 | 85366990 | DE | Raccord enfichable du circuit imprimé avec une technologie de connexion innovante qui garantit un maniement sûr et intuitif. | 1015 | G | 1897.35 | CCM | 350 | 139 | 39 | MM | 35 |  | 31/10/2026 | https://eshop.weidmueller.com/p/2791770000
2791920000 | PVN DC 2I 1O 1MPP SPD1R WM4 11 | 326.58 | 1 | 1 | 1 | PCE | I662 | PV connectivitiy | PV | Coffret Photovoltaiques | PV25 | Coffret Photovoltaiques | 4064675072966 | 85372091 | SK | Coffret de raccordement (photovoltaïque), PV Next, 1100 V, 1 MPP, 2 entrées / 1 sortie par MPP, Protection surtension I / II, WM4C | 1942 | G | 10768.758 | CCM | 273 | 242 | 163 | MM | 7 |  |  | https://eshop.weidmueller.com/p/2791920000
2791930000 | PVN DC 2I 1O 1MPP SPD1R CG 11 | 321.74 | 1 | 1 | 1 | PCE | I662 | PV connectivitiy | PV | Coffret Photovoltaiques | PV25 | Coffret Photovoltaiques | 4064675072973 | 85372091 | SK | Coffret de raccordement (photovoltaïque), PV Next, 1100 V, 1 MPP, 2 entrées / 1 sortie par MPP, Protection surtension I / II, Presse-étoupe | 1912 | G | 10437.336 | CCM | 273 | 236 | 162 | MM | 7 |  |  | https://eshop.weidmueller.com/p/2791930000
2791940000 | PVN DC 2I 1O 1MPP SPD2R WM4 11 | 287.62 | 1 | 1 | 1 | PCE | I662 | PV connectivitiy | PV | Coffret Photovoltaiques | PV25 | Coffret Photovoltaiques | 4064675072980 | 85372091 | SK | Coffret de raccordement (photovoltaïque), PV Next, 1100 V, 1 MPP, 2 entrées / 1 sortie par MPP, Protection contre la foudre et la surtension II, WM4C | 1837 | G | 10546.263 | CCM | 273 | 237 | 163 | MM | 7 |  |  | https://eshop.weidmueller.com/p/2791940000
2791950000 | PVN DC 2I 1O 1MPP SPD2R CG 11 | 277.82 | 1 | 1 | 1 | PCE | I662 | PV connectivitiy | PV | Coffret Photovoltaiques | PV25 | Coffret Photovoltaiques | 4064675072997 | 85372091 | SK | Coffret de raccordement (photovoltaïque), PV Next, 1100 V, 1 MPP, 2 entrées / 1 sortie par MPP, Protection contre la foudre et la surtension II, Press | 1862 | G | 10674.218 | CCM | 274 | 239 | 163 | MM | 7 |  |  | https://eshop.weidmueller.com/p/2791950000
2792000000 | LIR 1,5M10 V | 61.7 | 100 | 100 | 100 | PCE | P150 | Ferrules | PW | Outillage | PW66 | Cable Lugs | 4064675073192 | 85369010 | TW | Cosse ronde, Isolation: présente, PVC, Section de raccordement du conducteur, max.: 1.5 mm², rouge | 109 | G | 271.4 | CCM | 118 | 100 | 23 | MM | 56 |  |  | https://eshop.weidmueller.com/p/2792000000
2792260000 | BCF 3.81/04/180 AU BK TGY SO | 596.77 | 100 | 50 | 50 | PCE | P316 | PCB-connectors 3.81 pin pitch | PL | Composants sur CI | PL30 | Connecteurs pour CI pas < 5mm | 4064675073970 | 85366990 | CN | Raccord enfichable du circuit imprimé avec une technologie de connexion innovante qui garantit un maniement sûr et intuitif. | 148 | G | 289.05 | CCM | 123 | 94 | 25 | MM | 56 |  |  | https://eshop.weidmueller.com/p/2792260000
2792420000 | ATTB 6 DL | 596.3 | 100 | 50 | 50 | PCE | P131 | Terminals A series application | PT | Blocs de Jonction | PT02 | Série-A Bloc de jonction spécifique | 4064675074199 | 85369010 | RO | ATTB 6 DL - Série-A Bloc de jonction spécifique Série-A Bloc de jonction spécifique | 1876 | G | 3.728 | CDM | 224 | 219 | 76 | MM | 7 |  |  | https://eshop.weidmueller.com/p/2792420000
2792430000 | ATTB 6 PE DL | 719.4 | 100 | 50 | 50 | PCE | P131 | Terminals A series application | PT | Blocs de Jonction | PT02 | Série-A Bloc de jonction spécifique | 4064675074304 | 85369010 | RO | Bloc de jonction de protection, PUSH IN, Vert/jaune, 6 mm², 500 V, Nombre de raccordements: 2, Nombre d'étages: 1, V-0, Wemid | 1608 | G | 3645 | CCM | 225 | 216 | 75 | MM | 7 |  |  | https://eshop.weidmueller.com/p/2792430000
2792440000 | WTTB 6 DL | 634.5 | 100 | 50 | 50 | PCE | P131 | Terminals A series application | PT | Blocs de Jonction | PT02 | Série-A Bloc de jonction spécifique | 4064675074311 | 85369010 | RO | Bloc de jonction sectionnable de transformateur de mesure, Raccordement vissé, 500, 30, 2 | 1716 | G | 3498.424 | CCM | 223 | 212 | 74 | MM | 7 |  |  | https://eshop.weidmueller.com/p/2792440000
2792450000 | WTTB 6 PE DL | 742.7 | 100 | 50 | 50 | PCE | P131 | Terminals A series application | PT | Blocs de Jonction | PT02 | Série-A Bloc de jonction spécifique | 4064675074328 | 85369010 | RO | Bloc de jonction de protection, Raccordement vissé, Vert/jaune, 6 mm², 500 V, Nombre de raccordements: 2, Nombre d'étages: 1, TS 35, V-0, Wemid | 1656 | G | 3661.875 | CCM | 225 | 217 | 75 | MM | 7 |  |  | https://eshop.weidmueller.com/p/2792450000
2792460000 | HTTB 6 DL | 636.6 | 100 | 50 | 50 | PCE | P131 | Terminals A series application | PT | Blocs de Jonction | PT02 | Série-A Bloc de jonction spécifique | 4064675074335 | 85369010 | RO | Bloc de jonction sectionnable de transformateur de mesure, PUSH IN, 30, 2 Bloc de jonction sans prises de déconnexion, qui sont intégrées pour recevoir un élément de prise dans lequel sont connectés les différents composants électriques. | 1955 | G | 3.676 | CDM | 225 | 215 | 76 | MM | 7 |  |  | https://eshop.weidmueller.com/p/2792460000
2792470000 | HTTB 6 PE DL | 745.9 | 100 | 50 | 50 | PCE | P131 | Terminals A series application | PT | Blocs de Jonction | PT02 | Série-A Bloc de jonction spécifique | 4064675074342 | 85369010 | RO | Bloc de jonction de protection, PUSH IN, Vert/jaune, 6 mm², 500 V, Nombre de raccordements: 2, Nombre d'étages: 1, TS 35, V-0, Wemid | 1800 | G | 3.529 | CDM | 223 | 211 | 75 | MM | 7 |  |  | https://eshop.weidmueller.com/p/2792470000
2793150000 | S2L-SMT 3.50/36/90LF 2.3SN BK BX | 1433.07 | 100 | 24 | 24 | PCE | P313 | PCB-Connectors S2L/B2L Minimate | PL | Composants sur CI | PL30 | Connecteurs pour CI pas < 5mm | 4064675077190 | 85366990 | DE | Raccord enfichable du circuit imprimé avec une technologie de connexion innovante qui garantit un maniement sûr et intuitif. | 312 | G |  | CCM |  |  |  | MM | 49 |  | 31/12/2028 | https://eshop.weidmueller.com/p/2793150000
2793310000 | CF CRIMP CYLINDER COMPLETE | 485.35 | 1 | 1 | 1 | PCE | D900 | Miscellaneous | PW | Outillage | PW65 | Machines automatiques | 4064675075288 | 84798100 | DE | CF CRIMP CYLINDER COMPLETE - Machines automatiques - CF CRIMP CYLINDER COMPLETE Machines automatiques | 538 | G | 493 | CCM | 86 | 83 | 69 | MM | 7 |  |  | https://eshop.weidmueller.com/p/2793310000
2793320000 | TRANSPORTATION UNIT METAL | 1214.65 | 1 | 1 | 1 | PCE | D900 | Miscellaneous | PW | Outillage | PW65 | Machines automatiques | 4064675075295 | 84798100 | DE | TRANSPORTATION UNIT METAL - Machines automatiques - TRANSPORTATION UNIT WITH STOPPER Machines automatiques | 169 | G | 536.452 | CCM | 119 | 98 | 46 | MM | 7 |  |  | https://eshop.weidmueller.com/p/2793320000
2793340000 | DECKEL TRANSPORTEINHEIT | 114.58 | 1 | 1 | 1 | PCE | D900 | Miscellaneous | PW | Outillage | PW65 | Machines automatiques | 4064675075301 | 84798100 | DE | DECKEL TRANSPORTEINHEIT - Machines automatiques - DECKEL TRANSPORTEINHEIT Machines automatiques | 12 | G | 24 | CCM | 80 | 50 | 6 | MM | 7 |  |  | https://eshop.weidmueller.com/p/2793340000
2793350000 | WIL-LWXXXX-4000D024-860SXX0.3BM12GXXXX | 556.2 | 1 | 1 | 1 | PCE | I672 | WIL Weidmueller Industrial Light | PB | Connecteurs Etanches/composants passifs | PB45 | Weidmueller Industrial Light | 4064675073291 | 94054239 |  | Module LED, 4000K, Neutral white, Tension d'entrée: 24 V DC ± 10%, 1.19 A, 28.5 W, 3624 lm, IP67, Prise de raccordement, Filetage du raccordement: M12 | 650 | G | 883 | CCM | 640 | 69 | 20 | MM | 7 |  |  | https://eshop.weidmueller.com/p/2793350000
2795100000 | IE-PCB-SPM-P-90-THR | 10.7 | 1 | 100 | 100 | PCE | I653 | Industrial Ethernet Cables | PL | Composants sur CI | PL31 | Connecteurs pour CI pas 5mm ou > | 4064675119159 | 85369010 | CN | SPE du connecteur de carte PCB, T1-B 10/100/1000 MBit/s , 72 V, Raccordement soudé THT/THR, Tape | 823 | G | 10290 | CCM | 392 | 350 | 75 | MM | 7 |  | 30/06/2026 | https://eshop.weidmueller.com/p/2795100000
2795110000 | IE-PCB-SPM-P-180-SMD | 9.5 | 1 | 100 | 100 | PCE | I653 | Industrial Ethernet Cables | PL | Composants sur CI | PL31 | Connecteurs pour CI pas 5mm ou > | 4064675119166 | 85369010 | CN | SPE du connecteur de carte PCB, T1-B 10/100/1000 MBit/s , 72 V, Raccordement soudé SMD, Tape | 517 | G | 5560.308 | CCM | 327 | 327 | 52 | MM | 7 |  | 30/06/2026 | https://eshop.weidmueller.com/p/2795110000
2795120000 | IE-PCB-SPE-P-90V2.1-THR-YG/YG RL | 513.83 | 100 | 100 | 100 | PCE | P308 | PCB-terminals accessories | PL | Composants sur CI | PL31 | Connecteurs pour CI pas 5mm ou > | 4064675119227 | 85366990 | DE | SPE du connecteur de carte PCB, T1-B 10/100 MBit/s, 1000 Mbit/s, 10/100/1000 MBit/s , 72 V, 4 A, Raccordement soudé THT/THR, Tape | 611 | G | 10219.635 | CCM | 459 | 365 | 61 | MM | 56 |  | 30/06/2026 | https://eshop.weidmueller.com/p/2795120000
2795170000 | IE-PCB-SPE-P-180V2.1-THR RL | 398.17 | 100 | 100 | 100 | PCE | P308 | PCB-terminals accessories | PL | Composants sur CI | PL31 | Connecteurs pour CI pas 5mm ou > | 4064675119265 | 85366990 | CN | SPE du connecteur de carte PCB, T1-B 10/100 MBit/s, 1000 Mbit/s, 10/100/1000 MBit/s , 72 V, 4 A, Raccordement soudé THT/THR, Tape | 423 | G | 3158 | CCM | 330 | 330 | 29 | MM | 56 |  | 30/06/2026 | https://eshop.weidmueller.com/p/2795170000
2795570000 | VPU PV I+II 3 1500 E | 156.9 | 1 | 1 | 1 | PCE | P410 | Overvoltage protection units | PA | Produits Electroniques | PA53 | Protection surtension | 4064675120148 | 85363090 | SI | Parafoudre de surtension combiné PV (types 1+2), DC, Tension nominale (DC): 1500 V, Nombre de pôles: 3 | 443 | G | 760.32 | CCM | 110 | 108 | 64 | MM | 7 |  |  | https://eshop.weidmueller.com/p/2795570000
2795580000 | VPU PV I+II 3 R 1500 E | 164 | 1 | 1 | 1 | PCE | P410 | Overvoltage protection units | PA | Produits Electroniques | PA53 | Protection surtension | 4064675120179 | 85363090 | SI | Parafoudre de surtension combiné PV (types 1+2), DC, Tension nominale (DC): 1500 V, Nombre de pôles: 3 | 451 | G | 722.15 | CCM | 110 | 101 | 65 | MM | 7 |  |  | https://eshop.weidmueller.com/p/2795580000
2795590000 | VPU PV I+II 0 1500 E | 51.7 | 1 | 9 | 9 | PCE | P410 | Overvoltage protection units | PA | Produits Electroniques | PA53 | Protection surtension | 4064675120193 | 85363090 | SI | Parafoudre de surtension combiné PV (types 1+2), DC, Tension nominale (DC): 1500 V, Nombre de pôles: 1 | 761 | G | 4717.185 | CCM | 363 | 115 | 113 | MM | 49 |  |  | https://eshop.weidmueller.com/p/2795590000
2795640000 | MHS 5/01 V S T3 | 28.08 | 100 | 500 | 500 | PCE | P311 | PCB-connectors 5 pin pitch | PL | Composants sur CI | PL28 | PCB Connector | 4064675120087 | 85366930 | DE | Raccord enfichable du circuit imprimé avec une technologie de connexion innovante qui garantit un maniement sûr et intuitif. | 355 | G |  | CCM |  |  |  | MM | 7 |  |  | https://eshop.weidmueller.com/p/2795640000
2795650000 | MHS 5/01 V M T3 | 28.08 | 100 | 500 | 500 | PCE | P311 | PCB-connectors 5 pin pitch | PL | Composants sur CI | PL28 | PCB Connector | 4064675120094 | 85366930 | DE | Raccord enfichable du circuit imprimé avec une technologie de connexion innovante qui garantit un maniement sûr et intuitif. | 310.5 | G |  | CCM |  |  |  | MM | 7 |  |  | https://eshop.weidmueller.com/p/2795650000
2795660000 | MHS 5/01 V E T3 | 28.08 | 100 | 500 | 500 | PCE | P311 | PCB-connectors 5 pin pitch | PL | Composants sur CI | PL28 | PCB Connector | 4064675120308 | 85366930 | DE | Raccord enfichable du circuit imprimé avec une technologie de connexion innovante qui garantit un maniement sûr et intuitif. | 392.5 | G |  | CCM |  |  |  | MM | 7 |  |  | https://eshop.weidmueller.com/p/2795660000
2795670000 | MHS 5/01 W S T3 | 28.08 | 100 | 500 | 500 | PCE | P311 | PCB-connectors 5 pin pitch | PL | Composants sur CI | PL28 | PCB Connector | 4064675120315 | 85369010 | DE | Raccord enfichable du circuit imprimé avec une technologie de connexion innovante qui garantit un maniement sûr et intuitif. | 426.5 | G |  | CCM |  |  |  | MM | 7 |  |  | https://eshop.weidmueller.com/p/2795670000
2795680000 | MHS 5/01 W M T3 | 28.08 | 100 | 500 | 500 | PCE | P311 | PCB-connectors 5 pin pitch | PL | Composants sur CI | PL28 | PCB Connector | 4064675120322 | 85369010 | DE | Raccord enfichable du circuit imprimé avec une technologie de connexion innovante qui garantit un maniement sûr et intuitif. | 382 | G |  | CCM |  |  |  | MM | 7 |  |  | https://eshop.weidmueller.com/p/2795680000
2795690000 | MHS 5/01 W E T3 | 28.08 | 100 | 500 | 500 | PCE | P311 | PCB-connectors 5 pin pitch | PL | Composants sur CI | PL28 | PCB Connector | 4064675120339 | 85369010 | DE | Raccord enfichable du circuit imprimé avec une technologie de connexion innovante qui garantit un maniement sûr et intuitif. | 464 | G |  | CCM |  |  |  | MM | 7 |  |  | https://eshop.weidmueller.com/p/2795690000
2796070000 | WIL-LWXXXX-2700D024-860SXX0.3BM12GXXXX | 554.04 | 1 | 1 | 1 | PCE | I672 | WIL Weidmueller Industrial Light | PB | Connecteurs Etanches/composants passifs | PB45 | Weidmueller Industrial Light | 4064675123200 | 94054239 | DE | Module LED, 2700K, Warm white, Tension d'entrée: 24 V DC ± 10%, 1.21 A, 29.1 W, 3323 lm, IP67, Prise de raccordement, Filetage du raccordement: M12 | 759 | G | 3431.025 | CCM | 897 | 85 | 45 | MM | 35 |  |  | https://eshop.weidmueller.com/p/2796070000
2796110000 | ZST ZQV4N | 177.1 | 100 | 50 | 50 | PCE | P173 | Accessories A series | PT | Blocs de Jonction | PT11 | Série Z - blocs de jonction à raccordement à ressort | 4064675123248 | 85389099 | DE | Support d’accessoires (bloc de jonction) Un porte-composants est encastré dans le rail et sert à recevoir les accessoires de terminaison. | 43 | G | 279.45 | CCM | 150 | 81 | 23 | MM | 28 |  | 30/06/2026 | https://eshop.weidmueller.com/p/2796110000
2796190000 | S2C-SMT 3.50/16/90G 2.1SN BK RL | 459.34 | 100 | 235 | 235 | PCE | P313 | PCB-Connectors S2L/B2L Minimate | PL | Composants sur CI | PL30 | Connecteurs pour CI pas < 5mm | 4064675123637 | 85366930 | DE | Raccord enfichable du circuit imprimé avec une technologie de connexion innovante qui garantit un maniement sûr et intuitif. | 1449 | G | 8766.45 | CCM | 345 | 330 | 77 | MM | 49 |  |  | https://eshop.weidmueller.com/p/2796190000
2796200000 | SL-SMT 5.08HC/06/90G 2.1SN BK RL | 203.17 | 100 | 350 | 350 | PCE | P311 | PCB-connectors 5 pin pitch | PL | Composants sur CI | PL30 | Connecteurs pour CI pas < 5mm | 4064675123620 | 85366930 | DE | SAI Accessoires pour répartiteurs capteurs et actionneurs - SL-SMT 5.08HC/06/90G 2.1SN BK RL | 1405 | G | 8459.76 | CCM | 404 | 349 | 60 | MM | 49 |  |  | https://eshop.weidmueller.com/p/2796200000
2796570000 | BLF 3.50/16/180 SN BK BX | 1133.91 | 100 | 30 | 30 | PCE | P310 | PCB-connectors 3 pin pitch | PL | Composants sur CI | PL30 | Connecteurs pour CI pas < 5mm | 4064675211136 | 85366990 | RO | Raccord enfichable du circuit imprimé avec une technologie de connexion innovante qui garantit un maniement sûr et intuitif. | 401 | G | 1508.15 | CCM | 350 | 139 | 31 | MM | 56 |  |  | https://eshop.weidmueller.com/p/2796570000
2796620000 | LSF-SMT 3.50/02/180 3.5SN BK RL PRT | 188.13 | 100 | 175 | 175 | PCE | P300 | PCB-terminals up to 1,5 qmm standard | PL | Composants sur CI | PL32 | Blocs de jonction pour CI pas > 10mm | 4064675211402 | 85369010 | DE | PCB SIGNAL TERMINAL SMALL 1,5MM²; LSF-SMT; 3.5; 180° Blocs de jonction pour CI pas > 10mm | 548 | G | 6976.704 | CCM | 358 | 336 | 58 | MM | 42 |  |  | https://eshop.weidmueller.com/p/2796620000
2796630000 | LSF-SMT 3.50/08/180 3.5SN BK RL PRT | 375.71 | 100 | 175 | 175 | PCE | P300 | PCB-terminals up to 1,5 qmm standard | PL | Composants sur CI | PL32 | Blocs de jonction pour CI pas > 10mm | 4064675211419 | 85369010 | DE | PCB SIGNAL TERMINAL SMALL 1,5MM²; LSF-SMT; 3.5; 180° Blocs de jonction pour CI pas > 10mm | 1093 | G | 8396.64 | CCM | 357 | 336 | 70 | MM | 42 |  |  | https://eshop.weidmueller.com/p/2796630000
2796640000 | LSF-SMT 3.50/10/180 3.5SN BK RL PRT | 438.28 | 100 | 175 | 175 | PCE | P300 | PCB-terminals up to 1,5 qmm standard | PL | Composants sur CI | PL32 | Blocs de jonction pour CI pas > 10mm | 4064675211426 | 85369010 | DE | PCB SIGNAL TERMINAL SMALL 1,5MM²; LSF-SMT; 3.5; 180° Blocs de jonction pour CI pas > 10mm | 1332 | G | 7455 | CCM | 355 | 350 | 60 | MM | 42 |  |  | https://eshop.weidmueller.com/p/2796640000
2796680000 | EQ-W-H-A11S-PZZZR | 80310 | 100 | 1 | 1 | PCE | C510 | Spare Parts Wallbox | EM | E-Mobility | EM11 | E-Mobility | 4064675211457 | 85389091 | DE | EQ-W-H-A11S-PZZZR - E-Mobility - EQ-W-H-A11S-PZZZR E-Mobility Weidmüller EQ-W-H-A11S-PZZZR E-Mobility - EQ-W-H-A11S-PZZZR | 2500 | G | 108922.5 | CCM | 705 | 515 | 300 | MM | 7 |  |  | https://eshop.weidmueller.com/p/2796680000
2796690000 | EQ-W-H-A11P-PZZZR | 83210 | 100 | 1 | 1 | PCE | C510 | Spare Parts Wallbox | EM | E-Mobility | EM11 | E-Mobility | 4064675211464 | 85044060 | DE | EQ-W-H-A11P-PZZZR - E-Mobility - EQ-W-H-A11P-PZZZR E-Mobility Weidmüller EQ-W-H-A11P-PZZZR E-Mobility - EQ-W-H-A11P-PZZZR | 2500 | G | 108922.5 | CCM | 705 | 515 | 300 | MM | 7 |  |  | https://eshop.weidmueller.com/p/2796690000
2796700000 | EQ-W-H-A22P-PZZZR | 86590 | 100 | 1 | 1 | PCE | C510 | Spare Parts Wallbox | EM | E-Mobility | EM11 | E-Mobility | 4064675211471 | 85389091 | DE | EQ-W-H-A22P-PZZZR - E-Mobility - EQ-W-H-A22P-PZZZR E-Mobility Weidmüller EQ-W-H-A22P-PZZZR E-Mobility - EQ-W-H-A22P-PZZZR | 2500 | G | 108922.5 | CCM | 705 | 515 | 300 | MM | 7 |  |  | https://eshop.weidmueller.com/p/2796700000
2796710000 | EQ-W-H-A22S-PZZZR | 83700 | 100 | 1 | 1 | PCE | C510 | Spare Parts Wallbox | EM | E-Mobility | EM11 | E-Mobility | 4064675211488 | 85389091 | DE | EQ-W-H-A22S-PZZZR - E-Mobility - EQ-W-H-A22S-PZZZR E-Mobility Weidmüller EQ-W-H-A22S-PZZZR E-Mobility - EQ-W-H-A22S-PZZZR | 2500 | G | 108922.5 | CCM | 705 | 515 | 300 | MM | 7 |  |  | https://eshop.weidmueller.com/p/2796710000
2796760000 | SAIE-M12B-5-0.5V-HW-PG9 | 11.8 | 1 | 10 | 10 | PCE | I673 | SAI accessories | PB | Connecteurs Etanches/composants passifs | PB46 | SAI Accessoires pour répartiteurs capteurs et actionneurs | 4064675211181 | 85366990 | IN | Connecteur rond pour montage. Avec câble connecté. SAI Accessoires répartiteurs capteurs actionneurs | 319 | G | 685.44 | CCM | 224 | 153 | 20 | MM | 99 |  |  | https://eshop.weidmueller.com/p/2796760000
2796770000 | SAIE-M12S-5-0.5V-HW-PG9 | 11.8 | 1 | 10 | 10 | PCE | I673 | SAI accessories | PB | Connecteurs Etanches/composants passifs | PB46 | SAI Accessoires pour répartiteurs capteurs et actionneurs | 4064675211198 | 85366990 | IN | Connecteur rond pour montage. Avec câble connecté. SAI Accessoires répartiteurs capteurs actionneurs | 306 | G | 1377.436 | CCM | 227 | 164 | 37 | MM | 99 |  |  | https://eshop.weidmueller.com/p/2796770000
2796780000 | WFS 4 DI | 360.9 | 100 | 50 | 50 | PCE | P110 | Terminals W series | PT | Blocs de Jonction | PT10 | Série W -blocs de jonction à raccordment vissé | 4064675211907 | 85369010 | RO | Bloc de jonction de test sectionnable, Raccordement vissé, Beige foncé, 4 mm², 32 A, 400 V, Nombre de raccordements: 2, Nombre d'étages: 1 | 665 | G | 1448.391 | CCM | 167 | 147 | 59 | MM | 21 |  |  | https://eshop.weidmueller.com/p/2796780000
2797020000 | RJ45M R21UD 3.3E4G/Y TY | 1156.96 | 100 | 60 | 60 | PCE | P308 | PCB-terminals accessories | PL | Composants sur CI | PL31 | Connecteurs pour CI pas 5mm ou > | 4064675212720 | 85366990 | CN | RJ45M R21UD 3.3E4G/Y TY - RJ45M R21UD 3.3E4G/Y TY Connecteurs pour CI pas 5mm ou > Composants sur CI | 1196 | G | 3992.625 | CCM | 0.315 | 0.195 | 0.065 | M | 7 |  |  | https://eshop.weidmueller.com/p/2797020000
2797190000 | CUTFIX PRO | 4346.7 | 1 | 1 | 1 | PCE | D990 | Automatic Printer Accessories | PW | Outillage | PW65 | Machines automatiques | 4064675213192 | 84798100 | DE | Machine automatique de coupe à longueur, électrique, Passage (diamètre max.): Diamètre extérieur 8 mm, | 12000 | G | 62542.422 | CCM | 459 | 386 | 353 | MM | 7 |  |  | https://eshop.weidmueller.com/p/2797190000
2797200000 | CUTFIX PRO FEEDER | 8693.2 | 1 | 1 | 1 | PCE | D990 | Automatic Printer Accessories | PW | Outillage | PW65 | Machines automatiques | 4064675213215 | 84798100 | DE | Machine automatique de coupe à longueur, électrique, Passage (diamètre max.): Diamètre extérieur 8 mm, | 15708 | G | 81984.63 | CCM | 509 | 455 | 354 | MM | 7 |  |  | https://eshop.weidmueller.com/p/2797200000
2797300000 | S2L 3.50/18/180RF 3.5SN OR BX | 264.04 | 100 | 48 | 48 | PCE | P313 | PCB-Connectors S2L/B2L Minimate | PL | Composants sur CI | PL30 | Connecteurs pour CI pas < 5mm | 4064675256700 | 85366930 | DE | Connecteur PCB (raccordement sur platine), 125 V, 10 A, Pas en mm: 3.50, Nombre de pôles: 8, Raccordement soudé THT, Boîte | 412 | G | 962.388 | CCM | 342 | 134 | 21 | MM | 42 |  |  | https://eshop.weidmueller.com/p/2797300000
2797340000 | S2L 3.50/16/180RF 3.5SN OR BX | 315.18 | 100 | 48 | 48 | PCE | P313 | PCB-Connectors S2L/B2L Minimate | PL | Composants sur CI | PL30 | Connecteurs pour CI pas < 5mm | 4064675256809 | 85366930 | DE | Connecteur PCB (raccordement sur platine), 125 V, 10 A, Pas en mm: 3.50, Nombre de pôles: 10, Raccordement soudé THT, Boîte | 300 | G | 962.388 | CCM | 342 | 134 | 21 | MM | 42 |  |  | https://eshop.weidmueller.com/p/2797340000
2797350000 | S2L 3.50/10/180RF 3.5SN OR BX | 366.29 | 100 | 72 | 72 | PCE | P313 | PCB-Connectors S2L/B2L Minimate | PL | Composants sur CI | PL30 | Connecteurs pour CI pas < 5mm | 4064675256816 | 85366930 | DE | Connecteur PCB (raccordement sur platine), 125 V, 10 A, Pas en mm: 3.50, Nombre de pôles: 12, Raccordement soudé THT, Boîte | 384 | G | 838.53 | CCM | 110 | 99 | 77 | MM | 42 |  |  | https://eshop.weidmueller.com/p/2797350000
2797360000 | S2L 3.50/12/180RF 3.5SN OR BX | 468.57 | 100 | 66 | 66 | PCE | P313 | PCB-Connectors S2L/B2L Minimate | PL | Composants sur CI | PL30 | Connecteurs pour CI pas < 5mm | 4064675256823 | 85366930 | DE | Connecteur PCB (raccordement sur platine), 125 V, 10 A, Pas en mm: 3.50, Nombre de pôles: 16, Raccordement soudé THT, Boîte | 190 | G | 289.08 | CCM | 90 | 73 | 44 | MM | 42 |  |  | https://eshop.weidmueller.com/p/2797360000
2797370000 | S2L 3.50/08/180RF 3.5SN OR BX | 519.74 | 100 | 84 | 84 | PCE | P313 | PCB-Connectors S2L/B2L Minimate | PL | Composants sur CI | PL30 | Connecteurs pour CI pas < 5mm | 4064675256830 | 85366930 | DE | Connecteur PCB (raccordement sur platine), 125 V, 10 A, Pas en mm: 3.50, Nombre de pôles: 18, Raccordement soudé THT, Boîte | 34 | G | 86.58 | CCM | 74 | 65 | 18 | MM | 42 |  |  | https://eshop.weidmueller.com/p/2797370000
2797670000 | RJ45C5 T12U 2.7N4N TY | 284.26 | 100 | 100 | 100 | PCE | P308 | PCB-terminals accessories | PL | Composants sur CI | PL31 | Connecteurs pour CI pas 5mm ou > | 4064675257073 | 85366990 | CN | Conducteur enfichable de circuit imprimé, pour le raccordement de câbles de données. | 1196 | G | 3992.625 | CCM | 0.315 | 0.195 | 0.065 | M | 49 |  |  | https://eshop.weidmueller.com/p/2797670000
2797880000 | WPM-VMR-3PH-PH-A | 83.31 | 1 | 1 | 1 | PCE | E543 | ACT20 | PA | Produits Electroniques | PA54 | Convertisseurs analogiques | 4064675257219 | 85389099 | CN | WPM-VMR-3PH-PH-A - ANALOG SIGNAL CONDITIONER;E-PAK Convertisseurs analogiques Weidmüller | 98 | G | 243.984 | CCM | 104 | 69 | 34 | MM | 7 |  |  | https://eshop.weidmueller.com/p/2797880000
2798090000 | SL-SMT 5.08HC/03/270FH 3.2SN BK BX SO | 291.76 | 100 | 100 | 100 | PCE | P311 | PCB-connectors 5 pin pitch | PL | Composants sur CI | PL30 | Connecteurs pour CI pas < 5mm | 4064675257349 | 85366930 | RO | Connecteur débrochable pour circuit imprimé (raccordement sur platine) Connecteurs pour CI pas < 5mm | 307 | G | 805.35 | CCM | 118 | 105 | 65 | MM | 49 |  |  | https://eshop.weidmueller.com/p/2798090000
2798840000 | SV 7.62HP/08/90MF5 3.5SN BK BX | 907.94 | 100 | 24 | 24 | PCE | P315 | PCB-Connectors SV/BU;SU/BU | PL | Composants sur CI | PL33 | Connecteurs de puissance pour CI pas 7,62 mm, ou> | 4064675259053 | 85366990 | RO | Raccord enfichable du circuit imprimé avec une technologie de connexion innovante qui garantit un maniement sûr et intuitif. | 441 | G |  | CCM |  |  |  | M | 28 |  |  | https://eshop.weidmueller.com/p/2798840000
2798850000 | BVZ 7.62HP/08/180MF5 SN BK BX | 1411.1 | 100 | 16 | 16 | PCE | P315 | PCB-Connectors SV/BU;SU/BU | PL | Composants sur CI | PL33 | Connecteurs de puissance pour CI pas 7,62 mm, ou> | 4064675259022 | 85389099 | RO | Raccord enfichable du circuit imprimé avec une technologie de connexion innovante qui garantit un maniement sûr et intuitif. | 970 | G | 3027.552 | CCM | 352 | 141 | 61 | MM | 49 |  |  | https://eshop.weidmueller.com/p/2798850000
2798960000 | THM MT30X 25.4/12.7 TR | 3.7 | 100 | 10000 | 10000 | PCE | P176 | Labels markers | PI | Produits d'Installation | PI83 | Matériels d'installation | 4064675259886 | 39199080 | DE | Repérage d’appareils, Largeur: 25.4 mm, Caractères imprimés: sans, Polyester, transparent, -40...150 °C | 713 | G | 1439.424 | CCM | 126 | 119 | 96 | MM | 35 |  |  | https://eshop.weidmueller.com/p/2798960000
2799000000 | MULTIMARK ROLLER SFM 1 | 178.5 | 1 | 1 | 1 | PCE | D900 | Miscellaneous | PI | Produits d'Installation | PI84 | Accessoires pour l'installation | 4064675259985 | 84735080 | DE | Rouleau de presse (imprimante) Rouleau de presse pour les repérages spécifiques imprimés avec des imprimantes à transfert thermique. | 54 | G | 93.786 | CCM | 203 | 21 | 22 | MM | 7 |  |  | https://eshop.weidmueller.com/p/2799000000
2799050000 | WIL-F-240 | 49.06 | 1 | 4 | 4 | PCE | I670 | SAI passiv | PB | Connecteurs Etanches/composants passifs | PB45 | Weidmueller Industrial Light | 4064675259084 | 94059200 | DE | Filtre lumineux (module LED), 240 mm Filtre à mettre sur le module LED pour changer la couleur de la lumière. | 158 | G | 452.352 | CCM | 304 | 62 | 24 | MM | 42 |  |  | https://eshop.weidmueller.com/p/2799050000
2799060200 | SAIP-M12GM12G-KE2-2.0U | 22.3 | 1 | 1 | 1 | PCE | I673 | SAI accessories | PB | Connecteurs Etanches/composants passifs | PB46 | SAI Accessoires pour répartiteurs capteurs et actionneurs | 4064675292449 | 85444290 | DE | SAI ACCESSORIES;LINES;CONNECTING LINES;M12-M12 SAI Accessoires répartiteurs capteurs actionneurs | 62 | G |  | CCM |  |  |  | MM | 91 |  |  | https://eshop.weidmueller.com/p/2799060200
2799150000 | A2C 2.5 DL OR | 149.52 | 100 | 100 | 100 | PCE | P130 | Terminals A series universal | PT | Blocs de Jonction | PT01 | Série-A Bloc de jonction universel | 4064675260684 | 85369010 | DE | Bloc de jonction traversant, PUSH IN, Orange, 2.5 mm², 24 A, 800 V, Nombre de raccordements: 2 | 692 | G | 1370.04 | CCM | 233 | 140 | 42 | MM | 28 |  |  | https://eshop.weidmueller.com/p/2799150000
2799160000 | A4C 2.5 DL OR | 202.32 | 100 | 100 | 100 | PCE | P130 | Terminals A series universal | PT | Blocs de Jonction | PT01 | Série-A Bloc de jonction universel | 4064675260691 | 85369010 | DE | Bloc de jonction traversant, PUSH IN, Orange, 2.5 mm², 24 A, 800 V, Nombre de raccordements: 4 | 535 | G | 2099.52 | CCM | 324 | 144 | 45 | MM | 28 |  |  | https://eshop.weidmueller.com/p/2799160000
2799170000 | A2C 4 DL OR | 174 | 100 | 100 | 100 | PCE | P130 | Terminals A series universal | PT | Blocs de Jonction | PT01 | Série-A Bloc de jonction universel | 4064675260707 | 85369010 | RO | Bloc de jonction traversant, PUSH IN, Orange, 4 mm², 32 A, 800 V, Nombre de raccordements: 2 | 1085 | G | 1983.744 | CCM | 252 | 164 | 48 | MM | 28 |  |  | https://eshop.weidmueller.com/p/2799170000
2799180000 | A4C 4 DL OR | 253.8 | 100 | 50 | 50 | PCE | P130 | Terminals A series universal | PT | Blocs de Jonction | PT01 | Série-A Bloc de jonction universel | 4064675260714 | 85369010 | RO | Bloc de jonction traversant, PUSH IN, Orange, 4 mm², 32 A, 800 V, Nombre de raccordements: 4 | 816 | G | 1826.82 | CCM | 199 | 170 | 54 | MM | 14 |  |  | https://eshop.weidmueller.com/p/2799180000
2799190000 | A2C 6 DL OR | 238.44 | 100 | 50 | 50 | PCE | P130 | Terminals A series universal | PT | Blocs de Jonction | PT01 | Série-A Bloc de jonction universel | 4064675260721 | 85369010 | RO | Bloc de jonction traversant, PUSH IN, Orange, 6 mm², 41 A, 800 V, Nombre de raccordements: 2 | 873 | G | 1579.76 | CCM | 217 | 140 | 52 | MM | 14 |  |  | https://eshop.weidmueller.com/p/2799190000
2799200000 | THM MT30X 15/4 WS | 3.7 | 100 | 10000 | 10000 | PCE | P176 | Labels markers | PI | Produits d'Installation | PI83 | Matériels d'installation | 4064675260936 | 39199080 | DE | Repérage d’appareils, Largeur: 15 mm, Caractères imprimés: sans, Polyester, blanc, -40...150 °C | 156 | G | 600.856 | CCM | 118 | 76 | 67 | MM | 35 |  |  | https://eshop.weidmueller.com/p/2799200000
2799210000 | THM ET 200SP-HA 18.8/50 TU | 23.9 | 100 | 1500 | 1500 | PCE | P176 | Labels markers | PI | Produits d'Installation | PI83 | Matériels d'installation | 4064675260967 | 39219010 | DE | Repérage d’appareils, Largeur: 50 mm, Caractères imprimés: sans, Polypropylène, turquoise, -50...100 °C | 115 | G | 624 | CCM | 177 | 98 | 36 | MM | 35 |  |  | https://eshop.weidmueller.com/p/2799210000
2799220000 | THM ET 200SP-HA 18.8/50 GR | 23.9 | 100 | 1500 | 1500 | PCE | P176 | Labels markers | PI | Produits d'Installation | PI83 | Matériels d'installation | 4064675260981 | 39219010 | DE | Repérage d’appareils, Largeur: 50 mm, Caractères imprimés: sans, Polypropylène, gris, -50...100 °C | 274 | G | 543.456 | CCM | 111 | 102 | 48 | MM | 35 |  |  | https://eshop.weidmueller.com/p/2799220000
2799230000 | THM WO-QX VIN 25.4/95.2 WS IW | 36.9 | 100 | 1000 | 1000 | PCE | P176 | Labels markers | PI | Produits d'Installation | PI83 | Matériels d'installation | 4064675260998 | 39199080 | DE | Système de codage des câbles, blanc, Diamètre extérieur du conducteur:14 - 27 mm, sans, PVC, -40...150 °C | 548 | G | 922 | CCM | 96 | 96 | 100 | MM | 28 |  |  | https://eshop.weidmueller.com/p/2799230000
2799240000 | THM WO VIN 34/70 GE | 31.5 | 100 | 500 | 500 | PCE | P176 | Labels markers | PI | Produits d'Installation | PI83 | Matériels d'installation | 4064675261001 | 39199080 | DE | Système de codage des câbles, jaune, Diamètre extérieur du conducteur:8 - 16 mm, sans, Film vinyle, -40...80 °C | 814 | G | 1996.804 | CCM | 178 | 142 | 79 | MM | 28 |  |  | https://eshop.weidmueller.com/p/2799240000
2799250000 | THM WO VIN 34/70 WS | 31.5 | 100 | 500 | 500 | PCE | P176 | Labels markers | PI | Produits d'Installation | PI83 | Matériels d'installation | 4064675261018 | 39199080 | DE | Système de codage des câbles, blanc, Diamètre extérieur du conducteur:8 - 16 mm, sans, Film vinyle, -40...80 °C | 288 | G | 1166 | CCM | 189 | 187 | 33 | MM | 28 |  |  | https://eshop.weidmueller.com/p/2799250000
2799270000 | EL KSM 10.6 MM WS 30M | 112.7 | 1 | 1 | 1 | PCE | P176 | Labels markers | PI | Produits d'Installation | PI83 | Matériels d'installation | 4064675261032 | 39219010 | DE | Repérage de blocs de jonction, blanc Repères pour étiquetage. Les repères peuvent être étiquetés avec une imprimante ou un traceur grâce au logiciel correspondant. | 2024 | G | 4637.52 | CCM | 360 | 114 | 113 | MM | 7 |  |  | https://eshop.weidmueller.com/p/2799270000
2799280000 | EL KSM 7.6 MM WS 30M | 95 | 1 | 1 | 1 | PCE | P176 | Labels markers | PI | Produits d'Installation | PI83 | Matériels d'installation | 4064675261049 | 39219010 | DE | Repérage de blocs de jonction, blanc Repères pour étiquetage. Les repères peuvent être étiquetés avec une imprimante ou un traceur grâce au logiciel correspondant. | 130 | G | 547.596 | CCM | 246 | 106 | 21 | MM | 35 |  |  | https://eshop.weidmueller.com/p/2799280000
2799290000 | THM EL 36 TR 30M | 47.9 | 1 | 1 | 1 | PCE | P176 | Labels markers | PI | Produits d'Installation | PI83 | Matériels d'installation | 4064675261056 | 39199080 | DE | Repérage d’appareils, Longueur: 30000 mm, Caractères imprimés: sans, Polyester, transparent, -40...120 °C | 548 | G | 2082.78 | CCM | 348 | 133 | 45 | MM | 35 |  |  | https://eshop.weidmueller.com/p/2799290000
2799300000 | THM MT30X 16.5/5.1 WS | 3.7 | 100 | 10000 | 10000 | PCE | P176 | Labels markers | PI | Produits d'Installation | PI83 | Matériels d'installation | 4064675261070 | 39199080 | DE | Repérage d’appareils, Largeur: 16.5 mm, Caractères imprimés: sans, Polyester, blanc, -40...150 °C | 268 | G | 1052.388 | CCM | 138 | 93 | 82 | MM | 35 |  |  | https://eshop.weidmueller.com/p/2799300000
2799310000 | SFX-VT 9/24 MM RT | 47.8 | 100 | 1000 | 1000 | PCE | P176 | Labels markers | PI | Produits d'Installation | PI83 | Matériels d'installation | 4064675261148 | 39219010 | DE | Système de codage des câbles, Rouge, Diamètre extérieur du conducteur:7 -, sans, Polyoléfine, Polyuréthane, -55...105 °C | 279 | G | 460.275 | CCM | 95 | 95 | 51 | MM | 7 |  |  | https://eshop.weidmueller.com/p/2799310000
2799320000 | SFX-VT 9/24 MM BL | 49.3 | 100 | 1000 | 1000 | PCE | P176 | Labels markers | PI | Produits d'Installation | PI83 | Matériels d'installation | 4064675261155 | 39219010 | DE | Système de codage des câbles, bleu, Diamètre extérieur du conducteur:7 -, sans, Polyuréthane, -55...105 °C | 272 | G | 534.664 | CCM | 104 | 97 | 53 | MM | 7 |  |  | https://eshop.weidmueller.com/p/2799320000
2799510000 | UR20-FBC-EIP-ECO | 228.03 | 1 | 1 | 1 | PCE | I600 | U-Remote coupler | PC | Technologie d'interface électronique | PC73 | E/S u-remote IP20 | 4064675261544 | 85176200 | RO | 16 Modules d'E/S, Circuit Alimentation des E/S 1*10A, Débrochable PUSH IN, Configuration via Serveur Web Embarqué, Température de Fonctionnement 0... +50 °C, IP20 | 280 | G | 840.427 | CCM | 133 | 71 | 89 | MM | 7 |  |  | https://eshop.weidmueller.com/p/2799510000
2799630010 | PAC-S1500-SD37-V3-1M | 323.63 | 1 | 1 | 1 | PCE | I675 | SPS connecting cable | PL | Composants sur CI | PL35 | Connecteurs STV, RSV / autres | 4032248403240 | 85444290 | ES | Câbles confectionnés pour raccordement électrique et transmission de données entre l'API et l'interface API. | 625 | G | 4522.5 | CCM | 335 | 150 | 90 | MM | 7 |  |  | https://eshop.weidmueller.com/p/2799630010
2799630020 | PAC-S1500-SD37-V3-2M | 339.29 | 1 | 1 | 1 | PCE | I675 | SPS connecting cable | PL | Composants sur CI | PL35 | Connecteurs STV, RSV / autres | 4032248403738 | 85444290 | ES | Câbles confectionnés pour raccordement électrique et transmission de données entre l'API et l'interface API. | 825 | G |  | CCM |  |  |  | M | 7 |  |  | https://eshop.weidmueller.com/p/2799630020
2799640000 | BLF 3.50/06/180 SN BK BX CO | 488.18 | 100 | 84 | 84 | PCE | P310 | PCB-connectors 3 pin pitch | PL | Composants sur CI | PL30 | Connecteurs pour CI pas < 5mm | 4064675262428 | 85366990 | RO | Raccord enfichable du circuit imprimé avec une technologie de connexion innovante qui garantit un maniement sûr et intuitif. | 445 | G | 1495 | CCM | 346 | 135 | 32 | MM | 28 |  |  | https://eshop.weidmueller.com/p/2799640000
2799660000 | B2CF 3.50/08/180 SN OR BX SO | 756.51 | 100 | 132 | 132 | PCE | P313 | PCB-Connectors S2L/B2L Minimate | PL | Composants sur CI | PL30 | Connecteurs pour CI pas < 5mm | 4064675262435 | 85366990 | RO | Raccord enfichable du circuit imprimé avec une technologie de connexion innovante qui garantit un maniement sûr et intuitif. | 780 | G | 1708.704 | CCM | 349 | 144 | 34 | MM | 28 |  |  | https://eshop.weidmueller.com/p/2799660000
2799670000 | BL 3.50/10/180 SN OR BX PRT | 797.13 | 100 | 48 | 48 | PCE | P310 | PCB-connectors 3 pin pitch | PL | Composants sur CI | PL30 | Connecteurs pour CI pas < 5mm | 4064675262510 | 85366990 | DE | Raccord enfichable du circuit imprimé avec une technologie de connexion innovante qui garantit un maniement sûr et intuitif. | 484 | G | 1235.5 | CCM | 353 | 140 | 25 | MM | 49 |  |  | https://eshop.weidmueller.com/p/2799670000
2799680000 | BLF 3.50/03/180 SN OR BX SO | 333.52 | 100 | 174 | 174 | PCE | P310 | PCB-connectors 3 pin pitch | PL | Composants sur CI | PL30 | Connecteurs pour CI pas < 5mm | 4064675262442 | 85366990 | RO | Raccord enfichable du circuit imprimé avec une technologie de connexion innovante qui garantit un maniement sûr et intuitif. | 433 | G | 1472.04 | CCM | 348 | 141 | 30 | MM | 28 |  |  | https://eshop.weidmueller.com/p/2799680000
2799690000 | BLF 5.08HC/03/180 SN OR BX SO | 386.76 | 100 | 120 | 120 | PCE | P311 | PCB-connectors 5 pin pitch | PL | Composants sur CI | PL30 | Connecteurs pour CI pas < 5mm | 4064675262183 | 85366990 | DE | Raccord enfichable du circuit imprimé avec une technologie de connexion innovante qui garantit un maniement sûr et intuitif. | 728 | G | 1832.512 | CCM | 352 | 137 | 38 | MM | 49 |  |  | https://eshop.weidmueller.com/p/2799690000
2799700000 | BLF 5.08HC/02/270 SN OR BX PRT | 192.12 | 100 | 180 | 180 | PCE | P311 | PCB-connectors 5 pin pitch | PL | Composants sur CI | PL30 | Connecteurs pour CI pas < 5mm | 4064675262190 | 85366990 | RO | Raccord enfichable du circuit imprimé avec une technologie de connexion innovante qui garantit un maniement sûr et intuitif. | 821 | G | 1504 | CCM | 349 | 139 | 31 | MM | 49 |  |  | https://eshop.weidmueller.com/p/2799700000
2799710000 | S2L 3.50/08/180G 3.5SN OR BX SO | 431.46 | 100 | 120 | 120 | PCE | P313 | PCB-Connectors S2L/B2L Minimate | PL | Composants sur CI | PL30 | Connecteurs pour CI pas < 5mm | 4064675262176 | 85366930 | DE | SAI Accessoires pour répartiteurs capteurs et actionneurs - S2L 3.50/08/180G 3.5SN OR BX SO | 302 | G | 1054.044 | CCM | 342 | 134 | 23 | MM | 49 |  |  | https://eshop.weidmueller.com/p/2799710000
2799720000 | SL 3.50/03/180G 3.2SN OR BX SO | 257.22 | 100 | 100 | 100 | PCE | P310 | PCB-connectors 3 pin pitch | PL | Composants sur CI | PL30 | Connecteurs pour CI pas < 5mm | 4064675262633 | 85366930 | DE | SAI Accessoires pour répartiteurs capteurs et actionneurs - SL 3.50/03/180G 3.2SN OR BX SO | 103 | G | 458.64 | CCM | 126 | 91 | 40 | MM | 49 |  |  | https://eshop.weidmueller.com/p/2799720000
2799730000 | SL 3.50/10/135F 3.2SN OR BX PRT | 398.34 | 100 | 42 | 42 | PCE | P310 | PCB-connectors 3 pin pitch | PL | Composants sur CI | PL30 | Connecteurs pour CI pas < 5mm | 4064675262640 | 85366930 | RO | Raccord enfichable du circuit imprimé avec une technologie de connexion innovante qui garantit un maniement sûr et intuitif. | 221 | G | 1294.098 | CCM | 353 | 141 | 26 | MM | 49 |  |  | https://eshop.weidmueller.com/p/2799730000
2799740000 | SL 3.50/08/180G 3.2SN RD BX SO | 466.63 | 100 | 50 | 50 | PCE | P310 | PCB-connectors 3 pin pitch | PL | Composants sur CI | PL30 | Connecteurs pour CI pas < 5mm | 4064675262657 | 85366930 | DE | Raccord enfichable du circuit imprimé avec une technologie de connexion innovante qui garantit un maniement sûr et intuitif. | 120 | G | 473.837 | CCM | 127 | 91 | 41 | MM | 49 |  |  | https://eshop.weidmueller.com/p/2799740000
2799750000 | BLF 5.08HC/03/180 SN RD BX SO | 464.13 | 100 | 120 | 120 | PCE | P311 | PCB-connectors 5 pin pitch | PL | Composants sur CI | PL30 | Connecteurs pour CI pas < 5mm | 4064675262688 | 85366990 | DE | Raccord enfichable du circuit imprimé avec une technologie de connexion innovante qui garantit un maniement sûr et intuitif. | 728 | G | 1819.136 | CCM | 352 | 136 | 38 | MM | 49 |  |  | https://eshop.weidmueller.com/p/2799750000
2799760000 | SL 5.08HC/02/180B 3.2SN OR BX PRT | 90.06 | 100 | 156 | 156 | PCE | P311 | PCB-connectors 5 pin pitch | PL | Composants sur CI | PL30 | Connecteurs pour CI pas < 5mm | 4064675294849 | 85366930 | DE | Raccord enfichable du circuit imprimé avec une technologie de connexion innovante qui garantit un maniement sûr et intuitif. | 199 | G | 1005.268 | CCM | 341 | 134 | 22 | MM | 49 |  |  | https://eshop.weidmueller.com/p/2799760000
2799770000 | BLF 3.50/04/180 SN OR BX SO | 472.38 | 100 | 132 | 132 | PCE | P310 | PCB-connectors 3 pin pitch | PL | Composants sur CI | PL30 | Connecteurs pour CI pas < 5mm | 4064675262527 | 85366990 | RO | Raccord enfichable du circuit imprimé avec une technologie de connexion innovante qui garantit un maniement sûr et intuitif. | 436 | G | 1525.479 | CCM | 349 | 141 | 31 | MM | 28 |  |  | https://eshop.weidmueller.com/p/2799770000
2799780000 | BLF 3.50/06/180 SN OR BX SO | 619.41 | 100 | 84 | 84 | PCE | P310 | PCB-connectors 3 pin pitch | PL | Composants sur CI | PL30 | Connecteurs pour CI pas < 5mm | 4064675262534 | 85366990 | RO | Raccord enfichable du circuit imprimé avec une technologie de connexion innovante qui garantit un maniement sûr et intuitif. | 421 | G | 1525.479 | CCM | 349 | 141 | 31 | MM | 28 |  |  | https://eshop.weidmueller.com/p/2799780000
2799800000 | SL 3.50/04/180G 3.2SN OR BX SO | 283.57 | 100 | 100 | 100 | PCE | P310 | PCB-connectors 3 pin pitch | PL | Composants sur CI | PL30 | Connecteurs pour CI pas < 5mm | 4064675262329 | 85366930 | DE | Raccord enfichable du circuit imprimé avec une technologie de connexion innovante qui garantit un maniement sûr et intuitif. | 129 | G | 473.837 | CCM | 127 | 91 | 41 | MM | 49 |  |  | https://eshop.weidmueller.com/p/2799800000
2799810000 | SL 3.50/06/180G 3.2SN OR BX SO | 466.89 | 100 | 50 | 50 | PCE | P310 | PCB-connectors 3 pin pitch | PL | Composants sur CI | PL30 | Connecteurs pour CI pas < 5mm | 4064675262336 | 85366930 | DE | Raccord enfichable du circuit imprimé avec une technologie de connexion innovante qui garantit un maniement sûr et intuitif. | 94 | G | 345.32 | CCM | 97 | 89 | 40 | MM | 49 |  |  | https://eshop.weidmueller.com/p/2799810000
2799820000 | SL 3.50/08/180G 3.2SN BL BX SO | 491.84 | 100 | 50 | 50 | PCE | P310 | PCB-connectors 3 pin pitch | PL | Composants sur CI | PL30 | Connecteurs pour CI pas < 5mm | 4064675262664 | 85366930 | DE | Raccord enfichable du circuit imprimé avec une technologie de connexion innovante qui garantit un maniement sûr et intuitif. | 120 | G | 465.92 | CCM | 128 | 91 | 40 | MM | 49 |  |  | https://eshop.weidmueller.com/p/2799820000
2799830000 | SL 3.50/04/180G 3.2SN BL BX SO | 352.88 | 100 | 100 | 100 | PCE | P310 | PCB-connectors 3 pin pitch | PL | Composants sur CI | PL30 | Connecteurs pour CI pas < 5mm | 4064675262671 | 85366930 | DE | Raccord enfichable du circuit imprimé avec une technologie de connexion innovante qui garantit un maniement sûr et intuitif. | 129 | G | 462.28 | CCM | 127 | 91 | 40 | MM | 49 |  |  | https://eshop.weidmueller.com/p/2799830000
2799950000 | SL 5.08HC/12/180LF 4.5AU OR BX | 1690.28 | 100 | 24 | 24 | PCE | P311 | PCB-connectors 5 pin pitch | PL | Composants sur CI | PL30 | Connecteurs pour CI pas < 5mm | 4064675262954 | 85366930 | DE | Raccord enfichable du circuit imprimé avec une technologie de connexion innovante qui garantit un maniement sûr et intuitif. | 201 | G | 1043.119 | CCM | 341 | 133 | 23 | MM | 49 |  |  | https://eshop.weidmueller.com/p/2799950000
2799960000 | SL 5.08HC/03/180B 3.2SN OR BX SO | 184.65 | 100 | 108 | 108 | PCE | P311 | PCB-connectors 5 pin pitch | PL | Composants sur CI | PL30 | Connecteurs pour CI pas < 5mm | 4064675262961 | 85366930 | DE | Raccord enfichable du circuit imprimé avec une technologie de connexion innovante qui garantit un maniement sûr et intuitif. | 132 | G | 965.202 | CCM | 343 | 134 | 21 | MM | 49 |  |  | https://eshop.weidmueller.com/p/2799960000
2799970000 | SL 5.08HC/03/180B 3.2SN RD BX SO | 221.57 | 100 | 108 | 108 | PCE | P311 | PCB-connectors 5 pin pitch | PL | Composants sur CI | PL30 | Connecteurs pour CI pas < 5mm | 4064675262978 | 85366930 | DE | Raccord enfichable du circuit imprimé avec une technologie de connexion innovante qui garantit un maniement sûr et intuitif. | 133 | G | 965.202 | CCM | 343 | 134 | 21 | MM | 49 |  |  | https://eshop.weidmueller.com/p/2799970000
2807370000 | BLZ 5.08/04/180FQV2 SN GN BX PRT | 781.7 | 100 | 60 | 60 | PCE | P311 | PCB-connectors 5 pin pitch | PL | Composants sur CI | PL30 | Connecteurs pour CI pas < 5mm | 4064675262398 | 85366990 | RO | Raccord enfichable du circuit imprimé avec une technologie de connexion innovante qui garantit un maniement sûr et intuitif. | 543 | G | 1471.38 | CCM | 349 | 136 | 31 | MM | 49 |  |  | https://eshop.weidmueller.com/p/2807370000
2807390000 | VPU AC II F 1 R 300/40 | 130.7 | 1 | 1 | 1 | PCE | P410 | Overvoltage protection units | PA | Produits Electroniques | PA53 | Protection surtension | 4064675275480 | 85363090 | SI | Parafoudre de surtension AC (type 2), Tension de réseau: 230 V / 400 V, Réseau basse tension: Monophasé, TN, Nombre de pôles: 1 | 161 | G | 344.41 | CCM | 110 | 101 | 31 | MM | 49 |  |  | https://eshop.weidmueller.com/p/2807390000
2807400000 | VPU AC II F 2 R 300/40 | 239.5 | 1 | 1 | 1 | PCE | P410 | Overvoltage protection units | PA | Produits Electroniques | PA53 | Protection surtension | 4064675275497 | 85363090 | SI | Parafoudre de surtension AC (type 2), Tension de réseau: 230 V / 400 V, Réseau basse tension: Monophasé, TN-S, Nombre de pôles: 2 | 296 | G | 516.12 | CCM | 110 | 102 | 46 | MM | 49 |  |  | https://eshop.weidmueller.com/p/2807400000
2807410000 | VPU AC II F 3 R 300/40 | 324.4 | 1 | 1 | 1 | PCE | P410 | Overvoltage protection units | PA | Produits Electroniques | PA53 | Protection surtension | 4064675275503 | 85363090 | SI | Parafoudre de surtension AC (type 2), Tension de réseau: 230 V / 400 V, Réseau basse tension: TN-C, Nombre de pôles: 3 | 426 | G | 743.145 | CCM | 111 | 103 | 65 | MM | 49 |  |  | https://eshop.weidmueller.com/p/2807410000
2807420000 | VPU AC II F 4 R 300/40 | 372.2 | 1 | 1 | 1 | PCE | P410 | Overvoltage protection units | PA | Produits Electroniques | PA53 | Protection surtension | 4064675275510 | 85363090 | SI | Parafoudre de surtension AC (type 2), Tension de réseau: 230 V / 400 V, Réseau basse tension: TN-C-S, Nombre de pôles: 4 | 544 | G | 948.939 | CCM | 111 | 103 | 83 | MM | 7 |  |  | https://eshop.weidmueller.com/p/2807420000
2807430000 | VPU AC II F 1+1 R 300/40 | 222.7 | 1 | 1 | 1 | PCE | P410 | Overvoltage protection units | PA | Produits Electroniques | PA53 | Protection surtension | 4064675275527 | 85363090 | SI | Parafoudre de surtension AC (type 2), Tension de réseau: 230 V / 400 V, Réseau basse tension: Monophasé, TN, TT, IT avec N, IT sans N, Nombre de pôles | 285 | G | 543.456 | CCM | 111 | 102 | 48 | MM | 49 |  |  | https://eshop.weidmueller.com/p/2807430000
2807440000 | VPU AC II F 3+1 R 300/40 | 384.2 | 1 | 1 | 1 | PCE | P410 | Overvoltage protection units | PA | Produits Electroniques | PA53 | Protection surtension | 4064675275534 | 85363090 | SI | Parafoudre de surtension AC (type 2), Tension de réseau: 230 V / 400 V, Réseau basse tension: TN-C-S, TN-S, TT, IT avec N, IT sans N, Nombre de pôles: | 517 | G | 980.56 | CCM | 112 | 103 | 85 | MM | 7 |  |  | https://eshop.weidmueller.com/p/2807440000
2807520000 | VPU AC II F 0 300/40 | 92.2 | 1 | 1 | 1 | PCE | P410 | Overvoltage protection units | PA | Produits Electroniques | PA53 | Protection surtension | 4064675275541 | 85363090 | SI | Parafoudre de surtension AC (type 2), Tension de réseau: 230 V / 400 V, Réseau basse tension: , Nombre de pôles: 1 | 70 | G | 91.728 | CCM | 72 | 49 | 26 | MM | 49 |  |  | https://eshop.weidmueller.com/p/2807520000
2807540000 | VPU AC II F 0 N-PE 305/65 | 80.4 | 1 | 1 | 1 | PCE | P410 | Overvoltage protection units | PA | Produits Electroniques | PA53 | Protection surtension | 4064675275558 | 85363090 | SI | Parafoudre de surtension AC (type 2), Tension de réseau: 230 V / 400 V, Réseau basse tension: TT nur für N-PE, Nombre de pôles: 1 | 47 | G | 97.2 | CCM | 72 | 50 | 27 | MM | 49 |  |  | https://eshop.weidmueller.com/p/2807540000
2809640000 | SVF 7.62HP/03/180SFBMSF3 SN BK BX | 785.58 | 100 | 30 | 30 | PCE | P315 | PCB-Connectors SV/BU;SU/BU | PL | Composants sur CI | PL33 | Connecteurs de puissance pour CI pas 7,62 mm, ou> | 4064675279518 | 85366990 | DE | Raccord enfichable du circuit imprimé avec une technologie de connexion innovante qui garantit un maniement sûr et intuitif. | 1020 | G |  | CCM |  |  |  | MM | 49 |  |  | https://eshop.weidmueller.com/p/2809640000
2810500000 | CH20M22 FC BK SO METR 1 2010 | 8.9 | 1 | 50 | 50 | PCE | P420 | Empty housings electronic | PL | Composants sur CI | PL36 | Boitiers électronique (vides) | 4064675280101 | 85389099 | DE | Boitiers électronique (vides) - CH20M22 FC BK SO METR 1 2010 Boitiers électronique (vides) | 298.6 | G |  | CCM |  |  |  | MM | 42 |  |  | https://eshop.weidmueller.com/p/2810500000
2810660000 | WDK 2.5/TR-DU STB BL | 650.2 | 100 | 50 | 50 | PCE | P110 | Terminals W series | PT | Blocs de Jonction | PT10 | Série W -blocs de jonction à raccordment vissé | 4064675283348 | 85369010 | RO | Bloc de jonction de test sectionnable, Raccordement vissé, bleu, 2.5 mm², 24 A, 500 V, Nombre de raccordements: 4, Nombre d'étages: 2 | 786 | G | 1783.992 | CCM | 164 | 147 | 74 | MM | 21 |  |  | https://eshop.weidmueller.com/p/2810660000
2810800000 | CRS SO BALS CH-W-B-A | 7945 | 100 | 1 | 1 | PCE | C410 | Charge Infrastr. Component | EM | E-Mobility | EM18 | E-Mobility Partner | 4099987656238 | 85366990 |  | CRS SO BALS CH-W-B-A - CRS SO BALS CH-W-B-A E-Mobility E-Mobility Weidmüller CRS SO BALS CH-W-B-A CRS SO BALS CH-W-B-A E-Mobility | 350 | G | [6 empty] | 7 |  |  | https://eshop.weidmueller.com/p/2810800000
2810820000 | ZQV 6N/20 | 1089.97 | 100 | 20 | 20 | PCE | P173 | Accessories A series | PT | Blocs de Jonction | PT11 | Série Z - blocs de jonction à raccordement à ressort | 4064675283430 | 85366990 | DE | Connecteur transversal (bloc de jonction), enfiché, Orange, 41 A, Nombre de pôles: 20, Pas en mm: 8.00, Isolé: Oui, Largeur: 4.95 mm | 458 | G | 673.398 | CCM | 179 | 99 | 38 | MM | 14 |  |  | https://eshop.weidmueller.com/p/2810820000
2810830000 | ZQV 4N/10 BK | 463.57 | 100 | 20 | 20 | PCE | P173 | Accessories A series | PT | Blocs de Jonction | PT11 | Série Z - blocs de jonction à raccordement à ressort | 4064675283447 | 85366990 | DE | Connecteur transversal (bloc de jonction), enfiché, noir, 32 A, Nombre de pôles: 10, Pas en mm: 6.10, Isolé: Oui, Largeur: 58.7 mm | 171 | G | 623 | CCM | 178 | 100 | 35 | MM | 21 |  |  | https://eshop.weidmueller.com/p/2810830000
2810840000 | ZQV 4N/2 BK | 58.65 | 100 | 60 | 60 | PCE | P173 | Accessories A series | PT | Blocs de Jonction | PT11 | Série Z - blocs de jonction à raccordement à ressort | 4064675283454 | 85366990 | DE | Connecteur transversal (bloc de jonction), enfiché, noir, 32 A, Nombre de pôles: 2, Pas en mm: 6.10, Isolé: Oui, Largeur: 9.9 mm | 103 | G | 645.428 | CCM | 178 | 98 | 37 | MM | 21 |  |  | https://eshop.weidmueller.com/p/2810840000
2810850000 | ZQV 4N/20 BL | 1054.21 | 100 | 20 | 20 | PCE | P173 | Accessories A series | PT | Blocs de Jonction | PT11 | Série Z - blocs de jonction à raccordement à ressort | 4064675283461 | 85366990 | DE | Connecteur transversal (bloc de jonction), enfiché, bleu, 32 A, Nombre de pôles: 10, Pas en mm: 6.10, Isolé: Oui, Largeur: 119.7 mm | 324 | G | 613.97 | CCM | 179 | 98 | 35 | MM | 7 |  |  | https://eshop.weidmueller.com/p/2810850000
2810860000 | ZQV 4N/20 RD | 1054.21 | 100 | 20 | 20 | PCE | P173 | Accessories A series | PT | Blocs de Jonction | PT11 | Série Z - blocs de jonction à raccordement à ressort | 4064675283478 | 85366990 | DE | Connecteur transversal (bloc de jonction), enfiché, Rouge, 32 A, Nombre de pôles: 20, Pas en mm: 6.10, Isolé: Oui, Largeur: 27.95 mm | 323 | G | 630.828 | CCM | 177 | 99 | 36 | MM | 7 |  |  | https://eshop.weidmueller.com/p/2810860000
2810870000 | ZQV 4N/20 BK | 1054.21 | 100 | 20 | 20 | PCE | P173 | Accessories A series | PT | Blocs de Jonction | PT11 | Série Z - blocs de jonction à raccordement à ressort | 4064675283485 | 85366990 | DE | Connecteur transversal (bloc de jonction), enfiché, noir, 32 A, Nombre de pôles: 20, Pas en mm: 6.10, Isolé: Oui, Largeur: 27.95 mm | 326 | G | 627.984 | CCM | 178 | 98 | 36 | MM | 7 |  |  | https://eshop.weidmueller.com/p/2810870000
2810880000 | ZQV 4N/3 BK | 106.26 | 100 | 60 | 60 | PCE | P173 | Accessories A series | PT | Blocs de Jonction | PT11 | Série Z - blocs de jonction à raccordement à ressort | 4064675283492 | 85366990 | DE | Connecteur transversal (bloc de jonction), enfiché, noir, 32 A, Nombre de pôles: 3, Pas en mm: 6.10, Isolé: Oui, Largeur: 27.95 mm | 148 | G | 645.428 | CCM | 178 | 98 | 37 | MM | 21 |  |  | https://eshop.weidmueller.com/p/2810880000
2810890000 | ZQV 4N/4 BK | 157.78 | 100 | 60 | 60 | PCE | P173 | Accessories A series | PT | Blocs de Jonction | PT11 | Série Z - blocs de jonction à raccordement à ressort | 4064675283607 | 85366990 | DE | Connecteur transversal (bloc de jonction), enfiché, noir, 32 A, Nombre de pôles: 4, Pas en mm: 6.10, Isolé: Oui, Largeur: 27.95 mm | 195 | G | 638.842 | CCM | 178 | 97 | 37 | MM | 21 |  |  | https://eshop.weidmueller.com/p/2810890000
2810900000 | ZQV 4N/5 BK | 207.35 | 100 | 60 | 60 | PCE | P173 | Accessories A series | PT | Blocs de Jonction | PT11 | Série Z - blocs de jonction à raccordement à ressort | 4064675283614 | 85366990 | DE | Connecteur transversal (bloc de jonction), enfiché, noir, 32 A, Nombre de pôles: 5, Pas en mm: 6.10, Isolé: Oui, Largeur: 27.95 mm | 240 | G | 637.956 | CCM | 179 | 99 | 36 | MM | 21 |  |  | https://eshop.weidmueller.com/p/2810900000
2810910000 | ZQV 4N/6 BK | 257.49 | 100 | 20 | 20 | PCE | P173 | Accessories A series | PT | Blocs de Jonction | PT11 | Série Z - blocs de jonction à raccordement à ressort | 4064675283621 | 85366990 | DE | Connecteur transversal (bloc de jonction), enfiché, noir, 32 A, Nombre de pôles: 6, Pas en mm: 6.10, Isolé: Oui, Largeur: 27.95 mm | 111 | G | 645.428 | CCM | 178 | 98 | 37 | MM | 21 |  |  | https://eshop.weidmueller.com/p/2810910000
2810920000 | ZQV 4N/7 BK | 306.59 | 100 | 20 | 20 | PCE | P173 | Accessories A series | PT | Blocs de Jonction | PT11 | Série Z - blocs de jonction à raccordement à ressort | 4064675283638 | 85366990 | DE | Connecteur transversal (bloc de jonction), enfiché, noir, 32 A, Nombre de pôles: 7, Pas en mm: 6.10, Isolé: Oui, Largeur: 27.95 mm | 123 | G | 652.014 | CCM | 178 | 99 | 37 | MM | 21 |  |  | https://eshop.weidmueller.com/p/2810920000
2810930000 | ZQV 4N/8 BK | 356.27 | 100 | 20 | 20 | PCE | P173 | Accessories A series | PT | Blocs de Jonction | PT11 | Série Z - blocs de jonction à raccordement à ressort | 4064675283645 | 85366990 | DE | Connecteur transversal (bloc de jonction), enfiché, noir, 32 A, Nombre de pôles: 8, Pas en mm: 6.10, Isolé: Oui, Largeur: 27.95 mm | 139 | G | 641.802 | CCM | 177 | 98 | 37 | MM | 21 |  |  | https://eshop.weidmueller.com/p/2810930000
2811120000 | BLF 5.08HC/05/180 SN BK BX PRT | 392.7 | 100 | 72 | 72 | PCE | P311 | PCB-connectors 5 pin pitch | PL | Composants sur CI | PL30 | Connecteurs pour CI pas < 5mm | 4064675284086 | 85366990 | DE | Raccord enfichable du circuit imprimé avec une technologie de connexion innovante qui garantit un maniement sûr et intuitif. | 715.6 | G | 1653.75 | CCM | 350 | 135 | 35 | MM | 49 |  |  | https://eshop.weidmueller.com/p/2811120000
2811140000 | B2CF 3.50/06/180F SN OR BX LRP | 698.91 | 100 | 75 | 75 | PCE | P313 | PCB-Connectors S2L/B2L Minimate | PL | Composants sur CI | PL30 | Connecteurs pour CI pas < 5mm | 4064675283836 | 85366990 | RO | B2CF 3.50/06/180F SN OR BX LRP Composants sur CI PCB-Connectors S2L/B2L Minimate B2CF 3.50/06/180F SN OR BX LRP Composants sur CI PCB-Connectors S2L/B2L Minimate | 553 | G |  | CCM |  |  |  | M | 7 |  |  | https://eshop.weidmueller.com/p/2811140000
2811370000 | B2CF 3.50/08/180F SN OR BX LRP | 831.59 | 100 | 84 | 84 | PCE | P313 | PCB-Connectors S2L/B2L Minimate | PL | Composants sur CI | PL30 | Connecteurs pour CI pas < 5mm | 4064675283843 | 85366990 | RO | Raccord enfichable du circuit imprimé avec une technologie de connexion innovante qui garantit un maniement sûr et intuitif. | 581 | G | 1695.33 | CCM | 351 | 138 | 35 | MM | 28 |  |  | https://eshop.weidmueller.com/p/2811370000
2811380000 | B2CF 3.50/12/180F SN OR BX LRP | 1096.91 | 100 | 66 | 66 | PCE | P313 | PCB-Connectors S2L/B2L Minimate | PL | Composants sur CI | PL30 | Connecteurs pour CI pas < 5mm | 4064675283850 | 85366990 | RO | Raccord enfichable du circuit imprimé avec une technologie de connexion innovante qui garantit un maniement sûr et intuitif. | 650 | G |  | CCM |  |  |  | MM | 28 |  |  | https://eshop.weidmueller.com/p/2811380000
2811390000 | B2CF 3.50/14/180F SN OR BX LRP | 1229.57 | 100 | 54 | 54 | PCE | P313 | PCB-Connectors S2L/B2L Minimate | PL | Composants sur CI | PL30 | Connecteurs pour CI pas < 5mm | 4064675283867 | 85366990 | DE | Raccord enfichable du circuit imprimé avec une technologie de connexion innovante qui garantit un maniement sûr et intuitif. | 588 | G | 1482.203 | CCM | 349 | 137 | 31 | MM | 56 |  |  | https://eshop.weidmueller.com/p/2811390000
2811400000 | B2CF 3.50/16/180F SN OR BX LRP | 1362.26 | 100 | 48 | 48 | PCE | P313 | PCB-Connectors S2L/B2L Minimate | PL | Composants sur CI | PL30 | Connecteurs pour CI pas < 5mm | 4064675283874 | 85366990 | RO | Raccord enfichable du circuit imprimé avec une technologie de connexion innovante qui garantit un maniement sûr et intuitif. | 592 | G | 1467.168 | CCM | 348 | 136 | 31 | MM | 28 |  |  | https://eshop.weidmueller.com/p/2811400000
2811410000 | B2CF 3.50/20/180F SN OR BX LRP | 1627.56 | 100 | 42 | 42 | PCE | P313 | PCB-Connectors S2L/B2L Minimate | PL | Composants sur CI | PL30 | Connecteurs pour CI pas < 5mm | 4064675283881 | 85366990 | RO | Raccord enfichable du circuit imprimé avec une technologie de connexion innovante qui garantit un maniement sûr et intuitif. | 645 | G | 1497.3 | CCM | 350 | 138 | 31 | MM | 28 |  |  | https://eshop.weidmueller.com/p/2811410000
2811420000 | B2CF 3.50/24/180F SN OR BX LRP | 1892.88 | 100 | 36 | 36 | PCE | P313 | PCB-Connectors S2L/B2L Minimate | PL | Composants sur CI | PL30 | Connecteurs pour CI pas < 5mm | 4064675283898 | 85366990 | RO | Raccord enfichable du circuit imprimé avec une technologie de connexion innovante qui garantit un maniement sûr et intuitif. | 672 | G | 1890 | CCM | 350 | 135 | 40 | MM | 28 |  |  | https://eshop.weidmueller.com/p/2811420000
2811430000 | B2CF 3.50/28/180F SN OR BX LRP | 2158.23 | 100 | 30 | 30 | PCE | P313 | PCB-Connectors S2L/B2L Minimate | PL | Composants sur CI | PL30 | Connecteurs pour CI pas < 5mm | 4064675292104 | 85366990 | DE | Raccord enfichable du circuit imprimé avec une technologie de connexion innovante qui garantit un maniement sûr et intuitif. | 652 | G | 1570.8 | CCM | 350 | 132 | 34 | MM | 56 |  |  | https://eshop.weidmueller.com/p/2811430000
2811450000 | B2CF 3.50/32/180F SN OR BX LRP | 2423.55 | 100 | 24 | 24 | PCE | P313 | PCB-Connectors S2L/B2L Minimate | PL | Composants sur CI | PL30 | Connecteurs pour CI pas < 5mm | 4064675292111 | 85366990 | RO | Raccord enfichable du circuit imprimé avec une technologie de connexion innovante qui garantit un maniement sûr et intuitif. | 599 | G |  | CCM |  |  |  | MM | 28 |  |  | https://eshop.weidmueller.com/p/2811450000
2811470000 | VG M20 - K 68 | 122.5 | 100 | 50 | 50 | PCE | P179 | Accessories others | PS | Produits Spécifiques | PS26 | Coffrets ATEX | 4064675292227 | 39269097 | TR | Presse-étoupe (en plastique), VG K (presse-étoupe plastique standard), droit, M 20, 10 mm, OD min. 10 - OD max. 14 mm, IP54, IP66, IP67, IP68 - 5 bars | 721 | G | 2238.2 | CCM | 155 | 152 | 95 | MM | 14 |  |  | https://eshop.weidmueller.com/p/2811470000
2811540000 | KLESVG M25 13-18 3X7 TPE-V | 124.7 | 100 | 100 | 100 | PCE | P179 | Accessories others | PS | Produits Spécifiques | PS26 | Coffrets ATEX | 4064675292296 | 39269097 | DE | KLESVG M25 13-18 3X7 TPE-V - KLESVG M25 13-18 3X7 TPE-V -Coffrets ATEX Coffrets ATEX | 329 | G | 1660.12 | CCM | 242 | 140 | 49 | MM | 7 |  |  | https://eshop.weidmueller.com/p/2811540000
2811550000 | KLESVG M25 13-18 3X8 TPE-V | 162.8 | 100 | 1 | 1 | PCE | P179 | Accessories others | PS | Produits Spécifiques | PS26 | Coffrets ATEX | 4064675292302 | 39269097 | DE | Joint plat pour augmenter le degré de protection dans le cas de presse-étoupes et de bouchons obturateurs. Recommandé pour les applications Ex. Le joint est également indiqué en remplacement des joints toriques. | 5 | G | 1612.12 | CCM | 177 | 99 | 92 | MM | 14 |  |  | https://eshop.weidmueller.com/p/2811550000
2811930000 | VPU II 1 R 1000V/40KA AC | 157.5 | 1 | 1 | 1 | PCE | P410 | Overvoltage protection units | PA | Produits Electroniques | PA53 | Protection surtension | 4064675293378 | 85363090 | SI | Parafoudre de surtension AC (type 2), Tension de réseau: , Réseau basse tension: Monophasé, TN, Nombre de pôles: 1 | 222 | G | 247.212 | CCM | 109 | 84 | 27 | MM | 49 |  | 01/06/2026 | https://eshop.weidmueller.com/p/2811930000
2812290000 | SU 10.16 BFSC S 35X12 | 63.72 | 100 | 50 | 50 | PCE | P315 | PCB-Connectors SV/BU;SU/BU | PL | Composants sur CI | PL33 | Connecteurs de puissance pour CI pas 7,62 mm, ou> | 4064675294955 | 73181562 | DE | Vis de fixation (connecteurs pour circuit imprimé) Vis pour fixation mécanique entre élément de fixation et substrat | 35 | G | 90 | CCM | 60 | 60 | 25 | MM | 49 |  |  | https://eshop.weidmueller.com/p/2812290000
2812340000 | SU 10.16 BFSC P 35X 14 | 118.35 | 100 | 50 | 50 | PCE | P315 | PCB-Connectors SV/BU;SU/BU | PL | Composants sur CI | PL33 | Connecteurs de puissance pour CI pas 7,62 mm, ou> | 4064675295495 | 73181562 | DE | Vis de fixation (connecteurs pour circuit imprimé) Vis pour fixation mécanique entre élément de fixation et substrat | 37.5 | G | 90 | CCM | 60 | 60 | 25 | MM | 21 |  |  | https://eshop.weidmueller.com/p/2812340000
2812410000 | SAIB-M-4S-IDC-M12-D-COD | 38.8 | 1 | 1 | 1 | PCE | I673 | SAI accessories | PB | Connecteurs Etanches/composants passifs | PB46 | SAI Accessoires pour répartiteurs capteurs et actionneurs | 4064675295228 | 85366990 | DE | Connecteur rond (personnalisable sur le terrain), M12, Codage D, Raccordement auto-dénudant d'isolant, Nombre de pôles: 4, IP67, Raccordement du blind | 26 | G | 152.1 | CCM | 130 | 65 | 18 | MM | 49 |  |  | https://eshop.weidmueller.com/p/2812410000
2812420000 | SAIBW-4+PE/8-13-K-COD | 33.3 | 1 | 1 | 1 | PCE | I673 | SAI accessories | PB | Connecteurs Etanches/composants passifs | PB46 | SAI Accessoires pour répartiteurs capteurs et actionneurs | 4064675295235 | 85369010 | DE | Connecteur rond (personnalisable sur le terrain), M12, K-coded, Raccordement vissé, Nombre de pôles: 5, IP67, Raccordement du blindage: Non | 56 | G | 332.92 | CCM | 140 | 82 | 29 | MM | 35 |  |  | https://eshop.weidmueller.com/p/2812420000
2812430000 | SAISW-4+PE/8-13-K-COD | 33.3 | 1 | 1 | 1 | PCE | I673 | SAI accessories | PB | Connecteurs Etanches/composants passifs | PB46 | SAI Accessoires pour répartiteurs capteurs et actionneurs | 4064675295242 | 85369010 | DE | Connecteur rond (personnalisable sur le terrain), M12, K-coded, Raccordement vissé, Nombre de pôles: 5, IP67, Raccordement du blindage: Non | 49 | G | 233.496 | CCM | 138 | 47 | 36 | MM | 21 |  |  | https://eshop.weidmueller.com/p/2812430000
2812440000 | IE-TO-RJ45-C-LP | 22.76 | 1 | 10 | 10 | PCE | I653 | Industrial Ethernet Cables | PB | Connecteurs Etanches/composants passifs | PB47 | Ethernet Industriel Composants Passifs | 4064675295822 | 85366990 | DE | Connecteur RJ45 débrochable traversant, IP20, RJ45, RJ45, Prolongateur Prise de traversée pour câble RJ45. | 263 | G | 639.576 | CCM | 141 | 108 | 42 | MM | 63 |  |  | https://eshop.weidmueller.com/p/2812440000
2812510000 | B2CF 3.50/10/180F SN OR BX LRP | 964.24 | 100 | 72 | 72 | PCE | P313 | PCB-Connectors S2L/B2L Minimate | PL | Composants sur CI | PL30 | Connecteurs pour CI pas < 5mm | 4064675295266 | 85366990 | RO | Raccord enfichable du circuit imprimé avec une technologie de connexion innovante qui garantit un maniement sûr et intuitif. | 599 | G |  | CCM |  |  |  | MM | 28 |  |  | https://eshop.weidmueller.com/p/2812510000
2812520060 | SAIL-M12BG-4-0.6TOV | 10.5675 | 1 | 1 | 1 | PCE | I673 | SAI accessories | PB | Connecteurs Etanches/composants passifs | PB46 | SAI Accessoires pour répartiteurs capteurs et actionneurs | 4064675343073 | 85444290 | RO | Câble capteur/actionneur, M12, Nombre de pôles: 4, 0.6 m, Femelle, droite, LED: Non, Blindé: Non | 34 | G | 420.546 | CCM | 186 | 133 | 17 | MM | 42 |  |  | https://eshop.weidmueller.com/p/2812520060
2812520100 | SAIL-M12BG-4-1.0TOV | 11.6433 | 1 | 1 | 1 | PCE | I673 | SAI accessories | PB | Connecteurs Etanches/composants passifs | PB46 | SAI Accessoires pour répartiteurs capteurs et actionneurs | 4064675342960 | 85444290 | RO | Câble capteur/actionneur, M12, Nombre de pôles: 4, 1 m, Femelle, droite, LED: Non, Blindé: Non | 95 | G |  | CCM |  |  |  | MM | 42 |  |  | https://eshop.weidmueller.com/p/2812520100
2812520150 | SAIL-M12BG-4-1.5TOV | 12.988 | 1 | 1 | 1 | PCE | I673 | SAI accessories | PB | Connecteurs Etanches/composants passifs | PB46 | SAI Accessoires pour répartiteurs capteurs et actionneurs | 4064675342977 | 85444290 | RO | Câble capteur/actionneur, M12, Nombre de pôles: 4, 1.5 m, Femelle, droite, LED: Non, Blindé: Non | 58 | G | 460.35 | CCM | 186 | 165 | 15 | MM | 42 |  |  | https://eshop.weidmueller.com/p/2812520150
2812520200 | SAIL-M12BG-4-2.0TOV | 14.3328 | 1 | 1 | 1 | PCE | I673 | SAI accessories | PB | Connecteurs Etanches/composants passifs | PB46 | SAI Accessoires pour répartiteurs capteurs et actionneurs | 4064675342984 | 85444290 | RO | Câble capteur/actionneur, M12, Nombre de pôles: 4, 2 m, Femelle, droite, LED: Non, Blindé: Non | 110 | G |  | CCM |  |  |  | MM | 42 |  |  | https://eshop.weidmueller.com/p/2812520200
2812520250 | SAIL-M12BG-4-2.5TOV | 15.6775 | 1 | 1 | 1 | PCE | I673 | SAI accessories | PB | Connecteurs Etanches/composants passifs | PB46 | SAI Accessoires pour répartiteurs capteurs et actionneurs | 4064675342991 | 85444290 | RO | Câble capteur/actionneur, M12, Nombre de pôles: 4, 2.5 m, Femelle, droite, LED: Non, Blindé: Non | 120 | G |  | CCM |  |  |  | MM | 42 |  |  | https://eshop.weidmueller.com/p/2812520250
2812520300 | SAIL-M12BG-4-3.0TOV | 17.0223 | 1 | 1 | 1 | PCE | I673 | SAI accessories | PB | Connecteurs Etanches/composants passifs | PB46 | SAI Accessoires pour répartiteurs capteurs et actionneurs | 4064675343103 | 85444290 | RO | Câble capteur/actionneur, M12, Nombre de pôles: 4, 3 m, Femelle, droite, LED: Non, Blindé: Non | 130 | G |  | CCM |  |  |  | MM | 42 |  |  | https://eshop.weidmueller.com/p/2812520300
2812520500 | SAIL-M12BG-4-5.0TOV | 22.4012 | 1 | 1 | 1 | PCE | I673 | SAI accessories | PB | Connecteurs Etanches/composants passifs | PB46 | SAI Accessoires pour répartiteurs capteurs et actionneurs | 4064675343110 | 85444290 | RO | Câble capteur/actionneur, M12, Nombre de pôles: 4, 5 m, Femelle, droite, LED: Non, Blindé: Non | 140 | G |  | CCM |  |  |  | MM | 42 |  |  | https://eshop.weidmueller.com/p/2812520500
2812520800 | SAIL-M12BG-4-8.0TOV | 30.4697 | 1 | 1 | 1 | PCE | I673 | SAI accessories | PB | Connecteurs Etanches/composants passifs | PB46 | SAI Accessoires pour répartiteurs capteurs et actionneurs | 4064675343127 | 85444290 | RO | Câble capteur/actionneur, M12, Nombre de pôles: 4, 8 m, Femelle, droite, LED: Non, Blindé: Non | 155 | G |  | CCM |  |  |  | MM | 42 |  |  | https://eshop.weidmueller.com/p/2812520800
2812521000 | SAIL-M12BG-4-10TOV | 35.8486 | 1 | 1 | 1 | PCE | I673 | SAI accessories | PB | Connecteurs Etanches/composants passifs | PB46 | SAI Accessoires pour répartiteurs capteurs et actionneurs | 4064675343134 | 85444290 | RO | Câble capteur/actionneur, M12, Nombre de pôles: 4, 10 m, Femelle, droite, LED: Non, Blindé: Non | 324 | G | 1430.13 | CCM | 195 | 193 | 38 | MM | 42 |  |  | https://eshop.weidmueller.com/p/2812521000
2812521500 | SAIL-M12BG-4-15TOV | 49.2961 | 1 | 1 | 1 | PCE | I673 | SAI accessories | PB | Connecteurs Etanches/composants passifs | PB46 | SAI Accessoires pour répartiteurs capteurs et actionneurs | 4099987321839 | 85444290 | RO | SAIL-M12BG-4-15TOV SAI Accessoires pour répartiteurs capteurs et actionneurs Connecteurs Etanches/composants passifs | 514 | G | 3924.375 | CCM | 345 | 325 | 35 | MM | 35 |  |  | https://eshop.weidmueller.com/p/2812521500
2812522000 | SAIL-M12BG-4-20TOV | 62.7435 | 1 | 1 | 1 | PCE | I673 | SAI accessories | PB | Connecteurs Etanches/composants passifs | PB46 | SAI Accessoires pour répartiteurs capteurs et actionneurs | 4099987321846 | 85444290 | RO | SAIL-M12BG-4-20TOV SAI Accessoires pour répartiteurs capteurs et actionneurs Connecteurs Etanches/composants passifs | 646 | G | 3214.08 | CCM | 360 | 279 | 32 | MM | 35 |  |  | https://eshop.weidmueller.com/p/2812522000
2812522500 | SAIL-M12BG-4-25TOV | 76.1909 | 1 | 1 | 1 | PCE | I673 | SAI accessories | PB | Connecteurs Etanches/composants passifs | PB46 | SAI Accessoires pour répartiteurs capteurs et actionneurs | 4099987321853 | 85444290 | RO | SAIL-M12BG-4-25TOV SAI Accessoires pour répartiteurs capteurs et actionneurs Connecteurs Etanches/composants passifs | 787 | G | 3241.98 | CCM | 332 | 279 | 35 | MM | 35 |  |  | https://eshop.weidmueller.com/p/2812522500
2812523000 | SAIL-M12BG-4-30TOV | 89.6383 | 1 | 1 | 1 | PCE | I673 | SAI accessories | PB | Connecteurs Etanches/composants passifs | PB46 | SAI Accessoires pour répartiteurs capteurs et actionneurs | 4099987321860 | 85444290 | RO | SAIL-M12BG-4-30TOV SAI Accessoires pour répartiteurs capteurs et actionneurs Connecteurs Etanches/composants passifs | 956 | G | 2882.88 | CCM | 286 | 280 | 36 | MM | 35 |  |  | https://eshop.weidmueller.com/p/2812523000
2812523500 | SAIL-M12BG-4-35TOV | 103.0857 | 1 | 1 | 1 | PCE | I673 | SAI accessories | PB | Connecteurs Etanches/composants passifs | PB46 | SAI Accessoires pour répartiteurs capteurs et actionneurs | 4099987321877 | 85444290 | RO | SAIL-M12BG-4-35TOV SAI Accessoires pour répartiteurs capteurs et actionneurs Connecteurs Etanches/composants passifs | 1116 | G | 5001.912 | CCM | 332 | 279 | 54 | MM | 35 |  |  | https://eshop.weidmueller.com/p/2812523500
2812530060 | SAIL-M12BW-4-3LR0.6TOV | 16.4281 | 1 | 1 | 1 | PCE | I673 | SAI accessories | PB | Connecteurs Etanches/composants passifs | PB46 | SAI Accessoires pour répartiteurs capteurs et actionneurs | 4064675343066 | 85444290 | DE | Câble capteur/actionneur, M12, Nombre de pôles: 4, 0.6 m, Femelle coudée, LED: Oui, Blindé: Non | 85 | G |  | CCM |  |  |  | MM | 35 |  |  | https://eshop.weidmueller.com/p/2812530060
2812530100 | SAIL-M12BW-4-3LR1.0TOV | 17.5039 | 1 | 1 | 1 | PCE | I673 | SAI accessories | PB | Connecteurs Etanches/composants passifs | PB46 | SAI Accessoires pour répartiteurs capteurs et actionneurs | 4064675342724 | 85444290 | DE | Câble capteur/actionneur, M12, Nombre de pôles: 4, 1 m, Femelle coudée, LED: Oui, Blindé: Non | 95 | G |  | CCM |  |  |  | MM | 35 |  |  | https://eshop.weidmueller.com/p/2812530100
2812530150 | SAIL-M12BW-4-3LR1.5TOV | 18.8486 | 1 | 1 | 1 | PCE | I673 | SAI accessories | PB | Connecteurs Etanches/composants passifs | PB46 | SAI Accessoires pour répartiteurs capteurs et actionneurs | 4064675342731 | 85444290 | DE | Câble capteur/actionneur, M12, Nombre de pôles: 4, 1.5 m, Femelle coudée, LED: Oui, Blindé: Non | 100 | G |  | CCM |  |  |  | MM | 35 |  |  | https://eshop.weidmueller.com/p/2812530150
2812530200 | SAIL-M12BW-4-3LR2.0TOV | 20.1933 | 1 | 1 | 1 | PCE | I673 | SAI accessories | PB | Connecteurs Etanches/composants passifs | PB46 | SAI Accessoires pour répartiteurs capteurs et actionneurs | 4064675342748 | 85444290 | DE | Câble capteur/actionneur, M12, Nombre de pôles: 4, 2 m, Femelle coudée, LED: Oui, Blindé: Non | 110 | G |  | CCM |  |  |  | MM | 35 |  |  | https://eshop.weidmueller.com/p/2812530200
2812530250 | SAIL-M12BW-4-3LR2.5TOV | 21.5381 | 1 | 1 | 1 | PCE | I673 | SAI accessories | PB | Connecteurs Etanches/composants passifs | PB46 | SAI Accessoires pour répartiteurs capteurs et actionneurs | 4064675342755 | 85444290 | DE | Câble capteur/actionneur, M12, Nombre de pôles: 4, 2.5 m, Femelle coudée, LED: Oui, Blindé: Non | 120 | G |  | CCM |  |  |  | MM | 35 |  |  | https://eshop.weidmueller.com/p/2812530250
2812530300 | SAIL-M12BW-4-3LR3.0TOV | 22.8828 | 1 | 1 | 1 | PCE | I673 | SAI accessories | PB | Connecteurs Etanches/composants passifs | PB46 | SAI Accessoires pour répartiteurs capteurs et actionneurs | 4064675342762 | 85444290 | DE | Câble capteur/actionneur, M12, Nombre de pôles: 4, 3 m, Femelle coudée, LED: Oui, Blindé: Non | 130 | G |  | CCM |  |  |  | MM | 35 |  |  | https://eshop.weidmueller.com/p/2812530300
2812530500 | SAIL-M12BW-4-3LR5.0TOV | 28.2618 | 1 | 1 | 1 | PCE | I673 | SAI accessories | PB | Connecteurs Etanches/composants passifs | PB46 | SAI Accessoires pour répartiteurs capteurs et actionneurs | 4064675342779 | 85444290 | DE | Câble capteur/actionneur, M12, Nombre de pôles: 4, 5 m, Femelle coudée, LED: Oui, Blindé: Non | 150 | G |  | CCM |  |  |  | MM | 35 |  |  | https://eshop.weidmueller.com/p/2812530500
2812530800 | SAIL-M12BW-4-3LR8.0TOV | 36.3302 | 1 | 1 | 1 | PCE | I673 | SAI accessories | PB | Connecteurs Etanches/composants passifs | PB46 | SAI Accessoires pour répartiteurs capteurs et actionneurs | 4064675342786 | 85444290 | DE | Câble capteur/actionneur, M12, Nombre de pôles: 4, 8 m, Femelle coudée, LED: Oui, Blindé: Non | 170 | G |  | CCM |  |  |  | MM | 35 |  |  | https://eshop.weidmueller.com/p/2812530800
2812531000 | SAIL-M12BW-4-3LR10TOV | 41.7092 | 1 | 1 | 1 | PCE | I673 | SAI accessories | PB | Connecteurs Etanches/composants passifs | PB46 | SAI Accessoires pour répartiteurs capteurs et actionneurs | 4064675342793 | 85444290 | DE | Câble capteur/actionneur, M12, Nombre de pôles: 4, 10 m, Femelle coudée, LED: Oui, Blindé: Non | 190 | G |  | CCM |  |  |  | MM | 35 |  |  | https://eshop.weidmueller.com/p/2812531000
2812540060 | SAIL-M12BW-4-0.6TOV | 10.5675 | 1 | 1 | 1 | PCE | I673 | SAI accessories | PB | Connecteurs Etanches/composants passifs | PB46 | SAI Accessoires pour répartiteurs capteurs et actionneurs | 4064675342472 | 85444290 | DE | Câble capteur/actionneur, M12, Nombre de pôles: 4, 0.6 m, Femelle coudée, LED: Non, Blindé: Non | 85 | G |  | CCM |  |  |  | MM | 35 |  |  | https://eshop.weidmueller.com/p/2812540060
2812540100 | SAIL-M12BW-4-1.0TOV | 11.6433 | 1 | 1 | 1 | PCE | I673 | SAI accessories | PB | Connecteurs Etanches/composants passifs | PB46 | SAI Accessoires pour répartiteurs capteurs et actionneurs | 4064675342489 | 85444290 | DE | Câble capteur/actionneur, M12, Nombre de pôles: 4, 1 m, Femelle coudée, LED: Non, Blindé: Non | 95 | G |  | CCM |  |  |  | MM | 35 |  |  | https://eshop.weidmueller.com/p/2812540100
2812540150 | SAIL-M12BW-4-1.5TOV | 12.988 | 1 | 1 | 1 | PCE | I673 | SAI accessories | PB | Connecteurs Etanches/composants passifs | PB46 | SAI Accessoires pour répartiteurs capteurs et actionneurs | 4064675342496 | 85444290 | DE | Câble capteur/actionneur, M12, Nombre de pôles: 4, 1.5 m, Femelle coudée, LED: Non, Blindé: Non | 100 | G |  | CCM |  |  |  | MM | 35 |  |  | https://eshop.weidmueller.com/p/2812540150
2812540200 | SAIL-M12BW-4-2.0TOV | 14.3328 | 1 | 1 | 1 | PCE | I673 | SAI accessories | PB | Connecteurs Etanches/composants passifs | PB46 | SAI Accessoires pour répartiteurs capteurs et actionneurs | 4064675343004 | 85444290 | DE | Câble capteur/actionneur, M12, Nombre de pôles: 4, 2 m, Femelle coudée, LED: Non, Blindé: Non | 110 | G |  | CCM |  |  |  | MM | 35 |  |  | https://eshop.weidmueller.com/p/2812540200
2812540250 | SAIL-M12BW-4-2.5TOV | 15.6775 | 1 | 1 | 1 | PCE | I673 | SAI accessories | PB | Connecteurs Etanches/composants passifs | PB46 | SAI Accessoires pour répartiteurs capteurs et actionneurs | 4064675343011 | 85444290 | DE | Câble capteur/actionneur, M12, Nombre de pôles: 4, 2.5 m, Femelle coudée, LED: Non, Blindé: Non | 120 | G |  | CCM |  |  |  | MM | 35 |  |  | https://eshop.weidmueller.com/p/2812540250
2812540300 | SAIL-M12BW-4-3.0TOV | 17.0223 | 1 | 1 | 1 | PCE | I673 | SAI accessories | PB | Connecteurs Etanches/composants passifs | PB46 | SAI Accessoires pour répartiteurs capteurs et actionneurs | 4064675343028 | 85444290 | DE | Câble capteur/actionneur, M12, Nombre de pôles: 4, 3 m, Femelle coudée, LED: Non, Blindé: Non | 130 | G |  | CCM |  |  |  | MM | 35 |  |  | https://eshop.weidmueller.com/p/2812540300
2812540500 | SAIL-M12BW-4-5.0TOV | 22.4012 | 1 | 1 | 1 | PCE | I673 | SAI accessories | PB | Connecteurs Etanches/composants passifs | PB46 | SAI Accessoires pour répartiteurs capteurs et actionneurs | 4064675343035 | 85444290 | DE | Câble capteur/actionneur, M12, Nombre de pôles: 4, 5 m, Femelle coudée, LED: Non, Blindé: Non | 170 | G |  | CCM |  |  |  | MM | 35 |  |  | https://eshop.weidmueller.com/p/2812540500
2812540800 | SAIL-M12BW-4-8.0TOV | 30.4697 | 1 | 1 | 1 | PCE | I673 | SAI accessories | PB | Connecteurs Etanches/composants passifs | PB46 | SAI Accessoires pour répartiteurs capteurs et actionneurs | 4064675343042 | 85444290 | DE | Câble capteur/actionneur, M12, Nombre de pôles: 4, 8 m, Femelle coudée, LED: Non, Blindé: Non | 200 | G |  | CCM |  |  |  | MM | 35 |  |  | https://eshop.weidmueller.com/p/2812540800
2812541000 | SAIL-M12BW-4-10TOV | 35.8486 | 1 | 1 | 1 | PCE | I673 | SAI accessories | PB | Connecteurs Etanches/composants passifs | PB46 | SAI Accessoires pour répartiteurs capteurs et actionneurs | 4064675343059 | 85444290 | DE | Câble capteur/actionneur, M12, Nombre de pôles: 4, 10 m, Femelle coudée, LED: Non, Blindé: Non | 220 | G |  | CCM |  |  |  | MM | 35 |  |  | https://eshop.weidmueller.com/p/2812541000
2812550060 | SAIL-M12G-4-0.6TOV | 10.5675 | 1 | 1 | 1 | PCE | I673 | SAI accessories | PB | Connecteurs Etanches/composants passifs | PB46 | SAI Accessoires pour répartiteurs capteurs et actionneurs | 4064675342465 | 85444290 | DE | Câble capteur/actionneur, M12, Nombre de pôles: 4, 0.6 m, Mâle, droit, LED: Non, Blindé: Non | 85 | G |  | CCM |  |  |  | MM | 35 |  |  | https://eshop.weidmueller.com/p/2812550060
2812550100 | SAIL-M12G-4-1.0TOV | 11.6433 | 1 | 1 | 1 | PCE | I673 | SAI accessories | PB | Connecteurs Etanches/composants passifs | PB46 | SAI Accessoires pour répartiteurs capteurs et actionneurs | 4064675342885 | 85444290 | DE | Câble capteur/actionneur, M12, Nombre de pôles: 4, 1 m, Mâle, droit, LED: Non, Blindé: Non | 95 | G |  | CCM |  |  |  | MM | 35 |  |  | https://eshop.weidmueller.com/p/2812550100
2812550150 | SAIL-M12G-4-1.5TOV | 12.988 | 1 | 1 | 1 | PCE | I673 | SAI accessories | PB | Connecteurs Etanches/composants passifs | PB46 | SAI Accessoires pour répartiteurs capteurs et actionneurs | 4064675342892 | 85444290 | DE | Câble capteur/actionneur, M12, Nombre de pôles: 4, 1.5 m, Mâle, droit, LED: Non, Blindé: Non | 100 | G |  | CCM |  |  |  | MM | 35 |  |  | https://eshop.weidmueller.com/p/2812550150
2812550200 | SAIL-M12G-4-2.0TOV | 14.3328 | 1 | 1 | 1 | PCE | I673 | SAI accessories | PB | Connecteurs Etanches/composants passifs | PB46 | SAI Accessoires pour répartiteurs capteurs et actionneurs | 4064675342908 | 85444290 | DE | Câble capteur/actionneur, M12, Nombre de pôles: 4, 2 m, Mâle, droit, LED: Non, Blindé: Non | 110 | G |  | CCM |  |  |  | MM | 35 |  |  | https://eshop.weidmueller.com/p/2812550200
2812550250 | SAIL-M12G-4-2.5TOV | 15.6775 | 1 | 1 | 1 | PCE | I673 | SAI accessories | PB | Connecteurs Etanches/composants passifs | PB46 | SAI Accessoires pour répartiteurs capteurs et actionneurs | 4064675342915 | 85444290 | DE | Câble capteur/actionneur, M12, Nombre de pôles: 4, 2.5 m, Mâle, droit, LED: Non, Blindé: Non | 120 | G |  | CCM |  |  |  | MM | 35 |  |  | https://eshop.weidmueller.com/p/2812550250
2812550300 | SAIL-M12G-4-3.0TOV | 17.0223 | 1 | 1 | 1 | PCE | I673 | SAI accessories | PB | Connecteurs Etanches/composants passifs | PB46 | SAI Accessoires pour répartiteurs capteurs et actionneurs | 4064675342922 | 85444290 | DE | Câble capteur/actionneur, M12, Nombre de pôles: 4, 3 m, Mâle, droit, LED: Non, Blindé: Non | 130 | G |  | CCM |  |  |  | MM | 35 |  |  | https://eshop.weidmueller.com/p/2812550300
2812550500 | SAIL-M12G-4-5.0TOV | 22.4012 | 1 | 1 | 1 | PCE | I673 | SAI accessories | PB | Connecteurs Etanches/composants passifs | PB46 | SAI Accessoires pour répartiteurs capteurs et actionneurs | 4064675342939 | 85444290 | DE | Câble capteur/actionneur, M12, Nombre de pôles: 4, 5 m, Mâle, droit, LED: Non, Blindé: Non | 191 | G | 703.269 | CCM | 183 | 183 | 21 | MM | 35 |  |  | https://eshop.weidmueller.com/p/2812550500
2812550800 | SAIL-M12G-4-8.0TOV | 30.4697 | 1 | 1 | 1 | PCE | I673 | SAI accessories | PB | Connecteurs Etanches/composants passifs | PB46 | SAI Accessoires pour répartiteurs capteurs et actionneurs | 4064675342946 | 85444290 | DE | Câble capteur/actionneur, M12, Nombre de pôles: 4, 8 m, Mâle, droit, LED: Non, Blindé: Non | 230 | G |  | CCM |  |  |  | MM | 35 |  |  | https://eshop.weidmueller.com/p/2812550800
2812551000 | SAIL-M12G-4-10TOV | 35.8486 | 1 | 1 | 1 | PCE | I673 | SAI accessories | PB | Connecteurs Etanches/composants passifs | PB46 | SAI Accessoires pour répartiteurs capteurs et actionneurs | 4064675342953 | 85444290 | DE | Câble capteur/actionneur, M12, Nombre de pôles: 4, 10 m, Mâle, droit, LED: Non, Blindé: Non | 327 | G | 1334.364 | CCM | 211 | 204 | 31 | MM | 35 |  |  | https://eshop.weidmueller.com/p/2812551000
2812570060 | SAIL-M12GM12G-4-3LR0.6TOV | 25.3819 | 1 | 1 | 1 | PCE | I673 | SAI accessories | PB | Connecteurs Etanches/composants passifs | PB46 | SAI Accessoires pour répartiteurs capteurs et actionneurs | 4064675429845 | 85444290 | RO | Câble capteur/actionneur, M12 / M12, Nombre de pôles: 4, 0.6 m, Mâle, droit - Femelle, droite, LED: Oui, Blindé: Non | 105 | G | 26.934 | CCM | 600 | 6.7 | 6.7 | MM | 42 |  |  | https://eshop.weidmueller.com/p/2812570060
2812570100 | SAIL-M12GM12G-4-3LR1.0TOV | 26.4577 | 1 | 1 | 1 | PCE | I673 | SAI accessories | PB | Connecteurs Etanches/composants passifs | PB46 | SAI Accessoires pour répartiteurs capteurs et actionneurs | 4064675429982 | 85444290 | RO | Câble capteur/actionneur, M12 / M12, Nombre de pôles: 4, 1 m, Mâle, droit - Femelle, droite, LED: Oui, Blindé: Non | 125 | G | 305.115 | CCM | 213.4 | 213.4 | 6.7 | MM | 42 |  |  | https://eshop.weidmueller.com/p/2812570100
2812570150 | SAIL-M12GM12G-4-3LR1.5TOV | 27.8024 | 1 | 1 | 1 | PCE | I673 | SAI accessories | PB | Connecteurs Etanches/composants passifs | PB46 | SAI Accessoires pour répartiteurs capteurs et actionneurs | 4064675429975 | 85444290 | RO | Câble capteur/actionneur, M12 / M12, Nombre de pôles: 4, 1.5 m, Mâle, droit - Femelle, droite, LED: Oui, Blindé: Non | 155 | G | 610.23 | CCM | 213.4 | 213.4 | 13.4 | MM | 42 |  |  | https://eshop.weidmueller.com/p/2812570150
2812570200 | SAIL-M12GM12G-4-3LR2.0TOV | 29.1471 | 1 | 1 | 1 | PCE | I673 | SAI accessories | PB | Connecteurs Etanches/composants passifs | PB46 | SAI Accessoires pour répartiteurs capteurs et actionneurs | 4064675429968 | 85444290 | RO | Câble capteur/actionneur, M12 / M12, Nombre de pôles: 4, 2 m, Mâle, droit - Femelle, droite, LED: Oui, Blindé: Non | 205 | G | 610.23 | CCM | 213.4 | 213.4 | 13.4 | MM | 42 |  |  | https://eshop.weidmueller.com/p/2812570200
2812570250 | SAIL-M12GM12G-4-3LR2.5TOV | 30.4919 | 1 | 1 | 1 | PCE | I673 | SAI accessories | PB | Connecteurs Etanches/composants passifs | PB46 | SAI Accessoires pour répartiteurs capteurs et actionneurs | 4064675429951 | 85444290 | RO | Câble capteur/actionneur, M12 / M12, Nombre de pôles: 4, 2.5 m, Mâle, droit - Femelle, droite, LED: Oui, Blindé: Non | 255 | G | 610.23 | CCM | 213.4 | 213.4 | 13.4 | MM | 42 |  |  | https://eshop.weidmueller.com/p/2812570250
2812570300 | SAIL-M12GM12G-4-3LR3.0TOV | 31.8366 | 1 | 1 | 1 | PCE | I673 | SAI accessories | PB | Connecteurs Etanches/composants passifs | PB46 | SAI Accessoires pour répartiteurs capteurs et actionneurs | 4064675429944 | 85444290 | RO | Câble capteur/actionneur, M12 / M12, Nombre de pôles: 4, 3 m, Mâle, droit - Femelle, droite, LED: Oui, Blindé: Non | 305 | G | 689.272 | CCM | 226.8 | 226.8 | 13.4 | MM | 42 |  |  | https://eshop.weidmueller.com/p/2812570300
2812570500 | SAIL-M12GM12G-4-3LR5.0TOV | 37.2156 | 1 | 1 | 1 | PCE | I673 | SAI accessories | PB | Connecteurs Etanches/composants passifs | PB46 | SAI Accessoires pour répartiteurs capteurs et actionneurs | 4064675429937 | 85444290 | RO | Câble capteur/actionneur, M12 / M12, Nombre de pôles: 4, 5 m, Mâle, droit - Femelle, droite, LED: Oui, Blindé: Non | 188 | G | 812.448 | CCM | 186 | 182 | 24 | MM | 35 |  |  | https://eshop.weidmueller.com/p/2812570500
2812570800 | SAIL-M12GM12G-4-3LR8.0TOV | 45.284 | 1 | 1 | 1 | PCE | I673 | SAI accessories | PB | Connecteurs Etanches/composants passifs | PB46 | SAI Accessoires pour répartiteurs capteurs et actionneurs | 4064675429920 | 85444290 | RO | Câble capteur/actionneur, M12 / M12, Nombre de pôles: 4, 8 m, Mâle, droit - Femelle, droite, LED: Oui, Blindé: Non | 805 | G | 1159.69 | CCM | 240.2 | 240.2 | 20.1 | MM | 42 |  |  | https://eshop.weidmueller.com/p/2812570800
2812571000 | SAIL-M12GM12G-4-3LR10TOV | 50.663 | 1 | 1 | 1 | PCE | I673 | SAI accessories | PB | Connecteurs Etanches/composants passifs | PB46 | SAI Accessoires pour répartiteurs capteurs et actionneurs | 4064675429913 | 85444290 | RO | Câble capteur/actionneur, M12 / M12, Nombre de pôles: 4, 10 m, Mâle, droit - Femelle, droite, LED: Oui, Blindé: Non | 1005 | G | 1546.254 | CCM | 240.2 | 240.2 | 26.8 | MM | 42 |  |  | https://eshop.weidmueller.com/p/2812571000
2812571500 | SAIL-M12GM12G-4-3LR15TOV | 64.1104 | 1 | 1 | 1 | PCE | I673 | SAI accessories | PB | Connecteurs Etanches/composants passifs | PB46 | SAI Accessoires pour répartiteurs capteurs et actionneurs | 4099987321938 | 85444290 | RO | SAIL-M12GM12G-4-3LR15TOV SAI Accessoires pour répartiteurs capteurs et actionneurs | 526 | G | 1547.1 | CCM | 191 | 180 | 45 | MM | 35 |  |  | https://eshop.weidmueller.com/p/2812571500
2812572000 | SAIL-M12GM12G-4-3LR20TOV | 77.5579 | 1 | 1 | 1 | PCE | I673 | SAI accessories | PB | Connecteurs Etanches/composants passifs | PB46 | SAI Accessoires pour répartiteurs capteurs et actionneurs | 4099987321952 | 85444290 | RO | SAIL-M12GM12G-4-3LR20TOV SAI Accessoires pour répartiteurs capteurs et actionneurs | 630 | G | 2360.37 | CCM | 205 | 202 | 57 | MM | 35 |  |  | https://eshop.weidmueller.com/p/2812572000
2812600060 | SAIL-M12GM12G-4-0.6TOV | 19.5213 | 1 | 1 | 1 | PCE | I673 | SAI accessories | PB | Connecteurs Etanches/composants passifs | PB46 | SAI Accessoires pour répartiteurs capteurs et actionneurs | 4064675342458 | 85444290 | RO | Câble capteur/actionneur, M12 / M12, Nombre de pôles: 4, 0.6 m, Mâle, droit - Femelle, droite, LED: Non, Blindé: Non | 85 | G |  | CCM |  |  |  | MM | 42 |  |  | https://eshop.weidmueller.com/p/2812600060
2812600100 | SAIL-M12GM12G-4-1.0TOV | 20.5971 | 1 | 1 | 1 | PCE | I673 | SAI accessories | PB | Connecteurs Etanches/composants passifs | PB46 | SAI Accessoires pour répartiteurs capteurs et actionneurs | 4064675342809 | 85444290 | RO | Câble capteur/actionneur, M12 / M12, Nombre de pôles: 4, 1 m, Mâle, droit - Femelle, droite, LED: Non, Blindé: Non | 95 | G |  | CCM |  |  |  | MM | 35 |  |  | https://eshop.weidmueller.com/p/2812600100
2812600150 | SAIL-M12GM12G-4-1.5TOV | 21.9418 | 1 | 1 | 1 | PCE | I673 | SAI accessories | PB | Connecteurs Etanches/composants passifs | PB46 | SAI Accessoires pour répartiteurs capteurs et actionneurs | 4064675342816 | 85444290 | RO | Câble capteur/actionneur, M12 / M12, Nombre de pôles: 4, 1.5 m, Mâle, droit - Femelle, droite, LED: Non, Blindé: Non | 100 | G |  | CCM |  |  |  | MM | 42 |  |  | https://eshop.weidmueller.com/p/2812600150
2812600200 | SAIL-M12GM12G-4-2.0TOV | 23.2866 | 1 | 1 | 1 | PCE | I673 | SAI accessories | PB | Connecteurs Etanches/composants passifs | PB46 | SAI Accessoires pour répartiteurs capteurs et actionneurs | 4064675342823 | 85444290 | RO | Câble capteur/actionneur, M12 / M12, Nombre de pôles: 4, 2 m, Mâle, droit - Femelle, droite, LED: Non, Blindé: Non | 110 | G |  | CCM |  |  |  | MM | 35 |  |  | https://eshop.weidmueller.com/p/2812600200
2812600250 | SAIL-M12GM12G-4-2.5TOV | 24.6313 | 1 | 1 | 1 | PCE | I673 | SAI accessories | PB | Connecteurs Etanches/composants passifs | PB46 | SAI Accessoires pour répartiteurs capteurs et actionneurs | 4064675342830 | 85444290 | RO | Câble capteur/actionneur, M12 / M12, Nombre de pôles: 4, 2.5 m, Mâle, droit - Femelle, droite, LED: Non, Blindé: Non | 120 | G |  | CCM |  |  |  | MM | 42 |  |  | https://eshop.weidmueller.com/p/2812600250
2812600300 | SAIL-M12GM12G-4-3.0TOV | 25.9761 | 1 | 1 | 1 | PCE | I673 | SAI accessories | PB | Connecteurs Etanches/composants passifs | PB46 | SAI Accessoires pour répartiteurs capteurs et actionneurs | 4064675342847 | 85444290 | RO | Câble capteur/actionneur, M12 / M12, Nombre de pôles: 4, 3 m, Mâle, droit - Femelle, droite, LED: Non, Blindé: Non | 123 | G | 652.97 | CCM | 170 | 167 | 23 | MM | 35 |  |  | https://eshop.weidmueller.com/p/2812600300
2812600500 | SAIL-M12GM12G-4-5.0TOV | 31.355 | 1 | 1 | 1 | PCE | I673 | SAI accessories | PB | Connecteurs Etanches/composants passifs | PB46 | SAI Accessoires pour répartiteurs capteurs et actionneurs | 4064675342854 | 85444290 | RO | Câble capteur/actionneur, M12 / M12, Nombre de pôles: 4, 5 m, Mâle, droit - Femelle, droite, LED: Non, Blindé: Non | 191 | G | 1151.01 | CCM | 189 | 174 | 35 | MM | 35 |  |  | https://eshop.weidmueller.com/p/2812600500
2812600800 | SAIL-M12GM12G-4-8.0TOV | 39.4235 | 1 | 1 | 1 | PCE | I673 | SAI accessories | PB | Connecteurs Etanches/composants passifs | PB46 | SAI Accessoires pour répartiteurs capteurs et actionneurs | 4064675342861 | 85444290 | RO | Câble capteur/actionneur, M12 / M12, Nombre de pôles: 4, 8 m, Mâle, droit - Femelle, droite, LED: Non, Blindé: Non | 230 | G |  | CCM |  |  |  | MM | 35 |  |  | https://eshop.weidmueller.com/p/2812600800
2812601000 | SAIL-M12GM12G-4-10TOV | 44.8025 | 1 | 1 | 1 | PCE | I673 | SAI accessories | PB | Connecteurs Etanches/composants passifs | PB46 | SAI Accessoires pour répartiteurs capteurs et actionneurs | 4064675342878 | 85444290 | RO | Câble capteur/actionneur, M12 / M12, Nombre de pôles: 4, 10 m, Mâle, droit - Femelle, droite, LED: Non, Blindé: Non | 337 | G | 1223.22 | CCM | 185 | 174 | 38 | MM | 35 |  |  | https://eshop.weidmueller.com/p/2812601000
2812601500 | SAIL-M12GM12G-4-15TOV | 58.2499 | 1 | 1 | 1 | PCE | I673 | SAI accessories | PB | Connecteurs Etanches/composants passifs | PB46 | SAI Accessoires pour répartiteurs capteurs et actionneurs | 4099987321112 | 85444290 | RO | SAIL-M12GM12G-4-15TOV SAI Accessoires pour répartiteurs capteurs et actionneurs Connecteurs Etanches/composants passifs | 523 | G | 2403.4 | CCM | 200 | 197 | 61 | MM | 35 |  |  | https://eshop.weidmueller.com/p/2812601500
2812602000 | SAIL-M12GM12G-4-20TOV | 71.6973 | 1 | 1 | 1 | PCE | I673 | SAI accessories | PB | Connecteurs Etanches/composants passifs | PB46 | SAI Accessoires pour répartiteurs capteurs et actionneurs | 4099987321129 | 85444290 | RO | SAIL-M12GM12G-4-20TOV SAI Accessoires pour répartiteurs capteurs et actionneurs Connecteurs Etanches/composants passifs | 655 | G | 3351.6 | CCM | 342 | 280 | 35 | MM | 35 |  |  | https://eshop.weidmueller.com/p/2812602000
2812602500 | SAIL-M12GM12G-4-25TOV | 85.1447 | 1 | 1 | 1 | PCE | I673 | SAI accessories | PB | Connecteurs Etanches/composants passifs | PB46 | SAI Accessoires pour répartiteurs capteurs et actionneurs | 4099987321136 | 85444290 | RO | SAIL-M12GM12G-4-25TOV SAI Accessoires pour répartiteurs capteurs et actionneurs Connecteurs Etanches/composants passifs | 860 | G | 3888 | CCM | 360 | 300 | 36 | MM | 35 |  |  | https://eshop.weidmueller.com/p/2812602500
2812603000 | SAIL-M12GM12G-4-30TOV | 98.5921 | 1 | 1 | 1 | PCE | I673 | SAI accessories | PB | Connecteurs Etanches/composants passifs | PB46 | SAI Accessoires pour répartiteurs capteurs et actionneurs | 4099987321143 | 85444290 | RO | SAIL-M12GM12G-4-30TOV SAI Accessoires pour répartiteurs capteurs et actionneurs Connecteurs Etanches/composants passifs | 963 | G | 3803.04 | CCM | 360 | 278 | 38 | MM | 35 |  |  | https://eshop.weidmueller.com/p/2812603000
2812603500 | SAIL-M12GM12G-4-35TOV | 112.0395 | 1 | 1 | 1 | PCE | I673 | SAI accessories | PB | Connecteurs Etanches/composants passifs | PB46 | SAI Accessoires pour répartiteurs capteurs et actionneurs | 4099987321150 | 85444290 | RO | SAIL-M12GM12G-4-35TOV SAI Accessoires pour répartiteurs capteurs et actionneurs Connecteurs Etanches/composants passifs | 1113 | G | 5468.526 | CCM | 357 | 333 | 46 | MM | 35 |  |  | https://eshop.weidmueller.com/p/2812603500
2812610060 | SAIL-M12GM12W-4-3LR0.6TOV | 25.3819 | 1 | 1 | 1 | PCE | I673 | SAI accessories | PB | Connecteurs Etanches/composants passifs | PB46 | SAI Accessoires pour répartiteurs capteurs et actionneurs | 4064675342434 | 85444290 | DE | Câble capteur/actionneur, M12 / M12, Nombre de pôles: 4, 0.6 m, LED: Oui, Blindé: Non | 85 | G |  | CCM |  |  |  | MM | 35 |  |  | https://eshop.weidmueller.com/p/2812610060
2812610100 | SAIL-M12GM12W-4-3LR1.0TOV | 26.4577 | 1 | 1 | 1 | PCE | I673 | SAI accessories | PB | Connecteurs Etanches/composants passifs | PB46 | SAI Accessoires pour répartiteurs capteurs et actionneurs | 4064675342625 | 85444290 | RO | Câble capteur/actionneur, M12 / M12, Nombre de pôles: 4, 1 m, LED: Oui, Blindé: Non | 95 | G |  | CCM |  |  |  | MM | 35 |  |  | https://eshop.weidmueller.com/p/2812610100
2812610150 | SAIL-M12GM12W-4-3LR1.5TOV | 27.8024 | 1 | 1 | 1 | PCE | I673 | SAI accessories | PB | Connecteurs Etanches/composants passifs | PB46 | SAI Accessoires pour répartiteurs capteurs et actionneurs | 4064675342632 | 85444290 | DE | Câble capteur/actionneur, M12 / M12, Nombre de pôles: 4, 1.5 m, LED: Oui, Blindé: Non | 100 | G |  | CCM |  |  |  | MM | 35 |  |  | https://eshop.weidmueller.com/p/2812610150
2812610200 | SAIL-M12GM12W-4-3LR2.0TOV | 29.1471 | 1 | 1 | 1 | PCE | I673 | SAI accessories | PB | Connecteurs Etanches/composants passifs | PB46 | SAI Accessoires pour répartiteurs capteurs et actionneurs | 4064675342649 | 85444290 | RO | Câble capteur/actionneur, M12 / M12, Nombre de pôles: 4, 2 m, LED: Oui, Blindé: Non | 110 | G |  | CCM |  |  |  | MM | 35 |  |  | https://eshop.weidmueller.com/p/2812610200
2812610250 | SAIL-M12GM12W-4-3LR2.5TOV | 30.4919 | 1 | 1 | 1 | PCE | I673 | SAI accessories | PB | Connecteurs Etanches/composants passifs | PB46 | SAI Accessoires pour répartiteurs capteurs et actionneurs | 4064675342656 | 85444290 | DE | Câble capteur/actionneur, M12 / M12, Nombre de pôles: 4, 2.5 m, LED: Oui, Blindé: Non | 120 | G |  | CCM |  |  |  | MM | 35 |  |  | https://eshop.weidmueller.com/p/2812610250
2812610300 | SAIL-M12GM12W-4-3LR3.0TOV | 31.8366 | 1 | 1 | 1 | PCE | I673 | SAI accessories | PB | Connecteurs Etanches/composants passifs | PB46 | SAI Accessoires pour répartiteurs capteurs et actionneurs | 4064675342663 | 85444290 | RO | Câble capteur/actionneur, M12 / M12, Nombre de pôles: 4, 3 m, LED: Oui, Blindé: Non | 130 | G |  | CCM |  |  |  | MM | 35 |  |  | https://eshop.weidmueller.com/p/2812610300
2812610500 | SAIL-M12GM12W-4-3LR5.0TOV | 37.2156 | 1 | 1 | 1 | PCE | I673 | SAI accessories | PB | Connecteurs Etanches/composants passifs | PB46 | SAI Accessoires pour répartiteurs capteurs et actionneurs | 4064675342670 | 85444290 | RO | Câble capteur/actionneur, M12 / M12, Nombre de pôles: 4, 5 m, LED: Oui, Blindé: Non | 179 | G | 984.64 | CCM | 181 | 170 | 32 | MM | 35 |  |  | https://eshop.weidmueller.com/p/2812610500
2812610800 | SAIL-M12GM12W-4-3LR8.0TOV | 45.284 | 1 | 1 | 1 | PCE | I673 | SAI accessories | PB | Connecteurs Etanches/composants passifs | PB46 | SAI Accessoires pour répartiteurs capteurs et actionneurs | 4064675342687 | 85444290 | RO | Câble capteur/actionneur, M12 / M12, Nombre de pôles: 4, 8 m, LED: Oui, Blindé: Non | 230 | G |  | CCM |  |  |  | MM | 35 |  |  | https://eshop.weidmueller.com/p/2812610800
2812611000 | SAIL-M12GM12W-4-3LR10TOV | 50.663 | 1 | 1 | 1 | PCE | I673 | SAI accessories | PB | Connecteurs Etanches/composants passifs | PB46 | SAI Accessoires pour répartiteurs capteurs et actionneurs | 4064675342694 | 85444290 | RO | Câble capteur/actionneur, M12 / M12, Nombre de pôles: 4, 10 m, LED: Oui, Blindé: Non | 270 | G |  | CCM |  |  |  | MM | 35 |  |  | https://eshop.weidmueller.com/p/2812611000
2812630030 | SAIL-M12GM12W-4-0.3TOV | 18.7145 | 1 | 1 | 1 | PCE | I673 | SAI accessories | PB | Connecteurs Etanches/composants passifs | PB46 | SAI Accessoires pour répartiteurs capteurs et actionneurs | 4064675875222 | 85444290 | DE | Câble capteur/actionneur, M12 / M12, Nombre de pôles: 4, 0.3 m, LED: Non, Blindé: Non | 29 | G |  | CCM |  |  |  | MM | 35 |  |  | https://eshop.weidmueller.com/p/2812630030
2812630060 | SAIL-M12GM12W-4-0.6TOV | 19.5213 | 1 | 1 | 1 | PCE | I673 | SAI accessories | PB | Connecteurs Etanches/composants passifs | PB46 | SAI Accessoires pour répartiteurs capteurs et actionneurs | 4064675342441 | 85444290 | DE | Câble capteur/actionneur, M12 / M12, Nombre de pôles: 4, 0.6 m, LED: Non, Blindé: Non | 41 | G |  | CCM |  |  |  | MM | 35 |  |  | https://eshop.weidmueller.com/p/2812630060
2812630100 | SAIL-M12GM12W-4-1.0TOV | 20.5971 | 1 | 1 | 1 | PCE | I673 | SAI accessories | PB | Connecteurs Etanches/composants passifs | PB46 | SAI Accessoires pour répartiteurs capteurs et actionneurs | 4064675342540 | 85444290 | DE | Câble capteur/actionneur, M12 / M12, Nombre de pôles: 4, 1 m, LED: Non, Blindé: Non | 54 | G |  | CCM |  |  |  | MM | 35 |  |  | https://eshop.weidmueller.com/p/2812630100
2812630150 | SAIL-M12GM12W-4-1.5TOV | 21.9418 | 1 | 1 | 1 | PCE | I673 | SAI accessories | PB | Connecteurs Etanches/composants passifs | PB46 | SAI Accessoires pour répartiteurs capteurs et actionneurs | 4064675342557 | 85444290 | DE | Câble capteur/actionneur, M12 / M12, Nombre de pôles: 4, 1.5 m, LED: Non, Blindé: Non | 66 | G |  | CCM |  |  |  | MM | 35 |  |  | https://eshop.weidmueller.com/p/2812630150
2812630200 | SAIL-M12GM12W-4-2.0TOV | 23.2866 | 1 | 1 | 1 | PCE | I673 | SAI accessories | PB | Connecteurs Etanches/composants passifs | PB46 | SAI Accessoires pour répartiteurs capteurs et actionneurs | 4064675342564 | 85444290 | DE | Câble capteur/actionneur, M12 / M12, Nombre de pôles: 4, 2 m, LED: Non, Blindé: Non | 85.28 | G |  | CCM |  |  |  | MM | 35 |  |  | https://eshop.weidmueller.com/p/2812630200
2812630250 | SAIL-M12GM12W-4-2.5TOV | 24.6313 | 1 | 1 | 1 | PCE | I673 | SAI accessories | PB | Connecteurs Etanches/composants passifs | PB46 | SAI Accessoires pour répartiteurs capteurs et actionneurs | 4064675342571 | 85444290 | DE | Câble capteur/actionneur, M12 / M12, Nombre de pôles: 4, 2.5 m, LED: Non, Blindé: Non | 120 | G |  | CCM |  |  |  | MM | 35 |  |  | https://eshop.weidmueller.com/p/2812630250
2812630300 | SAIL-M12GM12W-4-3.0TOV | 25.9761 | 1 | 1 | 1 | PCE | I673 | SAI accessories | PB | Connecteurs Etanches/composants passifs | PB46 | SAI Accessoires pour répartiteurs capteurs et actionneurs | 4064675342588 | 85444290 | DE | Câble capteur/actionneur, M12 / M12, Nombre de pôles: 4, 3 m, LED: Non, Blindé: Non | 130 | G |  | CCM |  |  |  | MM | 35 |  |  | https://eshop.weidmueller.com/p/2812630300
2812630500 | SAIL-M12GM12W-4-5.0TOV | 31.355 | 1 | 1 | 1 | PCE | I673 | SAI accessories | PB | Connecteurs Etanches/composants passifs | PB46 | SAI Accessoires pour répartiteurs capteurs et actionneurs | 4064675342595 | 85444290 | DE | Câble capteur/actionneur, M12 / M12, Nombre de pôles: 4, 5 m, LED: Non, Blindé: Non | 170 | G |  | CCM |  |  |  | MM | 35 |  |  | https://eshop.weidmueller.com/p/2812630500
2812630800 | SAIL-M12GM12W-4-8.0TOV | 39.4235 | 1 | 1 | 1 | PCE | I673 | SAI accessories | PB | Connecteurs Etanches/composants passifs | PB46 | SAI Accessoires pour répartiteurs capteurs et actionneurs | 4064675342700 | 85444290 | DE | Câble capteur/actionneur, M12 / M12, Nombre de pôles: 4, 8 m, LED: Non, Blindé: Non | 230 | G |  | CCM |  |  |  | MM | 35 |  |  | https://eshop.weidmueller.com/p/2812630800
2812631000 | SAIL-M12GM12W-4-10TOV | 44.8025 | 1 | 1 | 1 | PCE | I673 | SAI accessories | PB | Connecteurs Etanches/composants passifs | PB46 | SAI Accessoires pour répartiteurs capteurs et actionneurs | 4064675342717 | 85444290 | DE | Câble capteur/actionneur, M12 / M12, Nombre de pôles: 4, 10 m, LED: Non, Blindé: Non | 270 | G |  | CCM |  |  |  | MM | 35 |  |  | https://eshop.weidmueller.com/p/2812631000
2812640060 | SAIL-M12BG-5-0.6TOV | 11.7883 | 1 | 1 | 1 | PCE | I673 | SAI accessories | PB | Connecteurs Etanches/composants passifs | PB46 | SAI Accessoires pour répartiteurs capteurs et actionneurs | 4064675342427 | 85444290 | RO | Câble capteur/actionneur, M12, Nombre de pôles: 5, 0.6 m, Femelle, droite, LED: Non, Blindé: Non | 37 | G | 377.52 | CCM | 176 | 143 | 15 | MM | 42 |  |  | https://eshop.weidmueller.com/p/2812640060
2812640100 | SAIL-M12BG-5-1.0TOV | 13.0271 | 1 | 1 | 1 | PCE | I673 | SAI accessories | PB | Connecteurs Etanches/composants passifs | PB46 | SAI Accessoires pour répartiteurs capteurs et actionneurs | 4064675342144 | 85444290 | RO | Câble capteur/actionneur, M12, Nombre de pôles: 5, 1 m, Femelle, droite, LED: Non, Blindé: Non | 95 | G |  | CCM |  |  |  | MM | 42 |  |  | https://eshop.weidmueller.com/p/2812640100
2812640150 | SAIL-M12BG-5-1.5TOV | 14.5757 | 1 | 1 | 1 | PCE | I673 | SAI accessories | PB | Connecteurs Etanches/composants passifs | PB46 | SAI Accessoires pour répartiteurs capteurs et actionneurs | 4064675342151 | 85444290 | RO | Câble capteur/actionneur, M12, Nombre de pôles: 5, 1.5 m, Femelle, droite, LED: Non, Blindé: Non | 100 | G |  | CCM |  |  |  | MM | 42 |  |  | https://eshop.weidmueller.com/p/2812640150
2812640200 | SAIL-M12BG-5-2.0TOV | 16.1242 | 1 | 1 | 1 | PCE | I673 | SAI accessories | PB | Connecteurs Etanches/composants passifs | PB46 | SAI Accessoires pour répartiteurs capteurs et actionneurs | 4064675342168 | 85444290 | RO | Câble capteur/actionneur, M12, Nombre de pôles: 5, 2 m, Femelle, droite, LED: Non, Blindé: Non | 110 | G |  | CCM |  |  |  | MM | 42 |  |  | https://eshop.weidmueller.com/p/2812640200
2812640250 | SAIL-M12BG-5-2.5TOV | 17.6728 | 1 | 1 | 1 | PCE | I673 | SAI accessories | PB | Connecteurs Etanches/composants passifs | PB46 | SAI Accessoires pour répartiteurs capteurs et actionneurs | 4064675342175 | 85444290 | RO | Câble capteur/actionneur, M12, Nombre de pôles: 5, 2.5 m, Femelle, droite, LED: Non, Blindé: Non | 120 | G |  | CCM |  |  |  | MM | 42 |  |  | https://eshop.weidmueller.com/p/2812640250
2812640300 | SAIL-M12BG-5-3.0TOV | 19.2213 | 1 | 1 | 1 | PCE | I673 | SAI accessories | PB | Connecteurs Etanches/composants passifs | PB46 | SAI Accessoires pour répartiteurs capteurs et actionneurs | 4064675342182 | 85444290 | RO | Câble capteur/actionneur, M12, Nombre de pôles: 5, 3 m, Femelle, droite, LED: Non, Blindé: Non | 130 | G |  | CCM |  |  |  | MM | 42 |  |  | https://eshop.weidmueller.com/p/2812640300
2812640500 | SAIL-M12BG-5-5.0TOV | 25.4155 | 1 | 1 | 1 | PCE | I673 | SAI accessories | PB | Connecteurs Etanches/composants passifs | PB46 | SAI Accessoires pour répartiteurs capteurs et actionneurs | 4064675342199 | 85444290 | RO | Câble capteur/actionneur, M12, Nombre de pôles: 5, 5 m, Femelle, droite, LED: Non, Blindé: Non | 170 | G |  | CCM |  |  |  | MM | 35 |  |  | https://eshop.weidmueller.com/p/2812640500
2812640800 | SAIL-M12BG-5-8.0TOV | 34.7069 | 1 | 1 | 1 | PCE | I673 | SAI accessories | PB | Connecteurs Etanches/composants passifs | PB46 | SAI Accessoires pour répartiteurs capteurs et actionneurs | 4064675342601 | 85444290 | RO | Câble capteur/actionneur, M12, Nombre de pôles: 5, 8 m, Femelle, droite, LED: Non, Blindé: Non | 230 | G |  | CCM |  |  |  | MM | 42 |  |  | https://eshop.weidmueller.com/p/2812640800
2812641000 | SAIL-M12BG-5-10TOV | 40.9011 | 1 | 1 | 1 | PCE | I673 | SAI accessories | PB | Connecteurs Etanches/composants passifs | PB46 | SAI Accessoires pour répartiteurs capteurs et actionneurs | 4064675342618 | 85444290 | RO | Câble capteur/actionneur, M12, Nombre de pôles: 5, 10 m, Femelle, droite, LED: Non, Blindé: Non | 376 | G | 2895.792 | CCM | 258 | 244 | 46 | MM | 35 |  |  | https://eshop.weidmueller.com/p/2812641000
2812641500 | SAIL-M12BG-5-15TOV | 56.3866 | 1 | 1 | 1 | PCE | I673 | SAI accessories | PB | Connecteurs Etanches/composants passifs | PB46 | SAI Accessoires pour répartiteurs capteurs et actionneurs | 4099987322058 | 85444290 | RO | SAIL-M12BG-5-15TOV SAI Accessoires pour répartiteurs capteurs et actionneurs Connecteurs Etanches/composants passifs | 575 | G | 3951.36 | CCM | 336 | 336 | 35 | MM | 35 |  |  | https://eshop.weidmueller.com/p/2812641500
2812642000 | SAIL-M12BG-5-20TOV | 71.8722 | 1 | 1 | 1 | PCE | I673 | SAI accessories | PB | Connecteurs Etanches/composants passifs | PB46 | SAI Accessoires pour répartiteurs capteurs et actionneurs | 4099987322065 | 85444290 | RO | SAIL-M12BG-5-20TOV SAI Accessoires pour répartiteurs capteurs et actionneurs Connecteurs Etanches/composants passifs | 738 | G | 4878.549 | CCM | 351 | 339 | 41 | MM | 35 |  |  | https://eshop.weidmueller.com/p/2812642000
2812642500 | SAIL-M12BG-5-25TOV | 87.3577 | 1 | 1 | 1 | PCE | I673 | SAI accessories | PB | Connecteurs Etanches/composants passifs | PB46 | SAI Accessoires pour répartiteurs capteurs et actionneurs | 4099987322072 | 85444290 | RO | SAIL-M12BG-5-25TOV SAI Accessoires pour répartiteurs capteurs et actionneurs Connecteurs Etanches/composants passifs | 935 | G | 3105.447 | CCM | 303 | 277 | 37 | MM | 35 |  |  | https://eshop.weidmueller.com/p/2812642500
2812670060 | SAIL-M12BW-5-3LR0.6TOV | 17.6488 | 1 | 1 | 1 | PCE | I673 | SAI accessories | PB | Connecteurs Etanches/composants passifs | PB46 | SAI Accessoires pour répartiteurs capteurs et actionneurs | 4064675343080 | 85444290 | DE | Câble capteur/actionneur, M12, Nombre de pôles: 5, 0.6 m, Femelle coudée, LED: Oui, Blindé: Non | 85 | G |  | CCM |  |  |  | MM | 35 |  |  | https://eshop.weidmueller.com/p/2812670060
2812670100 | SAIL-M12BW-5-3LR1.0TOV | 18.8877 | 1 | 1 | 1 | PCE | I673 | SAI accessories | PB | Connecteurs Etanches/composants passifs | PB46 | SAI Accessoires pour répartiteurs capteurs et actionneurs | 4064675343141 | 85444290 | DE | Câble capteur/actionneur, M12, Nombre de pôles: 5, 1 m, Femelle coudée, LED: Oui, Blindé: Non | 95 | G |  | CCM |  |  |  | MM | 35 |  |  | https://eshop.weidmueller.com/p/2812670100
2812670150 | SAIL-M12BW-5-3LR1.5TOV | 20.4362 | 1 | 1 | 1 | PCE | I673 | SAI accessories | PB | Connecteurs Etanches/composants passifs | PB46 | SAI Accessoires pour répartiteurs capteurs et actionneurs | 4064675343158 | 85444290 | DE | Câble capteur/actionneur, M12, Nombre de pôles: 5, 1.5 m, Femelle coudée, LED: Oui, Blindé: Non | 100 | G |  | CCM |  |  |  | MM | 35 |  |  | https://eshop.weidmueller.com/p/2812670150
2812670200 | SAIL-M12BW-5-3LR2.0TOV | 21.9848 | 1 | 1 | 1 | PCE | I673 | SAI accessories | PB | Connecteurs Etanches/composants passifs | PB46 | SAI Accessoires pour répartiteurs capteurs et actionneurs | 4064675343165 | 85444290 | DE | Câble capteur/actionneur, M12, Nombre de pôles: 5, 2 m, Femelle coudée, LED: Oui, Blindé: Non | 110 | G |  | CCM |  |  |  | MM | 35 |  |  | https://eshop.weidmueller.com/p/2812670200
2812670250 | SAIL-M12BW-5-3LR2.5TOV | 23.5333 | 1 | 1 | 1 | PCE | I673 | SAI accessories | PB | Connecteurs Etanches/composants passifs | PB46 | SAI Accessoires pour répartiteurs capteurs et actionneurs | 4064675343172 | 85444290 | DE | Câble capteur/actionneur, M12, Nombre de pôles: 5, 2.5 m, Femelle coudée, LED: Oui, Blindé: Non | 120 | G |  | CCM |  |  |  | MM | 35 |  |  | https://eshop.weidmueller.com/p/2812670250
2812670300 | SAIL-M12BW-5-3LR3.0TOV | 25.0819 | 1 | 1 | 1 | PCE | I673 | SAI accessories | PB | Connecteurs Etanches/composants passifs | PB46 | SAI Accessoires pour répartiteurs capteurs et actionneurs | 4064675343189 | 85444290 | DE | Câble capteur/actionneur, M12, Nombre de pôles: 5, 3 m, Femelle coudée, LED: Oui, Blindé: Non | 130 | G |  | CCM |  |  |  | MM | 35 |  |  | https://eshop.weidmueller.com/p/2812670300
2812670500 | SAIL-M12BW-5-3LR5.0TOV | 31.2761 | 1 | 1 | 1 | PCE | I673 | SAI accessories | PB | Connecteurs Etanches/composants passifs | PB46 | SAI Accessoires pour répartiteurs capteurs et actionneurs | 4064675343196 | 85444290 | DE | Câble capteur/actionneur, M12, Nombre de pôles: 5, 5 m, Femelle coudée, LED: Oui, Blindé: Non | 170 | G |  | CCM |  |  |  | MM | 35 |  |  | https://eshop.weidmueller.com/p/2812670500
2812670800 | SAIL-M12BW-5-3LR8.0TOV | 40.5674 | 1 | 1 | 1 | PCE | I673 | SAI accessories | PB | Connecteurs Etanches/composants passifs | PB46 | SAI Accessoires pour répartiteurs capteurs et actionneurs | 4064675343301 | 85444290 | DE | Câble capteur/actionneur, M12, Nombre de pôles: 5, 8 m, Femelle coudée, LED: Oui, Blindé: Non | 230 | G |  | CCM |  |  |  | MM | 35 |  |  | https://eshop.weidmueller.com/p/2812670800
2812671000 | SAIL-M12BW-5-3LR10TOV | 46.7616 | 1 | 1 | 1 | PCE | I673 | SAI accessories | PB | Connecteurs Etanches/composants passifs | PB46 | SAI Accessoires pour répartiteurs capteurs et actionneurs | 4064675343318 | 85444290 | DE | Câble capteur/actionneur, M12, Nombre de pôles: 5, 10 m, Femelle coudée, LED: Oui, Blindé: Non | 270 | G |  | CCM |  |  |  | MM | 35 |  |  | https://eshop.weidmueller.com/p/2812671000
2812680060 | SAIL-M12BW-5-0.6TOV | 11.7883 | 1 | 1 | 1 | PCE | I673 | SAI accessories | PB | Connecteurs Etanches/composants passifs | PB46 | SAI Accessoires pour répartiteurs capteurs et actionneurs | 4064675342410 | 85444290 | DE | Câble capteur/actionneur, M12, Nombre de pôles: 5, 0.6 m, Femelle coudée, LED: Non, Blindé: Non | 85 | G |  | CCM |  |  |  | MM | 35 |  |  | https://eshop.weidmueller.com/p/2812680060
2812680100 | SAIL-M12BW-5-1.0TOV | 13.0271 | 1 | 1 | 1 | PCE | I673 | SAI accessories | PB | Connecteurs Etanches/composants passifs | PB46 | SAI Accessoires pour répartiteurs capteurs et actionneurs | 4064675342366 | 85444290 | DE | Câble capteur/actionneur, M12, Nombre de pôles: 5, 1 m, Femelle coudée, LED: Non, Blindé: Non | 95 | G |  | CCM |  |  |  | MM | 35 |  |  | https://eshop.weidmueller.com/p/2812680100
2812680150 | SAIL-M12BW-5-1.5TOV | 14.5757 | 1 | 1 | 1 | PCE | I673 | SAI accessories | PB | Connecteurs Etanches/composants passifs | PB46 | SAI Accessoires pour répartiteurs capteurs et actionneurs | 4064675342373 | 85444290 | DE | Câbles capteurs/actionneurs confectionnés pour le raccordement de capteurs/actionneurs et pour la transmission de données. Les connecteurs débrochables sont moulés et testés. | 100 | G |  | CCM |  |  |  | MM | 35 |  |  | https://eshop.weidmueller.com/p/2812680150
2812680200 | SAIL-M12BW-5-2.0TOV | 16.1242 | 1 | 1 | 1 | PCE | I673 | SAI accessories | PB | Connecteurs Etanches/composants passifs | PB46 | SAI Accessoires pour répartiteurs capteurs et actionneurs | 4064675342380 | 85444290 | DE | Câble capteur/actionneur, M12, Nombre de pôles: 5, 2 m, Femelle coudée, LED: Non, Blindé: Non | 110 | G |  | CCM |  |  |  | MM | 35 |  |  | https://eshop.weidmueller.com/p/2812680200
2812680250 | SAIL-M12BW-5-2.5TOV | 17.6728 | 1 | 1 | 1 | PCE | I673 | SAI accessories | PB | Connecteurs Etanches/composants passifs | PB46 | SAI Accessoires pour répartiteurs capteurs et actionneurs | 4064675342397 | 85444290 | DE | Câble capteur/actionneur, M12, Nombre de pôles: 5, 2.5 m, Femelle coudée, LED: Non, Blindé: Non | 120 | G |  | CCM |  |  |  | MM | 35 |  |  | https://eshop.weidmueller.com/p/2812680250
2812680300 | SAIL-M12BW-5-3.0TOV | 19.2213 | 1 | 1 | 1 | PCE | I673 | SAI accessories | PB | Connecteurs Etanches/composants passifs | PB46 | SAI Accessoires pour répartiteurs capteurs et actionneurs | 4064675342502 | 85444290 | DE | Câble capteur/actionneur, M12, Nombre de pôles: 5, 3 m, Femelle coudée, LED: Non, Blindé: Non | 136 | G | 828.075 | CCM | 183 | 181 | 25 | MM | 35 |  |  | https://eshop.weidmueller.com/p/2812680300
2812680500 | SAIL-M12BW-5-5.0TOV | 25.4155 | 1 | 1 | 1 | PCE | I673 | SAI accessories | PB | Connecteurs Etanches/composants passifs | PB46 | SAI Accessoires pour répartiteurs capteurs et actionneurs | 4064675342519 | 85444290 | DE | Câble capteur/actionneur, M12, Nombre de pôles: 5, 5 m, Femelle coudée, LED: Non, Blindé: Non | 170 | G |  | CCM |  |  |  | MM | 35 |  |  | https://eshop.weidmueller.com/p/2812680500
2812680800 | SAIL-M12BW-5-8.0TOV | 34.7069 | 1 | 1 | 1 | PCE | I673 | SAI accessories | PB | Connecteurs Etanches/composants passifs | PB46 | SAI Accessoires pour répartiteurs capteurs et actionneurs | 4064675342526 | 85444290 | DE | Câble capteur/actionneur, M12, Nombre de pôles: 5, 8 m, Femelle coudée, LED: Non, Blindé: Non | 230 | G |  | CCM |  |  |  | MM | 35 |  |  | https://eshop.weidmueller.com/p/2812680800
2812681000 | SAIL-M12BW-5-10TOV | 40.9011 | 1 | 1 | 1 | PCE | I673 | SAI accessories | PB | Connecteurs Etanches/composants passifs | PB46 | SAI Accessoires pour répartiteurs capteurs et actionneurs | 4064675342533 | 85444290 | DE | Câble capteur/actionneur, M12, Nombre de pôles: 5, 10 m, Femelle coudée, LED: Non, Blindé: Non | 270 | G |  | CCM |  |  |  | MM | 35 |  |  | https://eshop.weidmueller.com/p/2812681000
2812690060 | SAIL-M12G-5-0.6TOV | 11.7883 | 1 | 1 | 1 | PCE | I673 | SAI accessories | PB | Connecteurs Etanches/composants passifs | PB46 | SAI Accessoires pour répartiteurs capteurs et actionneurs | 4064675342212 | 85444290 | DE | Câble capteur/actionneur, M12, Nombre de pôles: 5, 0.6 m, Mâle, droit, LED: Non, Blindé: Non | 85 | G |  | CCM |  |  |  | MM | 35 |  |  | https://eshop.weidmueller.com/p/2812690060
2812690100 | SAIL-M12G-5-1.0TOV | 13.0271 | 1 | 1 | 1 | PCE | I673 | SAI accessories | PB | Connecteurs Etanches/composants passifs | PB46 | SAI Accessoires pour répartiteurs capteurs et actionneurs | 4064675341888 | 85444290 | DE | Câble capteur/actionneur, M12, Nombre de pôles: 5, 1 m, Mâle, droit, LED: Non, Blindé: Non | 95 | G |  | CCM |  |  |  | MM | 35 |  |  | https://eshop.weidmueller.com/p/2812690100
2812690150 | SAIL-M12G-5-1.5TOV | 14.5757 | 1 | 1 | 1 | PCE | I673 | SAI accessories | PB | Connecteurs Etanches/composants passifs | PB46 | SAI Accessoires pour répartiteurs capteurs et actionneurs | 4064675341895 | 85444290 | DE | Câble capteur/actionneur, M12, Nombre de pôles: 5, 1.5 m, Mâle, droit, LED: Non, Blindé: Non | 100 | G |  | CCM |  |  |  | MM | 35 |  |  | https://eshop.weidmueller.com/p/2812690150
2812690200 | SAIL-M12G-5-2.0TOV | 16.1242 | 1 | 1 | 1 | PCE | I673 | SAI accessories | PB | Connecteurs Etanches/composants passifs | PB46 | SAI Accessoires pour répartiteurs capteurs et actionneurs | 4064675342304 | 85444290 | DE | Câble capteur/actionneur, M12, Nombre de pôles: 5, 2 m, Mâle, droit, LED: Non, Blindé: Non | 110 | G |  | CCM |  |  |  | MM | 35 |  |  | https://eshop.weidmueller.com/p/2812690200
2812690250 | SAIL-M12G-5-2.5TOV | 17.6728 | 1 | 1 | 1 | PCE | I673 | SAI accessories | PB | Connecteurs Etanches/composants passifs | PB46 | SAI Accessoires pour répartiteurs capteurs et actionneurs | 4064675342311 | 85444290 | DE | Câble capteur/actionneur, M12, Nombre de pôles: 5, 2.5 m, Mâle, droit, LED: Non, Blindé: Non | 120 | G |  | CCM |  |  |  | MM | 35 |  |  | https://eshop.weidmueller.com/p/2812690250
2812690300 | SAIL-M12G-5-3.0TOV | 19.2213 | 1 | 1 | 1 | PCE | I673 | SAI accessories | PB | Connecteurs Etanches/composants passifs | PB46 | SAI Accessoires pour répartiteurs capteurs et actionneurs | 4064675342328 | 85444290 | DE | Câble capteur/actionneur, M12, Nombre de pôles: 5, 3 m, Mâle, droit, LED: Non, Blindé: Non | 130 | G |  | CCM |  |  |  | MM | 35 |  |  | https://eshop.weidmueller.com/p/2812690300
2812690500 | SAIL-M12G-5-5.0TOV | 25.4155 | 1 | 1 | 1 | PCE | I673 | SAI accessories | PB | Connecteurs Etanches/composants passifs | PB46 | SAI Accessoires pour répartiteurs capteurs et actionneurs | 4064675342335 | 85444290 | DE | Câble capteur/actionneur, M12, Nombre de pôles: 5, 5 m, Mâle, droit, LED: Non, Blindé: Non | 170 | G |  | CCM |  |  |  | MM | 35 |  |  | https://eshop.weidmueller.com/p/2812690500
2812690800 | SAIL-M12G-5-8.0TOV | 34.7069 | 1 | 1 | 1 | PCE | I673 | SAI accessories | PB | Connecteurs Etanches/composants passifs | PB46 | SAI Accessoires pour répartiteurs capteurs et actionneurs | 4064675342342 | 85444290 | DE | Câble capteur/actionneur, M12, Nombre de pôles: 5, 8 m, Mâle, droit, LED: Non, Blindé: Non | 230 | G |  | CCM |  |  |  | MM | 35 |  |  | https://eshop.weidmueller.com/p/2812690800
2812691000 | SAIL-M12G-5-10TOV | 40.9011 | 1 | 1 | 1 | PCE | I673 | SAI accessories | PB | Connecteurs Etanches/composants passifs | PB46 | SAI Accessoires pour répartiteurs capteurs et actionneurs | 4064675342359 | 85444290 | DE | Câble capteur/actionneur, M12, Nombre de pôles: 5, 10 m, Mâle, droit, LED: Non, Blindé: Non | 270 | G |  | CCM |  |  |  | MM | 35 |  |  | https://eshop.weidmueller.com/p/2812691000
2812700060 | SAIL-M12GM12G-5-0.6TOV | 21.7182 | 1 | 1 | 1 | PCE | I673 | SAI accessories | PB | Connecteurs Etanches/composants passifs | PB46 | SAI Accessoires pour répartiteurs capteurs et actionneurs | 4064675342229 | 85444290 | RO | Câble capteur/actionneur, M12 / M12, Nombre de pôles: 5, 0.6 m, Mâle, droit - Femelle, droite, LED: Non, Blindé: Non | 85 | G |  | CCM |  |  |  | MM | 42 |  |  | https://eshop.weidmueller.com/p/2812700060
2812700100 | SAIL-M12GM12G-5-1.0TOV | 22.9571 | 1 | 1 | 1 | PCE | I673 | SAI accessories | PB | Connecteurs Etanches/composants passifs | PB46 | SAI Accessoires pour répartiteurs capteurs et actionneurs | 4064675342236 | 85444290 | RO | Câble capteur/actionneur, M12 / M12, Nombre de pôles: 5, 1 m, Mâle, droit - Femelle, droite, LED: Non, Blindé: Non | 95 | G |  | CCM |  |  |  | MM | 42 |  |  | https://eshop.weidmueller.com/p/2812700100
2812700150 | SAIL-M12GM12G-5-1.5TOV | 24.5056 | 1 | 1 | 1 | PCE | I673 | SAI accessories | PB | Connecteurs Etanches/composants passifs | PB46 | SAI Accessoires pour répartiteurs capteurs et actionneurs | 4064675342243 | 85444290 | RO | Câble capteur/actionneur, M12 / M12, Nombre de pôles: 5, 1.5 m, Mâle, droit - Femelle, droite, LED: Non, Blindé: Non | 100 | G |  | CCM |  |  |  | MM | 42 |  |  | https://eshop.weidmueller.com/p/2812700150
2812700200 | SAIL-M12GM12G-5-2.0TOV | 26.0542 | 1 | 1 | 1 | PCE | I673 | SAI accessories | PB | Connecteurs Etanches/composants passifs | PB46 | SAI Accessoires pour répartiteurs capteurs et actionneurs | 4064675342250 | 85444290 | RO | Câble capteur/actionneur, M12 / M12, Nombre de pôles: 5, 2 m, Mâle, droit - Femelle, droite, LED: Non, Blindé: Non | 110 | G |  | CCM |  |  |  | MM | 42 |  |  | https://eshop.weidmueller.com/p/2812700200
2812700250 | SAIL-M12GM12G-5-2.5TOV | 27.6028 | 1 | 1 | 1 | PCE | I673 | SAI accessories | PB | Connecteurs Etanches/composants passifs | PB46 | SAI Accessoires pour répartiteurs capteurs et actionneurs | 4064675342267 | 85444290 | RO | Câble capteur/actionneur, M12 / M12, Nombre de pôles: 5, 2.5 m, Mâle, droit - Femelle, droite, LED: Non, Blindé: Non | 120 | G |  | CCM |  |  |  | MM | 42 |  |  | https://eshop.weidmueller.com/p/2812700250
2812700300 | SAIL-M12GM12G-5-3.0TOV | 29.1513 | 1 | 1 | 1 | PCE | I673 | SAI accessories | PB | Connecteurs Etanches/composants passifs | PB46 | SAI Accessoires pour répartiteurs capteurs et actionneurs | 4064675342274 | 85444290 | RO | Câble capteur/actionneur, M12 / M12, Nombre de pôles: 5, 3 m, Mâle, droit - Femelle, droite, LED: Non, Blindé: Non | 130 | G |  | CCM |  |  |  | MM | 42 |  |  | https://eshop.weidmueller.com/p/2812700300
2812700500 | SAIL-M12GM12G-5-5.0TOV | 35.3455 | 1 | 1 | 1 | PCE | I673 | SAI accessories | PB | Connecteurs Etanches/composants passifs | PB46 | SAI Accessoires pour répartiteurs capteurs et actionneurs | 4064675342281 | 85444290 | RO | Câble capteur/actionneur, M12 / M12, Nombre de pôles: 5, 5 m, Mâle, droit - Femelle, droite, LED: Non, Blindé: Non | 170 | G |  | CCM |  |  |  | MM | 42 |  |  | https://eshop.weidmueller.com/p/2812700500
2812700800 | SAIL-M12GM12G-5-8.0TOV | 44.6369 | 1 | 1 | 1 | PCE | I673 | SAI accessories | PB | Connecteurs Etanches/composants passifs | PB46 | SAI Accessoires pour répartiteurs capteurs et actionneurs | 4064675342298 | 85444290 | RO | Câble capteur/actionneur, M12 / M12, Nombre de pôles: 5, 8 m, Mâle, droit - Femelle, droite, LED: Non, Blindé: Non | 230 | G |  | CCM |  |  |  | MM | 42 |  |  | https://eshop.weidmueller.com/p/2812700800
2812701000 | SAIL-M12GM12G-5-10TOV | 50.8311 | 1 | 1 | 1 | PCE | I673 | SAI accessories | PB | Connecteurs Etanches/composants passifs | PB46 | SAI Accessoires pour répartiteurs capteurs et actionneurs | 4064675342403 | 85444290 | RO | Câble capteur/actionneur, M12 / M12, Nombre de pôles: 5, 10 m, Mâle, droit - Femelle, droite, LED: Non, Blindé: Non | 270 | G |  | CCM |  |  |  | MM | 42 |  |  | https://eshop.weidmueller.com/p/2812701000
2812701500 | SAIL-M12GM12G-5-15TOV | 66.3166 | 1 | 1 | 1 | PCE | I673 | SAI accessories | PB | Connecteurs Etanches/composants passifs | PB46 | SAI Accessoires pour répartiteurs capteurs et actionneurs | 4099987322010 | 85444290 | RO | SAIL-M12GM12G-5-15TOV Connecteurs Etanches/composants passifs Connecteurs Etanches/composants passifs | 1000 | G | [5 empty] | MM | 42 |  |  | https://eshop.weidmueller.com/p/2812701500
2812702000 | SAIL-M12GM12G-5-20TOV | 81.8022 | 1 | 1 | 1 | PCE | I673 | SAI accessories | PB | Connecteurs Etanches/composants passifs | PB46 | SAI Accessoires pour répartiteurs capteurs et actionneurs | 4099987322034 | 85444290 | RO | SAIL-M12GM12G-5-20TOV Connecteurs Etanches/composants passifs Connecteurs Etanches/composants passifs | 1200 | G | [5 empty] | MM | 42 |  |  | https://eshop.weidmueller.com/p/2812702000
2812702500 | SAIL-M12GM12G-5-25TOV | 97.2877 | 1 | 1 | 1 | PCE | I673 | SAI accessories | PB | Connecteurs Etanches/composants passifs | PB46 | SAI Accessoires pour répartiteurs capteurs et actionneurs | 4099987322041 | 85444290 | RO | SAIL-M12GM12G-5-25TOV Connecteurs Etanches/composants passifs Connecteurs Etanches/composants passifs | 1400 | G | [5 empty] | MM | 42 |  |  | https://eshop.weidmueller.com/p/2812702500
2812720060 | SAIL-M12GM12W-5-3LR0.6TOV | 27.5788 | 1 | 1 | 1 | PCE | I673 | SAI accessories | PB | Connecteurs Etanches/composants passifs | PB46 | SAI Accessoires pour répartiteurs capteurs et actionneurs | 4064675342021 | 85444290 | DE | Câble capteur/actionneur, M12 / M12, Nombre de pôles: 5, 0.6 m, LED: Oui, Blindé: Non | 85 | G |  | CCM |  |  |  | MM | 35 |  |  | https://eshop.weidmueller.com/p/2812720060
2812720100 | SAIL-M12GM12W-5-3LR1.0TOV | 28.8176 | 1 | 1 | 1 | PCE | I673 | SAI accessories | PB | Connecteurs Etanches/composants passifs | PB46 | SAI Accessoires pour répartiteurs capteurs et actionneurs | 4064675342038 | 85444290 | DE | Câble capteur/actionneur, M12 / M12, Nombre de pôles: 5, 1 m, LED: Oui, Blindé: Non | 95 | G |  | CCM |  |  |  | MM | 35 |  |  | https://eshop.weidmueller.com/p/2812720100
2812720150 | SAIL-M12GM12W-5-3LR1.5TOV | 30.3662 | 1 | 1 | 1 | PCE | I673 | SAI accessories | PB | Connecteurs Etanches/composants passifs | PB46 | SAI Accessoires pour répartiteurs capteurs et actionneurs | 4064675342045 | 85444290 | DE | Câble capteur/actionneur, M12 / M12, Nombre de pôles: 5, 1.5 m, LED: Oui, Blindé: Non | 100 | G |  | CCM |  |  |  | MM | 35 |  |  | https://eshop.weidmueller.com/p/2812720150
2812720200 | SAIL-M12GM12W-5-3LR2.0TOV | 31.9148 | 1 | 1 | 1 | PCE | I673 | SAI accessories | PB | Connecteurs Etanches/composants passifs | PB46 | SAI Accessoires pour répartiteurs capteurs et actionneurs | 4064675342052 | 85444290 | DE | Câble capteur/actionneur, M12 / M12, Nombre de pôles: 5, 2 m, LED: Oui, Blindé: Non | 110 | G |  | CCM |  |  |  | MM | 35 |  |  | https://eshop.weidmueller.com/p/2812720200
2812720250 | SAIL-M12GM12W-5-3LR2.5TOV | 33.4633 | 1 | 1 | 1 | PCE | I673 | SAI accessories | PB | Connecteurs Etanches/composants passifs | PB46 | SAI Accessoires pour répartiteurs capteurs et actionneurs | 4064675342069 | 85444290 | DE | Câble capteur/actionneur, M12 / M12, Nombre de pôles: 5, 2.5 m, LED: Oui, Blindé: Non | 120 | G |  | CCM |  |  |  | MM | 35 |  |  | https://eshop.weidmueller.com/p/2812720250
2812720300 | SAIL-M12GM12W-5-3LR3.0TOV | 35.0119 | 1 | 1 | 1 | PCE | I673 | SAI accessories | PB | Connecteurs Etanches/composants passifs | PB46 | SAI Accessoires pour répartiteurs capteurs et actionneurs | 4064675342076 | 85444290 | DE | Câble capteur/actionneur, M12 / M12, Nombre de pôles: 5, 3 m, LED: Oui, Blindé: Non | 130 | G |  | CCM |  |  |  | MM | 35 |  |  | https://eshop.weidmueller.com/p/2812720300
2812720500 | SAIL-M12GM12W-5-3LR5.0TOV | 41.2061 | 1 | 1 | 1 | PCE | I673 | SAI accessories | PB | Connecteurs Etanches/composants passifs | PB46 | SAI Accessoires pour répartiteurs capteurs et actionneurs | 4064675342083 | 85444290 | DE | Câble capteur/actionneur, M12 / M12, Nombre de pôles: 5, 5 m, LED: Oui, Blindé: Non | 170 | G |  | CCM |  |  |  | MM | 35 |  |  | https://eshop.weidmueller.com/p/2812720500
2812720800 | SAIL-M12GM12W-5-3LR8.0TOV | 50.4974 | 1 | 1 | 1 | PCE | I673 | SAI accessories | PB | Connecteurs Etanches/composants passifs | PB46 | SAI Accessoires pour répartiteurs capteurs et actionneurs | 4064675342090 | 85444290 | DE | Câble capteur/actionneur, M12 / M12, Nombre de pôles: 5, 8 m, LED: Oui, Blindé: Non | 230 | G |  | CCM |  |  |  | MM | 35 |  |  | https://eshop.weidmueller.com/p/2812720800
2812721000 | SAIL-M12GM12W-5-3LR10TOV | 56.6916 | 1 | 1 | 1 | PCE | I673 | SAI accessories | PB | Connecteurs Etanches/composants passifs | PB46 | SAI Accessoires pour répartiteurs capteurs et actionneurs | 4064675342205 | 85444290 | DE | Câble capteur/actionneur, M12 / M12, Nombre de pôles: 5, 10 m, LED: Oui, Blindé: Non | 270 | G |  | CCM |  |  |  | MM | 35 |  |  | https://eshop.weidmueller.com/p/2812721000
2812730060 | SAIL-M12GM12W-5-0.6TOV | 21.7182 | 1 | 1 | 1 | PCE | I673 | SAI accessories | PB | Connecteurs Etanches/composants passifs | PB46 | SAI Accessoires pour répartiteurs capteurs et actionneurs | 4064675342014 | 85444290 | DE | Câble capteur/actionneur, M12 / M12, Nombre de pôles: 5, 0.6 m, LED: Non, Blindé: Non | 58 | G | 314.28 | CCM | 120 | 97 | 27 | MM | 35 |  |  | https://eshop.weidmueller.com/p/2812730060
2812730100 | SAIL-M12GM12W-5-1.0TOV | 22.9571 | 1 | 1 | 1 | PCE | I673 | SAI accessories | PB | Connecteurs Etanches/composants passifs | PB46 | SAI Accessoires pour répartiteurs capteurs et actionneurs | 4064675341765 | 85444290 | DE | Câble capteur/actionneur, M12 / M12, Nombre de pôles: 5, 1 m, LED: Non, Blindé: Non | 95 | G |  | CCM |  |  |  | MM | 35 |  |  | https://eshop.weidmueller.com/p/2812730100
2812730150 | SAIL-M12GM12W-5-1.5TOV | 24.5056 | 1 | 1 | 1 | PCE | I673 | SAI accessories | PB | Connecteurs Etanches/composants passifs | PB46 | SAI Accessoires pour répartiteurs capteurs et actionneurs | 4064675341772 | 85444290 | DE | Câble capteur/actionneur, M12 / M12, Nombre de pôles: 5, 1.5 m, LED: Non, Blindé: Non | 100 | G |  | CCM |  |  |  | MM | 35 |  |  | https://eshop.weidmueller.com/p/2812730150
2812730200 | SAIL-M12GM12W-5-2.0TOV | 26.0542 | 1 | 1 | 1 | PCE | I673 | SAI accessories | PB | Connecteurs Etanches/composants passifs | PB46 | SAI Accessoires pour répartiteurs capteurs et actionneurs | 4064675341789 | 85444290 | DE | Câble capteur/actionneur, M12 / M12, Nombre de pôles: 5, 2 m, LED: Non, Blindé: Non | 110 | G |  | CCM |  |  |  | MM | 35 |  |  | https://eshop.weidmueller.com/p/2812730200
2812730250 | SAIL-M12GM12W-5-2.5TOV | 27.6028 | 1 | 1 | 1 | PCE | I673 | SAI accessories | PB | Connecteurs Etanches/composants passifs | PB46 | SAI Accessoires pour répartiteurs capteurs et actionneurs | 4064675341796 | 85444290 | DE | Câble capteur/actionneur, M12 / M12, Nombre de pôles: 5, 2.5 m, LED: Non, Blindé: Non | 120 | G |  | CCM |  |  |  | MM | 35 |  |  | https://eshop.weidmueller.com/p/2812730250
2812730300 | SAIL-M12GM12W-5-3.0TOV | 29.1513 | 1 | 1 | 1 | PCE | I673 | SAI accessories | PB | Connecteurs Etanches/composants passifs | PB46 | SAI Accessoires pour répartiteurs capteurs et actionneurs | 4064675342106 | 85444290 | DE | Câble capteur/actionneur, M12 / M12, Nombre de pôles: 5, 3 m, LED: Non, Blindé: Non | 130 | G |  | CCM |  |  |  | MM | 35 |  |  | https://eshop.weidmueller.com/p/2812730300
2812730500 | SAIL-M12GM12W-5-5.0TOV | 35.3455 | 1 | 1 | 1 | PCE | I673 | SAI accessories | PB | Connecteurs Etanches/composants passifs | PB46 | SAI Accessoires pour répartiteurs capteurs et actionneurs | 4064675342113 | 85444290 | DE | Câble capteur/actionneur, M12 / M12, Nombre de pôles: 5, 5 m, LED: Non, Blindé: Non | 170 | G |  | CCM |  |  |  | MM | 35 |  |  | https://eshop.weidmueller.com/p/2812730500
2812730800 | SAIL-M12GM12W-5-8.0TOV | 44.6369 | 1 | 1 | 1 | PCE | I673 | SAI accessories | PB | Connecteurs Etanches/composants passifs | PB46 | SAI Accessoires pour répartiteurs capteurs et actionneurs | 4064675342120 | 85444290 | DE | Câble capteur/actionneur, M12 / M12, Nombre de pôles: 5, 8 m, LED: Non, Blindé: Non | 230 | G |  | CCM |  |  |  | MM | 35 |  |  | https://eshop.weidmueller.com/p/2812730800
2812731000 | SAIL-M12GM12W-5-10TOV | 50.8311 | 1 | 1 | 1 | PCE | I673 | SAI accessories | PB | Connecteurs Etanches/composants passifs | PB46 | SAI Accessoires pour répartiteurs capteurs et actionneurs | 4064675342137 | 85444290 | DE | Câble capteur/actionneur, M12 / M12, Nombre de pôles: 5, 10 m, LED: Non, Blindé: Non | 386 | G | 1540.606 | CCM | 218 | 191 | 37 | MM | 35 |  |  | https://eshop.weidmueller.com/p/2812731000
2812750060 | SAIL-M12BG-5-0.6TYV | 11.7883 | 1 | 1 | 1 | PCE | I673 | SAI accessories | PB | Connecteurs Etanches/composants passifs | PB46 | SAI Accessoires pour répartiteurs capteurs et actionneurs | 4064675426066 | 85444290 | DE | Câble capteur/actionneur, M12, Nombre de pôles: 5, 0.6 m, Femelle, droite, LED: Non, Blindé: Non | 80 | G | 26.934 | CCM | 600 | 6.7 | 6.7 | MM | 35 |  |  | https://eshop.weidmueller.com/p/2812750060
2812750100 | SAIL-M12BG-5-1.0TYV | 13.0271 | 1 | 1 | 1 | PCE | I673 | SAI accessories | PB | Connecteurs Etanches/composants passifs | PB46 | SAI Accessoires pour répartiteurs capteurs et actionneurs | 4064675428268 | 85444290 | DE | Câble capteur/actionneur, M12, Nombre de pôles: 5, 1 m, Femelle, droite, LED: Non, Blindé: Non | 100 | G | 305.115 | CCM | 213.4 | 213.4 | 6.7 | MM | 35 |  |  | https://eshop.weidmueller.com/p/2812750100
2812750150 | SAIL-M12BG-5-1.5TYV | 14.5757 | 1 | 1 | 1 | PCE | I673 | SAI accessories | PB | Connecteurs Etanches/composants passifs | PB46 | SAI Accessoires pour répartiteurs capteurs et actionneurs | 4064675428275 | 85444290 | DE | Câble capteur/actionneur, M12, Nombre de pôles: 5, 1.5 m, Femelle, droite, LED: Non, Blindé: Non | 120 | G | 610.23 | CCM | 213.4 | 213.4 | 13.4 | MM | 35 |  |  | https://eshop.weidmueller.com/p/2812750150
2812750200 | SAIL-M12BG-5-2.0TYV | 16.1242 | 1 | 1 | 1 | PCE | I673 | SAI accessories | PB | Connecteurs Etanches/composants passifs | PB46 | SAI Accessoires pour répartiteurs capteurs et actionneurs | 4064675428282 | 85444290 | DE | Câble capteur/actionneur, M12, Nombre de pôles: 5, 2 m, Femelle, droite, LED: Non, Blindé: Non | 140 | G | 610.23 | CCM | 213.4 | 213.4 | 13.4 | MM | 35 |  |  | https://eshop.weidmueller.com/p/2812750200
2812750250 | SAIL-M12BG-5-2.5TYV | 17.6728 | 1 | 1 | 1 | PCE | I673 | SAI accessories | PB | Connecteurs Etanches/composants passifs | PB46 | SAI Accessoires pour répartiteurs capteurs et actionneurs | 4064675428299 | 85444290 | DE | Câble capteur/actionneur, M12, Nombre de pôles: 5, 2.5 m, Femelle, droite, LED: Non, Blindé: Non | 160 | G | 610.23 | CCM | 213.4 | 213.4 | 13.4 | MM | 35 |  |  | https://eshop.weidmueller.com/p/2812750250
2812750300 | SAIL-M12BG-5-3.0TYV | 19.2213 | 1 | 1 | 1 | PCE | I673 | SAI accessories | PB | Connecteurs Etanches/composants passifs | PB46 | SAI Accessoires pour répartiteurs capteurs et actionneurs | 4064675428305 | 85444290 | DE | Câble capteur/actionneur, M12, Nombre de pôles: 5, 3 m, Femelle, droite, LED: Non, Blindé: Non | 180 | G | 689.272 | CCM | 226.8 | 226.8 | 13.4 | MM | 35 |  |  | https://eshop.weidmueller.com/p/2812750300
2812750500 | SAIL-M12BG-5-5.0TYV | 25.4155 | 1 | 1 | 1 | PCE | I673 | SAI accessories | PB | Connecteurs Etanches/composants passifs | PB46 | SAI Accessoires pour répartiteurs capteurs et actionneurs | 4064675428312 | 85444290 | DE | Câble capteur/actionneur, M12, Nombre de pôles: 5, 5 m, Femelle, droite, LED: Non, Blindé: Non | 260 | G | 798.33 | CCM | 195 | 178 | 23 | MM | 35 |  |  | https://eshop.weidmueller.com/p/2812750500
2812750800 | SAIL-M12BG-5-8.0TYV | 34.7069 | 1 | 1 | 1 | PCE | I673 | SAI accessories | PB | Connecteurs Etanches/composants passifs | PB46 | SAI Accessoires pour répartiteurs capteurs et actionneurs | 4064675428329 | 85444290 | DE | Câble capteur/actionneur, M12, Nombre de pôles: 5, 8 m, Femelle, droite, LED: Non, Blindé: Non | 340 | G | 1159.69 | CCM | 240.2 | 240.2 | 20.1 | MM | 35 |  |  | https://eshop.weidmueller.com/p/2812750800
2812751000 | SAIL-M12BG-5-10TYV | 40.9011 | 1 | 1 | 1 | PCE | I673 | SAI accessories | PB | Connecteurs Etanches/composants passifs | PB46 | SAI Accessoires pour répartiteurs capteurs et actionneurs | 4064675428336 | 85444290 | DE | Câble capteur/actionneur, M12, Nombre de pôles: 5, 10 m, Femelle, droite, LED: Non, Blindé: Non | 363 | G | 1580.712 | CCM | 194 | 194 | 42 | MM | 35 |  |  | https://eshop.weidmueller.com/p/2812751000
2812752000 | SAIL-M12BG-5-20TYV | 61.5 | 1 | 1 | 1 | PCE | I673 | SAI accessories | PB | Connecteurs Etanches/composants passifs | PB46 | SAI Accessoires pour répartiteurs capteurs et actionneurs | 4099987834247 | 85444290 | DE | SAIL-M12BG-5-20TYV Connecteurs Etanches/composants passifs Connecteurs Etanches/composants passifs | 720 | G | [5 empty] | MM | 7 |  |  | https://eshop.weidmueller.com/p/2812752000
2812780060 | SAIL-M12BW-5-0.6TYV | 11.7883 | 1 | 1 | 1 | PCE | I673 | SAI accessories | PB | Connecteurs Etanches/composants passifs | PB46 | SAI Accessoires pour répartiteurs capteurs et actionneurs | 4064675426073 | 85444290 | DE | Câble capteur/actionneur, M12, Nombre de pôles: 5, 0.6 m, Femelle coudée, LED: Non, Blindé: Non | 80 | G | 26.934 | CCM | 600 | 6.7 | 6.7 | MM | 35 |  |  | https://eshop.weidmueller.com/p/2812780060
2812780100 | SAIL-M12BW-5-1.0TYV | 13.0271 | 1 | 1 | 1 | PCE | I673 | SAI accessories | PB | Connecteurs Etanches/composants passifs | PB46 | SAI Accessoires pour répartiteurs capteurs et actionneurs | 4064675426080 | 85444290 | DE | Câble capteur/actionneur, M12, Nombre de pôles: 5, 1 m, Femelle coudée, LED: Non, Blindé: Non | 100 | G | 305.115 | CCM | 213.4 | 213.4 | 6.7 | MM | 35 |  |  | https://eshop.weidmueller.com/p/2812780100
2812780150 | SAIL-M12BW-5-1.5TYV | 14.5757 | 1 | 1 | 1 | PCE | I673 | SAI accessories | PB | Connecteurs Etanches/composants passifs | PB46 | SAI Accessoires pour répartiteurs capteurs et actionneurs | 4064675426097 | 85444290 | DE | Câble capteur/actionneur, M12, Nombre de pôles: 5, 1.5 m, Femelle coudée, LED: Non, Blindé: Non | 120 | G | 610.23 | CCM | 213.4 | 213.4 | 13.4 | MM | 35 |  |  | https://eshop.weidmueller.com/p/2812780150
2812780200 | SAIL-M12BW-5-2.0TYV | 16.1242 | 1 | 1 | 1 | PCE | I673 | SAI accessories | PB | Connecteurs Etanches/composants passifs | PB46 | SAI Accessoires pour répartiteurs capteurs et actionneurs | 4064675428404 | 85444290 | DE | Câble capteur/actionneur, M12, Nombre de pôles: 5, 2 m, Femelle coudée, LED: Non, Blindé: Non | 140 | G | 610.23 | CCM | 213.4 | 213.4 | 13.4 | MM | 35 |  |  | https://eshop.weidmueller.com/p/2812780200
2812780250 | SAIL-M12BW-5-2.5TYV | 17.6728 | 1 | 1 | 1 | PCE | I673 | SAI accessories | PB | Connecteurs Etanches/composants passifs | PB46 | SAI Accessoires pour répartiteurs capteurs et actionneurs | 4064675428411 | 85444290 | DE | Câble capteur/actionneur, M12, Nombre de pôles: 5, 2.5 m, Femelle coudée, LED: Non, Blindé: Non | 160 | G | 610.23 | CCM | 213.4 | 213.4 | 13.4 | MM | 35 |  |  | https://eshop.weidmueller.com/p/2812780250
2812780300 | SAIL-M12BW-5-3.0TYV | 19.2213 | 1 | 1 | 1 | PCE | I673 | SAI accessories | PB | Connecteurs Etanches/composants passifs | PB46 | SAI Accessoires pour répartiteurs capteurs et actionneurs | 4064675428428 | 85444290 | DE | Câble capteur/actionneur, M12, Nombre de pôles: 5, 3 m, Femelle coudée, LED: Non, Blindé: Non | 180 | G | 689.272 | CCM | 226.8 | 226.8 | 13.4 | MM | 35 |  |  | https://eshop.weidmueller.com/p/2812780300
2812780500 | SAIL-M12BW-5-5.0TYV | 25.4155 | 1 | 1 | 1 | PCE | I673 | SAI accessories | PB | Connecteurs Etanches/composants passifs | PB46 | SAI Accessoires pour répartiteurs capteurs et actionneurs | 4064675428435 | 85444290 | DE | Câble capteur/actionneur, M12, Nombre de pôles: 5, 5 m, Femelle coudée, LED: Non, Blindé: Non | 240 | G | 1033.909 | CCM | 226.8 | 226.8 | 20.1 | MM | 35 |  |  | https://eshop.weidmueller.com/p/2812780500
2812780800 | SAIL-M12BW-5-8.0TYV | 34.7069 | 1 | 1 | 1 | PCE | I673 | SAI accessories | PB | Connecteurs Etanches/composants passifs | PB46 | SAI Accessoires pour répartiteurs capteurs et actionneurs | 4064675428442 | 85444290 | DE | Câble capteur/actionneur, M12, Nombre de pôles: 5, 8 m, Femelle coudée, LED: Non, Blindé: Non | 320 | G | 1159.69 | CCM | 240.2 | 240.2 | 20.1 | MM | 35 |  |  | https://eshop.weidmueller.com/p/2812780800
2812781000 | SAIL-M12BW-5-10TYV | 40.9011 | 1 | 1 | 1 | PCE | I673 | SAI accessories | PB | Connecteurs Etanches/composants passifs | PB46 | SAI Accessoires pour répartiteurs capteurs et actionneurs | 4064675428459 | 85444290 | DE | Câble capteur/actionneur, M12, Nombre de pôles: 5, 10 m, Femelle coudée, LED: Non, Blindé: Non | 400 | G | 1546.254 | CCM | 240.2 | 240.2 | 26.8 | MM | 35 |  |  | https://eshop.weidmueller.com/p/2812781000
2812800060 | SAIL-M12GM12G-5-0.6TYV | 21.7182 | 1 | 1 | 1 | PCE | I673 | SAI accessories | PB | Connecteurs Etanches/composants passifs | PB46 | SAI Accessoires pour répartiteurs capteurs et actionneurs | 4064675428473 | 85444290 | DE | Câble capteur/actionneur, M12 / M12, Nombre de pôles: 5, 0.6 m, Mâle, droit - Femelle, droite, LED: Non, Blindé: Non | 80 | G | 26.934 | CCM | 600 | 6.7 | 6.7 | MM | 35 |  |  | https://eshop.weidmueller.com/p/2812800060
2812800100 | SAIL-M12GM12G-5-1.0TYV | 22.9571 | 1 | 1 | 1 | PCE | I673 | SAI accessories | PB | Connecteurs Etanches/composants passifs | PB46 | SAI Accessoires pour répartiteurs capteurs et actionneurs | 4064675428480 | 85389099 | DE | Câble capteur/actionneur, M12 / M12, Nombre de pôles: 5, 1 m, Mâle, droit - Femelle, droite, LED: Non, Blindé: Non | 100 | G | 305.115 | CCM | 213.4 | 213.4 | 6.7 | MM | 35 |  |  | https://eshop.weidmueller.com/p/2812800100
2812800150 | SAIL-M12GM12G-5-1.5TYV | 24.5056 | 1 | 1 | 1 | PCE | I673 | SAI accessories | PB | Connecteurs Etanches/composants passifs | PB46 | SAI Accessoires pour répartiteurs capteurs et actionneurs | 4064675428497 | 85389099 | DE | Câble capteur/actionneur, M12 / M12, Nombre de pôles: 5, 1.5 m, Mâle, droit - Femelle, droite, LED: Non, Blindé: Non | 120 | G | 610.23 | CCM | 213.4 | 213.4 | 13.4 | MM | 35 |  |  | https://eshop.weidmueller.com/p/2812800150
2812800200 | SAIL-M12GM12G-5-2.0TYV | 26.0542 | 1 | 1 | 1 | PCE | I673 | SAI accessories | PB | Connecteurs Etanches/composants passifs | PB46 | SAI Accessoires pour répartiteurs capteurs et actionneurs | 4064675428602 | 85389099 | DE | Câble capteur/actionneur, M12 / M12, Nombre de pôles: 5, 2 m, Mâle, droit - Femelle, droite, LED: Non, Blindé: Non | 140 | G | 610.23 | CCM | 213.4 | 213.4 | 13.4 | MM | 35 |  |  | https://eshop.weidmueller.com/p/2812800200
2812800250 | SAIL-M12GM12G-5-2.5TYV | 27.6028 | 1 | 1 | 1 | PCE | I673 | SAI accessories | PB | Connecteurs Etanches/composants passifs | PB46 | SAI Accessoires pour répartiteurs capteurs et actionneurs | 4064675428619 | 85389099 | DE | Câble capteur/actionneur, M12 / M12, Nombre de pôles: 5, 2.5 m, Mâle, droit - Femelle, droite, LED: Non, Blindé: Non | 160 | G | 610.23 | CCM | 213.4 | 213.4 | 13.4 | MM | 35 |  |  | https://eshop.weidmueller.com/p/2812800250
2812800300 | SAIL-M12GM12G-5-3.0TYV | 29.1513 | 1 | 1 | 1 | PCE | I673 | SAI accessories | PB | Connecteurs Etanches/composants passifs | PB46 | SAI Accessoires pour répartiteurs capteurs et actionneurs | 4064675428626 | 85389099 | DE | Câble capteur/actionneur, M12 / M12, Nombre de pôles: 5, 3 m, Mâle, droit - Femelle, droite, LED: Non, Blindé: Non | 180 | G | 689.272 | CCM | 226.8 | 226.8 | 13.4 | MM | 35 |  |  | https://eshop.weidmueller.com/p/2812800300
2812800500 | SAIL-M12GM12G-5-5.0TYV | 35.3455 | 1 | 1 | 1 | PCE | I673 | SAI accessories | PB | Connecteurs Etanches/composants passifs | PB46 | SAI Accessoires pour répartiteurs capteurs et actionneurs | 4064675428633 | 85389099 | DE | Câble capteur/actionneur, M12 / M12, Nombre de pôles: 5, 5 m, Mâle, droit - Femelle, droite, LED: Non, Blindé: Non | 240 | G | 1033.909 | CCM | 226.8 | 226.8 | 20.1 | MM | 35 |  |  | https://eshop.weidmueller.com/p/2812800500
2812800800 | SAIL-M12GM12G-5-8.0TYV | 44.6369 | 1 | 1 | 1 | PCE | I673 | SAI accessories | PB | Connecteurs Etanches/composants passifs | PB46 | SAI Accessoires pour répartiteurs capteurs et actionneurs | 4064675428640 | 85389099 | DE | Câble capteur/actionneur, M12 / M12, Nombre de pôles: 5, 8 m, Mâle, droit - Femelle, droite, LED: Non, Blindé: Non | 320 | G | 1159.69 | CCM | 240.2 | 240.2 | 20.1 | MM | 35 |  |  | https://eshop.weidmueller.com/p/2812800800
2812801000 | SAIL-M12GM12G-5-10TYV | 50.8311 | 1 | 1 | 1 | PCE | I673 | SAI accessories | PB | Connecteurs Etanches/composants passifs | PB46 | SAI Accessoires pour répartiteurs capteurs et actionneurs | 4064675428657 | 85389099 | DE | Câble capteur/actionneur, M12 / M12, Nombre de pôles: 5, 10 m, Mâle, droit - Femelle, droite, LED: Non, Blindé: Non | 377.2 | G |  | CCM |  |  |  | MM | 35 |  |  | https://eshop.weidmueller.com/p/2812801000
2812820060 | SAIL-M12GM12W-5-0.6TYV | 21.7182 | 1 | 1 | 1 | PCE | I673 | SAI accessories | PB | Connecteurs Etanches/composants passifs | PB46 | SAI Accessoires pour répartiteurs capteurs et actionneurs | 4064675428466 | 85389099 | DE | Câble capteur/actionneur, M12 / M12, Nombre de pôles: 5, 0.6 m, Mâle, droit - Femelle, coudée, LED: Non, Blindé: Non | 80 | G | 26.934 | CCM | 600 | 6.7 | 6.7 | MM | 35 |  |  | https://eshop.weidmueller.com/p/2812820060
2812820100 | SAIL-M12GM12W-5-1.0TYV | 22.9571 | 1 | 1 | 1 | PCE | I673 | SAI accessories | PB | Connecteurs Etanches/composants passifs | PB46 | SAI Accessoires pour répartiteurs capteurs et actionneurs | 4064675428091 | 85389099 | DE | Câble capteur/actionneur, M12 / M12, Nombre de pôles: 5, 1 m, Mâle, droit - Femelle, coudée, LED: Non, Blindé: Non | 100 | G | 305.115 | CCM | 213.4 | 213.4 | 6.7 | MM | 35 |  |  | https://eshop.weidmueller.com/p/2812820100
2812820150 | SAIL-M12GM12W-5-1.5TYV | 24.5056 | 1 | 1 | 1 | PCE | I673 | SAI accessories | PB | Connecteurs Etanches/composants passifs | PB46 | SAI Accessoires pour répartiteurs capteurs et actionneurs | 4064675428503 | 85389099 | DE | Câble capteur/actionneur, M12 / M12, Nombre de pôles: 5, 1.5 m, Mâle, droit - Femelle, coudée, LED: Non, Blindé: Non | 120 | G | 610.23 | CCM | 213.4 | 213.4 | 13.4 | MM | 35 |  |  | https://eshop.weidmueller.com/p/2812820150
2812820200 | SAIL-M12GM12W-5-2.0TYV | 26.0542 | 1 | 1 | 1 | PCE | I673 | SAI accessories | PB | Connecteurs Etanches/composants passifs | PB46 | SAI Accessoires pour répartiteurs capteurs et actionneurs | 4064675428510 | 85389099 | DE | Câble capteur/actionneur, M12 / M12, Nombre de pôles: 5, 2 m, Mâle, droit - Femelle, coudée, LED: Non, Blindé: Non | 140 | G | 610.23 | CCM | 213.4 | 213.4 | 13.4 | MM | 35 |  |  | https://eshop.weidmueller.com/p/2812820200
2812820250 | SAIL-M12GM12W-5-2.5TYV | 27.6028 | 1 | 1 | 1 | PCE | I673 | SAI accessories | PB | Connecteurs Etanches/composants passifs | PB46 | SAI Accessoires pour répartiteurs capteurs et actionneurs | 4064675428527 | 85389099 | DE | Câble capteur/actionneur, M12 / M12, Nombre de pôles: 5, 2.5 m, Mâle, droit - Femelle, coudée, LED: Non, Blindé: Non | 160 | G | 610.23 | CCM | 213.4 | 213.4 | 13.4 | MM | 35 |  |  | https://eshop.weidmueller.com/p/2812820250
2812820300 | SAIL-M12GM12W-5-3.0TYV | 29.1513 | 1 | 1 | 1 | PCE | I673 | SAI accessories | PB | Connecteurs Etanches/composants passifs | PB46 | SAI Accessoires pour répartiteurs capteurs et actionneurs | 4064675428534 | 85389099 | DE | Câble capteur/actionneur, M12 / M12, Nombre de pôles: 5, 3 m, Mâle, droit - Femelle, coudée, LED: Non, Blindé: Non | 180 | G | 689.272 | CCM | 226.8 | 226.8 | 13.4 | MM | 35 |  |  | https://eshop.weidmueller.com/p/2812820300
2812820500 | SAIL-M12GM12W-5-5.0TYV | 35.3455 | 1 | 1 | 1 | PCE | I673 | SAI accessories | PB | Connecteurs Etanches/composants passifs | PB46 | SAI Accessoires pour répartiteurs capteurs et actionneurs | 4064675428541 | 85389099 | DE | Câble capteur/actionneur, M12 / M12, Nombre de pôles: 5, 5 m, Mâle, droit - Femelle, coudée, LED: Non, Blindé: Non | 240 | G | 1033.909 | CCM | 226.8 | 226.8 | 20.1 | MM | 35 |  |  | https://eshop.weidmueller.com/p/2812820500
2812820800 | SAIL-M12GM12W-5-8.0TYV | 44.6369 | 1 | 1 | 1 | PCE | I673 | SAI accessories | PB | Connecteurs Etanches/composants passifs | PB46 | SAI Accessoires pour répartiteurs capteurs et actionneurs | 4064675428558 | 85389099 | DE | Câble capteur/actionneur, M12 / M12, Nombre de pôles: 5, 8 m, Mâle, droit - Femelle, coudée, LED: Non, Blindé: Non | 320 | G | 1159.69 | CCM | 240.2 | 240.2 | 20.1 | MM | 35 |  |  | https://eshop.weidmueller.com/p/2812820800
2812821000 | SAIL-M12GM12W-5-10TYV | 50.8311 | 1 | 1 | 1 | PCE | I673 | SAI accessories | PB | Connecteurs Etanches/composants passifs | PB46 | SAI Accessoires pour répartiteurs capteurs et actionneurs | 4064675428565 | 85389099 | DE | Câble capteur/actionneur, M12 / M12, Nombre de pôles: 5, 10 m, Mâle, droit - Femelle, coudée, LED: Non, Blindé: Non | 400 | G | 1546.254 | CCM | 240.2 | 240.2 | 26.8 | MM | 35 |  |  | https://eshop.weidmueller.com/p/2812821000
2812840060 | SAIL-M12GM8G-3-0.6TOV | 18.5662 | 1 | 1 | 1 | PCE | I673 | SAI accessories | PB | Connecteurs Etanches/composants passifs | PB46 | SAI Accessoires pour répartiteurs capteurs et actionneurs | 4064675341925 | 85444290 | DE | Câble capteur/actionneur, M12 / M8, Nombre de pôles: 3, 0.6 m, Câble de raccordement, LED: Non, Blindé: Non | 85 | G |  | CCM |  |  |  | MM | 35 |  |  | https://eshop.weidmueller.com/p/2812840060
2812840100 | SAIL-M12GM8G-3-1.0TOV | 19.4033 | 1 | 1 | 1 | PCE | I673 | SAI accessories | PB | Connecteurs Etanches/composants passifs | PB46 | SAI Accessoires pour répartiteurs capteurs et actionneurs | 4064675341932 | 85444290 | DE | Câble capteur/actionneur, M12 / M8, Nombre de pôles: 3, 1 m, Câble de raccordement, LED: Non, Blindé: Non | 95 | G |  | CCM |  |  |  | MM | 35 |  |  | https://eshop.weidmueller.com/p/2812840100
2812840150 | SAIL-M12GM8G-3-1.5TOV | 20.4497 | 1 | 1 | 1 | PCE | I673 | SAI accessories | PB | Connecteurs Etanches/composants passifs | PB46 | SAI Accessoires pour répartiteurs capteurs et actionneurs | 4064675341949 | 85444290 | DE | Câble capteur/actionneur, M12 / M8, Nombre de pôles: 3, 1.5 m, Câble de raccordement, LED: Non, Blindé: Non | 54 | G | 463.638 | CCM | 166 | 147 | 19 | MM | 35 |  |  | https://eshop.weidmueller.com/p/2812840150
2812840200 | SAIL-M12GM8G-3-2.0TOV | 21.496 | 1 | 1 | 1 | PCE | I673 | SAI accessories | PB | Connecteurs Etanches/composants passifs | PB46 | SAI Accessoires pour répartiteurs capteurs et actionneurs | 4064675341956 | 85444290 | DE | Câble capteur/actionneur, M12 / M8, Nombre de pôles: 3, 2 m, Câble de raccordement, LED: Non, Blindé: Non | 110 | G |  | CCM |  |  |  | MM | 35 |  |  | https://eshop.weidmueller.com/p/2812840200
2812840250 | SAIL-M12GM8G-3-2.5TOV | 22.5424 | 1 | 1 | 1 | PCE | I673 | SAI accessories | PB | Connecteurs Etanches/composants passifs | PB46 | SAI Accessoires pour répartiteurs capteurs et actionneurs | 4064675341963 | 85444290 | DE | Câble capteur/actionneur, M12 / M8, Nombre de pôles: 3, 2.5 m, Câble de raccordement, LED: Non, Blindé: Non | 120 | G |  | CCM |  |  |  | MM | 35 |  |  | https://eshop.weidmueller.com/p/2812840250
2812840300 | SAIL-M12GM8G-3-3.0TOV | 23.5888 | 1 | 1 | 1 | PCE | I673 | SAI accessories | PB | Connecteurs Etanches/composants passifs | PB46 | SAI Accessoires pour répartiteurs capteurs et actionneurs | 4064675341970 | 85444290 | DE | Câble capteur/actionneur, M12 / M8, Nombre de pôles: 3, 3 m, Câble de raccordement, LED: Non, Blindé: Non | 130 | G |  | CCM |  |  |  | MM | 35 |  |  | https://eshop.weidmueller.com/p/2812840300
2812840500 | SAIL-M12GM8G-3-5.0TOV | 27.7743 | 1 | 1 | 1 | PCE | I673 | SAI accessories | PB | Connecteurs Etanches/composants passifs | PB46 | SAI Accessoires pour répartiteurs capteurs et actionneurs | 4064675341987 | 85444290 | DE | Câble capteur/actionneur, M12 / M8, Nombre de pôles: 3, 5 m, Câble de raccordement, LED: Non, Blindé: Non | 170 | G |  | CCM |  |  |  | MM | 35 |  |  | https://eshop.weidmueller.com/p/2812840500
2812840800 | SAIL-M12GM8G-3-8.0TOV | 34.0525 | 1 | 1 | 1 | PCE | I673 | SAI accessories | PB | Connecteurs Etanches/composants passifs | PB46 | SAI Accessoires pour répartiteurs capteurs et actionneurs | 4064675341994 | 85444290 | DE | Câble capteur/actionneur, M12 / M8, Nombre de pôles: 3, 8 m, Câble de raccordement, LED: Non, Blindé: Non | 230 | G |  | CCM |  |  |  | MM | 35 |  |  | https://eshop.weidmueller.com/p/2812840800
2812841000 | SAIL-M12GM8G-3-10TOV | 38.238 | 1 | 1 | 1 | PCE | I673 | SAI accessories | PB | Connecteurs Etanches/composants passifs | PB46 | SAI Accessoires pour répartiteurs capteurs et actionneurs | 4064675342007 | 85444290 | DE | Câble capteur/actionneur, M12 / M8, Nombre de pôles: 3, 10 m, Câble de raccordement, LED: Non, Blindé: Non | 270 | G |  | CCM |  |  |  | MM | 35 |  |  | https://eshop.weidmueller.com/p/2812841000
2812850060 | SAIL-M12GM8W-3-0.6TOV | 18.5662 | 1 | 1 | 1 | PCE | I673 | SAI accessories | PB | Connecteurs Etanches/composants passifs | PB46 | SAI Accessoires pour répartiteurs capteurs et actionneurs | 4064675341628 | 85444290 | DE | Câble capteur/actionneur, M12 / M8, Nombre de pôles: 3, 0.6 m, Câble de raccordement, LED: Non, Blindé: Non | 85 | G |  | CCM |  |  |  | MM | 35 |  |  | https://eshop.weidmueller.com/p/2812850060
2812850100 | SAIL-M12GM8W-3-1.0TOV | 19.4033 | 1 | 1 | 1 | PCE | I673 | SAI accessories | PB | Connecteurs Etanches/composants passifs | PB46 | SAI Accessoires pour répartiteurs capteurs et actionneurs | 4064675341802 | 85444290 | DE | Câble capteur/actionneur, M12 / M8, Nombre de pôles: 3, 1 m, Câble de raccordement, LED: Non, Blindé: Non | 95 | G |  | CCM |  |  |  | MM | 35 |  |  | https://eshop.weidmueller.com/p/2812850100
2812850150 | SAIL-M12GM8W-3-1.5TOV | 20.4497 | 1 | 1 | 1 | PCE | I673 | SAI accessories | PB | Connecteurs Etanches/composants passifs | PB46 | SAI Accessoires pour répartiteurs capteurs et actionneurs | 4064675341819 | 85444290 | DE | Câble capteur/actionneur, M12 / M8, Nombre de pôles: 3, 1.5 m, Câble de raccordement, LED: Non, Blindé: Non | 54 | G | 568.26 | CCM | 165 | 164 | 21 | MM | 35 |  |  | https://eshop.weidmueller.com/p/2812850150
2812850200 | SAIL-M12GM8W-3-2.0TOV | 21.496 | 1 | 1 | 1 | PCE | I673 | SAI accessories | PB | Connecteurs Etanches/composants passifs | PB46 | SAI Accessoires pour répartiteurs capteurs et actionneurs | 4064675341826 | 85444290 | DE | Câble capteur/actionneur, M12 / M8, Nombre de pôles: 3, 2 m, Câble de raccordement, LED: Non, Blindé: Non | 67.25 | G |  | CCM |  |  |  | MM | 35 |  |  | https://eshop.weidmueller.com/p/2812850200
2812850250 | SAIL-M12GM8W-3-2.5TOV | 22.5424 | 1 | 1 | 1 | PCE | I673 | SAI accessories | PB | Connecteurs Etanches/composants passifs | PB46 | SAI Accessoires pour répartiteurs capteurs et actionneurs | 4064675341833 | 85444290 | DE | Câble capteur/actionneur, M12 / M8, Nombre de pôles: 3, 2.5 m, Câble de raccordement, LED: Non, Blindé: Non | 120 | G |  | CCM |  |  |  | MM | 35 |  |  | https://eshop.weidmueller.com/p/2812850250
2812850300 | SAIL-M12GM8W-3-3.0TOV | 23.5888 | 1 | 1 | 1 | PCE | I673 | SAI accessories | PB | Connecteurs Etanches/composants passifs | PB46 | SAI Accessoires pour répartiteurs capteurs et actionneurs | 4064675341840 | 85444290 | DE | Câble capteur/actionneur, M12 / M8, Nombre de pôles: 3, 3 m, Câble de raccordement, LED: Non, Blindé: Non | 92.75 | G |  | CCM |  |  |  | MM | 35 |  |  | https://eshop.weidmueller.com/p/2812850300
2812850400 | SAIL-M12GM8W-3-4.0TOV | 25.6815 | 1 | 1 | 1 | PCE | I673 | SAI accessories | PB | Connecteurs Etanches/composants passifs | PB46 | SAI Accessoires pour répartiteurs capteurs et actionneurs | 4064675875260 | 85444290 | DE | Câble capteur/actionneur, M12 / M8, Nombre de pôles: 3, 4 m, LED: Non, Blindé: Non | 118 | G | 798.33 | CCM | 195 | 178 | 23 | MM | 35 |  |  | https://eshop.weidmueller.com/p/2812850400
2812850500 | SAIL-M12GM8W-3-5.0TOV | 27.7743 | 1 | 1 | 1 | PCE | I673 | SAI accessories | PB | Connecteurs Etanches/composants passifs | PB46 | SAI Accessoires pour répartiteurs capteurs et actionneurs | 4064675341857 | 85444290 | DE | Câble capteur/actionneur, M12 / M8, Nombre de pôles: 3, 5 m, Câble de raccordement, LED: Non, Blindé: Non | 144 | G |  | CCM |  |  |  | MM | 35 |  |  | https://eshop.weidmueller.com/p/2812850500
2812850800 | SAIL-M12GM8W-3-8.0TOV | 34.0525 | 1 | 1 | 1 | PCE | I673 | SAI accessories | PB | Connecteurs Etanches/composants passifs | PB46 | SAI Accessoires pour répartiteurs capteurs et actionneurs | 4064675341864 | 85444290 | DE | Câble capteur/actionneur, M12 / M8, Nombre de pôles: 3, 8 m, Câble de raccordement, LED: Non, Blindé: Non | 222 | G | 1358.043 | CCM | 183 | 181 | 41 | MM | 35 |  |  | https://eshop.weidmueller.com/p/2812850800
2812851000 | SAIL-M12GM8W-3-10TOV | 38.238 | 1 | 1 | 1 | PCE | I673 | SAI accessories | PB | Connecteurs Etanches/composants passifs | PB46 | SAI Accessoires pour répartiteurs capteurs et actionneurs | 4064675341871 | 85444290 | DE | Câble capteur/actionneur, M12 / M8, Nombre de pôles: 3, 10 m, Câble de raccordement, LED: Non, Blindé: Non | 270 | G |  | CCM |  |  |  | MM | 35 |  |  | https://eshop.weidmueller.com/p/2812851000
2812880060 | SAIL-M8BG-3-0.6TOV | 10.4167 | 1 | 1 | 1 | PCE | I673 | SAI accessories | PB | Connecteurs Etanches/composants passifs | PB46 | SAI Accessoires pour répartiteurs capteurs et actionneurs | 4064675341604 | 85444290 | DE | Câble capteur/actionneur, M8, Nombre de pôles: 3, 0.6 m, Femelle, droite, LED: Non, Blindé: Non | 85 | G |  | CCM |  |  |  | MM | 35 |  |  | https://eshop.weidmueller.com/p/2812880060
2812880100 | SAIL-M8BG-3-1.0TOV | 11.2538 | 1 | 1 | 1 | PCE | I673 | SAI accessories | PB | Connecteurs Etanches/composants passifs | PB46 | SAI Accessoires pour répartiteurs capteurs et actionneurs | 4064675341529 | 85444290 | DE | Câble capteur/actionneur, M8, Nombre de pôles: 3, 1 m, Femelle, droite, LED: Non, Blindé: Non | 95 | G |  | CCM |  |  |  | MM | 35 |  |  | https://eshop.weidmueller.com/p/2812880100
2812880150 | SAIL-M8BG-3-1.5TOV | 12.3002 | 1 | 1 | 1 | PCE | I673 | SAI accessories | PB | Connecteurs Etanches/composants passifs | PB46 | SAI Accessoires pour répartiteurs capteurs et actionneurs | 4064675341536 | 85444290 | DE | Câble capteur/actionneur, M8, Nombre de pôles: 3, 1.5 m, Femelle, droite, LED: Non, Blindé: Non | 100 | G |  | CCM |  |  |  | MM | 35 |  |  | https://eshop.weidmueller.com/p/2812880150
2812880200 | SAIL-M8BG-3-2.0TOV | 13.3466 | 1 | 1 | 1 | PCE | I673 | SAI accessories | PB | Connecteurs Etanches/composants passifs | PB46 | SAI Accessoires pour répartiteurs capteurs et actionneurs | 4064675341543 | 85444290 | DE | Câble capteur/actionneur, M8, Nombre de pôles: 3, 2 m, Femelle, droite, LED: Non, Blindé: Non | 57 | G | 502.656 | CCM | 176 | 168 | 17 | MM | 35 |  |  | https://eshop.weidmueller.com/p/2812880200
2812880250 | SAIL-M8BG-3-2.5TOV | 14.393 | 1 | 1 | 1 | PCE | I673 | SAI accessories | PB | Connecteurs Etanches/composants passifs | PB46 | SAI Accessoires pour répartiteurs capteurs et actionneurs | 4064675341550 | 85444290 | DE | Câble capteur/actionneur, M8, Nombre de pôles: 3, 2.5 m, Femelle, droite, LED: Non, Blindé: Non | 120 | G |  | CCM |  |  |  | MM | 35 |  |  | https://eshop.weidmueller.com/p/2812880250
2812880300 | SAIL-M8BG-3-3.0TOV | 15.4393 | 1 | 1 | 1 | PCE | I673 | SAI accessories | PB | Connecteurs Etanches/composants passifs | PB46 | SAI Accessoires pour répartiteurs capteurs et actionneurs | 4064675341567 | 85444290 | DE | Câble capteur/actionneur, M8, Nombre de pôles: 3, 3 m, Femelle, droite, LED: Non, Blindé: Non | 130 | G |  | CCM |  |  |  | MM | 35 |  |  | https://eshop.weidmueller.com/p/2812880300
2812880500 | SAIL-M8BG-3-5.0TOV | 19.6248 | 1 | 1 | 1 | PCE | I673 | SAI accessories | PB | Connecteurs Etanches/composants passifs | PB46 | SAI Accessoires pour répartiteurs capteurs et actionneurs | 4064675341574 | 85444290 | DE | Câble capteur/actionneur, M8, Nombre de pôles: 3, 5 m, Femelle, droite, LED: Non, Blindé: Non | 170 | G |  | CCM |  |  |  | MM | 35 |  |  | https://eshop.weidmueller.com/p/2812880500
2812880800 | SAIL-M8BG-3-8.0TOV | 25.9031 | 1 | 1 | 1 | PCE | I673 | SAI accessories | PB | Connecteurs Etanches/composants passifs | PB46 | SAI Accessoires pour répartiteurs capteurs et actionneurs | 4064675341581 | 85444290 | DE | Câble capteur/actionneur, M8, Nombre de pôles: 3, 8 m, Femelle, droite, LED: Non, Blindé: Non | 230 | G |  | CCM |  |  |  | MM | 35 |  |  | https://eshop.weidmueller.com/p/2812880800
2812881000 | SAIL-M8BG-3-10TOV | 30.0886 | 1 | 1 | 1 | PCE | I673 | SAI accessories | PB | Connecteurs Etanches/composants passifs | PB46 | SAI Accessoires pour répartiteurs capteurs et actionneurs | 4064675341598 | 85444290 | DE | Câble capteur/actionneur, M8, Nombre de pôles: 3, 10 m, Femelle, droite, LED: Non, Blindé: Non | 264 | G | 1216.479 | CCM | 193 | 191 | 33 | MM | 35 |  |  | https://eshop.weidmueller.com/p/2812881000
2812910060 | SAIL-M8BW-3L-0.6TOV | 16.2773 | 1 | 1 | 1 | PCE | I673 | SAI accessories | PB | Connecteurs Etanches/composants passifs | PB46 | SAI Accessoires pour répartiteurs capteurs et actionneurs | 4064675341611 | 85444290 | DE | Câble capteur/actionneur, M8, Nombre de pôles: 3, 0.6 m, Femelle coudée, LED: Non, Blindé: Non | 85 | G |  | CCM |  |  |  | MM | 35 |  |  | https://eshop.weidmueller.com/p/2812910060
2812910100 | SAIL-M8BW-3L-1.0TOV | 17.1144 | 1 | 1 | 1 | PCE | I673 | SAI accessories | PB | Connecteurs Etanches/composants passifs | PB46 | SAI Accessoires pour répartiteurs capteurs et actionneurs | 4064675341383 | 85444290 | DE | Câble capteur/actionneur, M8, Nombre de pôles: 3, 1 m, Femelle coudée, LED: Non, Blindé: Non | 95 | G |  | CCM |  |  |  | MM | 35 |  |  | https://eshop.weidmueller.com/p/2812910100
2812910150 | SAIL-M8BW-3L-1.5TOV | 18.1608 | 1 | 1 | 1 | PCE | I673 | SAI accessories | PB | Connecteurs Etanches/composants passifs | PB46 | SAI Accessoires pour répartiteurs capteurs et actionneurs | 4064675341390 | 85444290 | DE | Câble capteur/actionneur, M8, Nombre de pôles: 3, 1.5 m, Femelle coudée, LED: Non, Blindé: Non | 100 | G |  | CCM |  |  |  | MM | 35 |  |  | https://eshop.weidmueller.com/p/2812910150
2812910200 | SAIL-M8BW-3L-2.0TOV | 19.2071 | 1 | 1 | 1 | PCE | I673 | SAI accessories | PB | Connecteurs Etanches/composants passifs | PB46 | SAI Accessoires pour répartiteurs capteurs et actionneurs | 4064675341703 | 85444290 | DE | Câble capteur/actionneur, M8, Nombre de pôles: 3, 2 m, Femelle coudée, LED: Non, Blindé: Non | 110 | G |  | CCM |  |  |  | MM | 35 |  |  | https://eshop.weidmueller.com/p/2812910200
2812910250 | SAIL-M8BW-3L-2.5TOV | 20.2535 | 1 | 1 | 1 | PCE | I673 | SAI accessories | PB | Connecteurs Etanches/composants passifs | PB46 | SAI Accessoires pour répartiteurs capteurs et actionneurs | 4064675341710 | 85444290 | DE | Câble capteur/actionneur, M8, Nombre de pôles: 3, 2.5 m, Femelle coudée, LED: Non, Blindé: Non | 120 | G |  | CCM |  |  |  | MM | 35 |  |  | https://eshop.weidmueller.com/p/2812910250
2812910300 | SAIL-M8BW-3L-3.0TOV | 21.2999 | 1 | 1 | 1 | PCE | I673 | SAI accessories | PB | Connecteurs Etanches/composants passifs | PB46 | SAI Accessoires pour répartiteurs capteurs et actionneurs | 4064675341727 | 85444290 | DE | Câble capteur/actionneur, M8, Nombre de pôles: 3, 3 m, Femelle coudée, LED: Non, Blindé: Non | 130 | G |  | CCM |  |  |  | MM | 35 |  |  | https://eshop.weidmueller.com/p/2812910300
2812910500 | SAIL-M8BW-3L-5.0TOV | 25.4854 | 1 | 1 | 1 | PCE | I673 | SAI accessories | PB | Connecteurs Etanches/composants passifs | PB46 | SAI Accessoires pour répartiteurs capteurs et actionneurs | 4064675341734 | 85444290 | DE | Câble capteur/actionneur, M8, Nombre de pôles: 3, 5 m, Femelle coudée, LED: Non, Blindé: Non | 170 | G |  | CCM |  |  |  | MM | 35 |  |  | https://eshop.weidmueller.com/p/2812910500
2812910800 | SAIL-M8BW-3L-8.0TOV | 31.7636 | 1 | 1 | 1 | PCE | I673 | SAI accessories | PB | Connecteurs Etanches/composants passifs | PB46 | SAI Accessoires pour répartiteurs capteurs et actionneurs | 4064675341741 | 85444290 | DE | Câble capteur/actionneur, M8, Nombre de pôles: 3, 8 m, Femelle coudée, LED: Non, Blindé: Non | 230 | G |  | CCM |  |  |  | MM | 35 |  |  | https://eshop.weidmueller.com/p/2812910800
2812911000 | SAIL-M8BW-3L-10TOV | 35.9491 | 1 | 1 | 1 | PCE | I673 | SAI accessories | PB | Connecteurs Etanches/composants passifs | PB46 | SAI Accessoires pour répartiteurs capteurs et actionneurs | 4064675341758 | 85444290 | DE | Câble capteur/actionneur, M8, Nombre de pôles: 3, 10 m, Femelle coudée, LED: Oui, Blindé: Non | 270 | G |  | CCM |  |  |  | MM | 35 |  |  | https://eshop.weidmueller.com/p/2812911000
2812940060 | SAIL-M8BW-3-0.6TOV | 10.4167 | 1 | 1 | 1 | PCE | I673 | SAI accessories | PB | Connecteurs Etanches/composants passifs | PB46 | SAI Accessoires pour répartiteurs capteurs et actionneurs | 4064675341413 | 85444290 | DE | Câble capteur/actionneur, M8, Nombre de pôles: 3, 0.6 m, Femelle coudée, LED: Non, Blindé: Non | 85 | G |  | CCM |  |  |  | MM | 35 |  |  | https://eshop.weidmueller.com/p/2812940060
2812940100 | SAIL-M8BW-3-1.0TOV | 11.2538 | 1 | 1 | 1 | PCE | I673 | SAI accessories | PB | Connecteurs Etanches/composants passifs | PB46 | SAI Accessoires pour répartiteurs capteurs et actionneurs | 4064675341420 | 85444290 | DE | Câble capteur/actionneur, M8, Nombre de pôles: 3, 1 m, Femelle coudée, LED: Non, Blindé: Non | 95 | G |  | CCM |  |  |  | MM | 35 |  |  | https://eshop.weidmueller.com/p/2812940100
2812940150 | SAIL-M8BW-3-1.5TOV | 12.3002 | 1 | 1 | 1 | PCE | I673 | SAI accessories | PB | Connecteurs Etanches/composants passifs | PB46 | SAI Accessoires pour répartiteurs capteurs et actionneurs | 4064675341437 | 85444290 | DE | Câble capteur/actionneur, M8, Nombre de pôles: 3, 1.5 m, Femelle coudée, LED: Non, Blindé: Non | 100 | G |  | CCM |  |  |  | MM | 35 |  |  | https://eshop.weidmueller.com/p/2812940150
2812940200 | SAIL-M8BW-3-2.0TOV | 13.3466 | 1 | 1 | 1 | PCE | I673 | SAI accessories | PB | Connecteurs Etanches/composants passifs | PB46 | SAI Accessoires pour répartiteurs capteurs et actionneurs | 4064675341444 | 85444290 | DE | Câble capteur/actionneur, M8, Nombre de pôles: 3, 2 m, Femelle coudée, LED: Non, Blindé: Non | 110 | G |  | CCM |  |  |  | MM | 35 |  |  | https://eshop.weidmueller.com/p/2812940200
2812940250 | SAIL-M8BW-3-2.5TOV | 14.393 | 1 | 1 | 1 | PCE | I673 | SAI accessories | PB | Connecteurs Etanches/composants passifs | PB46 | SAI Accessoires pour répartiteurs capteurs et actionneurs | 4064675341451 | 85444290 | DE | Câble capteur/actionneur, M8, Nombre de pôles: 3, 2.5 m, Femelle coudée, LED: Non, Blindé: Non | 120 | G |  | CCM |  |  |  | MM | 35 |  |  | https://eshop.weidmueller.com/p/2812940250
2812940300 | SAIL-M8BW-3-3.0TOV | 15.4393 | 1 | 1 | 1 | PCE | I673 | SAI accessories | PB | Connecteurs Etanches/composants passifs | PB46 | SAI Accessoires pour répartiteurs capteurs et actionneurs | 4064675341468 | 85444290 | DE | Câble capteur/actionneur, M8, Nombre de pôles: 3, 3 m, Femelle coudée, LED: Non, Blindé: Non | 130 | G |  | CCM |  |  |  | MM | 35 |  |  | https://eshop.weidmueller.com/p/2812940300
2812940500 | SAIL-M8BW-3-5.0TOV | 19.6248 | 1 | 1 | 1 | PCE | I673 | SAI accessories | PB | Connecteurs Etanches/composants passifs | PB46 | SAI Accessoires pour répartiteurs capteurs et actionneurs | 4064675341475 | 85444290 | DE | Câble capteur/actionneur, M8, Nombre de pôles: 3, 5 m, Femelle coudée, LED: Non, Blindé: Non | 170 | G |  | CCM |  |  |  | MM | 35 |  |  | https://eshop.weidmueller.com/p/2812940500
2812940800 | SAIL-M8BW-3-8.0TOV | 25.9031 | 1 | 1 | 1 | PCE | I673 | SAI accessories | PB | Connecteurs Etanches/composants passifs | PB46 | SAI Accessoires pour répartiteurs capteurs et actionneurs | 4064675341482 | 85444290 | DE | Câble capteur/actionneur, M8, Nombre de pôles: 3, 8 m, Femelle coudée, LED: Non, Blindé: Non | 230 | G |  | CCM |  |  |  | MM | 35 |  |  | https://eshop.weidmueller.com/p/2812940800
2812941000 | SAIL-M8BW-3-10TOV | 30.0886 | 1 | 1 | 1 | PCE | I673 | SAI accessories | PB | Connecteurs Etanches/composants passifs | PB46 | SAI Accessoires pour répartiteurs capteurs et actionneurs | 4064675341499 | 85444290 | DE | Câble capteur/actionneur, M8, Nombre de pôles: 3, 10 m, Femelle coudée, LED: Non, Blindé: Non | 270 | G |  | CCM |  |  |  | MM | 35 |  |  | https://eshop.weidmueller.com/p/2812941000
2812950060 | SAIL-M12GM8W-3L-0.6TOV | 24.4267 | 1 | 1 | 1 | PCE | I673 | SAI accessories | PB | Connecteurs Etanches/composants passifs | PB46 | SAI Accessoires pour répartiteurs capteurs et actionneurs | 4064675341635 | 85444290 | DE | Câble capteur/actionneur, M12 / M8, Nombre de pôles: 3, 0.6 m, Câble de raccordement, LED: Oui, Blindé: Non | 85 | G |  | CCM |  |  |  | MM | 35 |  |  | https://eshop.weidmueller.com/p/2812950060
2812950100 | SAIL-M12GM8W-3L-1.0TOV | 25.2638 | 1 | 1 | 1 | PCE | I673 | SAI accessories | PB | Connecteurs Etanches/composants passifs | PB46 | SAI Accessoires pour répartiteurs capteurs et actionneurs | 4064675341642 | 85444290 | DE | Câble capteur/actionneur, M12 / M8, Nombre de pôles: 3, 1 m, Câble de raccordement, LED: Oui, Blindé: Non | 95 | G |  | CCM |  |  |  | MM | 35 |  |  | https://eshop.weidmueller.com/p/2812950100
2812950150 | SAIL-M12GM8W-3L-1.5TOV | 26.3102 | 1 | 1 | 1 | PCE | I673 | SAI accessories | PB | Connecteurs Etanches/composants passifs | PB46 | SAI Accessoires pour répartiteurs capteurs et actionneurs | 4064675341659 | 85444290 | DE | Câble capteur/actionneur, M12 / M8, Nombre de pôles: 3, 1.5 m, Câble de raccordement, LED: Oui, Blindé: Non | 100 | G |  | CCM |  |  |  | MM | 35 |  |  | https://eshop.weidmueller.com/p/2812950150
2812950200 | SAIL-M12GM8W-3L-2.0TOV | 27.3566 | 1 | 1 | 1 | PCE | I673 | SAI accessories | PB | Connecteurs Etanches/composants passifs | PB46 | SAI Accessoires pour répartiteurs capteurs et actionneurs | 4064675341666 | 85444290 | DE | Câble capteur/actionneur, M12 / M8, Nombre de pôles: 3, 2 m, Câble de raccordement, LED: Oui, Blindé: Non | 110 | G |  | CCM |  |  |  | MM | 35 |  |  | https://eshop.weidmueller.com/p/2812950200
2812950250 | SAIL-M12GM8W-3L-2.5TOV | 28.403 | 1 | 1 | 1 | PCE | I673 | SAI accessories | PB | Connecteurs Etanches/composants passifs | PB46 | SAI Accessoires pour répartiteurs capteurs et actionneurs | 4064675341673 | 85444290 | DE | Câble capteur/actionneur, M12 / M8, Nombre de pôles: 3, 2.5 m, Câble de raccordement, LED: Oui, Blindé: Non | 120 | G |  | CCM |  |  |  | MM | 35 |  |  | https://eshop.weidmueller.com/p/2812950250
2812950300 | SAIL-M12GM8W-3L-3.0TOV | 29.4493 | 1 | 1 | 1 | PCE | I673 | SAI accessories | PB | Connecteurs Etanches/composants passifs | PB46 | SAI Accessoires pour répartiteurs capteurs et actionneurs | 4064675341680 | 85444290 | DE | Câble capteur/actionneur, M12 / M8, Nombre de pôles: 3, 3 m, Câble de raccordement, LED: Oui, Blindé: Non | 130 | G |  | CCM |  |  |  | MM | 35 |  |  | https://eshop.weidmueller.com/p/2812950300
2812950500 | SAIL-M12GM8W-3L-5.0TOV | 33.6348 | 1 | 1 | 1 | PCE | I673 | SAI accessories | PB | Connecteurs Etanches/composants passifs | PB46 | SAI Accessoires pour répartiteurs capteurs et actionneurs | 4064675341697 | 85444290 | DE | Câble capteur/actionneur, M12 / M8, Nombre de pôles: 3, 5 m, Câble de raccordement, LED: Oui, Blindé: Non | 170 | G |  | CCM |  |  |  | MM | 35 |  |  | https://eshop.weidmueller.com/p/2812950500
2812950800 | SAIL-M12GM8W-3L-8.0TOV | 39.9131 | 1 | 1 | 1 | PCE | I673 | SAI accessories | PB | Connecteurs Etanches/composants passifs | PB46 | SAI Accessoires pour répartiteurs capteurs et actionneurs | 4064675341901 | 85444290 | DE | Câble capteur/actionneur, M12 / M8, Nombre de pôles: 3, 8 m, Câble de raccordement, LED: Oui, Blindé: Non | 230 | G |  | CCM |  |  |  | MM | 35 |  |  | https://eshop.weidmueller.com/p/2812950800
2812951000 | SAIL-M12GM8W-3L-10TOV | 44.0986 | 1 | 1 | 1 | PCE | I673 | SAI accessories | PB | Connecteurs Etanches/composants passifs | PB46 | SAI Accessoires pour répartiteurs capteurs et actionneurs | 4064675341918 | 85444290 | DE | Câble capteur/actionneur, M12 / M8, Nombre de pôles: 3, 10 m, Câble de raccordement, LED: Oui, Blindé: Non | 270 | G |  | CCM |  |  |  | MM | 35 |  |  | https://eshop.weidmueller.com/p/2812951000
2812960060 | SAIL-M12GM8G-4-0.6TOV | 20.3301 | 1 | 1 | 1 | PCE | I673 | SAI accessories | PB | Connecteurs Etanches/composants passifs | PB46 | SAI Accessoires pour répartiteurs capteurs et actionneurs | 4064675341284 | 85444290 | DE | Câble capteur/actionneur, M12 / M8, Nombre de pôles: 4, 0.6 m, Mâle, droit - Femelle, droite, LED: Non, Blindé: Non | 85 | G |  | CCM |  |  |  | MM | 35 |  |  | https://eshop.weidmueller.com/p/2812960060
2812960100 | SAIL-M12GM8G-4-1.0TOV | 21.4059 | 1 | 1 | 1 | PCE | I673 | SAI accessories | PB | Connecteurs Etanches/composants passifs | PB46 | SAI Accessoires pour répartiteurs capteurs et actionneurs | 4064675341123 | 85444290 | DE | Câble capteur/actionneur, M12 / M8, Nombre de pôles: 4, 1 m, Mâle, droit - Femelle, droite, LED: Non, Blindé: Non | 95 | G |  | CCM |  |  |  | MM | 35 |  |  | https://eshop.weidmueller.com/p/2812960100
2812960150 | SAIL-M12GM8G-4-1.5TOV | 22.7507 | 1 | 1 | 1 | PCE | I673 | SAI accessories | PB | Connecteurs Etanches/composants passifs | PB46 | SAI Accessoires pour répartiteurs capteurs et actionneurs | 4064675341130 | 85444290 | DE | Câble capteur/actionneur, M12 / M8, Nombre de pôles: 4, 1.5 m, Mâle, droit - Femelle, droite, LED: Non, Blindé: Non | 100 | G |  | CCM |  |  |  | MM | 35 |  |  | https://eshop.weidmueller.com/p/2812960150
2812960200 | SAIL-M12GM8G-4-2.0TOV | 24.0954 | 1 | 1 | 1 | PCE | I673 | SAI accessories | PB | Connecteurs Etanches/composants passifs | PB46 | SAI Accessoires pour répartiteurs capteurs et actionneurs | 4064675341147 | 85444290 | DE | Câble capteur/actionneur, M12 / M8, Nombre de pôles: 4, 2 m, Mâle, droit - Femelle, droite, LED: Non, Blindé: Non | 110 | G |  | CCM |  |  |  | MM | 35 |  |  | https://eshop.weidmueller.com/p/2812960200
2812960250 | SAIL-M12GM8G-4-2.5TOV | 25.4402 | 1 | 1 | 1 | PCE | I673 | SAI accessories | PB | Connecteurs Etanches/composants passifs | PB46 | SAI Accessoires pour répartiteurs capteurs et actionneurs | 4064675341154 | 85444290 | DE | Câble capteur/actionneur, M12 / M8, Nombre de pôles: 4, 2.5 m, Mâle, droit - Femelle, droite, LED: Non, Blindé: Non | 120 | G |  | CCM |  |  |  | MM | 35 |  |  | https://eshop.weidmueller.com/p/2812960250
2812960300 | SAIL-M12GM8G-4-3.0TOV | 26.7849 | 1 | 1 | 1 | PCE | I673 | SAI accessories | PB | Connecteurs Etanches/composants passifs | PB46 | SAI Accessoires pour répartiteurs capteurs et actionneurs | 4064675341161 | 85444290 | DE | Câble capteur/actionneur, M12 / M8, Nombre de pôles: 4, 3 m, Mâle, droit - Femelle, droite, LED: Non, Blindé: Non | 130 | G |  | CCM |  |  |  | MM | 35 |  |  | https://eshop.weidmueller.com/p/2812960300
2812960500 | SAIL-M12GM8G-4-5.0TOV | 32.1639 | 1 | 1 | 1 | PCE | I673 | SAI accessories | PB | Connecteurs Etanches/composants passifs | PB46 | SAI Accessoires pour répartiteurs capteurs et actionneurs | 4064675341178 | 85444290 | DE | Câble capteur/actionneur, M12 / M8, Nombre de pôles: 4, 5 m, Mâle, droit - Femelle, droite, LED: Non, Blindé: Non | 170 | G | 894.321 | CCM | 183 | 181 | 27 | MM | 35 |  |  | https://eshop.weidmueller.com/p/2812960500
2812960800 | SAIL-M12GM8G-4-8.0TOV | 40.2323 | 1 | 1 | 1 | PCE | I673 | SAI accessories | PB | Connecteurs Etanches/composants passifs | PB46 | SAI Accessoires pour répartiteurs capteurs et actionneurs | 4064675341185 | 85444290 | DE | Câble capteur/actionneur, M12 / M8, Nombre de pôles: 4, 8 m, Mâle, droit - Femelle, droite, LED: Non, Blindé: Non | 230 | G |  | CCM |  |  |  | MM | 35 |  |  | https://eshop.weidmueller.com/p/2812960800
2812961000 | SAIL-M12GM8G-4-10TOV | 45.6113 | 1 | 1 | 1 | PCE | I673 | SAI accessories | PB | Connecteurs Etanches/composants passifs | PB46 | SAI Accessoires pour répartiteurs capteurs et actionneurs | 4064675341192 | 85444290 | DE | Câble capteur/actionneur, M12 / M8, Nombre de pôles: 4, 10 m, Mâle, droit - Femelle, droite, LED: Non, Blindé: Non | 270 | G |  | CCM |  |  |  | MM | 35 |  |  | https://eshop.weidmueller.com/p/2812961000
2812970060 | SAIL-M12GM8W-4-0.6TOV | 20.3301 | 1 | 1 | 1 | PCE | I673 | SAI accessories | PB | Connecteurs Etanches/composants passifs | PB46 | SAI Accessoires pour répartiteurs capteurs et actionneurs | 4064675341406 | 85444290 | DE | Câble capteur/actionneur, M12 / M8, Nombre de pôles: 4, 0.6 m, Mâle, droit - Femelle, coudée, LED: Non, Blindé: Non | 34.5 | G |  | CCM |  |  |  | MM | 35 |  |  | https://eshop.weidmueller.com/p/2812970060
2812970100 | SAIL-M12GM8W-4-1.0TOV | 21.4059 | 1 | 1 | 1 | PCE | I673 | SAI accessories | PB | Connecteurs Etanches/composants passifs | PB46 | SAI Accessoires pour répartiteurs capteurs et actionneurs | 4064675340447 | 85444290 | DE | Câble capteur/actionneur, M12 / M8, Nombre de pôles: 4, 1 m, Mâle, droit - Femelle, coudée, LED: Non, Blindé: Non | 47.4 | G |  | CCM |  |  |  | MM | 35 |  |  | https://eshop.weidmueller.com/p/2812970100
2812970150 | SAIL-M12GM8W-4-1.5TOV | 22.7507 | 1 | 1 | 1 | PCE | I673 | SAI accessories | PB | Connecteurs Etanches/composants passifs | PB46 | SAI Accessoires pour répartiteurs capteurs et actionneurs | 4064675340454 | 85444290 | DE | Câble capteur/actionneur, M12 / M8, Nombre de pôles: 4, 1.5 m, Mâle, droit - Femelle, coudée, LED: Non, Blindé: Non | 63 | G |  | CCM |  |  |  | MM | 35 |  |  | https://eshop.weidmueller.com/p/2812970150
2812970200 | SAIL-M12GM8W-4-2.0TOV | 24.0954 | 1 | 1 | 1 | PCE | I673 | SAI accessories | PB | Connecteurs Etanches/composants passifs | PB46 | SAI Accessoires pour répartiteurs capteurs et actionneurs | 4064675340461 | 85444290 | DE | Câble capteur/actionneur, M12 / M8, Nombre de pôles: 4, 2 m, Mâle, droit - Femelle, coudée, LED: Non, Blindé: Non | 110 | G |  | CCM |  |  |  | MM | 35 |  |  | https://eshop.weidmueller.com/p/2812970200
2812970250 | SAIL-M12GM8W-4-2.5TOV | 25.4402 | 1 | 1 | 1 | PCE | I673 | SAI accessories | PB | Connecteurs Etanches/composants passifs | PB46 | SAI Accessoires pour répartiteurs capteurs et actionneurs | 4064675340478 | 85444290 | DE | Câble capteur/actionneur, M12 / M8, Nombre de pôles: 4, 2.5 m, Mâle, droit - Femelle, coudée, LED: Non, Blindé: Non | 120 | G |  | CCM |  |  |  | MM | 35 |  |  | https://eshop.weidmueller.com/p/2812970250
2812970300 | SAIL-M12GM8W-4-3.0TOV | 26.7849 | 1 | 1 | 1 | PCE | I673 | SAI accessories | PB | Connecteurs Etanches/composants passifs | PB46 | SAI Accessoires pour répartiteurs capteurs et actionneurs | 4064675340485 | 85444290 | DE | Câble capteur/actionneur, M12 / M8, Nombre de pôles: 4, 3 m, Mâle, droit - Femelle, coudée, LED: Non, Blindé: Non | 109.75 | G |  | CCM |  |  |  | MM | 35 |  |  | https://eshop.weidmueller.com/p/2812970300
2812970400 | SAIL-M12GM8W-4-4.0TOV | 29.4744 | 1 | 1 | 1 | PCE | I673 | SAI accessories | PB | Connecteurs Etanches/composants passifs | PB46 | SAI Accessoires pour répartiteurs capteurs et actionneurs | 4064675875291 | 85444290 | DE | Câble capteur/actionneur, M12 / M8, Nombre de pôles: 4, 4 m, LED: Non, Blindé: Non | 142.25 | G |  | CCM |  |  |  | MM | 35 |  |  | https://eshop.weidmueller.com/p/2812970400
2812970500 | SAIL-M12GM8W-4-5.0TOV | 32.1639 | 1 | 1 | 1 | PCE | I673 | SAI accessories | PB | Connecteurs Etanches/composants passifs | PB46 | SAI Accessoires pour répartiteurs capteurs et actionneurs | 4064675340492 | 85444290 | DE | Câble capteur/actionneur, M12 / M8, Nombre de pôles: 4, 5 m, Mâle, droit - Femelle, coudée, LED: Non, Blindé: Non | 170 | G |  | CCM |  |  |  | MM | 35 |  |  | https://eshop.weidmueller.com/p/2812970500
2812970800 | SAIL-M12GM8W-4-8.0TOV | 40.2323 | 1 | 1 | 1 | PCE | I673 | SAI accessories | PB | Connecteurs Etanches/composants passifs | PB46 | SAI Accessoires pour répartiteurs capteurs et actionneurs | 4064675341505 | 85444290 | DE | Câble capteur/actionneur, M12 / M8, Nombre de pôles: 4, 8 m, Mâle, droit - Femelle, coudée, LED: Non, Blindé: Non | 230 | G |  | CCM |  |  |  | MM | 35 |  |  | https://eshop.weidmueller.com/p/2812970800
2812971000 | SAIL-M12GM8W-4-10TOV | 45.6113 | 1 | 1 | 1 | PCE | I673 | SAI accessories | PB | Connecteurs Etanches/composants passifs | PB46 | SAI Accessoires pour répartiteurs capteurs et actionneurs | 4064675341512 | 85444290 | DE | Câble capteur/actionneur, M12 / M8, Nombre de pôles: 4, 10 m, Mâle, droit - Femelle, coudée, LED: Non, Blindé: Non | 270 | G |  | CCM |  |  |  | MM | 35 |  |  | https://eshop.weidmueller.com/p/2812971000
2813030060 | SAIL-M8BG-4-0.6TOV | 11.3763 | 1 | 1 | 1 | PCE | I673 | SAI accessories | PB | Connecteurs Etanches/composants passifs | PB46 | SAI Accessoires pour répartiteurs capteurs et actionneurs | 4064675341291 | 85444290 | DE | Câble capteur/actionneur, M8, Nombre de pôles: 4, 0.6 m, Femelle, droite, LED: Non, Blindé: Non | 85 | G |  | CCM |  |  |  | MM | 35 |  |  | https://eshop.weidmueller.com/p/2813030060
2813030100 | SAIL-M8BG-4-1.0TOV | 12.4521 | 1 | 1 | 1 | PCE | I673 | SAI accessories | PB | Connecteurs Etanches/composants passifs | PB46 | SAI Accessoires pour répartiteurs capteurs et actionneurs | 4064675341307 | 85444290 | DE | Câble capteur/actionneur, M8, Nombre de pôles: 4, 1 m, Femelle, droite, LED: Non, Blindé: Non | 95 | G |  | CCM |  |  |  | MM | 35 |  |  | https://eshop.weidmueller.com/p/2813030100
2813030150 | SAIL-M8BG-4-1.5TOV | 13.7969 | 1 | 1 | 1 | PCE | I673 | SAI accessories | PB | Connecteurs Etanches/composants passifs | PB46 | SAI Accessoires pour répartiteurs capteurs et actionneurs | 4064675341314 | 85444290 | DE | Câble capteur/actionneur, M8, Nombre de pôles: 4, 1.5 m, Femelle, droite, LED: Non, Blindé: Non | 100 | G |  | CCM |  |  |  | MM | 35 |  |  | https://eshop.weidmueller.com/p/2813030150
2813030200 | SAIL-M8BG-4-2.0TOV | 15.1416 | 1 | 1 | 1 | PCE | I673 | SAI accessories | PB | Connecteurs Etanches/composants passifs | PB46 | SAI Accessoires pour répartiteurs capteurs et actionneurs | 4064675341321 | 85444290 | DE | Câble capteur/actionneur, M8, Nombre de pôles: 4, 2 m, Femelle, droite, LED: Non, Blindé: Non | 75 | G | 755.664 | CCM | 182 | 173 | 24 | MM | 35 |  |  | https://eshop.weidmueller.com/p/2813030200
2813030250 | SAIL-M8BG-4-2.5TOV | 16.4863 | 1 | 1 | 1 | PCE | I673 | SAI accessories | PB | Connecteurs Etanches/composants passifs | PB46 | SAI Accessoires pour répartiteurs capteurs et actionneurs | 4064675341338 | 85444290 | DE | Câble capteur/actionneur, M8, Nombre de pôles: 4, 2.5 m, Femelle, droite, LED: Non, Blindé: Non | 120 | G |  | CCM |  |  |  | MM | 35 |  |  | https://eshop.weidmueller.com/p/2813030250
2813030300 | SAIL-M8BG-4-3.0TOV | 17.8311 | 1 | 1 | 1 | PCE | I673 | SAI accessories | PB | Connecteurs Etanches/composants passifs | PB46 | SAI Accessoires pour répartiteurs capteurs et actionneurs | 4064675341345 | 85444290 | DE | Câble capteur/actionneur, M8, Nombre de pôles: 4, 3 m, Femelle, droite, LED: Non, Blindé: Non | 130 | G |  | CCM |  |  |  | MM | 35 |  |  | https://eshop.weidmueller.com/p/2813030300
2813030500 | SAIL-M8BG-4-5.0TOV | 23.2101 | 1 | 1 | 1 | PCE | I673 | SAI accessories | PB | Connecteurs Etanches/composants passifs | PB46 | SAI Accessoires pour répartiteurs capteurs et actionneurs | 4064675341352 | 85444290 | DE | Câble capteur/actionneur, M8, Nombre de pôles: 4, 5 m, Femelle, droite, LED: Non, Blindé: Non | 170 | G |  | CCM |  |  |  | MM | 35 |  |  | https://eshop.weidmueller.com/p/2813030500
2813030800 | SAIL-M8BG-4-8.0TOV | 31.2785 | 1 | 1 | 1 | PCE | I673 | SAI accessories | PB | Connecteurs Etanches/composants passifs | PB46 | SAI Accessoires pour répartiteurs capteurs et actionneurs | 4064675341369 | 85444290 | DE | Câble capteur/actionneur, M8, Nombre de pôles: 4, 8 m, Femelle, droite, LED: Non, Blindé: Non | 230 | G |  | CCM |  |  |  | MM | 35 |  |  | https://eshop.weidmueller.com/p/2813030800
2813031000 | SAIL-M8BG-4-10TOV | 36.6575 | 1 | 1 | 1 | PCE | I673 | SAI accessories | PB | Connecteurs Etanches/composants passifs | PB46 | SAI Accessoires pour répartiteurs capteurs et actionneurs | 4064675341376 | 85444290 | DE | Câble capteur/actionneur, M8, Nombre de pôles: 4, 10 m, Femelle, droite, LED: Non, Blindé: Non | 270 | G |  | CCM |  |  |  | MM | 35 |  |  | https://eshop.weidmueller.com/p/2813031000
2813040060 | SAIL-M8BW-4-0.6TOV | 11.3763 | 1 | 1 | 1 | PCE | I673 | SAI accessories | PB | Connecteurs Etanches/composants passifs | PB46 | SAI Accessoires pour répartiteurs capteurs et actionneurs | 4064675336891 | 85444290 | DE | Câble capteur/actionneur, M8, Nombre de pôles: 4, 0.6 m, Femelle coudée, LED: Non, Blindé: Non | 85 | G |  | CCM |  |  |  | MM | 35 |  |  | https://eshop.weidmueller.com/p/2813040060
2813040100 | SAIL-M8BW-4-1.0TOV | 12.4521 | 1 | 1 | 1 | PCE | I673 | SAI accessories | PB | Connecteurs Etanches/composants passifs | PB46 | SAI Accessoires pour répartiteurs capteurs et actionneurs | 4064675341208 | 85444290 | DE | Câble capteur/actionneur, M8, Nombre de pôles: 4, 1 m, Femelle coudée, LED: Non, Blindé: Non | 95 | G |  | CCM |  |  |  | MM | 35 |  |  | https://eshop.weidmueller.com/p/2813040100
2813040150 | SAIL-M8BW-4-1.5TOV | 13.7969 | 1 | 1 | 1 | PCE | I673 | SAI accessories | PB | Connecteurs Etanches/composants passifs | PB46 | SAI Accessoires pour répartiteurs capteurs et actionneurs | 4064675341215 | 85444290 | DE | Câble capteur/actionneur, M8, Nombre de pôles: 4, 1.5 m, Femelle coudée, LED: Non, Blindé: Non | 100 | G |  | CCM |  |  |  | MM | 35 |  |  | https://eshop.weidmueller.com/p/2813040150
2813040200 | SAIL-M8BW-4-2.0TOV | 15.1416 | 1 | 1 | 1 | PCE | I673 | SAI accessories | PB | Connecteurs Etanches/composants passifs | PB46 | SAI Accessoires pour répartiteurs capteurs et actionneurs | 4064675341222 | 85444290 | DE | Câble capteur/actionneur, M8, Nombre de pôles: 4, 2 m, Femelle coudée, LED: Non, Blindé: Non | 110 | G |  | CCM |  |  |  | MM | 35 |  |  | https://eshop.weidmueller.com/p/2813040200
2813040250 | SAIL-M8BW-4-2.5TOV | 16.4863 | 1 | 1 | 1 | PCE | I673 | SAI accessories | PB | Connecteurs Etanches/composants passifs | PB46 | SAI Accessoires pour répartiteurs capteurs et actionneurs | 4064675341239 | 85444290 | DE | Câble capteur/actionneur, M8, Nombre de pôles: 4, 2.5 m, Femelle coudée, LED: Non, Blindé: Non | 120 | G |  | CCM |  |  |  | MM | 35 |  |  | https://eshop.weidmueller.com/p/2813040250
2813040300 | SAIL-M8BW-4-3.0TOV | 17.8311 | 1 | 1 | 1 | PCE | I673 | SAI accessories | PB | Connecteurs Etanches/composants passifs | PB46 | SAI Accessoires pour répartiteurs capteurs et actionneurs | 4064675341246 | 85444290 | DE | Câble capteur/actionneur, M8, Nombre de pôles: 4, 3 m, Femelle coudée, LED: Non, Blindé: Non | 130 | G |  | CCM |  |  |  | MM | 35 |  |  | https://eshop.weidmueller.com/p/2813040300
2813040500 | SAIL-M8BW-4-5.0TOV | 23.2101 | 1 | 1 | 1 | PCE | I673 | SAI accessories | PB | Connecteurs Etanches/composants passifs | PB46 | SAI Accessoires pour répartiteurs capteurs et actionneurs | 4064675341253 | 85444290 | DE | Câble capteur/actionneur, M8, Nombre de pôles: 4, 5 m, Femelle coudée, LED: Non, Blindé: Non | 170 | G |  | CCM |  |  |  | MM | 35 |  |  | https://eshop.weidmueller.com/p/2813040500
2813040800 | SAIL-M8BW-4-8.0TOV | 31.2785 | 1 | 1 | 1 | PCE | I673 | SAI accessories | PB | Connecteurs Etanches/composants passifs | PB46 | SAI Accessoires pour répartiteurs capteurs et actionneurs | 4064675341260 | 85444290 | DE | Câble capteur/actionneur, M8, Nombre de pôles: 4, 8 m, Femelle coudée, LED: Non, Blindé: Non | 230 | G |  | CCM |  |  |  | MM | 35 |  |  | https://eshop.weidmueller.com/p/2813040800
2813041000 | SAIL-M8BW-4-10TOV | 36.6575 | 1 | 1 | 1 | PCE | I673 | SAI accessories | PB | Connecteurs Etanches/composants passifs | PB46 | SAI Accessoires pour répartiteurs capteurs et actionneurs | 4064675341277 | 85444290 | DE | Câble capteur/actionneur, M8, Nombre de pôles: 4, 10 m, Femelle coudée, LED: Non, Blindé: Non | 270 | G |  | CCM |  |  |  | MM | 35 |  |  | https://eshop.weidmueller.com/p/2813041000
2813120000 | MPS 7S/01 S M TN B | 121.91 | 100 | 200 | 200 | PCE | P315 | PCB-Connectors SV/BU;SU/BU | PL | Composants sur CI | PL28 | PCB Connector | 4064675668152 | 85366990 | DE | Raccord enfichable du circuit imprimé avec une technologie de connexion innovante qui garantit un maniement sûr et intuitif. | 560 | G |  | CCM |  |  |  | MM | 7 |  |  | https://eshop.weidmueller.com/p/2813120000
2813270000 | MHS 7S/01 H M T3 B | 45.36 | 100 | 400 | 400 | PCE | P315 | PCB-Connectors SV/BU;SU/BU | PL | Composants sur CI | PL28 | PCB Connector | 4064675667421 | 85366930 | DE | Raccord enfichable du circuit imprimé avec une technologie de connexion innovante qui garantit un maniement sûr et intuitif. | 411.2 | G |  | CCM |  |  |  | MM | 7 |  |  | https://eshop.weidmueller.com/p/2813270000
2813280000 | MHS 7S/01 H S T3 B | 45.36 | 100 | 400 | 400 | PCE | P315 | PCB-Connectors SV/BU;SU/BU | PL | Composants sur CI | PL28 | PCB Connector | 4064675297352 | 85366930 | DE | Raccord enfichable du circuit imprimé avec une technologie de connexion innovante qui garantit un maniement sûr et intuitif. | 467.2 | G |  | CCM |  |  |  | MM | 7 |  |  | https://eshop.weidmueller.com/p/2813280000
2813440060 | CH-E461-DXX-00.60-ZLSM | 11 | 1 | 100 | 100 | PCE | I673 | SAI accessories | PB | Connecteurs Etanches/composants passifs | PB49 | Connecteurs etanches | 4064675297284 | 85444290 | RO | CH-E461-DXX-00.60-ZLSM - CABLE HARNESSES;WITH DEVICE CONNECTORS Connecteurs etanches | 4600 | G | 30254.884 | CCM | 541 | 341 | 164 | MM | 56 |  |  | https://eshop.weidmueller.com/p/2813440060
2813440080 | CH-E461-DXX-00.80-ZLSM | 9.7 | 1 | 100 | 100 | PCE | I673 | SAI accessories | PB | Connecteurs Etanches/composants passifs | PB49 | Connecteurs etanches | 4064675297291 | 85444290 | RO | CH-E461-DXX-00.80-ZLSM - CABLE HARNESSES;WITH DEVICE CONNECTORS Connecteurs etanches | 5888 | G | 37120.6 | CCM | 550 | 359 | 188 | MM | 56 |  |  | https://eshop.weidmueller.com/p/2813440080
2813440095 | CH-E461-DXX-00.95-ZLSM | 12.4 | 1 | 100 | 100 | PCE | I673 | SAI accessories | PB | Connecteurs Etanches/composants passifs | PB49 | Connecteurs etanches | 4064675297802 | 85444290 | RO | CH-E461-DXX-00.95-ZLSM - CABLE HARNESSES;WITH DEVICE CONNECTORS Connecteurs etanches | 6872 | G | 30254.884 | CCM | 541 | 341 | 164 | MM | 56 |  |  | https://eshop.weidmueller.com/p/2813440095
2813440120 | CH-E461-DXX-01.20-ZLSM | 13.5 | 1 | 100 | 100 | PCE | I673 | SAI accessories | PB | Connecteurs Etanches/composants passifs | PB49 | Connecteurs etanches | 4064675297819 | 85444290 | RO | CH-E461-DXX-01.20-ZLSM - CABLE HARNESSES;WITH DEVICE CONNECTORS Connecteurs etanches | 8361 | G | 30254.884 | CCM | 541 | 341 | 164 | MM | 56 |  |  | https://eshop.weidmueller.com/p/2813440120
2813440170 | CH-E461-DXX-01.70-ZLSM | 15.4 | 1 | 50 | 50 | PCE | I673 | SAI accessories | PB | Connecteurs Etanches/composants passifs | PB49 | Connecteurs etanches | 4064675297826 | 85444290 | RO | CH-E461-DXX-01.70-ZLSM - CABLE HARNESSES;WITH DEVICE CONNECTORS Connecteurs etanches | 6118 | G | 30254.884 | CCM | 541 | 341 | 164 | MM | 56 |  |  | https://eshop.weidmueller.com/p/2813440170
2813460032 | CH-E461-DYD-00.32-ZLSMY | 19.3 | 1 | 10 | 10 | PCE | I673 | SAI accessories | PB | Connecteurs Etanches/composants passifs | PB49 | Connecteurs etanches | 4064675297833 | 85444290 | RO | CH-E461-DYD-00.32-ZLSMY - CABLE HARNESSES;WITH DEVICE CONNECTORS Connecteurs etanches | 525 | G | 3040.362 | CCM | 351 | 142 | 61 | MM | 56 |  |  | https://eshop.weidmueller.com/p/2813460032
2813460120 | CH-E461-DYD-01.20-ZLSMY | 22.9 | 1 | 10 | 10 | PCE | I673 | SAI accessories | PB | Connecteurs Etanches/composants passifs | PB49 | Connecteurs etanches | 4064675297840 | 85444290 | RO | CH-E461-DYD-01.20-ZLSMY - CABLE HARNESSES;WITH DEVICE CONNECTORS Connecteurs etanches | 1118 | G | 8013.222 | CCM | 261 | 258 | 119 | MM | 56 |  |  | https://eshop.weidmueller.com/p/2813460120
2813590000 | ZAP/TW6/3AN GY | 91.6 | 100 | 20 | 20 | PCE | P172 | Accessories Z series | PT | Blocs de Jonction | PT11 | Série Z - blocs de jonction à raccordement à ressort | 4064675297567 | 85472000 | RO | Plaque d’extrémité pour blocs de jonction, gris, Hauteur: 90 mm, Largeur: 2 mm, V-0, Wemid, enclipsable: Oui | 103 | G | 381.48 | CCM | 110 | 68 | 51 | MM | 14 |  |  | https://eshop.weidmueller.com/p/2813590000
2813810000 | B2CF 3.50/08/180 SN GN BX SO | 703.78 | 100 | 132 | 132 | PCE | P313 | PCB-Connectors S2L/B2L Minimate | PL | Composants sur CI | PL30 | Connecteurs pour CI pas < 5mm | 4064675299103 | 85366990 | RO | Raccord enfichable du circuit imprimé avec une technologie de connexion innovante qui garantit un maniement sûr et intuitif. | 780 | G | 1601.91 | CCM | 349 | 135 | 34 | MM | 28 |  |  | https://eshop.weidmueller.com/p/2813810000
2813820002 | IE-C5ES8VB0002N40N40-B-K6KV | 7.75 | 1 | 1 | 1 | PCE | I653 | Industrial Ethernet Cables | PB | Connecteurs Etanches/composants passifs | PB47 | Ethernet Industriel Composants Passifs | 4099986861121 | 85444210 | HU | Comptage intelligent des cordons, RJ45 IP30 (enfiché), RJ45 IP30 (enfiché), Nombre de pôles: 8, Longueur: 0.2 m | 25 | G | 228.762 | CCM | 179 | 142 | 9 | MM | 7 |  |  | https://eshop.weidmueller.com/p/2813820002
2813820003 | IE-C5ES8VB0003N40N40-B-K6KV | 8.29 | 1 | 1 | 1 | PCE | I653 | Industrial Ethernet Cables | PB | Connecteurs Etanches/composants passifs | PB47 | Ethernet Industriel Composants Passifs | 4064675297895 | 85444210 | HU | Comptage intelligent des cordons, RJ45 IP30 (enfiché), RJ45 IP30 (enfiché), Nombre de pôles: 8, Longueur: 0.3 m | 25 | G | 642.096 | CCM | 182 | 147 | 24 | MM | 42 |  |  | https://eshop.weidmueller.com/p/2813820003
2813820004 | IE-C5ES8VB0004N40N40-B-K6KV | 8.52 | 1 | 1 | 1 | PCE | I653 | Industrial Ethernet Cables | PB | Connecteurs Etanches/composants passifs | PB47 | Ethernet Industriel Composants Passifs | 4064675298304 | 85444210 | HU | Comptage intelligent des cordons, RJ45 IP30 (enfiché), RJ45 IP30 (enfiché), Nombre de pôles: 8, Longueur: 0.4 m | 29 | G | 579.924 | CCM | 181 | 178 | 18 | MM | 42 |  |  | https://eshop.weidmueller.com/p/2813820004
2813820005 | IE-C5ES8VB0005N40N40-B-K6KV | 8.76 | 1 | 1 | 1 | PCE | I653 | Industrial Ethernet Cables | PB | Connecteurs Etanches/composants passifs | PB47 | Ethernet Industriel Composants Passifs | 4064675298311 | 85444210 | HU | Comptage intelligent des cordons, RJ45 IP30 (enfiché), RJ45 IP30 (enfiché), Nombre de pôles: 8, Longueur: 0.5 m | 32 | G | 315 | CCM | 250 | 60 | 21 | MM | 42 |  |  | https://eshop.weidmueller.com/p/2813820005
2813820010 | IE-C5ES8VB0010N40N40-B-K6KV | 9.93 | 1 | 1 | 1 | PCE | I653 | Industrial Ethernet Cables | PB | Connecteurs Etanches/composants passifs | PB47 | Ethernet Industriel Composants Passifs | 4064675298328 | 85444210 | HU | Comptage intelligent des cordons, RJ45 IP30 (enfiché), RJ45 IP30 (enfiché), Nombre de pôles: 8, Longueur: 1 m | 49 | G | 485.1 | CCM | 210 | 165 | 14 | MM | 42 |  |  | https://eshop.weidmueller.com/p/2813820010
2813820015 | IE-C5ES8VB0015N40N40-B-K6KV | 11.21 | 1 | 1 | 1 | PCE | I653 | Industrial Ethernet Cables | PB | Connecteurs Etanches/composants passifs | PB47 | Ethernet Industriel Composants Passifs | 4064675298335 | 85444210 | HU | Comptage intelligent des cordons, RJ45 IP30 (enfiché), RJ45 IP30 (enfiché), Nombre de pôles: 8, Longueur: 1.5 m | 71 | G | 946.368 | CCM | 248 | 212 | 18 | MM | 42 |  |  | https://eshop.weidmueller.com/p/2813820015
2813820020 | IE-C5ES8VB0020N40N40-B-K6KV | 12.34 | 1 | 1 | 1 | PCE | I653 | Industrial Ethernet Cables | PB | Connecteurs Etanches/composants passifs | PB47 | Ethernet Industriel Composants Passifs | 4064675298342 | 85444210 | HU | Comptage intelligent des cordons, RJ45 IP30 (enfiché), RJ45 IP30 (enfiché), Nombre de pôles: 8, Longueur: 2 m | 86 | G | 771.84 | CCM | 256 | 201 | 15 | MM | 42 |  |  | https://eshop.weidmueller.com/p/2813820020
2813820025 | IE-C5ES8VB0025N40N40-B-K6KV | 13.44 | 1 | 1 | 1 | PCE | I653 | Industrial Ethernet Cables | PB | Connecteurs Etanches/composants passifs | PB47 | Ethernet Industriel Composants Passifs | 4064675298359 | 85444210 | HU | Comptage intelligent des cordons, RJ45 IP30 (enfiché), RJ45 IP30 (enfiché), Nombre de pôles: 8, Longueur: 2.5 m | 103 | G | 1639.68 | CCM | 244 | 210 | 32 | MM | 42 |  |  | https://eshop.weidmueller.com/p/2813820025
2813820030 | IE-C5ES8VB0030N40N40-B-K6KV | 15.1849 | 1 | 1 | 1 | PCE | I653 | Industrial Ethernet Cables | PB | Connecteurs Etanches/composants passifs | PB47 | Ethernet Industriel Composants Passifs | 4064675668725 | 85444210 | HU | Comptage intelligent des cordons, RJ45 IP30 (enfiché), RJ45 IP30 (enfiché), Nombre de pôles: 8, Longueur: 3 m | 122 | G | 530.16 | CCM | 188 | 188 | 15 | MM | 42 |  |  | https://eshop.weidmueller.com/p/2813820030
2813820050 | IE-C5ES8VB0050N40N40-B-K6KV | 19.44 | 1 | 1 | 1 | PCE | I653 | Industrial Ethernet Cables | PB | Connecteurs Etanches/composants passifs | PB47 | Ethernet Industriel Composants Passifs | 4064675298366 | 85444210 | HU | Comptage intelligent des cordons, RJ45 IP30 (enfiché), RJ45 IP30 (enfiché), Nombre de pôles: 8, Longueur: 5 m | 187 | G | 1461.834 | CCM | 214 | 207 | 33 | MM | 42 |  |  | https://eshop.weidmueller.com/p/2813820050
2813830000 | S2L 3.50/08/180G 3.5SN GN BX SO | 431.46 | 100 | 120 | 120 | PCE | P313 | PCB-Connectors S2L/B2L Minimate | PL | Composants sur CI | PL30 | Connecteurs pour CI pas < 5mm | 4064675298137 | 85366930 | DE | Raccord enfichable du circuit imprimé avec une technologie de connexion innovante qui garantit un maniement sûr et intuitif. | 305 | G | 1021.68 | CCM | 344 | 135 | 22 | MM | 49 |  |  | https://eshop.weidmueller.com/p/2813830000
2813840000 | BLF 3.50/08/180 SN RD BX SO | 855.73 | 100 | 66 | 66 | PCE | P310 | PCB-connectors 3 pin pitch | PL | Composants sur CI | PL30 | Connecteurs pour CI pas < 5mm | 4064675298656 | 85366990 | RO | Raccord enfichable du circuit imprimé avec une technologie de connexion innovante qui garantit un maniement sûr et intuitif. | 431 | G | 1476 | CCM | 350 | 136 | 31 | MM | 7 |  |  | https://eshop.weidmueller.com/p/2813840000
2813850000 | SL 3.50/08/180G 3.2SN LTGY BX SO | 388.83 | 100 | 50 | 50 | PCE | P310 | PCB-connectors 3 pin pitch | PL | Composants sur CI | PL30 | Connecteurs pour CI pas < 5mm | 4064675298120 | 85366930 | DE | Raccord enfichable du circuit imprimé avec une technologie de connexion innovante qui garantit un maniement sûr et intuitif. | 120 | G | 454.48 | CCM | 115 | 76 | 52 | MM | 49 |  |  | https://eshop.weidmueller.com/p/2813850000
2813860000 | SL 3.50/04/180G 3.2SN LTGY BX SO | 283.57 | 100 | 100 | 100 | PCE | P310 | PCB-connectors 3 pin pitch | PL | Composants sur CI | PL30 | Connecteurs pour CI pas < 5mm | 4064675298397 | 85366930 | DE | Raccord enfichable du circuit imprimé avec une technologie de connexion innovante qui garantit un maniement sûr et intuitif. | 138 | G | 453.6 | CCM | 126 | 90 | 40 | MM | 49 |  |  | https://eshop.weidmueller.com/p/2813860000
2813880000 | S2L 3.50/08/90G 3.5SN GN BX SO | 431.46 | 100 | 120 | 120 | PCE | P313 | PCB-Connectors S2L/B2L Minimate | PL | Composants sur CI | PL30 | Connecteurs pour CI pas < 5mm | 4064675298298 | 85366930 | RO | Raccord enfichable du circuit imprimé avec une technologie de connexion innovante qui garantit un maniement sûr et intuitif. | 306 | G | 1253.824 | CCM | 352 | 137 | 26 | MM | 49 |  |  | https://eshop.weidmueller.com/p/2813880000
2814080000 | ZDU 6-2/2AN GN | 213.7 | 100 | 50 | 50 | PCE | P120 | Terminals Z series | PT | Blocs de Jonction | PT11 | Série Z - blocs de jonction à raccordement à ressort | 4064675298526 | 85369010 | RO | Bloc de jonction traversant, Raccordement à ressort, vert, 6 mm², 41 A, 400 V, Nombre de raccordements: 2 | 859 | G | 2164.792 | CCM | 217 | 172 | 58 | MM | 21 |  | 30/06/2026 | https://eshop.weidmueller.com/p/2814080000
2814090000 | ZDU 6-2/3AN GN | 307.5 | 100 | 50 | 50 | PCE | P120 | Terminals Z series | PT | Blocs de Jonction | PT11 | Série Z - blocs de jonction à raccordement à ressort | 4064675298533 | 85369010 | RO | Bloc de jonction traversant, Raccordement à ressort, vert, 6 mm², 41 A, 400 V, Nombre de raccordements: 3 | 1019 | G | 2149.698 | CCM | 218 | 173 | 57 | MM | 21 |  |  | https://eshop.weidmueller.com/p/2814090000
2814130000 | CA-T2WB-5.5M-22/3P-R-BBG_KSI | 7038.57 | 100 | 1 | 1 | PCE | C110 | Wallboxes HOME/BUS | EM | E-Mobility | EM11 | E-Mobility | 4064675298564 | 85444290 | DE | CA-T2WB-5.5M-22/3P-R-BBG_KSI - CA-T2WB-5.5M-22/3P-R-BBG_KSI E-Mobility E-Mobility | 4500 | G | [6 empty] | 7 |  |  | https://eshop.weidmueller.com/p/2814130000
2814160005 | PAC-HE40-2HE20-V2-0M5 | 102.89 | 1 | 1 | 1 | PCE | I675 | SPS connecting cable | PL | Composants sur CI | PL35 | Connecteurs STV, RSV / autres | 4099986608443 | 85444290 | ES | Fil de circuit imprimé, Signaux numériques, 40 pôles, 20 pôles, Câble LiYY, 0.5 m, 0.14 mm² | 76 | G | 22.445 | CCM | 500 | 6.7 | 6.7 | MM | 28 |  |  | https://eshop.weidmueller.com/p/2814160005
2814160010 | PAC-HE40-2HE20-V2-1M | 107.12 | 1 | 1 | 1 | PCE | I675 | SPS connecting cable | PL | Composants sur CI | PL35 | Connecteurs STV, RSV / autres | 4032248413300 | 85444290 | ES | Fil de circuit imprimé, Signaux numériques, 40 pôles, 20 pôles, Câble LiYY, 1 m, 0.14 mm² | 161.6 | G | 305.115 | CCM | 213.4 | 213.4 | 6.7 | MM | 7 |  |  | https://eshop.weidmueller.com/p/2814160010
2814160015 | PAC-HE40-2HE20-V2-1M5 | 111.42 | 1 | 1 | 1 | PCE | I675 | SPS connecting cable | PL | Composants sur CI | PL35 | Connecteurs STV, RSV / autres | 4099986608450 | 85444290 | ES | Fil de circuit imprimé, Signaux numériques, 40 pôles, 20 pôles, Câble LiYY, 1.5 m, 0.14 mm² | 217 | G | 0.61 | CDM | 213.4 | 213.4 | 13.4 | MM | 28 |  |  | https://eshop.weidmueller.com/p/2814160015
2814160020 | PAC-HE40-2HE20-V2-2M | 115.7 | 1 | 1 | 1 | PCE | I675 | SPS connecting cable | PL | Composants sur CI | PL35 | Connecteurs STV, RSV / autres | 4099986608467 | 85444290 | ES | Fil de circuit imprimé, Signaux numériques, 40 pôles, 20 pôles, Câble LiYY, 2 m, 0.14 mm² | 288 | G | 0.61 | CDM | 213.4 | 213.4 | 13.4 | MM | 28 |  |  | https://eshop.weidmueller.com/p/2814160020
2814160025 | PAC-HE40-2HE20-V2-2M5 | 119.97 | 1 | 1 | 1 | PCE | I675 | SPS connecting cable | PL | Composants sur CI | PL35 | Connecteurs STV, RSV / autres | 4099986608474 | 85444290 | ES | Fil de circuit imprimé, Signaux numériques, 40 pôles, 20 pôles, Câble LiYY, 2.5 m, 0.14 mm² | 359 | G | 0.61 | CDM | 213.4 | 213.4 | 13.4 | MM | 28 |  |  | https://eshop.weidmueller.com/p/2814160025
2814160030 | PAC-HE40-2HE20-V2-3M | 124.23 | 1 | 1 | 1 | PCE | I675 | SPS connecting cable | PL | Composants sur CI | PL35 | Connecteurs STV, RSV / autres | 4099986608481 | 85444290 | ES | Fil de circuit imprimé, Signaux numériques, 40 pôles, 20 pôles, Câble LiYY, 3 m, 0.14 mm² | 430 | G | 0.689 | CDM | 226.8 | 226.8 | 13.4 | MM | 28 |  |  | https://eshop.weidmueller.com/p/2814160030
2814160035 | PAC-HE40-2HE20-V2-3M5 | 128.5 | 1 | 1 | 1 | PCE | I675 | SPS connecting cable | PL | Composants sur CI | PL35 | Connecteurs STV, RSV / autres | 4099986608498 | 85444290 | ES | Fil de circuit imprimé, Signaux numériques, 40 pôles, 20 pôles, Câble LiYY, 3.5 m, 0.14 mm² | 501 | G | 0.689 | CDM | 226.8 | 226.8 | 13.4 | MM | 28 |  |  | https://eshop.weidmueller.com/p/2814160035
2814160040 | PAC-HE40-2HE20-V2-4M | 132.78 | 1 | 1 | 1 | PCE | I675 | SPS connecting cable | PL | Composants sur CI | PL35 | Connecteurs STV, RSV / autres | 4099986608504 | 85444290 | ES | Fil de circuit imprimé, Signaux numériques, 40 pôles, 20 pôles, Câble LiYY, 4 m, 0.14 mm² | 571 | G | 1.034 | CDM | 226.8 | 226.8 | 20.1 | MM | 28 |  |  | https://eshop.weidmueller.com/p/2814160040
2814160050 | PAC-HE40-2HE20-V2-5M | 141.31 | 1 | 1 | 1 | PCE | I675 | SPS connecting cable | PL | Composants sur CI | PL35 | Connecteurs STV, RSV / autres | 4099986608511 | 85444290 | ES | Fil de circuit imprimé, Signaux numériques, 40 pôles, 20 pôles, Câble LiYY, 5 m, 0.14 mm² | 713 | G | 1.034 | CDM | 226.8 | 226.8 | 20.1 | MM | 28 |  |  | https://eshop.weidmueller.com/p/2814160050
2814160100 | PAC-HE40-2HE20-V2-10M | 184 | 1 | 1 | 1 | PCE | I675 | SPS connecting cable | PL | Composants sur CI | PL35 | Connecteurs STV, RSV / autres | 4099986608528 | 85444290 | ES | Fil de circuit imprimé, Signaux numériques, 40 pôles, 20 pôles, Câble LiYY, 10 m, 0.14 mm² | 1421 | G | 1.546 | CDM | 240.2 | 240.2 | 26.8 | MM | 28 |  |  | https://eshop.weidmueller.com/p/2814160100
2814170005 | PAC-HE40-2HE20-V1-0M5 | 102.89 | 1 | 1 | 1 | PCE | I675 | SPS connecting cable | PL | Composants sur CI | PL35 | Connecteurs STV, RSV / autres | 4099986608535 | 85444290 | ES | Fil de circuit imprimé, Signaux numériques, 40 pôles, 20 pôles, Câble LiYY, 0.5 m, 0.14 mm² | 76 | G | 22.445 | CCM | 500 | 6.7 | 6.7 | MM | 28 |  |  | https://eshop.weidmueller.com/p/2814170005
2814170010 | PAC-HE40-2HE20-V1-1M | 107.12 | 1 | 1 | 1 | PCE | I675 | SPS connecting cable | PL | Composants sur CI | PL35 | Connecteurs STV, RSV / autres | 4032248412860 | 85444290 | ES | Fil de circuit imprimé, Signaux numériques, 40 pôles, 20 pôles, Câble LiYY, 1 m, 0.14 mm² | 172 | G | 305 | CCM | 213 | 213 | 7 | MM | 7 |  |  | https://eshop.weidmueller.com/p/2814170010
2814170015 | PAC-HE40-2HE20-V1-1M5 | 111.42 | 1 | 1 | 1 | PCE | I675 | SPS connecting cable | PL | Composants sur CI | PL35 | Connecteurs STV, RSV / autres | 4099986608542 | 85444290 | ES | Fil de circuit imprimé, Signaux numériques, 40 pôles, 20 pôles, Câble LiYY, 1.5 m, 0.14 mm² | 217 | G | 0.61 | CDM | 213.4 | 213.4 | 13.4 | MM | 28 |  |  | https://eshop.weidmueller.com/p/2814170015
2814170020 | PAC-HE40-2HE20-V1-2M | 115.7 | 1 | 1 | 1 | PCE | I675 | SPS connecting cable | PL | Composants sur CI | PL35 | Connecteurs STV, RSV / autres | 4099986608559 | 85444290 | ES | Fil de circuit imprimé, Signaux numériques, 40 pôles, 20 pôles, Câble LiYY, 2 m, 0.14 mm² | 288 | G | 0.61 | CDM | 213.4 | 213.4 | 13.4 | MM | 7 |  |  | https://eshop.weidmueller.com/p/2814170020
2814170025 | PAC-HE40-2HE20-V1-2M5 | 119.97 | 1 | 1 | 1 | PCE | I675 | SPS connecting cable | PL | Composants sur CI | PL35 | Connecteurs STV, RSV / autres | 4099986608566 | 85444290 | ES | Fil de circuit imprimé, Signaux numériques, 40 pôles, 20 pôles, Câble LiYY, 2.5 m, 0.14 mm² | 359 | G | 0.61 | CDM | 213.4 | 213.4 | 13.4 | MM | 28 |  |  | https://eshop.weidmueller.com/p/2814170025
2814170030 | PAC-HE40-2HE20-V1-3M | 124.23 | 1 | 1 | 1 | PCE | I675 | SPS connecting cable | PL | Composants sur CI | PL35 | Connecteurs STV, RSV / autres | 4099986608573 | 85444290 | ES | Fil de circuit imprimé, Signaux numériques, 40 pôles, 20 pôles, Câble LiYY, 3 m, 0.14 mm² | 430 | G | 0.689 | CDM | 226.8 | 226.8 | 13.4 | MM | 7 |  |  | https://eshop.weidmueller.com/p/2814170030
2814170035 | PAC-HE40-2HE20-V1-3M5 | 128.5 | 1 | 1 | 1 | PCE | I675 | SPS connecting cable | PL | Composants sur CI | PL35 | Connecteurs STV, RSV / autres | 4099986608580 | 85444290 | ES | Fil de circuit imprimé, Signaux numériques, 40 pôles, 20 pôles, Câble LiYY, 3.5 m, 0.14 mm² | 501 | G | 0.689 | CDM | 226.8 | 226.8 | 13.4 | MM | 28 |  |  | https://eshop.weidmueller.com/p/2814170035
2814170040 | PAC-HE40-2HE20-V1-4M | 132.78 | 1 | 1 | 1 | PCE | I675 | SPS connecting cable | PL | Composants sur CI | PL35 | Connecteurs STV, RSV / autres | 4099986608597 | 85444290 | ES | Fil de circuit imprimé, Signaux numériques, 40 pôles, 20 pôles, Câble LiYY, 4 m, 0.14 mm² | 571 | G | 1.034 | CDM | 226.8 | 226.8 | 20.1 | MM | 28 |  |  | https://eshop.weidmueller.com/p/2814170040
2814170050 | PAC-HE40-2HE20-V1-5M | 141.31 | 1 | 1 | 1 | PCE | I675 | SPS connecting cable | PL | Composants sur CI | PL35 | Connecteurs STV, RSV / autres | 4099986608603 | 85444290 | ES | Fil de circuit imprimé, Signaux numériques, 40 pôles, 20 pôles, Câble LiYY, 5 m, 0.14 mm² | 713 | G | 1.034 | CDM | 226.8 | 226.8 | 20.1 | MM | 7 |  |  | https://eshop.weidmueller.com/p/2814170050
2814170100 | PAC-HE40-2HE20-V1-10M | 184 | 1 | 1 | 1 | PCE | I675 | SPS connecting cable | PL | Composants sur CI | PL35 | Connecteurs STV, RSV / autres | 4099986608610 | 85444290 | ES | Fil de circuit imprimé, Signaux numériques, 40 pôles, 20 pôles, Câble LiYY, 10 m, 0.14 mm² | 1421 | G | 1.546 | CDM | 240.2 | 240.2 | 26.8 | MM | 28 |  |  | https://eshop.weidmueller.com/p/2814170100
2814180000 | PVHYW-XXW+XX06W+15 | 22.14 | 1 | 1 | 1 | PCE | I662 | PV connectivitiy | PV | Coffret Photovoltaiques | PV25 | Coffret Photovoltaiques | 4064675298861 | 85446010 | DE | Câble de puissance Câble de transmission d'énergie électrique Coffret Photovoltaiques | 103 | G | 365 | CCM | 365 | 50 | 20 | MM | 7 |  |  | https://eshop.weidmueller.com/p/2814180000
2814190000 | PVHYW+XXW-XX06W-15 | 21.78 | 1 | 1 | 1 | PCE | I662 | PV connectivitiy | PV | Coffret Photovoltaiques | PV25 | Coffret Photovoltaiques | 4064675298878 | 85446010 | DE | Câble de puissance Câble de transmission d'énergie électrique Coffret Photovoltaiques | 113 | G | 360 | CCM | 450 | 40 | 20 | MM | 28 |  |  | https://eshop.weidmueller.com/p/2814190000
2814200000 | PVHYM-XXW+XX06M+15 | 22.87 | 1 | 1 | 1 | PCE | I662 | PV connectivitiy | PV | Coffret Photovoltaiques | PV25 | Coffret Photovoltaiques | 4064675298885 | 85446010 | DE | Câble de puissance Câble de transmission d'énergie électrique Coffret Photovoltaiques | 96 | G | 417.36 | CCM | 370 | 47 | 24 | MM | 28 |  |  | https://eshop.weidmueller.com/p/2814200000
2814210000 | PVHYM+XXW-XX06M-15 | 23.35 | 1 | 1 | 1 | PCE | I662 | PV connectivitiy | PV | Coffret Photovoltaiques | PV25 | Coffret Photovoltaiques | 4064675298892 | 85446010 | DE | Câble de puissance Câble de transmission d'énergie électrique Coffret Photovoltaiques | 93 | G | 396 | CCM | 440 | 30 | 30 | MM | 28 |  |  | https://eshop.weidmueller.com/p/2814210000
2814220000 | PVHYW-XXPXXX06W+15 | 19 | 1 | 1 | 1 | PCE | I662 | PV connectivitiy | PV | Coffret Photovoltaiques | PV25 | Coffret Photovoltaiques | 4064675298908 | 85446010 | DE | Câble de puissance Câble de transmission d'énergie électrique Coffret Photovoltaiques | 89 | G | 191.63 | CCM | 365 | 25 | 21 | MM | 28 |  |  | https://eshop.weidmueller.com/p/2814220000
2814240000 | PVHXW-W-W+XX06W+15 | 27.35 | 1 | 1 | 1 | PCE | I662 | PV connectivitiy | PV | Coffret Photovoltaiques | PV25 | Coffret Photovoltaiques | 4064675298922 | 85446010 | DE | Câble de puissance Câble de transmission d'énergie électrique Coffret Photovoltaiques | 142 | G | 489 | CCM | 408 | 57 | 21 | MM | 28 |  |  | https://eshop.weidmueller.com/p/2814240000
2814250000 | PVHXW+W+W-XX06W-15 | 28.92 | 1 | 1 | 1 | PCE | I662 | PV connectivitiy | PV | Coffret Photovoltaiques | PV25 | Coffret Photovoltaiques | 4064675298939 | 85446010 | DE | Câble de puissance Câble de transmission d'énergie électrique Coffret Photovoltaiques | 142 | G | 587 | CCM | 410 | 65 | 22 | MM | 28 |  |  | https://eshop.weidmueller.com/p/2814250000
2814260000 | PVHXM-M-W+XX06M+15 | 29.16 | 1 | 1 | 1 | PCE | I662 | PV connectivitiy | PV | Coffret Photovoltaiques | PV25 | Coffret Photovoltaiques | 4064675298946 | 85446010 | DE | Câble de puissance Câble de transmission d'énergie électrique Coffret Photovoltaiques | 130 | G | 488 | CCM | 406 | 60 | 20 | MM | 28 |  |  | https://eshop.weidmueller.com/p/2814260000
2814270000 | PVHXM+M+W-XX06M-15 | 23.96 | 1 | 1 | 1 | PCE | I662 | PV connectivitiy | PV | Coffret Photovoltaiques | PV25 | Coffret Photovoltaiques | 4064675298953 | 85446010 | DE | Câble de puissance Câble de transmission d'énergie électrique Coffret Photovoltaiques | 131 | G | 562 | CCM | 411 | 65 | 21 | MM | 28 |  |  | https://eshop.weidmueller.com/p/2814270000
2814280000 | PVHXW-W-PXXX06W+15 | 24.56 | 1 | 1 | 1 | PCE | I662 | PV connectivitiy | PV | Coffret Photovoltaiques | PV25 | Coffret Photovoltaiques | 4064675298960 | 85446010 | DE | Câble de puissance Câble de transmission d'énergie électrique Coffret Photovoltaiques | 128 | G | 483 | CCM | 389 | 62 | 20 | MM | 28 |  |  | https://eshop.weidmueller.com/p/2814280000
2814290000 | PVHXW+W+PXXX06M-15 | 24.56 | 1 | 1 | 1 | PCE | I662 | PV connectivitiy | PV | Coffret Photovoltaiques | PV25 | Coffret Photovoltaiques | 4064675298977 | 85446010 | DE | Câble de puissance Câble de transmission d'énergie électrique Coffret Photovoltaiques | 126 | G | 571 | CCM | 388 | 70 | 21 | MM | 28 |  |  | https://eshop.weidmueller.com/p/2814290000
2814320005 | PAC-HE40-2HE20-V3-0M5 | 102.89 | 1 | 1 | 1 | PCE | I675 | SPS connecting cable | PL | Composants sur CI | PL35 | Connecteurs STV, RSV / autres | 4099986608627 | 85444290 | ES | Fil de circuit imprimé, Signaux numériques, 40 pôles, 20 pôles, Câble LiYY, 0.5 m, 0.14 mm² | 76 | G | 22.445 | CCM | 500 | 6.7 | 6.7 | MM | 28 |  |  | https://eshop.weidmueller.com/p/2814320005
2814320010 | PAC-HE40-2HE20-V3-1M | 107.12 | 1 | 1 | 1 | PCE | I675 | SPS connecting cable | PL | Composants sur CI | PL35 | Connecteurs STV, RSV / autres | 4032248413522 | 85444290 | ES | Fil de circuit imprimé, Signaux numériques, 40 pôles, 20 pôles, Câble LiYY, 1 m, 0.14 mm² | 161.6 | G | 305.115 | CCM | 213.4 | 213.4 | 6.7 | MM | 7 |  |  | https://eshop.weidmueller.com/p/2814320010
2814320015 | PAC-HE40-2HE20-V3-1M5 | 111.42 | 1 | 1 | 1 | PCE | I675 | SPS connecting cable | PL | Composants sur CI | PL35 | Connecteurs STV, RSV / autres | 4099986608634 | 85444290 | ES | Fil de circuit imprimé, Signaux numériques, 40 pôles, 20 pôles, Câble LiYY, 1.5 m, 0.14 mm² | 217 | G | 0.61 | CDM | 213.4 | 213.4 | 13.4 | MM | 28 |  |  | https://eshop.weidmueller.com/p/2814320015
2814320020 | PAC-HE40-2HE20-V3-2M | 115.7 | 1 | 1 | 1 | PCE | I675 | SPS connecting cable | PL | Composants sur CI | PL35 | Connecteurs STV, RSV / autres | 4099986608641 | 85444290 | ES | Fil de circuit imprimé, Signaux numériques, 40 pôles, 20 pôles, Câble LiYY, 2 m, 0.14 mm² | 288 | G | 0.61 | CDM | 213.4 | 213.4 | 13.4 | MM | 7 |  |  | https://eshop.weidmueller.com/p/2814320020
2814320025 | PAC-HE40-2HE20-V3-2M5 | 119.97 | 1 | 1 | 1 | PCE | I675 | SPS connecting cable | PL | Composants sur CI | PL35 | Connecteurs STV, RSV / autres | 4099986608658 | 85444290 | ES | Fil de circuit imprimé, Signaux numériques, 40 pôles, 20 pôles, Câble LiYY, 2.5 m, 0.14 mm² | 359 | G | 0.61 | CDM | 213.4 | 213.4 | 13.4 | MM | 28 |  |  | https://eshop.weidmueller.com/p/2814320025
2814320030 | PAC-HE40-2HE20-V3-3M | 124.23 | 1 | 1 | 1 | PCE | I675 | SPS connecting cable | PL | Composants sur CI | PL35 | Connecteurs STV, RSV / autres | 4099986608665 | 85444290 | ES | Fil de circuit imprimé, Signaux numériques, 40 pôles, 20 pôles, Câble LiYY, 3 m, 0.14 mm² | 430 | G | 0.689 | CDM | 226.8 | 226.8 | 13.4 | MM | 7 |  |  | https://eshop.weidmueller.com/p/2814320030
2814320035 | PAC-HE40-2HE20-V3-3M5 | 128.5 | 1 | 1 | 1 | PCE | I675 | SPS connecting cable | PL | Composants sur CI | PL35 | Connecteurs STV, RSV / autres | 4099986608672 | 85444290 | ES | Fil de circuit imprimé, Signaux numériques, 40 pôles, 20 pôles, Câble LiYY, 3.5 m, 0.14 mm² | 501 | G | 0.689 | CDM | 226.8 | 226.8 | 13.4 | MM | 28 |  |  | https://eshop.weidmueller.com/p/2814320035
2814320040 | PAC-HE40-2HE20-V3-4M | 132.78 | 1 | 1 | 1 | PCE | I675 | SPS connecting cable | PL | Composants sur CI | PL35 | Connecteurs STV, RSV / autres | 4099986608689 | 85444290 | ES | Fil de circuit imprimé, Signaux numériques, 40 pôles, 20 pôles, Câble LiYY, 4 m, 0.14 mm² | 571 | G | 1.034 | CDM | 226.8 | 226.8 | 20.1 | MM | 7 |  |  | https://eshop.weidmueller.com/p/2814320040
2814320050 | PAC-HE40-2HE20-V3-5M | 141.31 | 1 | 1 | 1 | PCE | I675 | SPS connecting cable | PL | Composants sur CI | PL35 | Connecteurs STV, RSV / autres | 4099986608696 | 85444290 | ES | Fil de circuit imprimé, Signaux numériques, 40 pôles, 20 pôles, Câble LiYY, 5 m, 0.14 mm² | 713 | G | 1.034 | CDM | 226.8 | 226.8 | 20.1 | MM | 7 |  |  | https://eshop.weidmueller.com/p/2814320050
2814320100 | PAC-HE40-2HE20-V3-10M | 184 | 1 | 1 | 1 | PCE | I675 | SPS connecting cable | PL | Composants sur CI | PL35 | Connecteurs STV, RSV / autres | 4099986608702 | 85444290 | ES | Fil de circuit imprimé, Signaux numériques, 40 pôles, 20 pôles, Câble LiYY, 10 m, 0.14 mm² | 1421 | G | 1.546 | CDM | 240.2 | 240.2 | 26.8 | MM | 28 |  |  | https://eshop.weidmueller.com/p/2814320100
2814340000 | BLF 3.50/08/180 SN BL BX SO | 928.69 | 100 | 66 | 66 | PCE | P310 | PCB-connectors 3 pin pitch | PL | Composants sur CI | PL30 | Connecteurs pour CI pas < 5mm | 4064675298663 | 85366990 | RO | Raccord enfichable du circuit imprimé avec une technologie de connexion innovante qui garantit un maniement sûr et intuitif. | 441 | G | 1525.479 | CCM | 349 | 141 | 31 | MM | 56 |  |  | https://eshop.weidmueller.com/p/2814340000
2814350000 | BLF 3.50/08/180 SN LTGY BX SO | 713.11 | 100 | 66 | 66 | PCE | P310 | PCB-connectors 3 pin pitch | PL | Composants sur CI | PL30 | Connecteurs pour CI pas < 5mm | 4064675298670 | 85366990 | RO | Raccord enfichable du circuit imprimé avec une technologie de connexion innovante qui garantit un maniement sûr et intuitif. | 431 | G | 1475.6 | CCM | 350 | 136 | 31 | MM | 7 |  |  | https://eshop.weidmueller.com/p/2814350000
2814370000 | BLF 3.50/04/180 SN BL BX SO | 527.36 | 100 | 132 | 132 | PCE | P310 | PCB-connectors 3 pin pitch | PL | Composants sur CI | PL30 | Connecteurs pour CI pas < 5mm | 4064675298687 | 85366990 | RO | Raccord enfichable du circuit imprimé avec une technologie de connexion innovante qui garantit un maniement sûr et intuitif. | 461 | G | 1529.85 | CCM | 350 | 141 | 31 | MM | 56 |  |  | https://eshop.weidmueller.com/p/2814370000
2814380000 | BLF 3.50/04/180 SN LTGY BX SO | 580.38 | 100 | 132 | 132 | PCE | P310 | PCB-connectors 3 pin pitch | PL | Composants sur CI | PL30 | Connecteurs pour CI pas < 5mm | 4064675298694 | 85366990 | RO | Connecteur PCB (raccordement du conducteur), 160 V, 17.5 A, Pas en mm: 3.50, 1.5 mm², Nombre de pôles: 4, PUSH IN avec actionneur, Boîte | 462 | G | 1503.841 | CCM | 349 | 139 | 31 | MM | 28 |  |  | https://eshop.weidmueller.com/p/2814380000
2814390000 | B2CF 3.50/08/180 SN GN BX SO | 703.78 | 100 | 132 | 132 | PCE | P313 | PCB-Connectors S2L/B2L Minimate | PL | Composants sur CI | PL30 | Connecteurs pour CI pas < 5mm | 4064675298779 | 85366990 | RO | Raccord enfichable du circuit imprimé avec une technologie de connexion innovante qui garantit un maniement sûr et intuitif. | 780 | G | 1727.25 | CCM | 350 | 141 | 35 | MM | 28 |  |  | https://eshop.weidmueller.com/p/2814390000
2814400000 | IE-AD-SP0-P-SPM-P-90 | 47.1 | 1 | 10 | 10 | PCE | I653 | Industrial Ethernet Cables | PB | Connecteurs Etanches/composants passifs | PB47 | Ethernet Industriel Composants Passifs | 4064675299110 | 85389099 | DE | Switch PoE, adaptateur SPE IP20 vers SPE M8 Mâle SPE Montage sur panneaux, IP20 mâle - M8 IP67 mâle | 230 | G | 1824.144 | CCM | 183 | 112 | 89 | MM | 49 |  |  | https://eshop.weidmueller.com/p/2814400000
2814490000 | WPD 100 2X25/6X10 BK | 17.4 | 1 | 3 | 3 | PCE | P142 | Terminal blocks | PT | Blocs de Jonction | PT10 | Série W -blocs de jonction à raccordment vissé | 4064675299721 | 85369010 | DE | Blocs de jonction de distribution de potentiel, Raccordement vissé, noir, 25 mm², 101 A, 1000 V, Nombre de raccordements: 8, Nombre d'étages: 1 | 324 | G | 511.56 | CCM | 98 | 87 | 60 | MM | 35 |  |  | https://eshop.weidmueller.com/p/2814490000
2814500000 | WPD 100 2X25/6X10 BN | 17.4 | 1 | 3 | 3 | PCE | P142 | Terminal blocks | PT | Blocs de Jonction | PT10 | Série W -blocs de jonction à raccordment vissé | 4064675299738 | 85369010 | DE | Blocs de jonction de distribution de potentiel, Raccordement vissé, brun, 25 mm², 101 A, 1000 V, Nombre de raccordements: 8, Nombre d'étages: 1 | 324 | G | 505.68 | CCM | 98 | 86 | 60 | MM | 35 |  |  | https://eshop.weidmueller.com/p/2814500000
2814510000 | WPD 110 1X70+1X35/6X16 BK | 50.5 | 1 | 3 | 3 | PCE | P142 | Terminal blocks | PT | Blocs de Jonction | PT10 | Série W -blocs de jonction à raccordment vissé | 4064675299752 | 85369010 | DE | Blocs de jonction de distribution de potentiel, Raccordement vissé, noir, 70 mm², 200 A, 1000 V, Nombre de raccordements: 8, Nombre d'étages: 1 | 832 | G | 1123.254 | CCM | 122 | 93 | 99 | MM | 56 |  |  | https://eshop.weidmueller.com/p/2814510000
2814520000 | WPD 110 1X70+1X35/6X16 BN | 50.5 | 1 | 3 | 3 | PCE | P142 | Terminal blocks | PT | Blocs de Jonction | PT10 | Série W -blocs de jonction à raccordment vissé | 4064675299769 | 85369010 | DE | Blocs de jonction de distribution de potentiel, Raccordement vissé, brun, 70 mm², 200 A, 1000 V, Nombre de raccordements: 8, Nombre d'étages: 1 | 836 | G | 1129.392 | CCM | 124 | 99 | 92 | MM | 56 |  |  | https://eshop.weidmueller.com/p/2814520000
2814710000 | FP ENC BM 44 1C FUSE R | 76.128 | 1 | 1 | 1 | PCE | I661 | FieldPower and Pick-to-Light | PM | Solution Machines | PM11 | Machinery field power systems | 4064675300205 | 85363010 | DE | Le bloc de jonction de distribution d'énergie garantit une distribution sûre et efficace de l'électricité aux consommateurs. Le boîtier protège le bloc de jonction des influences extérieures. | 317 | G | 1748.304 | CCM | 216 | 142 | 57 | MM | 7 |  |  | https://eshop.weidmueller.com/p/2814710000
2814780000 | VG 21 HQ MS68 17-20.5 | 2029.17 | 100 | 1 | 1 | PCE | P200 | Heavy duty connectors | PB | Connecteurs Etanches/composants passifs | PB72 | CIE Connecteurs industriels étanches | 4064675301561 | 74198090 | DE | Presse-étoupe (en métal), Accessoires, OD min. 17 - OD max. 23 mm, IP68 Presse-étoupe métallique pour cages de raccordement lors de l'insertion de câbles. Avec détendeur. | 83 | G | 139.67 | CCM | 316 | 221 | 2 | MM | 7 |  |  | https://eshop.weidmueller.com/p/2814780000
2814800003 | IE-C5ES8VG0003N40N40-G-K6KV | 8.29 | 1 | 1 | 1 | PCE | I653 | Industrial Ethernet Cables | PB | Connecteurs Etanches/composants passifs | PB47 | Ethernet Industriel Composants Passifs | 4064675301622 | 85444210 | HU | Comptage intelligent des cordons, RJ45 IP30 (enfiché), RJ45 IP30 (enfiché), Nombre de pôles: 8, Longueur: 0.3 m | 251 | G | 163.8 | CCM | 130 | 60 | 21 | MM | 42 |  |  | https://eshop.weidmueller.com/p/2814800003
2814800005 | IE-C5ES8VG0005N40N40-G-K6KV | 8.76 | 1 | 1 | 1 | PCE | I653 | Industrial Ethernet Cables | PB | Connecteurs Etanches/composants passifs | PB47 | Ethernet Industriel Composants Passifs | 4064675301639 | 85444210 | HU | Comptage intelligent des cordons, RJ45 IP30 (enfiché), RJ45 IP30 (enfiché), Nombre de pôles: 8, Longueur: 0.5 m | 32 | G | 1275.993 | CCM | 267 | 177 | 27 | MM | 42 |  |  | https://eshop.weidmueller.com/p/2814800005
2814800010 | IE-C5ES8VG0010N40N40-G-K6KV | 9.93 | 1 | 1 | 1 | PCE | I653 | Industrial Ethernet Cables | PB | Connecteurs Etanches/composants passifs | PB47 | Ethernet Industriel Composants Passifs | 4064675301646 | 85444210 | HU | Comptage intelligent des cordons, RJ45 IP30 (enfiché), RJ45 IP30 (enfiché), Nombre de pôles: 8, Longueur: 1 m | 48 | G | 797.5 | CCM | 220 | 145 | 25 | MM | 42 |  |  | https://eshop.weidmueller.com/p/2814800010
2814800015 | IE-C5ES8VG0015N40N40-G-K6KV | 11.21 | 1 | 1 | 1 | PCE | I653 | Industrial Ethernet Cables | PB | Connecteurs Etanches/composants passifs | PB47 | Ethernet Industriel Composants Passifs | 4064675301653 | 85444210 | HU | Comptage intelligent des cordons, RJ45 IP30 (enfiché), RJ45 IP30 (enfiché), Nombre de pôles: 8, Longueur: 1.5 m | 70 | G | 650 | CCM | 250 | 130 | 20 | MM | 42 |  |  | https://eshop.weidmueller.com/p/2814800015
2814800020 | IE-C5ES8VG0020N40N40-G-K6KV | 12.34 | 1 | 1 | 1 | PCE | I653 | Industrial Ethernet Cables | PB | Connecteurs Etanches/composants passifs | PB47 | Ethernet Industriel Composants Passifs | 4064675301677 | 85444210 | HU | Comptage intelligent des cordons, RJ45 IP30 (enfiché), RJ45 IP30 (enfiché), Nombre de pôles: 8, Longueur: 2 m | 88 | G | 1737.252 | CCM | 321 | 246 | 22 | MM | 42 |  |  | https://eshop.weidmueller.com/p/2814800020
2814810003 | IE-C5ES8VR0003N40N40-R-K6KV | 8.29 | 1 | 1 | 1 | PCE | I653 | Industrial Ethernet Cables | PB | Connecteurs Etanches/composants passifs | PB47 | Ethernet Industriel Composants Passifs | 4064675301691 | 85444210 | HU | Câble de brassage, RJ45 IP 20, RJ45 IP 20, Cat.5 (ISO/CEI 11801)/Cat.5e (TIA T568-B), PVC, 0.2 m, droit | 78.531 | G | 44 | CCM | 10 | 20 | 220 | MM | 42 |  |  | https://eshop.weidmueller.com/p/2814810003
2814810005 | IE-C5ES8VR0005N40N40-R-K6KV | 8.76 | 1 | 1 | 1 | PCE | I653 | Industrial Ethernet Cables | PB | Connecteurs Etanches/composants passifs | PB47 | Ethernet Industriel Composants Passifs | 4064675301806 | 85444210 | HU | Câble de brassage, RJ45 IP 20, RJ45 IP 20, Cat.5 (ISO/CEI 11801)/Cat.5e (TIA T568-B), PVC, 0.5 m, droit | 78.531 | G | 44 | CCM | 10 | 20 | 220 | MM | 42 |  |  | https://eshop.weidmueller.com/p/2814810005
2814810010 | IE-C5ES8VR0010N40N40-R-K6KV | 9.93 | 1 | 1 | 1 | PCE | I653 | Industrial Ethernet Cables | PB | Connecteurs Etanches/composants passifs | PB47 | Ethernet Industriel Composants Passifs | 4064675301813 | 85444210 | HU | Câble de brassage, RJ45 IP 20, RJ45 IP 20, Cat.5 (ISO/CEI 11801)/Cat.5e (TIA T568-B), PVC, 1 m, droit | 78.531 | G | 44 | CCM | 10 | 20 | 220 | MM | 42 |  |  | https://eshop.weidmueller.com/p/2814810010
2814810015 | IE-C5ES8VR0015N40N40-R-K6KV | 11.21 | 1 | 1 | 1 | PCE | I653 | Industrial Ethernet Cables | PB | Connecteurs Etanches/composants passifs | PB47 | Ethernet Industriel Composants Passifs | 4064675301820 | 85444210 | HU | Câble de brassage, RJ45 IP 20, RJ45 IP 20, Cat.5 (ISO/CEI 11801)/Cat.5e (TIA T568-B), PVC, 1.5 m, droit | 78.531 | G | 44 | CCM | 10 | 20 | 220 | MM | 42 |  |  | https://eshop.weidmueller.com/p/2814810015
2814810020 | IE-C5ES8VR0020N40N40-R-K6KV | 12.34 | 1 | 1 | 1 | PCE | I653 | Industrial Ethernet Cables | PB | Connecteurs Etanches/composants passifs | PB47 | Ethernet Industriel Composants Passifs | 4064675301837 | 85444210 | HU | Câble de brassage, RJ45 IP 20, RJ45 IP 20, Cat.5 (ISO/CEI 11801)/Cat.5e (TIA T568-B), PVC, 0.2 m, droit | 78.531 | G | 44 | CCM | 10 | 20 | 220 | MM | 42 |  |  | https://eshop.weidmueller.com/p/2814810020
2815470000 | FP MONO DC RC MF SP | 220.68 | 1 | 1 | 1 | PCE | I672 | WIL Weidmueller Industrial Light | PY | Coffret éoliennes | PY11 | Wind Led | 4064675303558 | 94054231 | SK | Module LED, Cool White, 6000K, 6000K, Tension d'entrée: 20…60 V DC, 24 V, 20 mA, 5 W, 5 W, 393 lm, IP67, Connecteur débrochable rond avec nombre fixe | 599 | G | 8253 | CCM | 350 | 131 | 180 | MM | 7 |  |  | https://eshop.weidmueller.com/p/2815470000
2815480000 | FP MONO DC RC MF MA SP | 253.8 | 1 | 1 | 1 | PCE | I672 | WIL Weidmueller Industrial Light | PY | Coffret éoliennes | PY11 | Wind Led | 4064675303565 | 94054231 | SK | Module LED, Cool White, 6000K, 6000K, Tension d'entrée: 20…60 V DC, 24 V, 20 mA, 5 W, 5 W, 393 lm, IP67, Connecteur débrochable rond avec nombre fixe | 687 | G | 8369.4 | CCM | 348 | 130 | 185 | MM | 7 |  |  | https://eshop.weidmueller.com/p/2815480000
2815540000 | FP MONO K DC RC MF SP | 226.98 | 1 | 1 | 1 | PCE | I672 | WIL Weidmueller Industrial Light | PY | Coffret éoliennes | PY11 | Wind Led | 4064675303633 | 94054231 | SK | Module LED, Cool White, 6000K, 6000K, Tension d'entrée: 20…60 V DC, 24 V, 20 mA, 5 W, 5 W, 454 lm, IP67, Connecteur débrochable rond avec nombre fixe | 610 | G | 9119.37 | CCM | 349 | 201 | 130 | MM | 7 |  |  | https://eshop.weidmueller.com/p/2815540000
2815550000 | FP MONO K DC RC MF MA SP | 279.36 | 1 | 1 | 1 | PCE | I672 | WIL Weidmueller Industrial Light | PY | Coffret éoliennes | PY11 | Wind Led | 4064675303640 | 94059900 | SK | Module LED, Cool White, 6000K, 6000K, Tension d'entrée: 20…60 V DC, 24 V, 20 mA, 5 W, 5 W, 454 lm, IP67, Connecteur débrochable rond avec nombre fixe | 693 | G | 8818.658 | CCM | 347 | 194 | 131 | MM | 7 |  |  | https://eshop.weidmueller.com/p/2815550000
2815570000 | FP DUO DC RC MF MA SP | 284.76 | 1 | 1 | 1 | PCE | I672 | WIL Weidmueller Industrial Light | PY | Coffret éoliennes | PY11 | Wind Led | 4064675303664 | 94059900 | SK | Module LED, Cool White, 6000K, 6000K, Tension d'entrée: 20…60 V DC, 24 V, 20 mA, 5 W, 5 W, 496 lm, IP67, Connecteur débrochable rond avec nombre fixe | 740 | G | 8433.78 | CCM | 348 | 185 | 131 | MM | 7 |  |  | https://eshop.weidmueller.com/p/2815570000
2815580000 | FP DUO DC RC MF SP | 228.42 | 1 | 1 | 1 | PCE | I672 | WIL Weidmueller Industrial Light | PY | Coffret éoliennes | PY11 | Wind Led | 4064675303671 | 94054231 | SK | Module LED, Cool White, 6000K, 6000K, Tension d'entrée: 20…60 V DC, 24 V, 20 mA, 5 W, 5 W, 496 lm, IP67, Connecteur débrochable rond avec nombre fixe | 621 | G | 8530.976 | CCM | 346 | 184 | 134 | MM | 7 |  |  | https://eshop.weidmueller.com/p/2815580000
2815610000 | GWHUE M3 WTL6 | 239.7 | 100 | 50 | 50 | PCE | P171 | Accessories W series | PT | Blocs de Jonction | PT10 | Série W -blocs de jonction à raccordment vissé | 4064675303930 | 73181900 | DE | Douille prolongatrice (bloc de jonction), Vissé, Largeur: 6 mm, Hauteur: 6 mm, Profondeur: 13.2 mm, Nombre de pôles: 1, Cuivre - zinc | 113 | G | 236.232 | CCM | 193 | 72 | 17 | MM | 21 |  | 31/12/2026 | https://eshop.weidmueller.com/p/2815610000
2815620000 | A2T 2.5 VL DL BL | 583.08 | 100 | 50 | 50 | PCE | P130 | Terminals A series universal | PT | Blocs de Jonction | PT01 | Série-A Bloc de jonction universel | 4064675304098 | 85369010 | DE | Bloc de jonction modulaire multi-étages, PUSH IN, bleu, 2.5 mm², 800 V, Nombre de raccordements: 4, Nombre d'étages: 2, TS 35, V-0 | 779 | G | 1578.354 | CCM | 193 | 141 | 58 | MM | 28 |  |  | https://eshop.weidmueller.com/p/2815620000
2815680000 | BVF 7.62HP/4/180MSF4 BCF/6 SNBKBXSP150SO | 3021.96 | 100 | 24 | 24 | PCE | P315 | PCB-Connectors SV/BU;SU/BU | PL | Composants sur CI | PL33 | Connecteurs de puissance pour CI pas 7,62 mm, ou> | 4064675304401 | 85389099 | DE | Raccord enfichable du circuit imprimé avec une technologie de connexion innovante qui garantit un maniement sûr et intuitif. | 1539 | G | 3175.38 | CCM | 354 | 138 | 65 | MM | 49 |  |  | https://eshop.weidmueller.com/p/2815680000
2816270000 | PRO78 OMNIMATE4.0 2021 | 2342.95 | 100 | 1 | 1 | PCE | P318 | Connectors accessories | PL | Composants sur CI | PL39 | Accessoires/échantillons/autres | 4064675304418 |  |  | PRO78 OMNIMATE4.0 2021 - PRO78 OMNIMATE4.0 2021 Accessoires/échantillons/autres Composants sur CI | 150 | G | 827.2 | CCM | 188 | 110 | 40 | MM | 7 |  |  | https://eshop.weidmueller.com/p/2816270000
2816420000 | WIRE PROCESSING CENTER FEEDER | 35718.7 | 1 | 1 | 1 | PCE | D990 | Automatic Printer Accessories | PW | Outillage | PW65 | Machines automatiques | 4064675312925 | 84798100 |  | WIRE PROCESSING CENTER FEEDER Machines automatiques WIRE PROCESSING CENTER FEEDER - Machines automatiques | 217000 | G | 2871792 | CCM | 1110 | 1320 | 1960 | MM | 77 |  |  | https://eshop.weidmueller.com/p/2816420000
2816430000 | WIRE PROCESSING CENTER FEEDER 115V | 36051.3 | 1 | 1 | 1 | PCE | D990 | Automatic Printer Accessories | PW | Outillage | PW65 | Machines automatiques | 4064675312932 | 84798100 |  | WIRE PROCESSING CENTER FEEDER 115V Machines automatiques WIRE PROCESSING CENTER FEEDER 115V - Machines automatiques | 35000 | G | 2871792 | CCM | 1110 | 1320 | 1960 | MM | 49 |  |  | https://eshop.weidmueller.com/p/2816430000
2816580010 | SAIL-M8GM8G-KE3-0.1U | 16.9 | 1 | 1 | 1 | PCE | I673 | SAI accessories | PB | Connecteurs Etanches/composants passifs | PB46 | SAI Accessoires pour répartiteurs capteurs et actionneurs | 4064675356837 | 85444290 | DE | SAI ACCESSORIES;LINES;CONNECTING LINES;M8-M8 SAI Accessoires répartiteurs capteurs actionneurs | 11 | G |  | CCM |  |  |  | MM | 91 |  |  | https://eshop.weidmueller.com/p/2816580010
2816640000 | S-KIT SPE CONECTORS EN/DE | 4832.25 | 100 | 1 | 1 | PCE | P318 | Connectors accessories | PL | Composants sur CI | PL39 | Accessoires/échantillons/autres | 4064675312840 | 85366990 | DE | SPE du connecteur de carte PCB, T1-B 10/100/1000 MBit/s , 72 V, Raccordement soudé THT/THR, Boîte plastique | 54 | G | 204.96 | CCM | 105 | 61 | 32 | MM | 28 |  | 30/06/2026 | https://eshop.weidmueller.com/p/2816640000
2816650000 | S-KIT OMNIMATE 4.0 | 2285.8 | 1 | 1 | 1 | PCE | P318 | Connectors accessories | PL | Composants sur CI | PL39 | Accessoires/échantillons/autres | 4064675312857 | 85366990 | DE | Connecteur PCB (raccordement sur platine), 0 V, Nombre de pôles: 0, Boîte plastique | 67 | G | 209.352 | CCM | 104 | 61 | 33 | MM | 28 |  |  | https://eshop.weidmueller.com/p/2816650000
2816690000 | ACT20P-PRO DCDC II-24-S | 454.28 | 1 | 1 | 1 | PCE | E543 | ACT20 | PA | Produits Electroniques | PA54 | Convertisseurs analogiques | 4064675313809 | 90328900 | DK | ACT20P-PRO DCDC II-24-S - Alimentation électrique 24 V DC Convertisseurs analogiques - ACT20 | 193 | G | 632.346 | CCM | 143 | 134 | 33 | MM | 7 |  |  | https://eshop.weidmueller.com/p/2816690000
2816700000 | ACT20P-PRO DCDC II-24-P | 454.28 | 1 | 1 | 1 | PCE | E543 | ACT20 | PA | Produits Electroniques | PA54 | Convertisseurs analogiques | 4064675313847 | 90328900 | DK | ACT20P-PRO DCDC II-24-P - Alimentation électrique 24 V DC Convertisseurs analogiques | 194 | G | 632.346 | CCM | 143 | 134 | 33 | MM | 7 |  |  | https://eshop.weidmueller.com/p/2816700000
2816930000 | A3T 1.5 | 332.76 | 100 | 50 | 50 | PCE | P130 | Terminals A series universal | PT | Blocs de Jonction | PT01 | Série-A Bloc de jonction universel | 4064675315353 | 85369010 | RO | Borne traversante, Borne multiétage, PUSH IN, 1.5 mm², 500 V, 15 A, Beige Série-A Bloc de jonction universel | 657 | G | 1590.548 | CCM | 254 | 101 | 62 | MM | 21 |  |  | https://eshop.weidmueller.com/p/2816930000
2816940000 | A3T 1.5 BL | 311.28 | 100 | 50 | 50 | PCE | P130 | Terminals A series universal | PT | Blocs de Jonction | PT01 | Série-A Bloc de jonction universel | 4064675315377 | 85369010 | RO | Bloc de jonction modulaire multi-étages, PUSH IN, bleu, 1.5 mm², 500 V, Nombre de raccordements: 6, Nombre d'étages: 3, TS 35, V-0 | 661 | G | 1515.528 | CCM | 252 | 97 | 62 | MM | 21 |  |  | https://eshop.weidmueller.com/p/2816940000
2816950000 | AEP 3T 1.5 | 69.58 | 100 | 20 | 20 | PCE | P173 | Accessories A series | PT | Blocs de Jonction | PT01 | Série-A Bloc de jonction universel | 4064675315391 | 85472000 | RO | Plaque d’extrémité pour blocs de jonction, Beige foncé, Hauteur: 104.3 mm, Largeur: 2 mm, V-0, Wemid, enclipsable: Oui | 81 | G | 761.1 | CCM | 150 | 118 | 43 | MM | 7 |  |  | https://eshop.weidmueller.com/p/2816950000
2816960000 | A2T 4 FS-FT BK | 731.16 | 100 | 50 | 50 | PCE | P130 | Terminals A series universal | PT | Blocs de Jonction | PT02 | Série-A Bloc de jonction spécifique | 4064675322214 | 85369010 | RO | Bloc de jonction à fusible, PUSH IN, noir, 4 mm², 6.3 A, 500 V, Nombre de raccordements: 4, Nombre d'étages: 2, TS 35 | 1625 | G | 4169.256 | CCM | 273 | 166 | 92 | MM | 28 |  |  | https://eshop.weidmueller.com/p/2816960000
2816970000 | A2T 4 FS-FT 10-36V BK | 1365.12 | 100 | 50 | 50 | PCE | P130 | Terminals A series universal | PT | Blocs de Jonction | PT02 | Série-A Bloc de jonction spécifique | 4064675322238 | 85369010 | RO | Bloc de jonction à fusible, PUSH IN, noir, 4 mm², 6.3 A, 36 V, Nombre de raccordements: 4, Nombre d'étages: 2, TS 35 | 1635 | G | 4174.5 | CCM | 275 | 165 | 92 | MM | 28 |  |  | https://eshop.weidmueller.com/p/2816970000
2816980000 | A2T 4 FS-FT 30-70V BK | 1365.12 | 100 | 50 | 50 | PCE | P130 | Terminals A series universal | PT | Blocs de Jonction | PT02 | Série-A Bloc de jonction spécifique | 4064675322252 | 85369010 | RO | Bloc de jonction à fusible, PUSH IN, noir, 4 mm², 6.3 A, 70 V, Nombre de raccordements: 4, Nombre d'étages: 2, TS 35 | 1621 | G | 4033.28 | CCM | 274 | 160 | 92 | MM | 28 |  |  | https://eshop.weidmueller.com/p/2816980000
2816990000 | A2T 4 FS-FT 60-150V BK | 1365.12 | 100 | 50 | 50 | PCE | P130 | Terminals A series universal | PT | Blocs de Jonction | PT02 | Série-A Bloc de jonction spécifique | 4064675322276 | 85369010 | RO | Bloc de jonction à fusible, PUSH IN, noir, 4 mm², 6.3 A, 150 V, Nombre de raccordements: 4, Nombre d'étages: 2, TS 35 | 1640 | G | 4204.86 | CCM | 277 | 165 | 92 | MM | 28 |  |  | https://eshop.weidmueller.com/p/2816990000
2817000000 | A2T 4 FS-FT 100-250V BK | 1365.12 | 100 | 50 | 50 | PCE | P130 | Terminals A series universal | PT | Blocs de Jonction | PT02 | Série-A Bloc de jonction spécifique | 4064675322306 | 85369010 | RO | Bloc de jonction à fusible, PUSH IN, noir, 4 mm², 6.3 A, 250 V, Nombre de raccordements: 4, Nombre d'étages: 2, TS 35 | 1648 | G | 4158 | CCM | 275 | 168 | 90 | MM | 28 |  |  | https://eshop.weidmueller.com/p/2817000000
2817010000 | A2T 4 FS-FT-PE BK | 1385.16 | 100 | 50 | 50 | PCE | P130 | Terminals A series universal | PT | Blocs de Jonction | PT02 | Série-A Bloc de jonction spécifique | 4064675322320 | 85369010 | RO | Bloc de jonction à fusible, PUSH IN, noir, 4 mm², 6.3 A, 500 V, Nombre de raccordements: 5, Nombre d'étages: 3, TS 35 | 1775 | G | 4223.984 | CCM | 274 | 164 | 94 | MM | 28 |  |  | https://eshop.weidmueller.com/p/2817010000
2817020000 | A2T 4 FS-FT-PE 10-36V BK | 2019.12 | 100 | 50 | 50 | PCE | P130 | Terminals A series universal | PT | Blocs de Jonction | PT02 | Série-A Bloc de jonction spécifique | 4064675322344 | 85369010 | RO | Bloc de jonction à fusible, PUSH IN, noir, 4 mm², 6.3 A, 36 V, Nombre de raccordements: 5, Nombre d'étages: 3, TS 35 | 1789 | G | 4143.15 | CCM | 275 | 162 | 93 | MM | 28 |  |  | https://eshop.weidmueller.com/p/2817020000
2817030000 | A2T 4 FS-FT-PE 30-70V BK | 2019.12 | 100 | 50 | 50 | PCE | P130 | Terminals A series universal | PT | Blocs de Jonction | PT02 | Série-A Bloc de jonction spécifique | 4064675322368 | 85369010 | RO | Bloc de jonction à fusible, PUSH IN, noir, 4 mm², 6.3 A, 70 V, Nombre de raccordements: 5, Nombre d'étages: 3, TS 35 | 1788 | G | 4153.566 | CCM | 274 | 163 | 93 | MM | 28 |  |  | https://eshop.weidmueller.com/p/2817030000
2817040000 | A2T 4 FS-FT-PE 60-150V BK | 2019.12 | 100 | 50 | 50 | PCE | P130 | Terminals A series universal | PT | Blocs de Jonction | PT02 | Série-A Bloc de jonction spécifique | 4064675322382 | 85369010 | RO | Bloc de jonction à fusible, PUSH IN, noir, 4 mm², 6.3 A, 150 V, Nombre de raccordements: 5, Nombre d'étages: 3, TS 35 | 1786 | G | 4163.796 | CCM | 273 | 164 | 93 | MM | 28 |  |  | https://eshop.weidmueller.com/p/2817040000
2817050000 | A2T 4 FS-FT-PE 100-250V BK | 2019.12 | 100 | 50 | 50 | PCE | P130 | Terminals A series universal | PT | Blocs de Jonction | PT02 | Série-A Bloc de jonction spécifique | 4064675322405 | 85369010 | RO | Bloc de jonction à fusible, PUSH IN, noir, 4 mm², 6.3 A, 250 V, Nombre de raccordements: 5, Nombre d'étages: 3, TS 35 | 1790 | G | 4189.185 | CCM | 273 | 165 | 93 | MM | 28 |  |  | https://eshop.weidmueller.com/p/2817050000
2817060000 | AEP 2T 4 FS | 99.02 | 100 | 20 | 20 | PCE | P173 | Accessories A series | PT | Blocs de Jonction | PT01 | Série-A Bloc de jonction universel | 4064675322436 | 85472000 | RO | Plaque d’extrémité pour blocs de jonction, Beige foncé, Hauteur: 126 mm, Largeur: 2 mm, V-0, Wemid, enclipsable: Oui | 125 | G | 1033.942 | CCM | 169 | 133 | 46 | MM | 14 |  |  | https://eshop.weidmueller.com/p/2817060000
2817220000 | LL TTB 6/1 WT | 8.51 | 100 | 50 | 50 | PCE | P173 | Accessories A series | PT | Blocs de Jonction | PT02 | Série-A Bloc de jonction spécifique | 4064675322535 | 85389099 | RO | Série-A Bloc de jonction spécifique LL TTB 6/1 WT - Série-A Bloc de jonction spécifique | 34 | G | 261.66 | CCM | 89 | 70 | 42 | MM | 21 |  |  | https://eshop.weidmueller.com/p/2817220000
2817230000 | LL TTB 6/2 WT | 12.77 | 100 | 50 | 50 | PCE | P173 | Accessories A series | PT | Blocs de Jonction | PT02 | Série-A Bloc de jonction spécifique | 4064675322542 | 85389099 | RO | Série-A Bloc de jonction spécifique LL TTB 6/2 WT - Série-A Bloc de jonction spécifique | 58 | G | 268.38 | CCM | 90 | 71 | 42 | MM | 21 |  |  | https://eshop.weidmueller.com/p/2817230000
2817240000 | LL TTB 6/2 CM WT | 67.62 | 100 | 50 | 50 | PCE | P173 | Accessories A series | PT | Blocs de Jonction | PT02 | Série-A Bloc de jonction spécifique | 4064675322559 | 85389099 | DE | Série-A Bloc de jonction spécifique LL TTB 6/2 CM WT - Série-A Bloc de jonction spécifique | 54 | G | 272.16 | CCM | 90 | 72 | 42 | MM | 28 |  |  | https://eshop.weidmueller.com/p/2817240000
2817250000 | TS TTB 6 WT | 117.76 | 100 | 48 | 48 | PCE | P173 | Accessories A series | PT | Blocs de Jonction | PT02 | Série-A Bloc de jonction spécifique | 4064675322566 | 85389099 | DE | Alvéole de test (bloc de jonction), Profondeur d'enfichage: 11.5 mm, Profondeur: 51.3 mm | 120 | G | 99 | CCM | 200 | 99 | 5 | MM | 14 |  |  | https://eshop.weidmueller.com/p/2817250000
2817390000 | MHS 7S/01 V S T3 | 45.36 | 100 | 400 | 400 | PCE | P315 | PCB-Connectors SV/BU;SU/BU | PL | Composants sur CI | PL28 | PCB Connector | 4064675322702 | 85366930 | DE | Raccord enfichable du circuit imprimé avec une technologie de connexion innovante qui garantit un maniement sûr et intuitif. | 410 | G |  | CCM |  |  |  | MM | 7 |  |  | https://eshop.weidmueller.com/p/2817390000
2817400000 | MHS 7S/01 V M T3 | 45.36 | 100 | 400 | 400 | PCE | P315 | PCB-Connectors SV/BU;SU/BU | PL | Composants sur CI | PL28 | PCB Connector | 4064675322719 | 85366930 | DE | Raccord enfichable du circuit imprimé avec une technologie de connexion innovante qui garantit un maniement sûr et intuitif. | 354 | G |  | CCM |  |  |  | MM | 7 |  |  | https://eshop.weidmueller.com/p/2817400000
2817410000 | MHS 7S/01 W S T3 | 45.36 | 100 | 400 | 400 | PCE | P315 | PCB-Connectors SV/BU;SU/BU | PL | Composants sur CI | PL28 | PCB Connector | 4064675322726 | 85366930 | DE | Raccord enfichable du circuit imprimé avec une technologie de connexion innovante qui garantit un maniement sûr et intuitif. | 467.2 | G |  | CCM |  |  |  | MM | 7 |  |  | https://eshop.weidmueller.com/p/2817410000
2817420000 | MHS 7S/01 W M T3 | 45.36 | 100 | 400 | 400 | PCE | P315 | PCB-Connectors SV/BU;SU/BU | PL | Composants sur CI | PL28 | PCB Connector | 4064675322733 | 85366930 | DE | Raccord enfichable du circuit imprimé avec une technologie de connexion innovante qui garantit un maniement sûr et intuitif. | 411.2 | G |  | CCM |  |  |  | MM | 7 |  |  | https://eshop.weidmueller.com/p/2817420000
2817430000 | THM PV EL 90 RT 30M | 350 | 1 | 1 | 1 | PCE | P176 | Labels markers | PI | Produits d'Installation | PI83 | Matériels d'installation | 4064675322740 | 39199080 | DE | Repérage d’appareils, Longueur: 30000 mm, Caractères imprimés: sans, Film vinyle, Rouge | 697 | G | 1117 | CCM | 109 | 109 | 94 | MM | 7 |  |  | https://eshop.weidmueller.com/p/2817430000
2817440000 | THM PV EL 90 GE 30M | 350 | 1 | 1 | 1 | PCE | P176 | Labels markers | PI | Produits d'Installation | PI83 | Matériels d'installation | 4064675322757 | 39199080 | DE | Repérage d’appareils, Longueur: 30000 mm, Caractères imprimés: sans, Film vinyle, jaune | 690 | G | 1450.08 | CCM | 120 | 114 | 106 | MM | 7 |  |  | https://eshop.weidmueller.com/p/2817440000
2817450000 | THM PV 89/60 B/DR RT | 210.2 | 100 | 450 | 450 | PCE | P176 | Labels markers | PI | Produits d'Installation | PI83 | Matériels d'installation | 4064675322764 | 39199080 | DE | Repérage d’appareils, Largeur: 89 mm, Caractères imprimés: Symboles, Film vinyle, Rouge | 434 | G | 1282.827 | CCM | 127 | 111 | 91 | MM | 7 |  |  | https://eshop.weidmueller.com/p/2817450000
2817460000 | TABPACK PV 90/100 WFF | 214.4 | 100 | 20 | 20 | PCE | P176 | Labels markers | PI | Produits d'Installation | PI80 | Repérage de fils | 4064675322771 | 39199080 | DE | Repérage d’appareils, Largeur: 90 mm, Caractères imprimés: Symboles, Film vinyle, coloré | 73 | G | 117 | CCM | 130 | 100 | 9 | MM | 7 |  |  | https://eshop.weidmueller.com/p/2817460000
2817470000 | TABPACK PV 90/100 WBC | 214.4 | 100 | 20 | 20 | PCE | P176 | Labels markers | PI | Produits d'Installation | PI80 | Repérage de fils | 4064675322788 | 39199080 | DE | Repérage d’appareils, Largeur: 90 mm, Caractères imprimés: Symboles, Film vinyle, coloré | 73 | G | 141.57 | CCM | 130 | 99 | 11 | MM | 7 |  |  | https://eshop.weidmueller.com/p/2817470000
2817650033 | CH-SMC-00.33-ECB90 | 9.99 | 1 | 10 | 10 | PCE | I653 | Industrial Ethernet Cables | PB | Connecteurs Etanches/composants passifs | PB49 | Connecteurs etanches | 4064675323044 | 85444290 | DE | Câble de puissance Câble de transmission d'énergie électrique Connecteurs etanches | 399 | G | 8143.2 | CCM | 261 | 260 | 120 | MM | 56 |  |  | https://eshop.weidmueller.com/p/2817650033
2817650060 | CH-SMC-00.60-ECB90 | 11.32 | 1 | 10 | 10 | PCE | I653 | Industrial Ethernet Cables | PB | Connecteurs Etanches/composants passifs | PB49 | Connecteurs etanches | 4064675323051 | 85444290 | DE | Câble de puissance Câble de transmission d'énergie électrique Connecteurs etanches | 556 | G | 7757.568 | CCM | 259 | 256 | 117 | MM | 56 |  |  | https://eshop.weidmueller.com/p/2817650060
2817650080 | CH-SMC-00.80-ECB90 | 12.21 | 1 | 10 | 10 | PCE | I653 | Industrial Ethernet Cables | PB | Connecteurs Etanches/composants passifs | PB49 | Connecteurs etanches | 4064675323068 | 85444290 | RO | Câble de puissance Câble de transmission d'énergie électrique Connecteurs etanches | 673 | G | 7786.935 | CCM | 261 | 255 | 117 | MM | 56 |  |  | https://eshop.weidmueller.com/p/2817650080
2817650095 | CH-SMC-00.95-ECB90 | 12.88 | 1 | 10 | 10 | PCE | I653 | Industrial Ethernet Cables | PB | Connecteurs Etanches/composants passifs | PB49 | Connecteurs etanches | 4064675323075 | 85444290 | RO | Câble de puissance Câble de transmission d'énergie électrique Connecteurs etanches | 766 | G | 8012.746 | CCM | 262 | 257 | 119 | MM | 56 |  |  | https://eshop.weidmueller.com/p/2817650095
2817650120 | CH-SMC-01.20-ECB90 | 13.88 | 1 | 10 | 10 | PCE | I653 | Industrial Ethernet Cables | PB | Connecteurs Etanches/composants passifs | PB49 | Connecteurs etanches | 4064675323082 | 85444290 | RO | Câble de puissance Câble de transmission d'énergie électrique Connecteurs etanches | 915 | G | 7938.918 | CCM | 263 | 258 | 117 | MM | 56 |  |  | https://eshop.weidmueller.com/p/2817650120
2817670033 | CH-SMC-00.33-Y2C180/90 | 19.98 | 1 | 10 | 10 | PCE | I653 | Industrial Ethernet Cables | PB | Connecteurs Etanches/composants passifs | PB49 | Connecteurs etanches | 4064675323099 | 85444290 | DE | CH-SMC-00.33-Y2C180/90 - Câble de transmission d'énergie électrique Connecteurs etanches | 562 | G | 8080.56 | CCM | 261 | 258 | 120 | MM | 56 |  |  | https://eshop.weidmueller.com/p/2817670033
2817690000 | CA-T2WB-5.5M-11/3P-R-BBG AEH-L | 3579.76 | 100 | 1 | 1 | PCE | C110 | Wallboxes HOME/BUS | EM | E-Mobility | EM11 | E-Mobility | 4064675323303 | 85444290 | DE | CA-T2WB-5.5M-11/3P-R-BBG AEH-L - CA-T2WB-5.5M-11/3P-R-BBG AEH-L E-Mobility E-Mobility | 4500 | G | [5 empty] | MM | 7 |  |  | https://eshop.weidmueller.com/p/2817690000
2817710100 | SAIL-M12W-KE5-1.0J | 14.8 | 1 | 1 | 1 | PCE | I673 | SAI accessories | PB | Connecteurs Etanches/composants passifs | PB46 | SAI Accessoires pour répartiteurs capteurs et actionneurs | 4064675326199 | 85444290 | DE | SAI ACCESSORIES;LINES;ONE END OPEN;(M12- FIXCON) SAI Accessoires répartiteurs capteurs actionneurs | 67 | G |  | CCM |  |  |  | MM | 91 |  | 30/04/2026 | https://eshop.weidmueller.com/p/2817710100
2817710150 | SAIL-M12W-KE5-1.5J | 16.1 | 1 | 1 | 1 | PCE | I673 | SAI accessories | PB | Connecteurs Etanches/composants passifs | PB46 | SAI Accessoires pour répartiteurs capteurs et actionneurs | 4064675326182 | 85444290 | DE | SAI ACCESSORIES;LINES;ONE END OPEN;(M12- FIXCON) SAI Accessoires répartiteurs capteurs actionneurs | 86 | G |  | CCM |  |  |  | MM | 91 |  | 30/04/2026 | https://eshop.weidmueller.com/p/2817710150
2817720000 | LMFS 5.00/04/180 3.5SN BK BX PRT | 193.3 | 100 | 70 | 70 | PCE | P302 | PCB-termianls 2,5 qmm standard | PL | Composants sur CI | PL32 | Blocs de jonction pour CI pas > 10mm | 4064675326212 | 85369010 | CN | PCB SIGNAL TERMINAL MEDIUM 2,5MM²; LMF; 5.00; 180° STANDARD Blocs de jonction pour CI pas > 10mm | 493.71 | G | [5 empty] | MM | 56 |  |  | https://eshop.weidmueller.com/p/2817720000
2817850000 | LSF 5.00/08/90 3.5SN BK TU SO | 298.05 | 100 | 14 | 14 | PCE | P300 | PCB-terminals up to 1,5 qmm standard | PL | Composants sur CI | PL32 | Blocs de jonction pour CI pas > 10mm | 4064675326588 | 85369010 | DE | PCB SIGNAL TERMINAL SMALL 1,5MM²; LSF-SMT; 5.00; 90° Blocs de jonction pour CI pas > 10mm | 141.526 | G |  | CCM |  |  |  | MM | 35 |  |  | https://eshop.weidmueller.com/p/2817850000
2817860000 | LSF 5.00/08/90 1.5SN BK TU SO | 298.05 | 100 | 14 | 14 | PCE | P300 | PCB-terminals up to 1,5 qmm standard | PL | Composants sur CI | PL32 | Blocs de jonction pour CI pas > 10mm | 4064675326595 | 85369010 | DE | PCB SIGNAL TERMINAL SMALL 1,5MM²; LSF-SMT; 5.00; 90° Blocs de jonction pour CI pas > 10mm | 141.526 | G |  | CCM |  |  |  | MM | 35 |  |  | https://eshop.weidmueller.com/p/2817860000
2817870000 | LSF 5.08/04/180 3.5SN BK TU SO | 149.08 | 100 | 28 | 28 | PCE | P300 | PCB-terminals up to 1,5 qmm standard | PL | Composants sur CI | PL32 | Blocs de jonction pour CI pas > 10mm | 4064675326601 | 85369010 | DE | PCB SIGNAL TERMINAL SMALL 1,5MM²; LSF-SMT; 5.08; 180° Blocs de jonction pour CI pas > 10mm | 141.372 | G |  | CCM |  |  |  | MM | 35 |  |  | https://eshop.weidmueller.com/p/2817870000
2817890000 | LSF 5.08/03/135 3.5SN BK TU SO | 109.58 | 100 | 38 | 38 | PCE | P300 | PCB-terminals up to 1,5 qmm standard | PL | Composants sur CI | PL32 | Blocs de jonction pour CI pas > 10mm | 4064675326625 | 85369010 | DE | PCB SIGNAL TERMINAL SMALL 1,5MM²; LSF-SMT; 5.08; 135° Blocs de jonction pour CI pas > 10mm | 131 | G | 197.778 | CCM | 554 | 21 | 17 | MM | 56 |  |  | https://eshop.weidmueller.com/p/2817890000
2817980000 | A3T 1.5 VL | 553.8 | 100 | 50 | 50 | PCE | P130 | Terminals A series universal | PT | Blocs de Jonction | PT01 | Série-A Bloc de jonction universel | 4064675326946 | 85369010 | RO | Bloc de jonction modulaire multi-étages, PUSH IN, Beige foncé, 1.5 mm², 500 V, Nombre de raccordements: 6, Nombre d'étages: 3, TS 35, V-0 | 702 | G | 1527.556 | CCM | 254 | 97 | 62 | MM | 21 |  |  | https://eshop.weidmueller.com/p/2817980000
2817990000 | A3T 1.5 FT-FT-PE | 540 | 100 | 50 | 50 | PCE | P130 | Terminals A series universal | PT | Blocs de Jonction | PT01 | Série-A Bloc de jonction universel | 4064675326953 | 85369010 | RO | Bloc de jonction modulaire multi-étages, PUSH IN, Beige foncé, 1.5 mm², 500 V, Nombre de raccordements: 6, Nombre d'étages: 3, TS 35, V-0 | 812 | G | 1574.37 | CCM | 255 | 98 | 63 | MM | 21 |  |  | https://eshop.weidmueller.com/p/2817990000
2818000000 | A3T 1.5 PE | 701.16 | 100 | 50 | 50 | PCE | P130 | Terminals A series universal | PT | Blocs de Jonction | PT01 | Série-A Bloc de jonction universel | 4064675326960 | 85369010 | RO | Bloc de jonction de terre (PE) multiétage, PUSH IN, Vert/jaune, 1.5 mm², 500 V, Nombre de raccordements: 6, Nombre d'étages: 3, TS 35, V-0, Wemid | 858 | G | 1767.15 | CCM | 255 | 110 | 63 | MM | 21 |  |  | https://eshop.weidmueller.com/p/2818000000
2818020000 | SAIE-M12S-4-0.5U-FP-M16 VA | 29.5 | 1 | 1 | 1 | PCE | I673 | SAI accessories | PB | Connecteurs Etanches/composants passifs | PB46 | SAI Accessoires pour répartiteurs capteurs et actionneurs | 4064675327004 | 85444290 | DE | SAI ACCESSORIES;CONVERTIBLE SOCKETS AND PLUGS;INSTALLATION PLUGS AND SOCKETS M12 SAI Accessoires pour répartiteurs capteurs et actionneurs | 31 | G | 452.922 | CCM | 174 | 137 | 19 | MM | 21 |  |  | https://eshop.weidmueller.com/p/2818020000
2818030000 | SAIE-M12B-4-0.5U-FP-M16 VA | 29.5 | 1 | 1 | 1 | PCE | I673 | SAI accessories | PB | Connecteurs Etanches/composants passifs | PB46 | SAI Accessoires pour répartiteurs capteurs et actionneurs | 4064675327035 | 85444290 | DE | SAI ACCESSORIES;CONVERTIBLE SOCKETS AND PLUGS;INSTALLATION PLUGS AND SOCKETS M12 SAI Accessoires pour répartiteurs capteurs et actionneurs | 31 | G | 348.48 | CCM | 176 | 132 | 15 | MM | 21 |  |  | https://eshop.weidmueller.com/p/2818030000
2818060000 | F LV MPS 7S O | 45.44 | 100 | 1 | 1 | PCE | P311 | PCB-connectors 5 pin pitch | PL | Composants sur CI | PL29 | Molded part (plastic) | 4064675327103 | 85366990 | DE | F LV MPS 7S O - Crochet de fixation d'un connecteur débrochable Molded part (plastic) | 0.215 | G |  | CCM |  |  |  | MM | 63 |  |  | https://eshop.weidmueller.com/p/2818060000
2818460000 | SA MPS 7S/01 S M TN B | 120.54 | 100 | 200 | 200 | PCE | P315 | PCB-Connectors SV/BU;SU/BU | PL | Composants sur CI | PL28 | PCB Connector | 4064675327547 | 85366990 | DE | Raccord enfichable du circuit imprimé avec une technologie de connexion innovante qui garantit un maniement sûr et intuitif. | 0.002 | G |  | CCM |  |  |  | MM | 7 |  |  | https://eshop.weidmueller.com/p/2818460000
2818670000 | BLF 5.00HC/06/180LR SN BK BX SO | 478.02 | 100 | 42 | 42 | PCE | P311 | PCB-connectors 5 pin pitch | PL | Composants sur CI | PL30 | Connecteurs pour CI pas < 5mm | 4064675327851 | 85366990 | RO | Raccord enfichable du circuit imprimé avec une technologie de connexion innovante qui garantit un maniement sûr et intuitif. | 582 | G | 1886.016 | CCM | 352 | 141 | 38 | MM | 49 |  |  | https://eshop.weidmueller.com/p/2818670000
2818710000 | BVF 7.62HP/03/180SF SN BK BX SO | 569.22 | 100 | 40 | 40 | PCE | P315 | PCB-Connectors SV/BU;SU/BU | PL | Composants sur CI | PL33 | Connecteurs de puissance pour CI pas 7,62 mm, ou> | 4064675327868 | 85389099 | DE | Raccord enfichable du circuit imprimé avec une technologie de connexion innovante qui garantit un maniement sûr et intuitif. | 990 | G | 2875.5 | CCM | 355 | 135 | 60 | MM | 49 |  |  | https://eshop.weidmueller.com/p/2818710000
2818750000 | LMF 5.08/03/180 3.5SN OR BX SO | 136.09 | 100 | 90 | 90 | PCE | P302 | PCB-termianls 2,5 qmm standard | PL | Composants sur CI | PL32 | Blocs de jonction pour CI pas > 10mm | 4064675328681 | 85369010 | CN | Bloc de jonction pour circuit imprimé (terminal imprimé, terminal carte) pour une transmission simple et sûre des données directement vers l'API. | 428.6 | G | 1459.5 | CCM | 350 | 139 | 30 | MM | 56 |  |  | https://eshop.weidmueller.com/p/2818750000
2818930000 | SAI-04Z-VPPP-3A-M08L-PNP | 90.13 | 1 | 1 | 1 | PCE | I670 | SAI passiv | PB | Connecteurs Etanches/composants passifs | PB44 | SAI Passifs/ répartiteurs pour capteurs et actionneurs | 4064675329954 | 85369010 | DE | Répartiteur pour capteurs/actionneurs passifs (sans câble), Distributeur de parties supérieures de boîtier, M8, 30 V, LED: Oui, LED capteur: Oui, Type | 196 | G | 947.7 | CCM | 234 | 75 | 54 | MM | 77 |  |  | https://eshop.weidmueller.com/p/2818930000
2818940000 | SAI-06Z-VPPP-3A-M08L-PNP | 102.79 | 1 | 1 | 1 | PCE | I670 | SAI passiv | PB | Connecteurs Etanches/composants passifs | PB44 | SAI Passifs/ répartiteurs pour capteurs et actionneurs | 4064675329961 | 85369010 | DE | Répartiteur pour capteurs/actionneurs passifs (sans câble), Distributeur de parties supérieures de boîtier, M8, 30 V, LED: Oui, LED capteur: Oui, Type | 216 | G | 908.7 | CCM | 233 | 75 | 52 | MM | 77 |  |  | https://eshop.weidmueller.com/p/2818940000
2818950000 | SAI-08Z-VPPP-3A-M08L-PNP | 111.33 | 1 | 1 | 1 | PCE | I670 | SAI passiv | PB | Connecteurs Etanches/composants passifs | PB44 | SAI Passifs/ répartiteurs pour capteurs et actionneurs | 4064675329978 | 85369010 | DE | Répartiteur pour capteurs/actionneurs passifs (sans câble), Distributeur de parties supérieures de boîtier, M8, 30 V, LED: Oui, LED capteur: Oui, Type | 241 | G | 892.736 | CCM | 232 | 74 | 52 | MM | 77 |  |  | https://eshop.weidmueller.com/p/2818950000
2818960000 | SAI-10Z-VPPP-3A-M08L-PNP | 133.98 | 1 | 1 | 1 | PCE | I670 | SAI passiv | PB | Connecteurs Etanches/composants passifs | PB44 | SAI Passifs/ répartiteurs pour capteurs et actionneurs | 4064675329985 | 85369010 | DE | Répartiteur pour capteurs/actionneurs passifs (sans câble), Distributeur de parties supérieures de boîtier, M8, 30 V, LED: Oui, LED capteur: Oui, Type | 263 | G | 931.068 | CCM | 233 | 74 | 54 | MM | 77 |  |  | https://eshop.weidmueller.com/p/2818960000
2818970000 | SAI-04Z-VPPP-4A-M08L-PNP | 94.57 | 1 | 1 | 1 | PCE | I670 | SAI passiv | PB | Connecteurs Etanches/composants passifs | PB44 | SAI Passifs/ répartiteurs pour capteurs et actionneurs | 4064675329992 | 85369010 | DE | Répartiteur pour capteurs/actionneurs passifs (sans câble), Distributeur de parties supérieures de boîtier, M8, 30 V, LED: Oui, LED capteur: Oui, Type | 199 | G | 871.794 | CCM | 231 | 74 | 51 | MM | 77 |  |  | https://eshop.weidmueller.com/p/2818970000
2818980000 | SAI-06Z-VPPP-4A-M08L-PNP | 117.77 | 1 | 1 | 1 | PCE | I670 | SAI passiv | PB | Connecteurs Etanches/composants passifs | PB44 | SAI Passifs/ répartiteurs pour capteurs et actionneurs | 4064675330202 | 85369010 | DE | Répartiteur pour capteurs/actionneurs passifs (sans câble), Distributeur de parties supérieures de boîtier, M8, 30 V, LED: Oui, LED capteur: Oui, Type | 223 | G | 943.65 | CCM | 233 | 75 | 54 | MM | 77 |  |  | https://eshop.weidmueller.com/p/2818980000
2818990000 | SAI-08Z-VPPP-4A-M08L-PNP | 128.98 | 1 | 1 | 1 | PCE | I670 | SAI passiv | PB | Connecteurs Etanches/composants passifs | PB44 | SAI Passifs/ répartiteurs pour capteurs et actionneurs | 4064675330219 | 85369010 | DE | Répartiteur pour capteurs/actionneurs passifs (sans câble), Distributeur de parties supérieures de boîtier, M8, 30 V, LED: Oui, LED capteur: Oui, Type | 248 | G | 954.954 | CCM | 231 | 78 | 53 | MM | 77 |  |  | https://eshop.weidmueller.com/p/2818990000
2819000000 | SAI-10Z-VPPP-4A-M08L-PNP | 146.3 | 1 | 1 | 1 | PCE | I670 | SAI passiv | PB | Connecteurs Etanches/composants passifs | PB44 | SAI Passifs/ répartiteurs pour capteurs et actionneurs | 4064675330226 | 85369010 | DE | Répartiteur pour capteurs/actionneurs passifs (sans câble), Distributeur de parties supérieures de boîtier, M8, 30 V, LED: Oui, LED capteur: Oui, Type | 267 | G | 982.8 | CCM | 234 | 75 | 56 | MM | 77 |  |  | https://eshop.weidmueller.com/p/2819000000
2819010000 | SAI-04Z-VPUT-3A-M08L-PNP | 71.04 | 1 | 1 | 1 | PCE | I670 | SAI passiv | PB | Connecteurs Etanches/composants passifs | PB44 | SAI Passifs/ répartiteurs pour capteurs et actionneurs | 4064675330233 | 85369010 | DE | Répartiteur pour capteurs/actionneurs passifs (sans câble), Partie inférieure du distributeur, M8, 30 V, LED: Oui, LED capteur: Oui, Type de câblage: | 139 | G | 909.904 | CCM | 232 | 74 | 53 | MM | 77 |  |  | https://eshop.weidmueller.com/p/2819010000
2819020000 | SAI-06Z-VPUT-3A-M08L-PNP | 84.36 | 1 | 1 | 1 | PCE | I670 | SAI passiv | PB | Connecteurs Etanches/composants passifs | PB44 | SAI Passifs/ répartiteurs pour capteurs et actionneurs | 4064675330240 | 85369010 | DE | Répartiteur pour capteurs/actionneurs passifs (sans câble), Partie inférieure du distributeur, M8, 30 V, LED: Oui, LED capteur: Oui, Type de câblage: | 159 | G | 935.495 | CCM | 233 | 73 | 55 | MM | 77 |  |  | https://eshop.weidmueller.com/p/2819020000
2819030000 | SAI-08Z-VPUT-3A-M08L-PNP | 92.57 | 1 | 1 | 1 | PCE | I670 | SAI passiv | PB | Connecteurs Etanches/composants passifs | PB44 | SAI Passifs/ répartiteurs pour capteurs et actionneurs | 4064675330257 | 85369010 | DE | Répartiteur pour capteurs/actionneurs passifs (sans câble), Partie inférieure du distributeur, M8, 30 V, LED: Oui, LED capteur: Oui, Type de câblage: | 171 | G | 917.748 | CCM | 234 | 74 | 53 | MM | 77 |  |  | https://eshop.weidmueller.com/p/2819030000
2819040000 | SAI-10Z-VPUT-3A-M08L-PNP | 110.22 | 1 | 1 | 1 | PCE | I670 | SAI passiv | PB | Connecteurs Etanches/composants passifs | PB44 | SAI Passifs/ répartiteurs pour capteurs et actionneurs | 4064675330264 | 85369010 | DE | Répartiteur pour capteurs/actionneurs passifs (sans câble), Partie inférieure du distributeur, M8, 30 V, LED: Oui, LED capteur: Oui, Type de câblage: | 201 | G | 896.584 | CCM | 233 | 74 | 52 | MM | 77 |  |  | https://eshop.weidmueller.com/p/2819040000
2819050000 | SAI-04Z-VPUT-4A-M08L-PNP | 78.59 | 1 | 1 | 1 | PCE | I670 | SAI passiv | PB | Connecteurs Etanches/composants passifs | PB44 | SAI Passifs/ répartiteurs pour capteurs et actionneurs | 4064675330271 | 85369010 | DE | Répartiteur pour capteurs/actionneurs passifs (sans câble), Partie inférieure du distributeur, M8, 30 V, LED: Oui, LED capteur: Oui, Type de câblage: | 166 | G | 921.67 | CCM | 235 | 74 | 53 | MM | 77 |  |  | https://eshop.weidmueller.com/p/2819050000
2819060000 | SAI-06Z-VPUT-4A-M08L-PNP | 94.46 | 1 | 1 | 1 | PCE | I670 | SAI passiv | PB | Connecteurs Etanches/composants passifs | PB44 | SAI Passifs/ répartiteurs pour capteurs et actionneurs | 4064675330288 | 85369010 | DE | Répartiteur pour capteurs/actionneurs passifs (sans câble), Partie inférieure du distributeur, M8, 30 V, LED: Oui, LED capteur: Oui, Type de câblage: | 161 | G | 922.2 | CCM | 232 | 75 | 53 | MM | 77 |  |  | https://eshop.weidmueller.com/p/2819060000
2819070000 | SAI-08Z-VPUT-4A-M08L-PNP | 104.67 | 1 | 1 | 1 | PCE | I670 | SAI passiv | PB | Connecteurs Etanches/composants passifs | PB44 | SAI Passifs/ répartiteurs pour capteurs et actionneurs | 4064675330295 | 85369010 | DE | Répartiteur pour capteurs/actionneurs passifs (sans câble), Partie inférieure du distributeur, M8, 30 V, LED: Oui, LED capteur: Oui, Type de câblage: | 176 | G | 892.736 | CCM | 232 | 74 | 52 | MM | 77 |  |  | https://eshop.weidmueller.com/p/2819070000
2819080000 | SAI-10Z-VPUT-4A-M08L-PNP | 121.99 | 1 | 1 | 1 | PCE | I670 | SAI passiv | PB | Connecteurs Etanches/composants passifs | PB44 | SAI Passifs/ répartiteurs pour capteurs et actionneurs | 4064675330301 | 85369010 | DE | Répartiteur pour capteurs/actionneurs passifs (sans câble), Partie inférieure du distributeur, M8, 30 V, LED: Oui, LED capteur: Oui, Type de câblage: | 201 | G | 957 | CCM | 232 | 75 | 55 | MM | 77 |  |  | https://eshop.weidmueller.com/p/2819080000
2819090000 | SAI-04Z-MXPP-3A-M08L-PNP-05U01 | 98.57 | 1 | 1 | 1 | PCE | I670 | SAI passiv | PB | Connecteurs Etanches/composants passifs | PB44 | SAI Passifs/ répartiteurs pour capteurs et actionneurs | 4064675330318 | 85369010 | DE | Répartiteur pour capteurs/actionneurs passifs (avec câble), M8, 30 V, LED: Non, LED capteur: Non | 349 | G | 3950.397 | CCM | 297 | 283 | 47 | MM | 56 |  |  | https://eshop.weidmueller.com/p/2819090000
2819100000 | SAI-06Z-MXPP-3A-M08L-PNP-05U02 | 92.02 | 1 | 1 | 1 | PCE | I670 | SAI passiv | PB | Connecteurs Etanches/composants passifs | PB44 | SAI Passifs/ répartiteurs pour capteurs et actionneurs | 4064675330325 | 85369010 | DE | Répartiteur pour capteurs/actionneurs passifs (avec câble), M8, 30 V, LED: Non, LED capteur: Non | 380 | G | 3503.912 | CCM | 278 | 274 | 46 | MM | 99 |  |  | https://eshop.weidmueller.com/p/2819100000
2819110000 | SAI-08Z-MXPP-3A-M08L-PNP-05U03 | 94.68 | 1 | 1 | 1 | PCE | I670 | SAI passiv | PB | Connecteurs Etanches/composants passifs | PB44 | SAI Passifs/ répartiteurs pour capteurs et actionneurs | 4064675330332 | 85369010 | DE | Répartiteur pour capteurs/actionneurs passifs (avec câble), M8, 30 V, LED: Non, LED capteur: Non | 463 | G | 3691.17 | CCM | 294 | 279 | 45 | MM | 56 |  |  | https://eshop.weidmueller.com/p/2819110000
2819120000 | SAI-10Z-MXPP-3A-M08L-PNP-05U04 | 109.78 | 1 | 1 | 1 | PCE | I670 | SAI passiv | PB | Connecteurs Etanches/composants passifs | PB44 | SAI Passifs/ répartiteurs pour capteurs et actionneurs | 4064675330349 | 85369010 | DE | Répartiteur pour capteurs/actionneurs passifs (avec câble), M8, 30 V, LED: Non, LED capteur: Non | 499 | G | 3889.215 | CCM | 297 | 291 | 45 | MM | 99 |  |  | https://eshop.weidmueller.com/p/2819120000
2819130000 | SAI-04Z-MXPP-3A-M08L-PNP-10U01 | 144.63 | 1 | 1 | 1 | PCE | I670 | SAI passiv | PB | Connecteurs Etanches/composants passifs | PB44 | SAI Passifs/ répartiteurs pour capteurs et actionneurs | 4064675330356 | 85369010 | DE | Répartiteur pour capteurs/actionneurs passifs (avec câble), M8, 30 V, LED: Non, LED capteur: Non | 627 | G | 3708.432 | CCM | 364 | 283 | 36 | MM | 99 |  |  | https://eshop.weidmueller.com/p/2819130000
2819140000 | SAI-06Z-MXPP-3A-M08L-PNP-10U02 | 138.86 | 1 | 1 | 1 | PCE | I670 | SAI passiv | PB | Connecteurs Etanches/composants passifs | PB44 | SAI Passifs/ répartiteurs pour capteurs et actionneurs | 4064675330363 | 85369010 | DE | Répartiteur pour capteurs/actionneurs passifs (avec câble), M8, 30 V, LED: Non, LED capteur: Non | 688 | G | 3118.66 | CCM | 290 | 283 | 38 | MM | 99 |  |  | https://eshop.weidmueller.com/p/2819140000
2819150000 | SAI-08Z-MXPP-3A-M08L-PNP-10U03 | 140.64 | 1 | 1 | 1 | PCE | I670 | SAI passiv | PB | Connecteurs Etanches/composants passifs | PB44 | SAI Passifs/ répartiteurs pour capteurs et actionneurs | 4064675330370 | 85369010 | DE | Répartiteur pour capteurs/actionneurs passifs (avec câble), M8, 30 V, LED: Non, LED capteur: Non | 842 | G | 4542.864 | CCM | 372 | 284 | 43 | MM | 56 |  |  | https://eshop.weidmueller.com/p/2819150000
2819160000 | SAI-10Z-MXPP-3A-M08L-PNP-10U04 | 159.29 | 1 | 1 | 1 | PCE | I670 | SAI passiv | PB | Connecteurs Etanches/composants passifs | PB44 | SAI Passifs/ répartiteurs pour capteurs et actionneurs | 4064675330387 | 85369010 | DE | Répartiteur pour capteurs/actionneurs passifs (avec câble), M8, 30 V, LED: Non, LED capteur: Non | 917 | G | 3603.314 | CCM | 293 | 286 | 43 | MM | 56 |  |  | https://eshop.weidmueller.com/p/2819160000
2819170000 | SAI-04Z-MXPP-4A-M08L-PNP-05U03 | 92.91 | 1 | 1 | 1 | PCE | I670 | SAI passiv | PB | Connecteurs Etanches/composants passifs | PB44 | SAI Passifs/ répartiteurs pour capteurs et actionneurs | 4064675330394 | 85369010 | DE | Répartiteur pour capteurs/actionneurs passifs (avec câble), M8, 30 V, LED: Non, LED capteur: Non | 454 | G | 2978.25 | CCM | 285 | 275 | 38 | MM | 56 |  |  | https://eshop.weidmueller.com/p/2819170000
2819180000 | SAI-06Z-MXPP-4A-M08L-PNP-05U05 | 120.66 | 1 | 1 | 1 | PCE | I670 | SAI passiv | PB | Connecteurs Etanches/composants passifs | PB44 | SAI Passifs/ répartiteurs pour capteurs et actionneurs | 4064675330400 | 85369010 | DE | Répartiteur pour capteurs/actionneurs passifs (avec câble), M8, 30 V, LED: Non, LED capteur: Non | 533 | G | 3190.456 | CCM | 284 | 274 | 41 | MM | 99 |  |  | https://eshop.weidmueller.com/p/2819180000
2819190000 | SAI-08Z-MXPP-4A-M08L-PNP-05U06 | 144.08 | 1 | 1 | 1 | PCE | I670 | SAI passiv | PB | Connecteurs Etanches/composants passifs | PB44 | SAI Passifs/ répartiteurs pour capteurs et actionneurs | 4064675330417 | 85369010 | DE | Répartiteur pour capteurs/actionneurs passifs (avec câble), M8, 30 V, LED: Non, LED capteur: Non | 630 | G | 2979.162 | CCM | 281 | 279 | 38 | MM | 99 |  |  | https://eshop.weidmueller.com/p/2819190000
2819200000 | SAI-10Z-MXPP-4A-M08L-PNP-05U07 | 176.49 | 1 | 1 | 1 | PCE | I670 | SAI passiv | PB | Connecteurs Etanches/composants passifs | PB44 | SAI Passifs/ répartiteurs pour capteurs et actionneurs | 4064675330424 | 85369010 | DE | Répartiteur pour capteurs/actionneurs passifs (avec câble), M8, 30 V, LED: Non, LED capteur: Non | 829 | G | 3200.19 | CCM | 311 | 294 | 35 | MM | 56 |  |  | https://eshop.weidmueller.com/p/2819200000
2819210000 | SAI-04Z-MXPP-4A-M08L-PNP-10U03 | 137.97 | 1 | 1 | 1 | PCE | I670 | SAI passiv | PB | Connecteurs Etanches/composants passifs | PB44 | SAI Passifs/ répartiteurs pour capteurs et actionneurs | 4064675330431 | 85369010 | DE | Répartiteur pour capteurs/actionneurs passifs (avec câble), M8, 30 V, LED: Non, LED capteur: Non | 836 | G | 3721.283 | CCM | 323 | 281 | 41 | MM | 99 |  |  | https://eshop.weidmueller.com/p/2819210000
2819220000 | SAI-06Z-MXPP-4A-M08L-PNP-10U05 | 176.93 | 1 | 1 | 1 | PCE | I670 | SAI passiv | PB | Connecteurs Etanches/composants passifs | PB44 | SAI Passifs/ répartiteurs pour capteurs et actionneurs | 4064675330448 | 85369010 | DE | Répartiteur pour capteurs/actionneurs passifs (avec câble), M8, 30 V, LED: Non, LED capteur: Non | 983 | G | 4532.472 | CCM | 322 | 276 | 51 | MM | 99 |  |  | https://eshop.weidmueller.com/p/2819220000
2819230000 | SAI-08Z-MXPP-4A-M08L-PNP-10U06 | 218.89 | 1 | 1 | 1 | PCE | I670 | SAI passiv | PB | Connecteurs Etanches/composants passifs | PB44 | SAI Passifs/ répartiteurs pour capteurs et actionneurs | 4064675330455 | 85369010 | DE | Répartiteur pour capteurs/actionneurs passifs (avec câble), M8, 30 V, LED: Non, LED capteur: Non | 1184 | G | 4164.912 | CCM | 311 | 279 | 48 | MM | 99 |  |  | https://eshop.weidmueller.com/p/2819230000
2819250000 | SAI-XXZ-MXPP-4X-M08X-XXX | 27.31 | 1 | 1 | 1 | PCE | I670 | SAI passiv | PB | Connecteurs Etanches/composants passifs | PB44 | SAI Passifs/ répartiteurs pour capteurs et actionneurs | 4064675330479 | 85369010 | DE | Répartiteur pour capteurs/actionneurs passifs (sans câble), M8, 30 V, LED: Oui, LED capteur: Oui, Type de câblage: PNP | 86 | G | 467.038 | CCM | 143 | 71 | 46 | MM | 56 |  |  | https://eshop.weidmueller.com/p/2819250000
2819260000 | IE-TO-RJ45-C-ZP-C5 | 15.58 | 1 | 10 | 10 | PCE | I653 | Industrial Ethernet Cables | PB | Connecteurs Etanches/composants passifs | PB47 | Ethernet Industriel Composants Passifs | 4064675330110 | 85444210 | DE | IE-TO-RJ45-C-ZP-C5 - Prise de traversée pour câble RJ45. Ethernet Industriel Composants Passifs | 161 | G | 887.25 | CCM | 130 | 105 | 65 | MM | 28 |  |  | https://eshop.weidmueller.com/p/2819260000
2819280000 | LM2NZF 5.08/52/135 3.5SN OR BX | 2848.02 | 100 | 10 | 10 | PCE | P301 | PCB-terminals up to 1,5 qmm others | PL | Composants sur CI | PL32 | Blocs de jonction pour CI pas > 10mm | 4064675330776 | 85369010 | DE | Blocs de jonction pour CI pas > 10mm - LM2NZF 5.08/52/135 3.5SN OR BX Blocs de jonction pour CI pas > 10mm | 735.75 | G |  | CCM |  |  |  | MM | 42 |  |  | https://eshop.weidmueller.com/p/2819280000
2819290000 | IE-C6ES8UG0150A44A40-X | 150.5034 | 1 | 1 | 1 | PCE | I653 | Industrial Ethernet Cables | PB | Connecteurs Etanches/composants passifs | PB47 | Ethernet Industriel Composants Passifs | 4064675329671 | 85444290 | DE | IE PASSIVE - COPPER,CORD SETS;STEADYTEC;GALAXY Ethernet Industriel Composants Passifs | 745 | G |  | CCM |  |  |  | M | 35 |  |  | https://eshop.weidmueller.com/p/2819290000
2819510000 | MK 3/3/E B +-PE | 444.1 | 100 | 50 | 50 | PCE | P142 | Terminal blocks | PT | Blocs de Jonction | PT14 | Autres BJ -AKZ-MK | 4064675331988 | 85369010 | HU | Barrette de raccordement mono- et multipolaire, Raccordement vissé, Jaune moyen, 2.5 mm², 24 A, 400 V, Nombre de raccordements: 6, Nombre d'étages: 1 | 796 | G | 601.44 | CCM | 179 | 96 | 35 | MM | 49 |  |  | https://eshop.weidmueller.com/p/2819510000
2819530000 | FP BOX ON/OFF VG M20 | 255.3 | 1 | 1 | 1 | PCE | I661 | FieldPower and Pick-to-Light | PM | Solution Machines | PM11 | Machinery field power systems | 4064675336242 | 85365080 | RO | Bloc de jonction de distribution d’énergie avec boîtiers, CA triphasé, IP65, complet, Interrupteur de maintenance | 1114 | G | 4130.676 | CCM | 209 | 183 | 108 | MM | 21 |  |  | https://eshop.weidmueller.com/p/2819530000
2819540000 | ESG 8/17 K MC NE GE | 36.8 | 100 | 200 | 200 | PCE | P175 | Multicard markers | PI | Produits d'Installation | PI82 | Borniers d'installation | 4064675336341 | 39269097 | DE | ESG 8/17 K MC NE GE - MARKERS;EQUIPMENT MARKERS;ESG;MULTICARD;NEUTRAL Repérage de fils | 104 | G | 786.828 | CCM | 266 | 87 | 34 | MM | 21 |  |  | https://eshop.weidmueller.com/p/2819540000
2819550000 | RC D 4/4P | 51.9 | 1 | 60 | 60 | PCE | I673 | SAI accessories | PY | Coffret éoliennes | PY11 | Wind Led | 4064675591290 | 85369010 | IT | Connecteur rond (personnalisable sur le terrain), M20, aucune, connecteur rond, Raccordement vissé, Nombre de pôles: 4, IP68, Raccordement du blindage | 5950 | G | 11571 | CCM | 290 | 210 | 190 | MM | 7 |  |  | https://eshop.weidmueller.com/p/2819550000
2819690000 | UR20-4COM-IO-LINK-V2 | 202.4 | 1 | 1 | 1 | PCE | I601 | U-Remote modules | PC | Technologie d'interface électronique | PC73 | E/S u-remote IP20 | 4064675341017 | 85176200 | DE | UR20-4COM-IO-LINK-V2 Technologie d'interface électronique E/S u-remote IP20 U-Remote modules | 101 | G | 271.674 | CCM | 129 | 81 | 26 | MM | 7 |  |  | https://eshop.weidmueller.com/p/2819690000
2819790000 | BLZP 5.08HC/02/180 SN OR BX PRT | 187.41 | 100 | 180 | 180 | PCE | P311 | PCB-connectors 5 pin pitch | PL | Composants sur CI | PL30 | Connecteurs pour CI pas < 5mm | 4064675343424 | 85389099 | DE | Raccord enfichable du circuit imprimé avec une technologie de connexion innovante qui garantit un maniement sûr et intuitif. | 646 | G | 1593.9 | CCM | 350 | 138 | 33 | MM | 49 |  |  | https://eshop.weidmueller.com/p/2819790000
2819800000 | BLZP 5.08HC/03/180F SN OR BX PRT | 297.52 | 100 | 72 | 72 | PCE | P311 | PCB-connectors 5 pin pitch | PL | Composants sur CI | PL30 | Connecteurs pour CI pas < 5mm | 4064675343431 | 85389099 | DE | Raccord enfichable du circuit imprimé avec une technologie de connexion innovante qui garantit un maniement sûr et intuitif. | 493 | G | 1475.6 | CCM | 350 | 136 | 31 | MM | 42 |  |  | https://eshop.weidmueller.com/p/2819800000
2819810000 | WIL-LWXXXX-6500D012-450SX00.5BXXXXXXXX | 302.4 | 1 | 1 | 1 | PCE | I672 | WIL Weidmueller Industrial Light | PB | Connecteurs Etanches/composants passifs | PB45 | Weidmueller Industrial Light | 4064675343417 | 94054239 | DE | Le module à LED a une meilleure efficacité énergétique et une durée de vie plus longue qu'une lampe fluorescente et s'adapte aux conditions les plus difficiles (chocs et vibration, larges plages de températures). | 424 | G | 1444.104 | CCM | 647 | 72 | 31 | MM | 63 |  |  | https://eshop.weidmueller.com/p/2819810000
2819820000 | 4-FOLD BLADE PS AM 12 | 1179.29 | 1 | 1 | 1 | PCE | D900 | Miscellaneous | PW | Outillage | PW65 | Machines automatiques | 4064675343363 | 84798100 | DE | 4-FOLD BLADE PS AM 12 Machines automatiques 4-FOLD BLADE PS AM 12 - Machines automatiques | 38 | G | 65.472 | CCM | 88 | 62 | 12 | MM | 21 |  |  | https://eshop.weidmueller.com/p/2819820000
2819830000 | ACC. KIT TRANSPORTATION UNIT CF R VARIO | 165.58 | 1 | 1 | 1 | PCE | D900 | Miscellaneous | PW | Outillage | PW65 | Machines automatiques | 4064675343370 | 84798100 | DE | Machine automatisée servant à dénuder et à sertir les conducteurs et les embouts. Les processus de dénudage et de sertissage peuvent être réalisés en une seule opération. Traitement efficace permettant de gagner du temps. | 6 | G | 46.2 | CCM | 75 | 56 | 11 | MM | 14 |  |  | https://eshop.weidmueller.com/p/2819830000
2819850000 | SAI JP 4P LG K1 | 82.4 | 1 | 1 | 1 | PCE | P420 | Empty housings electronic | PB | Connecteurs Etanches/composants passifs | PB46 | SAI Accessoires pour répartiteurs capteurs et actionneurs | 4064675343509 | 85366990 | DE | SAI Accessoires pour répartiteurs capteurs et actionneurs - SAI JP 4P LG K1 SAI Accessoires pour répartiteurs capteurs et actionneurs | 45 | G | 281.736 | CCM | 91 | 72 | 43 | MM | 7 |  |  | https://eshop.weidmueller.com/p/2819850000
2819870000 | AML-MB-MA-AZ-03 | 5000 | 1 | 1 | 1 | PCE | S111 | Ressource Management Software | PZ | Software EM | PZ13 | Software EM |  |  |  | AML-MB-MA-AZ-03 - Software EM - AML-MB-MA-AZ-03-Y Software EM Weidmüller AML-MB-MA-AZ-03 Software EM - AML-MB-MA-AZ-03-Y | [7 empty] | MM | 99 |  |  | https://eshop.weidmueller.com/p/2819870000
2819950000 | A3C 10 YL | 372.7 | 100 | 25 | 25 | PCE | P130 | Terminals A series universal | PT | Blocs de Jonction | PT01 | Série-A Bloc de jonction universel | 4064675344278 | 85369010 | RO | Bloc de jonction traversant, PUSH IN, jaune, 10 mm², 57 A, 1000 V, Nombre de raccordements: 3 | 1174 | G | 2174.284 | CCM | 266 | 134 | 61 | MM | 7 |  |  | https://eshop.weidmueller.com/p/2819950000
2819960000 | A3C 10 BR | 372.7 | 100 | 25 | 25 | PCE | P130 | Terminals A series universal | PT | Blocs de Jonction | PT01 | Série-A Bloc de jonction universel | 4064675344292 | 85369010 | RO | Bloc de jonction traversant, PUSH IN, brun, 10 mm², 57 A, 1000 V, Nombre de raccordements: 3 | 1170 | G | 2174.284 | CCM | 266 | 134 | 61 | MM | 7 |  | 31/12/2026 | https://eshop.weidmueller.com/p/2819960000
2820090000 | PC RC M | 3 | 1 | 200 | 200 | PCE | I673 | SAI accessories | PY | Coffret éoliennes | PY11 | Wind Led | 4064675591405 | 85369010 | IT | Capuchon de protection pour boîtier de connecteurs, IP67 Capuchon de protection pour l'étanchéité du connecteur mâle | 729 | G | 4532.528 | CCM | 283 | 182 | 88 | MM | 7 |  |  | https://eshop.weidmueller.com/p/2820090000
2820440000 | RJ45C5 T1V 3.2N4Y/G TY | 262.21 | 100 | 120 | 120 | PCE | P308 | PCB-terminals accessories | PL | Composants sur CI | PL31 | Connecteurs pour CI pas 5mm ou > | 4064675354932 | 85366990 | CN | Conducteur enfichable de circuit imprimé, pour le raccordement de câbles de données. | 914 | G | 2209 | CCM | 278 | 169 | 47 | MM | 56 |  |  | https://eshop.weidmueller.com/p/2820440000
2820530005 | PAC-2BLZF11-F-C50-V1-0M5 | 160.22 | 1 | 1 | 1 | PCE | I675 | SPS connecting cable | PL | Composants sur CI | PL35 | Connecteurs STV, RSV / autres | 4099986608719 | 85444290 | ES | Connecteurs pour CI pas 5mm ou > - PAC-2BLZF11-F-C50-V1-0M5 Connecteurs STV, RSV / autres | 103 | G | 22.445 | CCM | 500 | 6.7 | 6.7 | MM | 7 |  |  | https://eshop.weidmueller.com/p/2820530005
2820530010 | PAC-2BLZF11-F-C50-V1-1M | 175.47 | 1 | 1 | 1 | PCE | I675 | SPS connecting cable | PL | Composants sur CI | PL35 | Connecteurs STV, RSV / autres | 4032248404278 | 85423190 | ES | Câbles confectionnés pour raccordement électrique et transmission de données entre l'API et l'interface API. | 209 | G | [5 empty] | MM | 7 |  |  | https://eshop.weidmueller.com/p/2820530010
2820530015 | PAC-2BLZF11-F-C50-V1-1M5 | 190.84 | 1 | 1 | 1 | PCE | I675 | SPS connecting cable | PL | Composants sur CI | PL35 | Connecteurs STV, RSV / autres | 4099986608726 | 85444290 | ES | Connecteurs pour CI pas 5mm ou > - PAC-2BLZF11-F-C50-V1-1M5 Connecteurs STV, RSV / autres | 370 | G | 0.61 | CDM | 213.4 | 213.4 | 13.4 | MM | 28 |  |  | https://eshop.weidmueller.com/p/2820530015
2820530020 | PAC-2BLZF11-F-C50-V1-2M | 206.08 | 1 | 1 | 1 | PCE | I675 | SPS connecting cable | PL | Composants sur CI | PL35 | Connecteurs STV, RSV / autres | 4032248420209 | 85423190 | ES | Connecteurs STV, RSV / autres - PAC-2BLZF11-F-C50-V1-2M Connecteurs STV, RSV / autres | 444 | G | 610 | CCM | 213 | 213 | 13 | MM | 7 |  |  | https://eshop.weidmueller.com/p/2820530020
2820530025 | PAC-2BLZF11-F-C50-V1-2M5 | 221.45 | 1 | 1 | 1 | PCE | I675 | SPS connecting cable | PL | Composants sur CI | PL35 | Connecteurs STV, RSV / autres | 4099986608733 | 85444290 | ES | Systèmes de visualisation - PAC-2BLZF11-F-C50-V1-2M5 Connecteurs STV, RSV / autres | 563 | G | 0.61 | CDM | 213.4 | 213.4 | 13.4 | MM | 28 |  |  | https://eshop.weidmueller.com/p/2820530025
2820530030 | PAC-2BLZF11-F-C50-V1-3M | 236.76 | 1 | 1 | 1 | PCE | I675 | SPS connecting cable | PL | Composants sur CI | PL35 | Connecteurs STV, RSV / autres | 4099986608740 | 85444290 | ES | Systèmes de visualisation - PAC-2BLZF11-F-C50-V1-3M Connecteurs STV, RSV / autres | 659 | G | 0.689 | CDM | 226.8 | 226.8 | 13.4 | MM | 28 |  |  | https://eshop.weidmueller.com/p/2820530030
2820530035 | PAC-2BLZF11-F-C50-V1-3M5 | 252.05 | 1 | 1 | 1 | PCE | I675 | SPS connecting cable | PL | Composants sur CI | PL35 | Connecteurs STV, RSV / autres | 4099986608757 | 85444290 | ES | Systèmes de visualisation - PAC-2BLZF11-F-C50-V1-3M5 Connecteurs STV, RSV / autres | 756 | G | 0.689 | CDM | 226.8 | 226.8 | 13.4 | MM | 28 |  |  | https://eshop.weidmueller.com/p/2820530035
2820530040 | PAC-2BLZF11-F-C50-V1-4M | 267.36 | 1 | 1 | 1 | PCE | I675 | SPS connecting cable | PL | Composants sur CI | PL35 | Connecteurs STV, RSV / autres | 4099986608764 | 85444290 | ES | Systèmes de visualisation - PAC-2BLZF11-F-C50-V1-4M Connecteurs STV, RSV / autres | 853 | G | 1.034 | CDM | 226.8 | 226.8 | 20.1 | MM | 28 |  |  | https://eshop.weidmueller.com/p/2820530040
2820530050 | PAC-2BLZF11-F-C50-V1-5M | 297.97 | 1 | 1 | 1 | PCE | I675 | SPS connecting cable | PL | Composants sur CI | PL35 | Connecteurs STV, RSV / autres | 4099986608771 | 85444290 | ES | Systèmes de visualisation - PAC-2BLZF11-F-C50-V1-5M Connecteurs STV, RSV / autres | 1046 | G | 1.034 | CDM | 226.8 | 226.8 | 20.1 | MM | 28 |  |  | https://eshop.weidmueller.com/p/2820530050
2820530100 | PAC-2BLZF11-F-C50-V1-10M | 451.04 | 1 | 1 | 1 | PCE | I675 | SPS connecting cable | PL | Composants sur CI | PL35 | Connecteurs STV, RSV / autres | 4099986608788 | 85444290 | ES | Systèmes de visualisation - PAC-2BLZF11-F-C50-V1-10M Connecteurs STV, RSV / autres | 2012 | G | 1.546 | CDM | 240.2 | 240.2 | 26.8 | MM | 28 |  |  | https://eshop.weidmueller.com/p/2820530100
2820600000 | WIPL 20W DC RC M | 321.66 | 1 | 1 | 1 | PCE | I672 | WIL Weidmueller Industrial Light | PY | Coffret éoliennes | PY11 | Wind Led | 4064675357087 | 94054231 | DE | Module LED, 5700K, Tension d'entrée: 21.5...60 V DC, 24 V, 420 mA, 20 W, 20 W, 2000 lm, IP67, Connecteur débrochable rond avec nombre fixe de pôles, F | 719 | G | 1946.538 | CCM | 319 | 113 | 54 | MM | 7 |  |  | https://eshop.weidmueller.com/p/2820600000
2820610000 | WIPL 20W DC RC M MA | 352.62 | 1 | 1 | 1 | PCE | I672 | WIL Weidmueller Industrial Light | PY | Coffret éoliennes | PY11 | Wind Led | 4064675357094 | 94054231 | SK | Module LED, 5700K, 24 V, 420 mA, 20 W, 20 W, 2000 lm, IP67, Connecteur débrochable rond avec nombre fixe de pôles, Filetage du raccordement: sans | 750 | G | 1510.11 | CCM | 306 | 105 | 47 | MM | 7 |  |  | https://eshop.weidmueller.com/p/2820610000
2820630000 | A2T 2.5 EM1 D3/1 | 802.32 | 100 | 50 | 50 | PCE | P130 | Terminals A series universal | PT | Blocs de Jonction | PT01 | Série-A Bloc de jonction universel | 4064675357223 | 85369010 | CN | Bloc de jonction avec composant, PUSH IN, Beige foncé, 2.5 mm², 500 V, 500 V, Nombre de raccordements: 4, Nombre d'étages: 2, TS 35 | 716 | G | 1518.138 | CCM | 193 | 138 | 57 | MM | 99 |  |  | https://eshop.weidmueller.com/p/2820630000
2820640000 | A2T 2.5 EM1 D3/2 | 802.32 | 100 | 50 | 50 | PCE | P130 | Terminals A series universal | PT | Blocs de Jonction | PT01 | Série-A Bloc de jonction universel | 4064675357230 | 85369010 | CN | Bloc de jonction avec composant, PUSH IN, Beige foncé, 2.5 mm², 500 V, 500 V, Nombre de raccordements: 4, Nombre d'étages: 2, TS 35 | 717 | G | 1551.141 | CCM | 193 | 141 | 57 | MM | 99 |  |  | https://eshop.weidmueller.com/p/2820640000
2820650000 | ASP 2T 2.5 | 178.92 | 100 | 20 | 20 | PCE | P130 | Terminals A series universal | PT | Blocs de Jonction | PT01 | Série-A Bloc de jonction universel | 4064675357261 | 85472000 | CN | Plaque d’extrémité pour blocs de jonction, Beige foncé, Hauteur: 90 mm, Largeur: 5.1 mm, V-0, Wemid, enclipsable: Oui | 131 | G | 1290 | CCM | 200 | 150 | 43 | MM | 98 |  |  | https://eshop.weidmueller.com/p/2820650000
2820780000 | US67-USB-2.0-MALE-A - FEMALE-A-0,3M | 3.36 | 1 | 1 | 1 | PCE | I601 | U-Remote modules | PA | Produits Electroniques | PA50 | U-sense | 4064675357834 |  |  | US67-USB-2.0-MALE-A - FEMALE-A-0,3M - Prolonateur USB 30cm U-sense Weidmüller US67-USB-2.0-MALE-A - FEMALE-A-0,3M Prolonateur USB 30cm |  | G | [5 empty] | MM | 7 |  |  | https://eshop.weidmueller.com/p/2820780000
2821030010 | PAC-S1500-SD15-V5-1M | 242.13 | 1 | 1 | 1 | PCE | I675 | SPS connecting cable | PL | Composants sur CI | PL35 | Connecteurs STV, RSV / autres | 4032248411122 | 85444290 | ES | Connecteurs STV, RSV / autres - PAC-S1500-SD15-V5-1M Connecteurs STV, RSV / autres | 224 | G | 305.115 | CCM | 213.4 | 213.4 | 6.7 | MM | 7 |  |  | https://eshop.weidmueller.com/p/2821030010
2821030020 | PAC-S1500-SD15-V5-2M | 248.93 | 1 | 1 | 1 | PCE | I675 | SPS connecting cable | PL | Composants sur CI | PL35 | Connecteurs STV, RSV / autres | 4032248411412 | 85444290 | ES | Connecteurs STV, RSV / autres - PAC-S1500-SD15-V5-2M Connecteurs STV, RSV / autres | 499 | G | 4536 | CCM | 336 | 150 | 90 | MM | 7 |  |  | https://eshop.weidmueller.com/p/2821030020
2821190000 | WIL-LWXXXX-4000D024-145SXX3.0BXXXXXXXX | 129.42 | 1 | 1 | 1 | PCE | I672 | WIL Weidmueller Industrial Light | PB | Connecteurs Etanches/composants passifs | PB45 | Weidmueller Industrial Light | 4064675358633 | 94054239 | DE | Module LED, 4000K, Neutral white, Tension d'entrée: 24 V DC ± 10%, 0.16 A, 3.8 W, 453 lm, IP67, Prise de raccordement, Filetage du raccordement: sans | 233 | G | 757.8 | CCM | 421 | 75 | 24 | MM | 77 |  |  | https://eshop.weidmueller.com/p/2821190000
2821200000 | WIL-LWXXXX-4000D024-450SXX0.3BM12GXXXX | 271.08 | 1 | 1 | 1 | PCE | I672 | WIL Weidmueller Industrial Light | PB | Connecteurs Etanches/composants passifs | PB45 | Weidmueller Industrial Light | 4064675358640 | 94054239 | DE | Module LED, 4000K, Neutral white, Tension d'entrée: 24 V DC ± 10%, 0.62 A, 14.8 W, 1812 lm, IP67, Prise de raccordement, Filetage du raccordement: M12 | 435 | G | 1605.854 | CCM | 647 | 73 | 34 | MM | 35 |  |  | https://eshop.weidmueller.com/p/2821200000
2821210000 | WIL-LWXXXX-4000D024-450SXX3.0BXXXXXXXX | 284.76 | 1 | 1 | 1 | PCE | I672 | WIL Weidmueller Industrial Light | PB | Connecteurs Etanches/composants passifs | PB45 | Weidmueller Industrial Light | 4064675358657 | 94054239 | DE | Module LED, 4000K, Neutral white, Tension d'entrée: 24 V DC ± 10%, 0.62 A, 14.8 W, 1812 lm, IP67, Prise de raccordement, Filetage du raccordement: san | 493 | G | 4900.5 | CCM | 660 | 165 | 45 | MM | 77 |  |  | https://eshop.weidmueller.com/p/2821210000
2821220000 | WIL-LWXXXX-4000D024-655SXX0.3BM12GXXXX | 416.52 | 1 | 1 | 1 | PCE | I672 | WIL Weidmueller Industrial Light | PB | Connecteurs Etanches/composants passifs | PB45 | Weidmueller Industrial Light | 4064675358664 | 94054239 | DE | Module LED, 4000K, Neutral white, Tension d'entrée: 24 V DC ± 10%, 0.92 A, 22.2 W, 2718 lm, IP67, Prise de raccordement, Filetage du raccordement: M12 | 629 | G | 3801.6 | CCM | 900 | 88 | 48 | MM | 77 |  |  | https://eshop.weidmueller.com/p/2821220000
2821230000 | WIL-LWXXXX-4000D024-655SXX3.0BXXXXXXXX | 434.16 | 1 | 1 | 1 | PCE | I672 | WIL Weidmueller Industrial Light | PB | Connecteurs Etanches/composants passifs | PB45 | Weidmueller Industrial Light | 4064675358671 | 94054239 | DE | Module LED, 4000K, Neutral white, Tension d'entrée: 24 V DC ± 10%, 0.92 A, 22.2 W, 2718 lm, IP67, Prise de raccordement, Filetage du raccordement: san | 663 | G | 3936.856 | CCM | 913 | 88 | 49 | MM | 77 |  |  | https://eshop.weidmueller.com/p/2821230000
2821240000 | WIL-LWXXXX-4000D024-765SXX0.3BM12GXXXX | 488.52 | 1 | 1 | 1 | PCE | I672 | WIL Weidmueller Industrial Light | PB | Connecteurs Etanches/composants passifs | PB45 | Weidmueller Industrial Light | 4064675358688 | 94054239 | DE | Module LED, 4000K, Neutral white, Tension d'entrée: 24 V DC ± 10%, 1.08 A, 25.9 W, 3171 lm, IP67, Prise de raccordement, Filetage du raccordement: M12 | 700 | G | 3645 | CCM | 900 | 90 | 45 | MM | 77 |  |  | https://eshop.weidmueller.com/p/2821240000
2821250000 | WIL-LWXXXX-4000D024-765SXX3.0BXXXXXXXX | 498.42 | 1 | 1 | 1 | PCE | I672 | WIL Weidmueller Industrial Light | PB | Connecteurs Etanches/composants passifs | PB45 | Weidmueller Industrial Light | 4064675358695 | 94054239 | DE | Module LED, 4000K, Neutral white, Tension d'entrée: 24 V DC ± 10%, 1.08 A, 25.9 W, 3171 lm, IP67, Prise de raccordement, Filetage du raccordement: san | 741 | G | 7324.24 | CCM | 902 | 116 | 70 | MM | 77 |  |  | https://eshop.weidmueller.com/p/2821250000
2821260000 | WIL-LWXXXX-2700D024-145SXX0.3BM12GXXXX | 119.34 | 1 | 1 | 1 | PCE | I672 | WIL Weidmueller Industrial Light | PB | Connecteurs Etanches/composants passifs | PB45 | Weidmueller Industrial Light | 4064675358701 | 94054239 | DE | Module LED, 2700K, Warm white, Tension d'entrée: 24 V DC ± 10%, 0.16 A, 3.9 W, 415 lm, IP67, Prise de raccordement, Filetage du raccordement: M12 | 187 | G | 803 | CCM | 500 | 73 | 22 | MM | 7 |  |  | https://eshop.weidmueller.com/p/2821260000
2821270000 | WIL-LWXXXX-2700D024-145SXX3.0BXXXXXXXX | 129.42 | 1 | 1 | 1 | PCE | I672 | WIL Weidmueller Industrial Light | PB | Connecteurs Etanches/composants passifs | PB45 | Weidmueller Industrial Light | 4064675358718 | 94054239 |  | Module LED, 2700K, Warm white, Tension d'entrée: 24 V DC ± 10%, 0.16 A, 3.9 W, 415 lm, IP67, Prise de raccordement, Filetage du raccordement: sans | 220 | G | 971.805 | CCM | 309 | 85 | 37 | MM | 7 |  |  | https://eshop.weidmueller.com/p/2821270000
2821280000 | WIL-LWXXXX-2700D024-350SXX0.3BM12GXXXX | 217.8 | 1 | 1 | 1 | PCE | I672 | WIL Weidmueller Industrial Light | PB | Connecteurs Etanches/composants passifs | PB45 | Weidmueller Industrial Light | 4064675358725 | 94054239 | DE | Module LED, 2700K, Warm white, Tension d'entrée: 24 V DC ± 10%, 0.47 A, 11.3 W, 1246 lm, IP67, Prise de raccordement, Filetage du raccordement: M12 | 368 | G | 1742.145 | CCM | 645 | 73 | 37 | MM | 35 |  |  | https://eshop.weidmueller.com/p/2821280000
2821290000 | WIL-LWXXXX-2700D024-350SXX3.0BXXXXXXXX | 223.2 | 1 | 1 | 1 | PCE | I672 | WIL Weidmueller Industrial Light | PB | Connecteurs Etanches/composants passifs | PB45 | Weidmueller Industrial Light | 4064675358732 | 94054239 | DE | Module LED, 2700K, Warm white, Tension d'entrée: 24 V DC ± 10%, 0.47 A, 11.3 W, 1246 lm, IP67, Prise de raccordement, Filetage du raccordement: sans | 418 | G | 1818.432 | CCM | 693 | 82 | 32 | MM | 35 |  |  | https://eshop.weidmueller.com/p/2821290000
2821300000 | WIL-LWXXXX-2700D024-450SXX0.3BXXXXXXXX | 271.08 | 1 | 1 | 1 | PCE | I672 | WIL Weidmueller Industrial Light | PB | Connecteurs Etanches/composants passifs | PB45 | Weidmueller Industrial Light | 4064675358749 | 94054239 | DE | Module LED, 2700K, Warm white, Tension d'entrée: 24 V DC ± 10%, 0.63 A, 15.0 W, 1661 lm, IP67, Prise de raccordement, Filetage du raccordement: sans | 484 | G | 4448.736 | CCM | 813 | 144 | 38 | MM | 35 |  |  | https://eshop.weidmueller.com/p/2821300000
2821310000 | WIL-LWXXXX-2700D024-555SXX0.3BM12GXXXX | 345.24 | 1 | 1 | 1 | PCE | I672 | WIL Weidmueller Industrial Light | PB | Connecteurs Etanches/composants passifs | PB45 | Weidmueller Industrial Light | 4064675358756 | 94054239 | DE | Module LED, 2700K, Warm white, Tension d'entrée: 24 V DC ± 10%, 0.78 A, 18.8 W, 2077 lm, IP67, Prise de raccordement, Filetage du raccordement: M12 | 271 | G | 1596 | CCM | 570 | 70 | 40 | MM | 35 |  |  | https://eshop.weidmueller.com/p/2821310000
2821320000 | WIL-LWXXXX-2700D024-555SXX0.3BXXXXXXXX | 345.24 | 1 | 1 | 1 | PCE | I672 | WIL Weidmueller Industrial Light | PB | Connecteurs Etanches/composants passifs | PB45 | Weidmueller Industrial Light | 4064675358763 | 94054239 | DE | Module LED, 2700K, Warm white, Tension d'entrée: 24 V DC ± 10%, 0.78 A, 18.8 W, 2077 lm, IP67, Prise de raccordement, Filetage du raccordement: sans | 556 | G | 1680 | CCM | 800 | 70 | 30 | MM | 35 |  |  | https://eshop.weidmueller.com/p/2821320000
2821330000 | WIL-LWXXXX-2700D024-655SXX3.0BXXXXXXXX | 434.16 | 1 | 1 | 1 | PCE | I672 | WIL Weidmueller Industrial Light | PB | Connecteurs Etanches/composants passifs | PB45 | Weidmueller Industrial Light | 4064675358770 | 94054239 | DE | Module LED, 2700K, Warm white, Tension d'entrée: 24 V DC ± 10%, 0.94 A, 22.5 W, 2492 lm, IP67, Prise de raccordement, Filetage du raccordement: sans | 669 | G | 7737.24 | CCM | 906 | 140 | 61 | MM | 35 |  |  | https://eshop.weidmueller.com/p/2821330000
2821340000 | WIL-LWXXXX-2700D024-765SXX0.3BM12GXXXX | 488.52 | 1 | 1 | 1 | PCE | I672 | WIL Weidmueller Industrial Light | PB | Connecteurs Etanches/composants passifs | PB45 | Weidmueller Industrial Light | 4064675358787 | 94054239 | DE | Module LED, 2700K, Warm white, Tension d'entrée: 24 V DC ± 10%, 1.1 A, 26.4 W, 2908 lm, IP67, Prise de raccordement, Filetage du raccordement: M12 | 707 | G | 3567.96 | CCM | 901 | 88 | 45 | MM | 35 |  |  | https://eshop.weidmueller.com/p/2821340000
2821350000 | WIL-LWXXXX-2700D024-765SXX3.0BXXXXXXXX | 498.42 | 1 | 1 | 1 | PCE | I672 | WIL Weidmueller Industrial Light | PB | Connecteurs Etanches/composants passifs | PB45 | Weidmueller Industrial Light | 4064675358794 | 94054239 | DE | Module LED, 2700K, Warm white, Tension d'entrée: 24 V DC ± 10%, 1.1 A, 26.4 W, 2908 lm, IP67, Prise de raccordement, Filetage du raccordement: sans | 748 | G | 3685.5 | CCM | 910 | 90 | 45 | MM | 35 |  |  | https://eshop.weidmueller.com/p/2821350000
2821360000 | WIL-LWXXXX-2700D024-860SXX3.0BXXXXXXXX | 557.1 | 1 | 1 | 1 | PCE | I672 | WIL Weidmueller Industrial Light | PB | Connecteurs Etanches/composants passifs | PB45 | Weidmueller Industrial Light | 4064675358800 | 94054239 | DE | Module LED, 2700K, Warm white, Tension d'entrée: 24 V DC ± 10%, 1.21 A, 29.1 W, 3323 lm, IP67, Prise de raccordement, Filetage du raccordement: sans | 271 | G | 2520 | CCM | 900 | 70 | 40 | MM | 7 |  |  | https://eshop.weidmueller.com/p/2821360000
2821510000 | BIT E6,3 T20 X 150 | 14.26 | 1 | 5 | 5 | PCE | W800 | Tools | PW | Outillage | PW63 | Tournevis | 4064675359050 | 82079030 | DE | Tournevis Les mèches Torx appartiennent à la gamme standard de mèches Weidmüller. Le matér | 101 | G | 102.05 | CCM | 157 | 50 | 13 | MM | 42 |  |  | https://eshop.weidmueller.com/p/2821510000
2821540010 | PAC-M340-SD25-V3-1M | 273.97 | 1 | 1 | 1 | PCE | I675 | SPS connecting cable | PL | Composants sur CI | PL35 | Connecteurs STV, RSV / autres | 4032248404964 | 85444290 | ES | Câbles confectionnés pour raccordement électrique et transmission de données entre l'API et l'interface API. | 307 | G | [5 empty] | MM | 7 |  |  | https://eshop.weidmueller.com/p/2821540010
2821540100 | PAC-M340-SD25-V3-10M | 335.13 | 1 | 1 | 1 | PCE | I675 | SPS connecting cable | PL | Composants sur CI | PL35 | Connecteurs STV, RSV / autres | 4032248404971 | 85444290 | ES | Câbles confectionnés pour raccordement électrique et transmission de données entre l'API et l'interface API. | 54 | G | 85.26 | CCM | 203 | 20 | 21 | MM | 7 |  |  | https://eshop.weidmueller.com/p/2821540100
2821570000 | SAI-04L-VPFC-4A-M08L-K02-02U11 | 159.51 | 1 | 1 | 1 | PCE | I670 | SAI passiv | PB | Connecteurs Etanches/composants passifs | PB44 | SAI Passifs/ répartiteurs pour capteurs et actionneurs | 4064675358497 | 85444290 | DE | SAI-04L-VPFC-4A-M08L-K02-02U11 - SAI PASSIVE COMPONENTS;OEM;3 SAI Passifs/ répartiteurs capteurs et actionneurs | 209 | G | 1491.84 | CCM | 240 | 222 | 28 | MM | 77 |  |  | https://eshop.weidmueller.com/p/2821570000
2821630000 | WDU 10 BR | 239.9 | 100 | 50 | 50 | PCE | P110 | Terminals W series | PT | Blocs de Jonction | PT10 | Série W -blocs de jonction à raccordment vissé | 4064675359357 | 85369010 | DE | Bloc de jonction traversant, Raccordement vissé / à souder, brun, 10 mm², 57 A, 1000 V, Nombre de raccordements: 2 | 899 | G | 1947.495 | CCM | 319 | 111 | 55 | MM | 14 |  |  | https://eshop.weidmueller.com/p/2821630000
2821700000 | AMG ELM-10F SLOW | 46.8 | 1 | 1 | 1 | PCE | E553 | Ecoline | PA | Produits Electroniques | PA52 | Alimentations | 4064675359609 | 85364190 | SK | Surveillance électronique de la charge, Fusible électr., 24 V DC Surveillance électronique de la charge des circuits électriques en aval | 100 | G | 617.132 | CCM | 142 | 106 | 41 | MM | 7 |  |  | https://eshop.weidmueller.com/p/2821700000
2821710000 | AMG ELM-8F SLOW | 46.8 | 1 | 1 | 1 | PCE | E553 | Ecoline | PA | Produits Electroniques | PA52 | Alimentations | 4064675359616 |  |  | Surveillance électronique de la charge des circuits électriques en aval Alimentations | 98.4 | G | 188 | CCM | 125 | 100 | 15 | MM | 7 |  |  | https://eshop.weidmueller.com/p/2821710000
2821720000 | AMG ELM-6F SLOW | 44.4 | 1 | 1 | 1 | PCE | E553 | Ecoline | PA | Produits Electroniques | PA52 | Alimentations | 4064675359623 |  |  | Surveillance électronique de la charge des circuits électriques en aval Alimentations | 83 | G | 572 | CCM | 141 | 104 | 39 | MM | 7 |  |  | https://eshop.weidmueller.com/p/2821720000
2821730000 | AMG ELM-4F SLOW | 44.4 | 1 | 1 | 1 | PCE | E553 | Ecoline | PA | Produits Electroniques | PA52 | Alimentations | 4064675359630 |  |  | Surveillance électronique de la charge des circuits électriques en aval Alimentations | 83 | G | 572 | CCM | 141 | 104 | 39 | MM | 7 |  |  | https://eshop.weidmueller.com/p/2821730000
2821740000 | AMG ELM-2F SLOW | 43 | 1 | 1 | 1 | PCE | E553 | Ecoline | PA | Produits Electroniques | PA52 | Alimentations | 4064675359647 |  |  | Surveillance électronique de la charge des circuits électriques en aval Alimentations | 83 | G | 572 | CCM | 141 | 104 | 39 | MM | 7 |  |  | https://eshop.weidmueller.com/p/2821740000
2821750000 | AMG ELM-1F SLOW | 43.8 | 1 | 1 | 1 | PCE | E553 | Ecoline | PA | Produits Electroniques | PA52 | Alimentations | 4064675359654 |  |  | Surveillance électronique de la charge des circuits électriques en aval Alimentations | 83 | G | 572 | CCM | 141 | 104 | 39 | MM | 7 |  |  | https://eshop.weidmueller.com/p/2821750000
2824200000 | SAI-4-M-4P-M12-SVV-A02 | 181.82 | 1 | 1 | 1 | PCE | I670 | SAI passiv | PB | Connecteurs Etanches/composants passifs | PB44 | SAI Passifs/ répartiteurs pour capteurs et actionneurs | 4064675360643 | 85369010 | DE | SAI PASSIVE COMPONENTS;M.M12;K 4P SAI Passifs/ répartiteurs capteurs et actionneurs | 183 | G | 420 | CCM | 120 | 50 | 70 | MM | 77 |  |  | https://eshop.weidmueller.com/p/2824200000
2824410000 | BLZP 5.08HC/03/225 SN BK BX PRT | 312.47 | 100 | 120 | 120 | PCE | P311 | PCB-connectors 5 pin pitch | PL | Composants sur CI | PL30 | Connecteurs pour CI pas < 5mm | 4064675360575 | 85366990 | RO | Raccord enfichable du circuit imprimé avec une technologie de connexion innovante qui garantit un maniement sûr et intuitif. | 694 | G | 1579.2 | CCM | 350 | 141 | 32 | MM | 28 |  |  | https://eshop.weidmueller.com/p/2824410000
2825020000 | ACT20M-FRQ-AO-S | 276.6 | 1 | 1 | 1 | PCE | E543 | ACT20 | PA | Produits Electroniques | PA54 | Convertisseurs analogiques | 4064675360834 | 90328900 | DK | Convertisseur de mesure de fréquence, y compris alimentation de bus rail, Entrée : Fréquence, Sortie : 0(4)-20 mA, 0(2)-10 V | 96 | G | 315.392 | CCM | 154 | 128 | 16 | MM | 7 |  |  | https://eshop.weidmueller.com/p/2825020000
2825130000 | ACT20M-FRQ-AO-X-S | 270.4 | 1 | 1 | 1 | PCE | E543 | ACT20 | PA | Produits Electroniques | PA54 | Convertisseurs analogiques | 4064675360940 | 85437090 | DK | Convertisseur de mesure de fréquence, hors alimentation de bus rail, Entrée : Fréquence, Sortie : 0(4)-20 mA, 0(2)-10 V | 95 | G | 281.82 | CCM | 154 | 122 | 15 | MM | 7 |  |  | https://eshop.weidmueller.com/p/2825130000
2825910000 | BL 3.50/02/90 SN BK BX PRT | 203.84 | 100 | 258 | 258 | PCE | P310 | PCB-connectors 3 pin pitch | PL | Composants sur CI | PL30 | Connecteurs pour CI pas < 5mm | 4064675362708 | 85366990 | DE | Raccord enfichable du circuit imprimé avec une technologie de connexion innovante qui garantit un maniement sûr et intuitif. | 560 | G | 1525.479 | CCM | 349 | 141 | 31 | MM | 49 |  |  | https://eshop.weidmueller.com/p/2825910000
2825940000 | BL 3.50/04/90 SN BK BX PRT | 359.73 | 100 | 132 | 132 | PCE | P310 | PCB-connectors 3 pin pitch | PL | Composants sur CI | PL30 | Connecteurs pour CI pas < 5mm | 4064675362289 | 85366990 | DE | Raccord enfichable du circuit imprimé avec une technologie de connexion innovante qui garantit un maniement sûr et intuitif. | 565 | G | 1579.2 | CCM | 350 | 141 | 32 | MM | 42 |  |  | https://eshop.weidmueller.com/p/2825940000
2825950000 | BL 3.50/08/90 SN BK BX PRT | 671.54 | 100 | 66 | 66 | PCE | P310 | PCB-connectors 3 pin pitch | PL | Composants sur CI | PL30 | Connecteurs pour CI pas < 5mm | 4064675362296 | 85366990 | DE | Raccord enfichable du circuit imprimé avec une technologie de connexion innovante qui garantit un maniement sûr et intuitif. | 564 | G | 1574.688 | CCM | 349 | 141 | 32 | MM | 42 |  |  | https://eshop.weidmueller.com/p/2825950000
2825960000 | BL 3.50/07/90 SN BK BX PRT | 593.56 | 100 | 72 | 72 | PCE | P310 | PCB-connectors 3 pin pitch | PL | Composants sur CI | PL30 | Connecteurs pour CI pas < 5mm | 4064675362807 | 85366990 | DE | Raccord enfichable du circuit imprimé avec une technologie de connexion innovante qui garantit un maniement sûr et intuitif. | 542 | G | 1413.45 | CCM | 349 | 135 | 30 | MM | 49 |  |  | https://eshop.weidmueller.com/p/2825960000
2825970000 | BL 3.50/07/90 SN BK BX PRT | 593.56 | 100 | 72 | 72 | PCE | P310 | PCB-connectors 3 pin pitch | PL | Composants sur CI | PL30 | Connecteurs pour CI pas < 5mm | 4064675362814 | 85366990 | DE | Raccord enfichable du circuit imprimé avec une technologie de connexion innovante qui garantit un maniement sûr et intuitif. | 535 | G | 1584.1 | CCM | 350 | 146 | 31 | MM | 49 |  |  | https://eshop.weidmueller.com/p/2825970000
2825980000 | BL 3.50/08/90 SN BK BX PRT | 671.54 | 100 | 66 | 66 | PCE | P310 | PCB-connectors 3 pin pitch | PL | Composants sur CI | PL30 | Connecteurs pour CI pas < 5mm | 4064675362821 | 85366990 | DE | Raccord enfichable du circuit imprimé avec une technologie de connexion innovante qui garantit un maniement sûr et intuitif. | 573 | G | 1438.5 | CCM | 350 | 137 | 30 | MM | 42 |  |  | https://eshop.weidmueller.com/p/2825980000
2826470000 | FMH1 S1/22V F1 B RL | 316.4 | 100 | 280 | 280 | PCE | P308 | PCB-terminals accessories | PL | Composants sur CI | PL31 | Connecteurs pour CI pas 5mm ou > | 4064675362944 |  |  | FMH1 S1/22V F1 B RL - Systèmes de visualisation - FMH1 S1/22V F1 B RL Connecteurs pour CI pas 5mm ou > |  | G | [5 empty] | MM | 7 |  |  | https://eshop.weidmueller.com/p/2826470000
2826750050 | CH-E461-KXK-00.50-AEH | 5.8 | 1 | 100 | 100 | PCE | I673 | SAI accessories | PB | Connecteurs Etanches/composants passifs | PB49 | Connecteurs etanches | 4064675370536 | 85444290 | RO | CH-E461-KXK-00.50-AEH - CABLE HARNESSES;WITH DEVICE CONNECTORS Connecteurs etanches | 3347 | G | 30254.884 | CCM | 541 | 341 | 164 | MM | 56 |  |  | https://eshop.weidmueller.com/p/2826750050
2826800000 | UR20-1COM-232-485-422-V2 | 349.8 | 1 | 1 | 1 | PCE | I601 | U-Remote modules | PC | Technologie d'interface électronique | PC73 | E/S u-remote IP20 | 4064675363354 | 85176200 | DE | UR20-1COM-232-485-422-V2 - Module d'E/S déportées, IP20 E/S u-remote IP20 Weidmüller | 101 | G | 265.275 | CCM | 131 | 81 | 25 | MM | 7 |  |  | https://eshop.weidmueller.com/p/2826800000
2826880000 | FC10 PN/12A S1 B BX | 1887.97 | 100 | 10 | 10 | PCE | P308 | PCB-terminals accessories | PL | Composants sur CI | PL31 | Connecteurs pour CI pas 5mm ou > | 4064675363484 | 85369010 | CN | Câble de données en cuivre (confectionné), Nombre de pôles: 12, Longueur du câble: 100 mm, Longueur: 12.2 mm | 38.3 | G | 219.317 | CCM | 119 | 97 | 19 | MM | 63 |  |  | https://eshop.weidmueller.com/p/2826880000
2826890000 | FC20 PN/12A S1 B BX | 1903.37 | 100 | 10 | 10 | PCE | P308 | PCB-terminals accessories | PL | Composants sur CI | PL31 | Connecteurs pour CI pas 5mm ou > | 4064675363491 | 85369010 | CN | Câble de données en cuivre (confectionné), Nombre de pôles: 12, Longueur du câble: 200 mm, Longueur: 12.2 mm | 208 | G | 376.96 | CCM | 155 | 64 | 38 | MM | 63 |  |  | https://eshop.weidmueller.com/p/2826890000
2826900000 | FC50 PN/12A S1 B BX | 1957.32 | 100 | 10 | 10 | PCE | P308 | PCB-terminals accessories | PL | Composants sur CI | PL31 | Connecteurs pour CI pas 5mm ou > | 4064675363507 | 85369010 | CN | Câble de données en cuivre (confectionné), Nombre de pôles: 12, Longueur du câble: 500 mm, Longueur: 12.2 mm | 83 | G | 536.4 | CCM | 200 | 149 | 18 | MM | 63 |  |  | https://eshop.weidmueller.com/p/2826900000
2826910000 | FC10 TN/12A S1 B BX | 1864.84 | 100 | 10 | 10 | PCE | P308 | PCB-terminals accessories | PL | Composants sur CI | PL31 | Connecteurs pour CI pas 5mm ou > | 4064675363514 | 85444290 | CN | Câble de données en cuivre (confectionné), Nombre de pôles: 12, Longueur du câble: 100 mm | 38.3 | G | 271.272 | CCM | 127 | 89 | 24 | MM | 63 |  |  | https://eshop.weidmueller.com/p/2826910000
2826920000 | FC20 TN/12A S1 B BX | 1887.97 | 100 | 10 | 10 | PCE | P308 | PCB-terminals accessories | PL | Composants sur CI | PL31 | Connecteurs pour CI pas 5mm ou > | 4064675363521 | 85369010 | CN | Câble de données en cuivre (confectionné), Nombre de pôles: 12, Longueur du câble: 200 mm | 208 | G | 376.96 | CCM | 155 | 64 | 38 | MM | 63 |  |  | https://eshop.weidmueller.com/p/2826920000
2826930000 | FC50 TN/12A S1 B BX | 1965.03 | 100 | 10 | 10 | PCE | P308 | PCB-terminals accessories | PL | Composants sur CI | PL31 | Connecteurs pour CI pas 5mm ou > | 4064675363538 | 85369010 | CN | Câble de données en cuivre (confectionné), Nombre de pôles: 12, Longueur du câble: 500 mm, Longueur: 12.2 mm | 226 | G | 376.96 | CCM | 155 | 64 | 38 | MM | 63 |  |  | https://eshop.weidmueller.com/p/2826930000
2826940000 | FC10 PN/16A S1 B BX | 1941.91 | 100 | 10 | 10 | PCE | P308 | PCB-terminals accessories | PL | Composants sur CI | PL31 | Connecteurs pour CI pas 5mm ou > | 4064675363545 | 85369010 | CN | Câble de données en cuivre (confectionné), Nombre de pôles: 16, Longueur du câble: 100 mm, Longueur: 12.2 mm | 49 | G | 647.955 | CCM | 165 | 119 | 33 | MM | 63 |  |  | https://eshop.weidmueller.com/p/2826940000
2826950000 | FC20 PN/16A S1 B BX | 1957.32 | 100 | 10 | 10 | PCE | P308 | PCB-terminals accessories | PL | Composants sur CI | PL31 | Connecteurs pour CI pas 5mm ou > | 4064675363552 | 85369010 | CN | Câble de données en cuivre (confectionné), Nombre de pôles: 16, Longueur du câble: 200 mm, Longueur: 12.2 mm | 200 | G | 376.96 | CCM | 155 | 64 | 38 | MM | 63 |  |  | https://eshop.weidmueller.com/p/2826950000
2826960000 | FC50 PN/16A S1 B BX | 2026.66 | 100 | 10 | 10 | PCE | P308 | PCB-terminals accessories | PL | Composants sur CI | PL31 | Connecteurs pour CI pas 5mm ou > | 4064675363569 | 85369010 | CN | Câble de données en cuivre (confectionné), Nombre de pôles: 16, Longueur du câble: 500 mm, Longueur: 12.2 mm | 223 | G | 376.96 | CCM | 155 | 64 | 38 | MM | 63 |  |  | https://eshop.weidmueller.com/p/2826960000
2826970000 | FC10 TN/16A S1 B BX | 1949.61 | 100 | 10 | 10 | PCE | P308 | PCB-terminals accessories | PL | Composants sur CI | PL31 | Connecteurs pour CI pas 5mm ou > | 4064675363576 | 85369010 | CN | Câble de données en cuivre (confectionné), Nombre de pôles: 16, Longueur du câble: 100 mm | 211 | G | 376.96 | CCM | 155 | 64 | 38 | MM | 63 |  |  | https://eshop.weidmueller.com/p/2826970000
2826980000 | FC20 TN/16A S1 B BX | 1972.74 | 100 | 10 | 10 | PCE | P308 | PCB-terminals accessories | PL | Composants sur CI | PL31 | Connecteurs pour CI pas 5mm ou > | 4064675363583 | 85369010 | CN | Câble de données en cuivre (confectionné), Nombre de pôles: 16, Longueur du câble: 200 mm | 209 | G | 376.96 | CCM | 155 | 64 | 38 | MM | 63 |  |  | https://eshop.weidmueller.com/p/2826980000
2826990000 | FC50 TN/16A S1 B BX | 2065.19 | 100 | 10 | 10 | PCE | P308 | PCB-terminals accessories | PL | Composants sur CI | PL31 | Connecteurs pour CI pas 5mm ou > | 4064675363590 | 85369010 | CN | Câble de données en cuivre (confectionné), Nombre de pôles: 16, Longueur du câble: 500 mm, Longueur: 12.2 mm | 203 | G | 376.96 | CCM | 155 | 64 | 38 | MM | 63 |  |  | https://eshop.weidmueller.com/p/2826990000
2827000000 | FC10 PN/20A S1 B BX | 2196.2 | 100 | 10 | 10 | PCE | P308 | PCB-terminals accessories | PL | Composants sur CI | PL31 | Connecteurs pour CI pas 5mm ou > | 4064675363606 | 85369010 | CN | Câble de données en cuivre (confectionné), Nombre de pôles: 20, Longueur du câble: 100 mm, Longueur: 12.2 mm | 47 | G | 313.896 | CCM | 123 | 88 | 29 | MM | 63 |  |  | https://eshop.weidmueller.com/p/2827000000
2827010000 | FC20 PN/20A S1 B BX | 2227.01 | 100 | 10 | 10 | PCE | P308 | PCB-terminals accessories | PL | Composants sur CI | PL31 | Connecteurs pour CI pas 5mm ou > | 4064675363613 | 85369010 | CN | Câble de données en cuivre (confectionné), Nombre de pôles: 20, Longueur du câble: 200 mm, Longueur: 12.2 mm | 205 | G | 376.96 | CCM | 155 | 64 | 38 | MM | 63 |  |  | https://eshop.weidmueller.com/p/2827010000
2827020000 | FC50 PN/20A S1 B BX | 2304.06 | 100 | 10 | 10 | PCE | P308 | PCB-terminals accessories | PL | Composants sur CI | PL31 | Connecteurs pour CI pas 5mm ou > | 4064675363620 | 85369010 | CN | Câble de données en cuivre (confectionné), Nombre de pôles: 20, Longueur du câble: 500 mm, Longueur: 12.2 mm | 207 | G | 376.96 | CCM | 155 | 64 | 38 | MM | 63 |  |  | https://eshop.weidmueller.com/p/2827020000
2827030000 | FC10 TN/20A S1 B BX | 2234.71 | 100 | 10 | 10 | PCE | P308 | PCB-terminals accessories | PL | Composants sur CI | PL31 | Connecteurs pour CI pas 5mm ou > | 4064675363637 | 85369010 | CN | Câble de données en cuivre (confectionné), Nombre de pôles: 20, Longueur du câble: 100 mm | 54 | G | 629.748 | CCM | 196 | 153 | 21 | MM | 63 |  |  | https://eshop.weidmueller.com/p/2827030000
2827040000 | FC20 TN/20A S1 B BX | 2296.36 | 100 | 10 | 10 | PCE | P308 | PCB-terminals accessories | PL | Composants sur CI | PL31 | Connecteurs pour CI pas 5mm ou > | 4064675363644 | 85369010 | CN | Câble de données en cuivre (confectionné), Nombre de pôles: 20, Longueur du câble: 200 mm | 214 | G | 376.96 | CCM | 155 | 64 | 38 | MM | 63 |  |  | https://eshop.weidmueller.com/p/2827040000
2827050000 | FC50 TN/20A S1 B BX | 2473.59 | 100 | 10 | 10 | PCE | P308 | PCB-terminals accessories | PL | Composants sur CI | PL31 | Connecteurs pour CI pas 5mm ou > | 4064675363651 | 85369010 | CN | Câble de données en cuivre (confectionné), Nombre de pôles: 20, Longueur du câble: 500 mm, Longueur: 12.2 mm | 208 | G | 376.96 | CCM | 155 | 64 | 38 | MM | 63 |  |  | https://eshop.weidmueller.com/p/2827050000
2827060000 | FC10 PN/26A S1 B BX | 2246.69 | 100 | 10 | 10 | PCE | P308 | PCB-terminals accessories | PL | Composants sur CI | PL31 | Connecteurs pour CI pas 5mm ou > | 4064675363668 | 85369010 | CN | Câble de données en cuivre (confectionné), Nombre de pôles: 26, Longueur du câble: 100 mm, Longueur: 12.2 mm | 68 | G | 399.84 | CCM | 170 | 56 | 42 | MM | 63 |  |  | https://eshop.weidmueller.com/p/2827060000
2827070000 | FC20 PN/26A S1 B BX | 2278.14 | 100 | 10 | 10 | PCE | P308 | PCB-terminals accessories | PL | Composants sur CI | PL31 | Connecteurs pour CI pas 5mm ou > | 4064675363675 | 85369010 | CN | Câble de données en cuivre (confectionné), Nombre de pôles: 26, Longueur du câble: 200 mm, Longueur: 12.2 mm | 91 | G | 1015.04 | CCM | 244 | 104 | 40 | MM | 63 |  |  | https://eshop.weidmueller.com/p/2827070000
2827080000 | FC50 PN/26A S1 B BX | 2356.77 | 100 | 10 | 10 | PCE | P308 | PCB-terminals accessories | PL | Composants sur CI | PL31 | Connecteurs pour CI pas 5mm ou > | 4064675363682 | 85369010 | CN | Câble de données en cuivre (confectionné), Nombre de pôles: 26, Longueur du câble: 500 mm, Longueur: 12.2 mm | 159 | G | 443.7 | CCM | 145 | 102 | 30 | MM | 63 |  |  | https://eshop.weidmueller.com/p/2827080000
2827090000 | FC10 TN/26A S1 B BX | 2219.18 | 100 | 10 | 10 | PCE | P308 | PCB-terminals accessories | PL | Composants sur CI | PL31 | Connecteurs pour CI pas 5mm ou > | 4064675363699 | 85369010 | CN | Câble de données en cuivre (confectionné), Nombre de pôles: 26, Longueur du câble: 100 mm | 206 | G | 376.96 | CCM | 155 | 64 | 38 | MM | 63 |  |  | https://eshop.weidmueller.com/p/2827090000
2827100000 | FC20 TN/26A S1 B BX | 2280.42 | 100 | 10 | 10 | PCE | P308 | PCB-terminals accessories | PL | Composants sur CI | PL31 | Connecteurs pour CI pas 5mm ou > | 4064675363705 | 85369010 | CN | Câble de données en cuivre (confectionné), Nombre de pôles: 26, Longueur du câble: 200 mm | 224 | G | 376.96 | CCM | 155 | 64 | 38 | MM | 63 |  |  | https://eshop.weidmueller.com/p/2827100000
2827110000 | FC50 TN/26A S1 B BX | 2456.47 | 100 | 10 | 10 | PCE | P308 | PCB-terminals accessories | PL | Composants sur CI | PL31 | Connecteurs pour CI pas 5mm ou > | 4064675363712 | 85369010 | CN | Câble de données en cuivre (confectionné), Nombre de pôles: 26, Longueur du câble: 500 mm, Longueur: 12.2 mm | 221 | G | 376.96 | CCM | 155 | 64 | 38 | MM | 63 |  |  | https://eshop.weidmueller.com/p/2827110000
2827120000 | FC10 PN/32A S1 B BX | 2288.65 | 100 | 10 | 10 | PCE | P308 | PCB-terminals accessories | PL | Composants sur CI | PL31 | Connecteurs pour CI pas 5mm ou > | 4064675363729 | 85369010 | CN | Câble de données en cuivre (confectionné), Nombre de pôles: 32, Longueur du câble: 100 mm, Longueur: 12.2 mm | 80 | G | 742.9 | CCM | 230 | 85 | 38 | MM | 63 |  |  | https://eshop.weidmueller.com/p/2827120000
2827130000 | FC20 PN/32A S1 B BX | 2342.6 | 100 | 10 | 10 | PCE | P308 | PCB-terminals accessories | PL | Composants sur CI | PL31 | Connecteurs pour CI pas 5mm ou > | 4064675363736 | 85369010 | CN | Câble de données en cuivre (confectionné), Nombre de pôles: 32, Longueur du câble: 200 mm, Longueur: 12.2 mm | 201 | G | 376.96 | CCM | 155 | 64 | 38 | MM | 63 |  |  | https://eshop.weidmueller.com/p/2827130000
2827140000 | FC50 PN/32A S1 B BX | 2496.71 | 100 | 10 | 10 | PCE | P308 | PCB-terminals accessories | PL | Composants sur CI | PL31 | Connecteurs pour CI pas 5mm ou > | 4064675363743 | 85369010 | CN | Câble de données en cuivre (confectionné), Nombre de pôles: 32, Longueur du câble: 500 mm, Longueur: 12.2 mm | 203 | G | 376.96 | CCM | 155 | 64 | 38 | MM | 63 |  |  | https://eshop.weidmueller.com/p/2827140000
2827150000 | FC10 TN/32A S1 B BX | 2334.89 | 100 | 10 | 10 | PCE | P308 | PCB-terminals accessories | PL | Composants sur CI | PL31 | Connecteurs pour CI pas 5mm ou > | 4064675363750 | 85369010 | CN | Câble de données en cuivre (confectionné), Nombre de pôles: 32, Longueur du câble: 100 mm | 223 | G | 376.96 | CCM | 155 | 64 | 38 | MM | 63 |  |  | https://eshop.weidmueller.com/p/2827150000
2827160000 | FC20 TN/32A S1 B BX | 2435.06 | 100 | 10 | 10 | PCE | P308 | PCB-terminals accessories | PL | Composants sur CI | PL31 | Connecteurs pour CI pas 5mm ou > | 4064675363767 | 85369010 | CN | Câble de données en cuivre (confectionné), Nombre de pôles: 32, Longueur du câble: 200 mm | 212 | G | 376.96 | CCM | 155 | 64 | 38 | MM | 63 |  |  | https://eshop.weidmueller.com/p/2827160000
2827170000 | FC50 TN/32A S1 B BX | 2720.16 | 100 | 10 | 10 | PCE | P308 | PCB-terminals accessories | PL | Composants sur CI | PL31 | Connecteurs pour CI pas 5mm ou > | 4064675363774 | 85369010 | CN | Câble de données en cuivre (confectionné), Nombre de pôles: 32, Longueur du câble: 500 mm, Longueur: 12.2 mm | 236 | G | 376.96 | CCM | 155 | 64 | 38 | MM | 63 |  |  | https://eshop.weidmueller.com/p/2827170000
2827180000 | FC10 PN/40A S1 B BX | 2427.36 | 100 | 10 | 10 | PCE | P308 | PCB-terminals accessories | PL | Composants sur CI | PL31 | Connecteurs pour CI pas 5mm ou > | 4064675363781 | 85369010 | CN | Câble de données en cuivre (confectionné), Nombre de pôles: 40, Longueur du câble: 100 mm, Longueur: 12.2 mm | 96 | G | 725.305 | CCM | 161 | 85 | 53 | MM | 63 |  |  | https://eshop.weidmueller.com/p/2827180000
2827190000 | FC20 PN/40A S1 B BX | 2481.29 | 100 | 10 | 10 | PCE | P308 | PCB-terminals accessories | PL | Composants sur CI | PL31 | Connecteurs pour CI pas 5mm ou > | 4064675363798 | 85369010 | CN | Câble de données en cuivre (confectionné), Nombre de pôles: 40, Longueur du câble: 200 mm, Longueur: 12.2 mm | 212 | G | 376.96 | CCM | 155 | 64 | 38 | MM | 63 |  |  | https://eshop.weidmueller.com/p/2827190000
2827200000 | FC50 PN/40A S1 B BX | 2643.11 | 100 | 10 | 10 | PCE | P308 | PCB-terminals accessories | PL | Composants sur CI | PL31 | Connecteurs pour CI pas 5mm ou > | 4064675363804 | 85369010 | CN | Câble de données en cuivre (confectionné), Nombre de pôles: 40, Longueur du câble: 500 mm, Longueur: 12.2 mm | 220 | G | 376.96 | CCM | 155 | 64 | 38 | MM | 63 |  |  | https://eshop.weidmueller.com/p/2827200000
2827210000 | FC10 TN/40A S1 B BX | 2450.47 | 100 | 10 | 10 | PCE | P308 | PCB-terminals accessories | PL | Composants sur CI | PL31 | Connecteurs pour CI pas 5mm ou > | 4064675363811 | 85369010 | CN | Câble de données en cuivre (confectionné), Nombre de pôles: 40, Longueur du câble: 100 mm | 215 | G | 376.96 | CCM | 155 | 64 | 38 | MM | 63 |  |  | https://eshop.weidmueller.com/p/2827210000
2827220000 | FC20 TN/40A S1 B BX | 2519.82 | 100 | 10 | 10 | PCE | P308 | PCB-terminals accessories | PL | Composants sur CI | PL31 | Connecteurs pour CI pas 5mm ou > | 4064675363828 | 85369010 | CN | Câble de données en cuivre (confectionné), Nombre de pôles: 40, Longueur du câble: 200 mm | 264 | G | 376.96 | CCM | 155 | 64 | 38 | MM | 63 |  |  | https://eshop.weidmueller.com/p/2827220000
2827230000 | FC50 TN/40A S1 B BX | 2735.57 | 100 | 10 | 10 | PCE | P308 | PCB-terminals accessories | PL | Composants sur CI | PL31 | Connecteurs pour CI pas 5mm ou > | 4064675363835 | 85369010 | CN | Câble de données en cuivre (confectionné), Nombre de pôles: 40, Longueur du câble: 500 mm, Longueur: 12.2 mm | 248 | G | 376.96 | CCM | 155 | 64 | 38 | MM | 63 |  |  | https://eshop.weidmueller.com/p/2827230000
2827240000 | FC10 PN/50A S1 B BX | 2635.41 | 100 | 10 | 10 | PCE | P308 | PCB-terminals accessories | PL | Composants sur CI | PL31 | Connecteurs pour CI pas 5mm ou > | 4064675363842 | 85369010 | CN | Câble de données en cuivre (confectionné), Nombre de pôles: 50, Longueur du câble: 100 mm, Longueur: 12.2 mm | 222 | G | 376.96 | CCM | 155 | 64 | 38 | MM | 63 |  |  | https://eshop.weidmueller.com/p/2827240000
2827250000 | FC20 PN/50A S1 B BX | 2712.46 | 100 | 10 | 10 | PCE | P308 | PCB-terminals accessories | PL | Composants sur CI | PL31 | Connecteurs pour CI pas 5mm ou > | 4064675363859 | 85369010 | CN | Câble de données en cuivre (confectionné), Nombre de pôles: 50, Longueur du câble: 200 mm, Longueur: 12.2 mm | 215 | G | 376.96 | CCM | 155 | 64 | 38 | MM | 63 |  |  | https://eshop.weidmueller.com/p/2827250000
2827260000 | FC50 PN/50A S1 B BX | 2943.63 | 100 | 10 | 10 | PCE | P308 | PCB-terminals accessories | PL | Composants sur CI | PL31 | Connecteurs pour CI pas 5mm ou > | 4064675363866 | 85369010 | CN | Câble de données en cuivre (confectionné), Nombre de pôles: 50, Longueur du câble: 500 mm, Longueur: 12.2 mm | 242 | G | 376.96 | CCM | 155 | 64 | 38 | MM | 63 |  |  | https://eshop.weidmueller.com/p/2827260000
2827270000 | FC10 TN/50A S1 B BX | 2781.81 | 100 | 10 | 10 | PCE | P308 | PCB-terminals accessories | PL | Composants sur CI | PL31 | Connecteurs pour CI pas 5mm ou > | 4064675363873 | 85369010 | CN | Câble de données en cuivre (confectionné), Nombre de pôles: 50, Longueur du câble: 100 mm | 225 | G | 376.96 | CCM | 155 | 64 | 38 | MM | 63 |  |  | https://eshop.weidmueller.com/p/2827270000
2827280000 | FC20 TN/50A S1 B BX | 2982.15 | 100 | 10 | 10 | PCE | P308 | PCB-terminals accessories | PL | Composants sur CI | PL31 | Connecteurs pour CI pas 5mm ou > | 4064675363880 | 85369010 | CN | Câble de données en cuivre (confectionné), Nombre de pôles: 50, Longueur du câble: 200 mm | 211 | G | 376.96 | CCM | 155 | 64 | 38 | MM | 63 |  |  | https://eshop.weidmueller.com/p/2827280000
2827290000 | FC50 TN/50A S1 B BX | 3567.89 | 100 | 10 | 10 | PCE | P308 | PCB-terminals accessories | PL | Composants sur CI | PL31 | Connecteurs pour CI pas 5mm ou > | 4064675363897 | 85369010 | CN | Câble de données en cuivre (confectionné), Nombre de pôles: 50, Longueur du câble: 500 mm, Longueur: 12.2 mm | 235 | G | 376.96 | CCM | 155 | 64 | 38 | MM | 63 |  |  | https://eshop.weidmueller.com/p/2827290000
2827300000 | FC10 PN/68A S1 B BX | 3336.6 | 100 | 10 | 10 | PCE | P308 | PCB-terminals accessories | PL | Composants sur CI | PL31 | Connecteurs pour CI pas 5mm ou > | 4064675363903 | 85369010 | CN | Câble de données en cuivre (confectionné), Nombre de pôles: 68, Longueur du câble: 100 mm, Longueur: 12.2 mm | 151 | G | 487.89 | CCM | 139 | 65 | 54 | MM | 63 |  |  | https://eshop.weidmueller.com/p/2827300000
2827310000 | FC20 PN/68A S1 B BX | 3436.78 | 100 | 10 | 10 | PCE | P308 | PCB-terminals accessories | PL | Composants sur CI | PL31 | Connecteurs pour CI pas 5mm ou > | 4064675363910 | 85369010 | CN | Câble de données en cuivre (confectionné), Nombre de pôles: 68, Longueur du câble: 200 mm, Longueur: 12.2 mm | 212 | G | 376.96 | CCM | 155 | 64 | 38 | MM | 63 |  |  | https://eshop.weidmueller.com/p/2827310000
2827320000 | FC50 PN/68A S1 B BX | 3752.69 | 100 | 10 | 10 | PCE | P308 | PCB-terminals accessories | PL | Composants sur CI | PL31 | Connecteurs pour CI pas 5mm ou > | 4064675363927 | 85369010 | CN | Câble de données en cuivre (confectionné), Nombre de pôles: 68, Longueur du câble: 500 mm, Longueur: 12.2 mm | 228 | G | 376.96 | CCM | 155 | 64 | 38 | MM | 63 |  |  | https://eshop.weidmueller.com/p/2827320000
2827330000 | FC10 TN/68A S1 B BX | 3367.42 | 100 | 10 | 10 | PCE | P308 | PCB-terminals accessories | PL | Composants sur CI | PL31 | Connecteurs pour CI pas 5mm ou > | 4064675363934 | 85369010 | CN | Câble de données en cuivre (confectionné), Nombre de pôles: 68, Longueur du câble: 100 mm | 215 | G | 376.96 | CCM | 155 | 64 | 38 | MM | 63 |  |  | https://eshop.weidmueller.com/p/2827330000
2827340000 | FC20 TN/68A S1 B BX | 3498.42 | 100 | 10 | 10 | PCE | P308 | PCB-terminals accessories | PL | Composants sur CI | PL31 | Connecteurs pour CI pas 5mm ou > | 4064675363941 | 85369010 | CN | Câble de données en cuivre (confectionné), Nombre de pôles: 68, Longueur du câble: 200 mm | 204 | G | 376.96 | CCM | 155 | 64 | 38 | MM | 63 |  |  | https://eshop.weidmueller.com/p/2827340000
2827350000 | FC50 TN/68A S1 B BX | 3906.81 | 100 | 10 | 10 | PCE | P308 | PCB-terminals accessories | PL | Composants sur CI | PL31 | Connecteurs pour CI pas 5mm ou > | 4064675363958 | 85369010 | CN | Câble de données en cuivre (confectionné), Nombre de pôles: 68, Longueur du câble: 500 mm, Longueur: 12.2 mm | 233 | G | 376.96 | CCM | 155 | 64 | 38 | MM | 63 |  |  | https://eshop.weidmueller.com/p/2827350000
2827360000 | FC10 PN/80A S1 B BX | 3552.36 | 100 | 10 | 10 | PCE | P308 | PCB-terminals accessories | PL | Composants sur CI | PL31 | Connecteurs pour CI pas 5mm ou > | 4064675363965 | 85369010 | CN | Câble de données en cuivre (confectionné), Nombre de pôles: 80, Longueur du câble: 100 mm, Longueur: 12.2 mm | 218 | G | 376.96 | CCM | 155 | 64 | 38 | MM | 63 |  |  | https://eshop.weidmueller.com/p/2827360000
2827370000 | FC20 PN/80A S1 B BX | 3675.64 | 100 | 10 | 10 | PCE | P308 | PCB-terminals accessories | PL | Composants sur CI | PL31 | Connecteurs pour CI pas 5mm ou > | 4064675363972 | 85369010 | CN | Câble de données en cuivre (confectionné), Nombre de pôles: 80, Longueur du câble: 200 mm, Longueur: 12.2 mm | 216 | G | 376.96 | CCM | 155 | 64 | 38 | MM | 63 |  |  | https://eshop.weidmueller.com/p/2827370000
2827380000 | FC50 PN/80A S1 B BX | 4045.51 | 100 | 10 | 10 | PCE | P308 | PCB-terminals accessories | PL | Composants sur CI | PL31 | Connecteurs pour CI pas 5mm ou > | 4064675363989 | 85369010 | CN | Câble de données en cuivre (confectionné), Nombre de pôles: 80, Longueur du câble: 500 mm, Longueur: 12.2 mm | 233 | G | 376.96 | CCM | 155 | 64 | 38 | MM | 63 |  |  | https://eshop.weidmueller.com/p/2827380000
2827390000 | FC10 TN/80A S1 B BX | 3552.36 | 100 | 10 | 10 | PCE | P308 | PCB-terminals accessories | PL | Composants sur CI | PL31 | Connecteurs pour CI pas 5mm ou > | 4064675363996 | 85369010 | CN | Câble de données en cuivre (confectionné), Nombre de pôles: 80, Longueur du câble: 100 mm | 209 | G | 376.96 | CCM | 155 | 64 | 38 | MM | 63 |  |  | https://eshop.weidmueller.com/p/2827390000
2827400000 | FC20 TN/80A S1 B BX | 3729.59 | 100 | 10 | 10 | PCE | P308 | PCB-terminals accessories | PL | Composants sur CI | PL31 | Connecteurs pour CI pas 5mm ou > | 4064675364009 | 85369010 | CN | Câble de données en cuivre (confectionné), Nombre de pôles: 80, Longueur du câble: 200 mm | 209 | G | 376.96 | CCM | 155 | 64 | 38 | MM | 63 |  |  | https://eshop.weidmueller.com/p/2827400000
2827410000 | FC50 TN/80A S1 B BX | 4284.5 | 100 | 10 | 10 | PCE | P308 | PCB-terminals accessories | PL | Composants sur CI | PL31 | Connecteurs pour CI pas 5mm ou > | 4064675364016 | 85369010 | CN | Câble de données en cuivre (confectionné), Nombre de pôles: 80, Longueur du câble: 500 mm, Longueur: 12.2 mm | 119 | G | 376.96 | CCM | 155 | 64 | 38 | MM | 63 |  |  | https://eshop.weidmueller.com/p/2827410000
2827580000 | VPU AC II F 1 300/40 | 113.8 | 1 | 1 | 1 | PCE | P410 | Overvoltage protection units | PA | Produits Electroniques | PA53 | Protection surtension | 4064675366577 | 85363090 | SI | Parafoudre de surtension AC (type 2), Tension de réseau: 230 V / 400 V, Réseau basse tension: Monophasé, TN, Nombre de pôles: 1 | 158 | G | 347.541 | CCM | 111 | 101 | 31 | MM | 49 |  |  | https://eshop.weidmueller.com/p/2827580000
2827590000 | VPU AC II F 2 300/40 | 225.1 | 1 | 1 | 1 | PCE | P410 | Overvoltage protection units | PA | Produits Electroniques | PA53 | Protection surtension | 4064675366584 | 85363090 | SI | Parafoudre de surtension AC (type 2), Tension de réseau: 230 V / 400 V, Réseau basse tension: Monophasé, TN-S, Nombre de pôles: 1 | 288 | G | 549.12 | CCM | 110 | 104 | 48 | MM | 49 |  |  | https://eshop.weidmueller.com/p/2827590000
2827600000 | VPU AC II F 3 300/40 | 288 | 1 | 1 | 1 | PCE | P410 | Overvoltage protection units | PA | Produits Electroniques | PA53 | Protection surtension | 4064675366591 | 85363090 | SI | Parafoudre de surtension AC (type 2), Tension de réseau: 230 V / 400 V, Réseau basse tension: TN-C, Nombre de pôles: 1 | 408 | G | 747.78 | CCM | 110 | 103 | 66 | MM | 49 |  |  | https://eshop.weidmueller.com/p/2827600000
2827610000 | VPU AC II F 4 300/40 | 326 | 1 | 1 | 1 | PCE | P410 | Overvoltage protection units | PA | Produits Electroniques | PA53 | Protection surtension | 4064675366607 | 85363090 | SI | Parafoudre de surtension AC (type 2), Tension de réseau: 230 V / 400 V, Réseau basse tension: TN-S, Nombre de pôles: 1 | 538 | G | 948.939 | CCM | 111 | 103 | 83 | MM | 49 |  |  | https://eshop.weidmueller.com/p/2827610000
2827620000 | VPU AC II F 1+1 300/40 | 190.1 | 1 | 1 | 1 | PCE | P410 | Overvoltage protection units | PA | Produits Electroniques | PA53 | Protection surtension | 4064675366614 | 85363090 | SI | Parafoudre de surtension AC (type 2), Tension de réseau: 230 V / 400 V, Réseau basse tension: Monophasé, TN, TT, IT avec N, IT sans N, Nombre de pôles | 281 | G | 537.351 | CCM | 111 | 103 | 47 | MM | 49 |  |  | https://eshop.weidmueller.com/p/2827620000
2827630000 | VPU AC II F 3+1 300/40 | 326 | 1 | 1 | 1 | PCE | P410 | Overvoltage protection units | PA | Produits Electroniques | PA53 | Protection surtension | 4064675366621 | 85363090 | SI | Parafoudre de surtension AC (type 2), Tension de réseau: 230 V / 400 V, Réseau basse tension: TN-C-S, TN-S, TT, IT avec N, IT sans N, Nombre de pôles: | 515 | G | 939.726 | CCM | 111 | 102 | 83 | MM | 49 |  |  | https://eshop.weidmueller.com/p/2827630000
2827670010 | PAC-M340-2BLA20-V0-1M | 124.63 | 1 | 1 | 1 | PCE | I675 | SPS connecting cable | PL | Composants sur CI | PL35 | Connecteurs STV, RSV / autres | 4032248407576 | 85444290 | ES | Câbles confectionnés pour raccordement électrique et transmission de données entre l'API et l'interface API. | 284 | G | [5 empty] | MM | 7 |  |  | https://eshop.weidmueller.com/p/2827670010
2827670030 | PAC-M340-2BLA20-V0-3M | 148.32 | 1 | 1 | 1 | PCE | I675 | SPS connecting cable | PL | Composants sur CI | PL35 | Connecteurs STV, RSV / autres | 4032248407590 | 85444290 | ES | Câbles confectionnés pour raccordement électrique et transmission de données entre l'API et l'interface API. | 692 | G | [5 empty] | MM | 7 |  |  | https://eshop.weidmueller.com/p/2827670030
2827670035 | PAC-M340-2BLA20-V0-3M5 | 154.23 | 1 | 1 | 1 | PCE | I675 | SPS connecting cable | PL | Composants sur CI | PL35 | Connecteurs STV, RSV / autres | 4032248408733 | 85444290 | ES | Câbles confectionnés pour raccordement électrique et transmission de données entre l'API et l'interface API. | 794 | G | [5 empty] | MM | 7 |  |  | https://eshop.weidmueller.com/p/2827670035
2827670040 | PAC-M340-2BLA20-V0-4M | 160.14 | 1 | 1 | 1 | PCE | I675 | SPS connecting cable | PL | Composants sur CI | PL35 | Connecteurs STV, RSV / autres | 4032248408795 | 85444290 | ES | Câbles confectionnés pour raccordement électrique et transmission de données entre l'API et l'interface API. | 897 | G | [5 empty] | MM | 7 |  |  | https://eshop.weidmueller.com/p/2827670040
2827670045 | PAC-M340-2BLA20-V0-4M5 | 166.07 | 1 | 1 | 1 | PCE | I675 | SPS connecting cable | PL | Composants sur CI | PL35 | Connecteurs STV, RSV / autres | 4032248408801 | 85444290 | ES | Câbles confectionnés pour raccordement électrique et transmission de données entre l'API et l'interface API. | 998 | G | [5 empty] | MM | 7 |  |  | https://eshop.weidmueller.com/p/2827670045
2827680010 | PAC-M340-2BLA20-V1-1M | 124.63 | 1 | 1 | 1 | PCE | I675 | SPS connecting cable | PL | Composants sur CI | PL35 | Connecteurs STV, RSV / autres | 4032248407569 | 85444290 | ES | Câbles confectionnés pour raccordement électrique et transmission de données entre l'API et l'interface API. | 284 | G | [5 empty] | MM | 7 |  |  | https://eshop.weidmueller.com/p/2827680010
2827680030 | PAC-M340-2BLA20-V1-3M | 148.32 | 1 | 1 | 1 | PCE | I675 | SPS connecting cable | PL | Composants sur CI | PL35 | Connecteurs STV, RSV / autres | 4032248407583 | 85444290 | ES | Câbles confectionnés pour raccordement électrique et transmission de données entre l'API et l'interface API. | 692 | G | [5 empty] | MM | 7 |  |  | https://eshop.weidmueller.com/p/2827680030
2827680035 | PAC-M340-2BLA20-V1-3M5 | 154.23 | 1 | 1 | 1 | PCE | I675 | SPS connecting cable | PL | Composants sur CI | PL35 | Connecteurs STV, RSV / autres | 4032248407606 | 85444290 | ES | Câbles confectionnés pour raccordement électrique et transmission de données entre l'API et l'interface API. | 794 | G | [5 empty] | MM | 7 |  |  | https://eshop.weidmueller.com/p/2827680035
2827750000 | SL 5.08HC/02/180 3.2SN BL BX | 55.29 | 100 | 100 | 100 | PCE | P311 | PCB-connectors 5 pin pitch | PL | Composants sur CI | PL30 | Connecteurs pour CI pas < 5mm | 4064675367031 | 85366930 | DE | Connecteur PCB (raccordement sur platine), 320 V, 24 A, Pas en mm: 5.08, Nombre de pôles: 2, Raccordement soudé THT, Boîte | 86 | G | 493 | CCM | 166 | 69 | 43 | MM | 42 |  |  | https://eshop.weidmueller.com/p/2827750000
2827790000 | BLT 5.08HC/18/180F SN BK BX SO | 2726.25 | 100 | 18 | 18 | PCE | P311 | PCB-connectors 5 pin pitch | PL | Composants sur CI | PL30 | Connecteurs pour CI pas < 5mm | 4064675367062 | 85366990 | DE | Raccord enfichable du circuit imprimé avec une technologie de connexion innovante qui garantit un maniement sûr et intuitif. | 1017 | G | 1862 | CCM | 350 | 140 | 38 | MM | 35 |  |  | https://eshop.weidmueller.com/p/2827790000
2827810000 | BLF 5.08HC/18/180F SN BK BX SO | 1358.29 | 100 | 18 | 18 | PCE | P311 | PCB-connectors 5 pin pitch | PL | Composants sur CI | PL30 | Connecteurs pour CI pas < 5mm | 4064675367079 | 85366990 | DE | Raccord enfichable du circuit imprimé avec une technologie de connexion innovante qui garantit un maniement sûr et intuitif. | 666 | G | 1819.136 | CCM | 352 | 136 | 38 | MM | 49 |  |  | https://eshop.weidmueller.com/p/2827810000
2827840000 | SLF 5.08/03/180 SN OR BX SO | 241.25 | 100 | 120 | 120 | PCE | P311 | PCB-connectors 5 pin pitch | PL | Composants sur CI | PL30 | Connecteurs pour CI pas < 5mm | 4064675367086 | 85366990 | RO | Connecteur PCB (raccordement du conducteur), 1000 V, 25.9 A, Pas en mm: 5.08, 3.31 mm², Nombre de pôles: 3, PUSH IN avec actionneur, Boîte | 609 | G | 1801 | CCM | 351 | 135 | 38 | MM | 56 |  |  | https://eshop.weidmueller.com/p/2827840000
2827940000 | FUSEHOLDER WSFH 10X38 1KV | 660.2 | 100 | 10 | 10 | PCE | P110 | Terminals W series | PV | Coffret Photovoltaiques | PV25 | Coffret Photovoltaiques | 4064675367666 | 85351000 | CN | Bloc de jonction à fusible, Raccordement vissé, Bleu clair, 10 mm², 30 A, Nombre de raccordements: 2, Nombre d'étages: 1, TS 35 | 533 | G | 1182.52 | CCM | 188 | 85 | 74 | MM | 56 |  |  | https://eshop.weidmueller.com/p/2827940000
2827950000 | FUSEHOLDER WSFH 10X38 1KV LED | 1442.5 | 100 | 10 | 10 | PCE | P110 | Terminals W series | PV | Coffret Photovoltaiques | PV25 | Coffret Photovoltaiques | 4064675367673 | 85351000 | CN | Bloc de jonction à fusible, Raccordement vissé, Bleu clair, 10 mm², 30 A, Nombre de raccordements: 2, Nombre d'étages: 1, TS 35 | 568 | G | 1228.768 | CCM | 188 | 86 | 76 | MM | 56 |  |  | https://eshop.weidmueller.com/p/2827950000
2827970000 | FUSE 10X38 15A 1000 VDC GPV S | 6.29 | 1 | 10 | 10 | PCE | I662 | PV connectivitiy | PV | Coffret Photovoltaiques | PV25 | Coffret Photovoltaiques | 4064675367697 | 85351000 | CN | Élément fusible cylindrique, Photovoltaïque, 1000 , 10 x 38 mm, 15 A Élément fusible pour la déconnexion en toute sécurité des circuits électriques en cas de surintensité. | 109 | G | 59.724 | CCM | 79 | 54 | 14 | MM | 56 |  |  | https://eshop.weidmueller.com/p/2827970000
2827980000 | FUSE 10X38 20A 1000 VDC GPV S | 6.29 | 1 | 10 | 10 | PCE | I662 | PV connectivitiy | PV | Coffret Photovoltaiques | PV25 | Coffret Photovoltaiques | 4064675367802 | 85351000 | CN | Élément fusible cylindrique, Photovoltaïque, 1000 , 10 x 38 mm, 20 A Élément fusible pour la déconnexion en toute sécurité des circuits électriques en cas de surintensité. | 109 | G | 60.48 | CCM | 80 | 54 | 14 | MM | 56 |  |  | https://eshop.weidmueller.com/p/2827980000
2827990000 | FUSE 10X38 25A 1000 VDC GPV S | 8.23 | 1 | 10 | 10 | PCE | I662 | PV connectivitiy | PV | Coffret Photovoltaiques | PV25 | Coffret Photovoltaiques | 4064675367819 | 85351000 | CN | Élément fusible cylindrique, Photovoltaïque, 1000 , 10 x 38 mm, 25 A Élément fusible pour la déconnexion en toute sécurité des circuits électriques en cas de surintensité. | 106 | G | 60.48 | CCM | 80 | 54 | 14 | MM | 7 |  |  | https://eshop.weidmueller.com/p/2827990000
2828000000 | FUSE 10X38 30A 1000 VDC GPV S | 8.23 | 1 | 10 | 10 | PCE | I662 | PV connectivitiy | PV | Coffret Photovoltaiques | PV25 | Coffret Photovoltaiques | 4064675367826 | 85351000 | CN | Élément fusible cylindrique, Photovoltaïque, 1000 , 10 x 38 mm, 30 A Élément fusible pour la déconnexion en toute sécurité des circuits électriques en cas de surintensité. | 107 | G | 59.724 | CCM | 79 | 54 | 14 | MM | 7 |  |  | https://eshop.weidmueller.com/p/2828000000
2828280000 | CA-T2WB-7.5M-22/3P-S-BBG | 30000 | 100 | 1 | 1 | PCE | C311 | Charging Cables M3 1 Con + | EM | E-Mobility | EM11 | E-Mobility | 4064675368694 | 85444290 |  | Câble de recharge E-Mobility, Type de raccordement - borne de recharge: extrémité libre du conducteur, Type de raccordement - véhicule: Type 2, Puissa | 3460 | G | 0.303 | HL | 380 | 380 | 210 | MM | 7 |  |  | https://eshop.weidmueller.com/p/2828280000
2828350000 | UR20-4AI-I-HART-ISO-16 | 347.1 | 1 | 1 | 1 | PCE | I601 | U-Remote modules | PC | Technologie d'interface électronique | PC73 | E/S u-remote IP20 | 4064675368984 | 85371091 |  | UR20-4AI-I-HART-ISO-16 - UR20-4AI-I-HART-ISO-16 E/S u-remote IP20 Technologie d'interface électronique | 95 | G | 267.3 | CCM | 132 | 81 | 25 | MM | 7 |  |  | https://eshop.weidmueller.com/p/2828350000
2828470003 | IE-C5IT4UG0003MCSMCS-E | 55.26 | 1 | 1 | 1 | PCE | I653 | Industrial Ethernet Cables | PB | Connecteurs Etanches/composants passifs | PB47 | Ethernet Industriel Composants Passifs | 4064675382539 | 85444290 | DE | Câbles de données prêts à raccorder avec fils en cuivre. Ethernet Industriel Composants Passifs | 80 | G |  | CCM |  |  |  | MM | 7 |  |  | https://eshop.weidmueller.com/p/2828470003
2828470005 | IE-C5IT4UG0005MCSMCS-E | 57.8 | 1 | 1 | 1 | PCE | I653 | Industrial Ethernet Cables | PB | Connecteurs Etanches/composants passifs | PB47 | Ethernet Industriel Composants Passifs | 4064675382522 | 85444290 | DE | Câbles de données prêts à raccorder avec fils en cuivre. Ethernet Industriel Composants Passifs | 100 | G |  | CCM |  |  |  | MM | 7 |  |  | https://eshop.weidmueller.com/p/2828470005
2828470009 | IE-C5IT4UG0009MCSMCS-E | 62.83 | 1 | 1 | 1 | PCE | I653 | Industrial Ethernet Cables | PB | Connecteurs Etanches/composants passifs | PB47 | Ethernet Industriel Composants Passifs | 4064675676034 | 85444290 | DE | Ethernet Industriel Composants Passifs - IE-C5IT4UG0009MCSMCS-E Ethernet Industriel Composants Passifs | 80 | G | 493.83 | CCM | 135 | 118 | 31 | MM | 7 |  |  | https://eshop.weidmueller.com/p/2828470009
2828470020 | IE-C5IT4UG0020MCSMCS-E | 76.73 | 1 | 1 | 1 | PCE | I653 | Industrial Ethernet Cables | PB | Connecteurs Etanches/composants passifs | PB47 | Ethernet Industriel Composants Passifs | 4064675382546 | 85444290 | DE | Câbles de données prêts à raccorder avec fils en cuivre. Ethernet Industriel Composants Passifs | 400 | G |  | CCM |  |  |  | MM | 7 |  |  | https://eshop.weidmueller.com/p/2828470020
2828520000 | HDC 16D KLU 1M25G N | 43.3 | 1 | 1 | 1 | PCE | P201 | Heavy duty connectors | PB | Connecteurs Etanches/composants passifs | PB72 | CIE Connecteurs industriels étanches | 4064675369721 | 85389099 | CN | Boîtiers de connecteurs industriels, Capot prolongateur, Verrouillage longitudinal sur la partie inférieure, Taille de construction: 3, IP65, enfiché | 186 | G | 437.47 | CCM | 97 | 82 | 55 | MM | 84 |  |  | https://eshop.weidmueller.com/p/2828520000
2828540000 | IE-SW-ELB-05-5TX | 101.2 | 1 | 1 | 1 | PCE | I651 | Industrial Ethernet Switch | PN | Produits actifs Ethernet/SAI | PN48 | Ethernet Industriel - Composants Actifs | 4064675369851 | 85176200 | CN | Commutateur réseau, unmanaged, Fast Ethernet, 5x RJ45, -10 °C...60 °C, IP40 Commutateur réseau pour la communication entre participants de réseaux Ethernet. | 185 | G | 568.4 | CCM | 145 | 112 | 35 | MM | 7 |  |  | https://eshop.weidmueller.com/p/2828540000
2828550000 | IE-SW-ELB-08-8TX | 139.92 | 1 | 1 | 1 | PCE | I651 | Industrial Ethernet Switch | PN | Produits actifs Ethernet/SAI | PN48 | Ethernet Industriel - Composants Actifs | 4064675369875 | 85176200 | CN | Commutateur réseau, unmanaged, Fast Ethernet, 8x RJ45, -10 °C...60 °C, IP40 Commutateur réseau pour la communication entre participants de réseaux Ethernet. | 259 | G | 854.784 | CCM | 144 | 112 | 53 | MM | 7 |  |  | https://eshop.weidmueller.com/p/2828550000
2828560000 | IE-SW-ELB-05-5GT | 181.28 | 1 | 1 | 1 | PCE | I651 | Industrial Ethernet Switch | PN | Produits actifs Ethernet/SAI | PN48 | Ethernet Industriel - Composants Actifs | 4064675369899 | 85176200 | CN | Commutateur réseau, unmanaged, Gigabit Ethernet, 5x RJ45, -10 °C...60 °C, IP40 Commutateur réseau pour la communication entre participants de réseaux Ethernet. | 185 | G | 600.88 | CCM | 145 | 112 | 37 | MM | 7 |  |  | https://eshop.weidmueller.com/p/2828560000
2828570000 | IE-SW-ELB-08-8GT | 256.3 | 1 | 1 | 1 | PCE | I651 | Industrial Ethernet Switch | PN | Produits actifs Ethernet/SAI | PN48 | Ethernet Industriel - Composants Actifs | 4064675369912 | 85176200 | CN | Commutateur réseau, unmanaged, Gigabit Ethernet, 8x RJ45, -10 °C...60 °C, IP40 Commutateur réseau pour la communication entre participants de réseaux Ethernet. | 273 | G | 844.48 | CCM | 145 | 112 | 52 | MM | 7 |  |  | https://eshop.weidmueller.com/p/2828570000
2828580000 | IE-SW-ELB-16-16TX | 385.77 | 1 | 1 | 1 | PCE | I651 | Industrial Ethernet Switch | PN | Produits actifs Ethernet/SAI | PN48 | Ethernet Industriel - Composants Actifs | 4064675369936 | 85176200 | CN | Commutateur réseau, unmanaged, Fast Ethernet, 16x RJ45, -10 °C...60 °C, IP40 Commutateur réseau pour la communication entre participants de réseaux Ethernet. | 627 | G | 1794.315 | CCM | 185 | 159 | 61 | MM | 7 |  |  | https://eshop.weidmueller.com/p/2828580000
2828590000 | IE-SW-ELB-05-4TX-1FESFP | 203.9 | 1 | 1 | 1 | PCE | I651 | Industrial Ethernet Switch | PN | Produits actifs Ethernet/SAI | PN48 | Ethernet Industriel - Composants Actifs | 4064675369950 | 85176200 | CN | Commutateur réseau, unmanaged, Fast Ethernet, 4x RJ45, 1x 100BaseSFP slot, -10 °C...60 °C, IP40 | 183 | G | 595.515 | CCM | 145 | 111 | 37 | MM | 7 | 2908140000 | 30/10/2026 | https://eshop.weidmueller.com/p/2828590000
2828600000 | IE-SW-ELB-08-6TX-2FESFP | 270.27 | 1 | 1 | 1 | PCE | I651 | Industrial Ethernet Switch | PN | Produits actifs Ethernet/SAI | PN48 | Ethernet Industriel - Composants Actifs | 4064675369974 | 85176200 | CN | Commutateur réseau, unmanaged, Fast Ethernet, 6x RJ45, 2x 100BaseSFP slot, -10 °C...60 °C, IP40 | 266 | G | 831.168 | CCM | 144 | 111 | 52 | MM | 7 |  |  | https://eshop.weidmueller.com/p/2828600000
2828780030 | SAIL-M12BGM12G-KE7-0.3U | 19.7 | 1 | 1 | 1 | PCE | I673 | SAI accessories | PB | Connecteurs Etanches/composants passifs | PB46 | SAI Accessoires pour répartiteurs capteurs et actionneurs | 4064675384045 | 85444290 | DE | SAI ACCESSORIES;LINES;CONNECTING LINES;M12-M12 SAI Accessoires répartiteurs capteurs actionneurs | 27 | G | 155.2 | CCM | 388 | 20 | 20 | MM | 91 |  |  | https://eshop.weidmueller.com/p/2828780030
2829060000 | APG 6/4 | 1985.71 | 100 | 25 | 25 | PCE | P173 | Accessories A series | PT | Blocs de Jonction | PT01 | Série-A Bloc de jonction universel | 4064675382768 | 85366990 | RO | Fiche (bloc de jonction), PUSH IN, 6 mm², 41 A, 800 V, Nombre de raccordements: 4, Nombre de pôles: 4, Largeur: 32.4 mm | 813 | G | 1682.37 | CCM | 201 | 135 | 62 | MM | 7 |  |  | https://eshop.weidmueller.com/p/2829060000
2829070000 | APG 6/10 | 4962.14 | 100 | 10 | 10 | PCE | P173 | Accessories A series | PT | Blocs de Jonction | PT01 | Série-A Bloc de jonction universel | 4064675382782 | 85366990 | RO | Fiche (bloc de jonction), PUSH IN, 6 mm², 41 A, 800 V, Nombre de raccordements: 10, Nombre de pôles: 10, Largeur: 81 mm | 824 | G | 1818.532 | CCM | 257 | 116 | 61 | MM | 7 |  |  | https://eshop.weidmueller.com/p/2829070000
2829160000 | CA-T2WB-5M-7.4/1P-R-BBG-SE | 62786.2069 | 100 | 45 | 90 | PCE | K999 | customer specified without list price | PS | Produits Spécifiques | PS23 | OEM | 4064675383048 | 85444290 | CN | CA-T2WB-5M-7.4/1P-R-BBG-SE - E-Mobility OEM - CA-T2WB-5M-7.4/1P-R-BBG-SE E-Mobility OEM | 121500 | G | 796800 | CCM | 1200 | 800 | 830 | MM | 7 |  |  | https://eshop.weidmueller.com/p/2829160000
2829170000 | CA-T2WB-5M-22/3P-R-BBG-SE | 79266.3636 | 100 | 36 | 72 | PCE | K999 | customer specified without list price | PS | Produits Spécifiques | PS23 | OEM | 4064675383055 | 85444290 | CN | CA-T2WB-5M-22/3P-R-BBG-SE - E-Mobility OEM - CA-T2WB-5M-22/3P-R-BBG-SE E-Mobility OEM | 122500 | G | 340800 | CCM | 800 | 600 | 710 | MM | 7 |  |  | https://eshop.weidmueller.com/p/2829170000
2829190000 | CA-T2T2-5M-7,4/1P-R-BBG-SE | 81714.2857 | 100 | 30 | 60 | PCE | K999 | customer specified without list price | PS | Produits Spécifiques | PS23 | OEM | 4064675383079 | 85444290 | CN | CA-T2T2-5M-7,4/1P-R-BBG-SE - E-Mobility OEM - CA-T2T2-5M-7,4/1P-R-BBG-SE E-Mobility OEM | 75500 | G | 12705.381 | CCM | 403 | 339 | 93 | MM | 7 |  |  | https://eshop.weidmueller.com/p/2829190000
2829200000 | CA-T2T2-5M-22/3P-R-BBG-SE | 103840 | 100 | 25 | 50 | PCE | K999 | customer specified without list price | PS | Produits Spécifiques | PS23 | OEM | 4064675383086 | 85444290 | CN | CA-T2T2-5M-22/3P-R-BBG-SE - E-Mobility OEM - CA-T2T2-5M-22/3P-R-BBG-SE E-Mobility OEM | 108500 | G | 787200 | CCM | 1200 | 800 | 820 | MM | 7 |  |  | https://eshop.weidmueller.com/p/2829200000
2829220000 | CA-T2T2-7M-7.4/1P-R-BBG-SE | 90645 | 100 | 25 | 50 | PCE | K999 | customer specified without list price | PS | Produits Spécifiques | PS23 | OEM | 4064675383109 | 85444290 | CN | CA-T2T2-7M-7.4/1P-R-BBG-SE - E-Mobility OEM - CA-T2T2-7M-7.4/1P-R-BBG-SE E-Mobility OEM | 78500 | G | 271400 | CCM | 800 | 590 | 575 | MM | 7 |  |  | https://eshop.weidmueller.com/p/2829220000
2829230000 | CA-T2T2-7M-22/3P-R-BBG-SE | 122032.0588 | 100 | 20 | 40 | PCE | K999 | customer specified without list price | PS | Produits Spécifiques | PS23 | OEM | 4064675383116 | 85444290 | CN | CA-T2T2-7M-22/3P-R-BBG-SE - E-Mobility OEM - CA-T2T2-7M-22/3P-R-BBG-SE E-Mobility OEM | 94000 | G | 349320 | CCM | 820 | 600 | 710 | MM | 7 |  |  | https://eshop.weidmueller.com/p/2829230000
2829250000 | CA-T2T2-10M-7.4/1P-R-BBG-SE | 113990 | 100 | 25 | 50 | PCE | K999 | customer specified without list price | PS | Produits Spécifiques | PS23 | OEM | 4064675383130 | 85444290 | CN | CA-T2T2-10M-7.4/1P-R-BBG-SE - E-Mobility OEM - CA-T2T2-10M-7.4/1P-R-BBG-SE E-Mobility OEM | 103500 | G | 13976.115 | CCM | 435 | 361 | 89 | MM | 7 |  |  | https://eshop.weidmueller.com/p/2829250000
2829260000 | CA-T2T2-10M-22/3P-R-BBG-SE | 130110 | 100 | 18 | 36 | PCE | K999 | customer specified without list price | PS | Produits Spécifiques | PS23 | OEM | 4064675383147 | 85444290 | CN | CA-T2T2-10M-22/3P-R-BBG-SE - E-Mobility OEM - CA-T2T2-10M-22/3P-R-BBG-SE E-Mobility OEM | 104958 | G | 276000 | CCM | 800 | 600 | 575 | MM | 7 |  |  | https://eshop.weidmueller.com/p/2829260000
2829790000 | B2CF 3.50/10/180F SN OR BX LRP | 795.48 | 100 | 72 | 72 | PCE | P313 | PCB-Connectors S2L/B2L Minimate | PL | Composants sur CI | PL30 | Connecteurs pour CI pas < 5mm | 4064675385899 | 85366990 | RO | Raccord enfichable du circuit imprimé avec une technologie de connexion innovante qui garantit un maniement sûr et intuitif. | 608.976 | G |  | CCM |  |  |  | M | 7 |  |  | https://eshop.weidmueller.com/p/2829790000
2830120000 | WGK 95 VP BK BX SO | 2558.75 | 100 | 10 | 10 | PCE | P320 | Bornes traversantes | PL | Composants sur CI | PL37 | Bornier traversant WGK | 4064675386568 | 85369010 | CN | WGK 95 VP BK BX SO - Bornier traversant WGK - WGK 95 VP BK BX SO Bornier traversant WGK | 1812 | G | 3154.14 | CCM | 270 | 118 | 99 | MM | 56 |  |  | https://eshop.weidmueller.com/p/2830120000
2830330000 | SAI-BFSC M3X27.5 | 51 | 100 | 100 | 100 | PCE | I673 | SAI accessories | PB | Connecteurs Etanches/composants passifs | PB46 | SAI Accessoires pour répartiteurs capteurs et actionneurs | 4064675388005 | 73181558 | CZ | SAI Accessoires pour répartiteurs capteurs et actionneurs - SAI-BFSC M3X27.5 SAI Accessoires pour répartiteurs capteurs et actionneurs | 164 | G | 140.8 | CCM | 88 | 80 | 20 | MM | 63 |  |  | https://eshop.weidmueller.com/p/2830330000
2830380005 | PAC-2BLZF20-F-C50-V1-0M5 | 119.52 | 1 | 1 | 1 | PCE | I675 | SPS connecting cable | PL | Composants sur CI | PL35 | Connecteurs STV, RSV / autres | 4099986608795 | 85444290 | ES | Série W -blocs de jonction à raccordment vissé - PAC-2BLZF20-F-C50-V1-0M5 Connecteurs STV, RSV / autres | 270 | G | 22.445 | CCM | 500 | 6.7 | 6.7 | MM | 28 |  |  | https://eshop.weidmueller.com/p/2830380005
2830380010 | PAC-2BLZF20-F-C50-V1-1M | 135.75 | 1 | 1 | 1 | PCE | I675 | SPS connecting cable | PL | Composants sur CI | PL35 | Connecteurs STV, RSV / autres | 4032248414598 | 85444290 | ES | Connecteurs STV, RSV / autres - PAC-2BLZF20-F-C50-V1-1M Connecteurs STV, RSV / autres | 687 | G | 305.115 | CCM | 213.4 | 213.4 | 6.7 | MM | 7 |  |  | https://eshop.weidmueller.com/p/2830380010
2830380015 | PAC-2BLZF20-F-C50-V1-1M5 | 151.97 | 1 | 1 | 1 | PCE | I675 | SPS connecting cable | PL | Composants sur CI | PL35 | Connecteurs STV, RSV / autres | 4099986608801 | 85444290 | ES | Série W -blocs de jonction à raccordment vissé - PAC-2BLZF20-F-C50-V1-1M5 Connecteurs STV, RSV / autres | 715 | G | 0.61 | CDM | 213.4 | 213.4 | 13.4 | MM | 28 |  |  | https://eshop.weidmueller.com/p/2830380015
2830380020 | PAC-2BLZF20-F-C50-V1-2M | 168.18 | 1 | 1 | 1 | PCE | I675 | SPS connecting cable | PL | Composants sur CI | PL35 | Connecteurs STV, RSV / autres | 4099986608818 | 85444290 | ES | PAC-2BLZF20-F-C50-V1-2M - Service - PAC-2BLZF20-F-C50-V1-2M Connecteurs STV, RSV / autres | 937 | G | 0.61 | CDM | 213.4 | 213.4 | 13.4 | MM | 28 |  |  | https://eshop.weidmueller.com/p/2830380020
2830380025 | PAC-2BLZF20-F-C50-V1-2M5 | 184.42 | 1 | 1 | 1 | PCE | I675 | SPS connecting cable | PL | Composants sur CI | PL35 | Connecteurs STV, RSV / autres | 4099986608825 | 85444290 | ES | Systèmes de visualisation - PAC-2BLZF20-F-C50-V1-2M5 Connecteurs STV, RSV / autres | 1160 | G | 0.61 | CDM | 213.4 | 213.4 | 13.4 | MM | 28 |  |  | https://eshop.weidmueller.com/p/2830380025
2830380030 | PAC-2BLZF20-F-C50-V1-3M | 200.63 | 1 | 1 | 1 | PCE | I675 | SPS connecting cable | PL | Composants sur CI | PL35 | Connecteurs STV, RSV / autres | 4099986608832 | 85444290 | ES | Systèmes de visualisation - PAC-2BLZF20-F-C50-V1-3M Connecteurs STV, RSV / autres | 1382 | G | 0.689 | CDM | 226.8 | 226.8 | 13.4 | MM | 28 |  |  | https://eshop.weidmueller.com/p/2830380030
2830380035 | PAC-2BLZF20-F-C50-V1-3M5 | 216.86 | 1 | 1 | 1 | PCE | I675 | SPS connecting cable | PL | Composants sur CI | PL35 | Connecteurs STV, RSV / autres | 4099986608849 | 85444290 | ES | Systèmes de visualisation - PAC-2BLZF20-F-C50-V1-3M5 Connecteurs STV, RSV / autres | 1605 | G | 0.689 | CDM | 226.8 | 226.8 | 13.4 | MM | 28 |  |  | https://eshop.weidmueller.com/p/2830380035
2830380040 | PAC-2BLZF20-F-C50-V1-4M | 233.08 | 1 | 1 | 1 | PCE | I675 | SPS connecting cable | PL | Composants sur CI | PL35 | Connecteurs STV, RSV / autres | 4099986608856 | 85444290 | ES | Ethernet Industriel - Composants Actifs - PAC-2BLZF20-F-C50-V1-4M Connecteurs STV, RSV / autres | 1827 | G | 1.034 | CDM | 226.8 | 226.8 | 20.1 | MM | 28 |  |  | https://eshop.weidmueller.com/p/2830380040
2830380050 | PAC-2BLZF20-F-C50-V1-5M | 265.53 | 1 | 1 | 1 | PCE | I675 | SPS connecting cable | PL | Composants sur CI | PL35 | Connecteurs STV, RSV / autres | 4099986608863 | 85444290 | ES | Ethernet Industriel - Composants Actifs - PAC-2BLZF20-F-C50-V1-5M Connecteurs STV, RSV / autres | 2272 | G | 1.034 | CDM | 226.8 | 226.8 | 20.1 | MM | 28 |  |  | https://eshop.weidmueller.com/p/2830380050
2830380100 | PAC-2BLZF20-F-C50-V1-10M | 427.75 | 1 | 1 | 1 | PCE | I675 | SPS connecting cable | PL | Composants sur CI | PL35 | Connecteurs STV, RSV / autres | 4099986608870 | 85444290 | ES | Ethernet Industriel - Composants Actifs - PAC-2BLZF20-F-C50-V1-10M Connecteurs STV, RSV / autres | 4497 | G | 1.546 | CDM | 240.2 | 240.2 | 26.8 | MM | 28 |  |  | https://eshop.weidmueller.com/p/2830380100
2830390005 | PAC-2B2CF10-F-0M5 | 67.38 | 1 | 1 | 1 | PCE | I675 | SPS connecting cable | PL | Composants sur CI | PL35 | Connecteurs STV, RSV / autres | 4099986608887 | 85444290 | ES | PAC-2B2CF10-F-0M5 - Software EM - PAC-2B2CF10-F-0M5 Connecteurs STV, RSV / autres | 261 | G | 22.445 | CCM | 500 | 6.7 | 6.7 | MM | 28 |  |  | https://eshop.weidmueller.com/p/2830390005
2830390010 | PAC-2B2CF10-F-1M | 74.86 | 1 | 1 | 1 | PCE | I675 | SPS connecting cable | PL | Composants sur CI | PL35 | Connecteurs STV, RSV / autres | 4032248414604 | 85444290 | ES | PAC-2B2CF10-F-1M - Connecteurs STV, RSV / autres - PAC-2B2CF10-F-1M Connecteurs STV, RSV / autres | 357 | G | 305.115 | CCM | 213.4 | 213.4 | 6.7 | MM | 7 |  |  | https://eshop.weidmueller.com/p/2830390010
2830390015 | PAC-2B2CF10-F-1M5 | 82.34 | 1 | 1 | 1 | PCE | I675 | SPS connecting cable | PL | Composants sur CI | PL35 | Connecteurs STV, RSV / autres | 4099986608894 | 85444290 | ES | PAC-2B2CF10-F-1M5 - PCB Connector - PAC-2B2CF10-F-1M5 Connecteurs STV, RSV / autres | 574 | G | 0.61 | CDM | 213.4 | 213.4 | 13.4 | MM | 28 |  |  | https://eshop.weidmueller.com/p/2830390015
2830390020 | PAC-2B2CF10-F-2M | 89.83 | 1 | 1 | 1 | PCE | I675 | SPS connecting cable | PL | Composants sur CI | PL35 | Connecteurs STV, RSV / autres | 4099986608900 | 85444290 | ES | PAC-2B2CF10-F-2M - PCB Connector - PAC-2B2CF10-F-2M Connecteurs STV, RSV / autres | 730 | G | 0.61 | CDM | 213.4 | 213.4 | 13.4 | MM | 28 |  |  | https://eshop.weidmueller.com/p/2830390020
2830390025 | PAC-2B2CF10-F-2M5 | 97.31 | 1 | 1 | 1 | PCE | I675 | SPS connecting cable | PL | Composants sur CI | PL35 | Connecteurs STV, RSV / autres | 4099986608917 | 85444290 | ES | PAC-2B2CF10-F-2M5 - PCB Connector - PAC-2B2CF10-F-2M5 Connecteurs STV, RSV / autres | 887 | G | 0.61 | CDM | 213.4 | 213.4 | 13.4 | MM | 28 |  |  | https://eshop.weidmueller.com/p/2830390025
2830390030 | PAC-2B2CF10-F-3M | 104.8 | 1 | 1 | 1 | PCE | I675 | SPS connecting cable | PL | Composants sur CI | PL35 | Connecteurs STV, RSV / autres | 4099986608924 | 85444290 | ES | PAC-2B2CF10-F-3M - PCB Connector - PAC-2B2CF10-F-3M Connecteurs STV, RSV / autres | 1043 | G | 0.689 | CDM | 226.8 | 226.8 | 13.4 | MM | 28 |  |  | https://eshop.weidmueller.com/p/2830390030
2830390035 | PAC-2B2CF10-F-3M5 | 112.28 | 1 | 1 | 1 | PCE | I675 | SPS connecting cable | PL | Composants sur CI | PL35 | Connecteurs STV, RSV / autres | 4099986608931 | 85444290 | ES | PAC-2B2CF10-F-3M5 - PCB Connector - PAC-2B2CF10-F-3M5 Connecteurs STV, RSV / autres | 1200 | G | 0.689 | CDM | 226.8 | 226.8 | 13.4 | MM | 28 |  |  | https://eshop.weidmueller.com/p/2830390035
2830390040 | PAC-2B2CF10-F-4M | 119.77 | 1 | 1 | 1 | PCE | I675 | SPS connecting cable | PL | Composants sur CI | PL35 | Connecteurs STV, RSV / autres | 4099986608948 | 85444290 | ES | PAC-2B2CF10-F-4M - PCB Connector - PAC-2B2CF10-F-4M Connecteurs STV, RSV / autres | 1356 | G | 1.034 | CDM | 226.8 | 226.8 | 20.1 | MM | 28 |  |  | https://eshop.weidmueller.com/p/2830390040
2830390050 | PAC-2B2CF10-F-5M | 134.73 | 1 | 1 | 1 | PCE | I675 | SPS connecting cable | PL | Composants sur CI | PL35 | Connecteurs STV, RSV / autres | 4099986608955 | 85444290 | ES | PAC-2B2CF10-F-5M - PCB Connector - PAC-2B2CF10-F-5M Connecteurs STV, RSV / autres | 1669 | G | 1.034 | CDM | 226.8 | 226.8 | 20.1 | MM | 28 |  |  | https://eshop.weidmueller.com/p/2830390050
2830390100 | PAC-2B2CF10-F-10M | 209.59 | 1 | 1 | 1 | PCE | I675 | SPS connecting cable | PL | Composants sur CI | PL35 | Connecteurs STV, RSV / autres | 4099986608962 | 85444290 | ES | PAC-2B2CF10-F-10M - PCB Connector - PAC-2B2CF10-F-10M Connecteurs STV, RSV / autres | 3234 | G | 1.546 | CDM | 240.2 | 240.2 | 26.8 | MM | 28 |  |  | https://eshop.weidmueller.com/p/2830390100
2830400005 | PAC-2BLZP20-F-C50-V0-0M5 | 275.04 | 1 | 1 | 1 | PCE | I675 | SPS connecting cable | PL | Composants sur CI | PL35 | Connecteurs STV, RSV / autres | 4099986608979 | 85444290 | ES | PAC-2BLZP20-F-C50-V0-0M5 - PCB Connector - PAC-2BLZP20-F-C50-V0-0M5 Connecteurs STV, RSV / autres | 239 | G | 22.445 | CCM | 500 | 6.7 | 6.7 | MM | 28 |  |  | https://eshop.weidmueller.com/p/2830400005
2830400015 | PAC-2BLZP20-F-C50-V0-1M5 | 328.97 | 1 | 1 | 1 | PCE | I675 | SPS connecting cable | PL | Composants sur CI | PL35 | Connecteurs STV, RSV / autres | 4099986608986 | 85444290 | ES | PAC-2BLZP20-F-C50-V0-1M5 - PCB Connector - PAC-2BLZP20-F-C50-V0-1M5 Connecteurs STV, RSV / autres | 590 | G | 0.61 | CDM | 213.4 | 213.4 | 13.4 | MM | 28 |  |  | https://eshop.weidmueller.com/p/2830400015
2830400020 | PAC-2BLZP20-F-C50-V0-2M | 355.94 | 1 | 1 | 1 | PCE | I675 | SPS connecting cable | PL | Composants sur CI | PL35 | Connecteurs STV, RSV / autres | 4099986608993 | 85444290 | ES | PAC-2BLZP20-F-C50-V0-2M - PCB Connector - PAC-2BLZP20-F-C50-V0-2M Connecteurs STV, RSV / autres | 765 | G | 0.61 | CDM | 213.4 | 213.4 | 13.4 | MM | 28 |  |  | https://eshop.weidmueller.com/p/2830400020
2830400025 | PAC-2BLZP20-F-C50-V0-2M5 | 382.91 | 1 | 1 | 1 | PCE | I675 | SPS connecting cable | PL | Composants sur CI | PL35 | Connecteurs STV, RSV / autres | 4099986609006 | 85444290 | ES | PAC-2BLZP20-F-C50-V0-2M5 - PCB Connector - PAC-2BLZP20-F-C50-V0-2M5 Connecteurs STV, RSV / autres | 941 | G | 0.61 | CDM | 213.4 | 213.4 | 13.4 | MM | 28 |  |  | https://eshop.weidmueller.com/p/2830400025
2830400030 | PAC-2BLZP20-F-C50-V0-3M | 409.87 | 1 | 1 | 1 | PCE | I675 | SPS connecting cable | PL | Composants sur CI | PL35 | Connecteurs STV, RSV / autres | 4099986609013 | 85444290 | ES | PAC-2BLZP20-F-C50-V0-3M - PCB Connector - PAC-2BLZP20-F-C50-V0-3M Connecteurs STV, RSV / autres | 1117 | G | 0.689 | CDM | 226.8 | 226.8 | 13.4 | MM | 28 |  |  | https://eshop.weidmueller.com/p/2830400030
2830400035 | PAC-2BLZP20-F-C50-V0-3M5 | 436.84 | 1 | 1 | 1 | PCE | I675 | SPS connecting cable | PL | Composants sur CI | PL35 | Connecteurs STV, RSV / autres | 4099986609020 | 85444290 | ES | PAC-2BLZP20-F-C50-V0-3M5 - PCB Connector - PAC-2BLZP20-F-C50-V0-3M5 Connecteurs STV, RSV / autres | 1292 | G | 0.689 | CDM | 226.8 | 226.8 | 13.4 | MM | 28 |  |  | https://eshop.weidmueller.com/p/2830400035
2830400040 | PAC-2BLZP20-F-C50-V0-4M | 463.82 | 1 | 1 | 1 | PCE | I675 | SPS connecting cable | PL | Composants sur CI | PL35 | Connecteurs STV, RSV / autres | 4099986609037 | 85444290 | ES | PAC-2BLZP20-F-C50-V0-4M - PCB Connector - PAC-2BLZP20-F-C50-V0-4M Connecteurs STV, RSV / autres | 1468 | G | 1.034 | CDM | 226.8 | 226.8 | 20.1 | MM | 28 |  |  | https://eshop.weidmueller.com/p/2830400040
2830400050 | PAC-2BLZP20-F-C50-V0-5M | 517.75 | 1 | 1 | 1 | PCE | I675 | SPS connecting cable | PL | Composants sur CI | PL35 | Connecteurs STV, RSV / autres | 4099986609044 | 85444290 | ES | PAC-2BLZP20-F-C50-V0-5M - PCB Connector - PAC-2BLZP20-F-C50-V0-5M Connecteurs STV, RSV / autres | 1819 | G | 1.034 | CDM | 226.8 | 226.8 | 20.1 | MM | 28 |  |  | https://eshop.weidmueller.com/p/2830400050
2830400100 | PAC-2BLZP20-F-C50-V0-10M | 787.42 | 1 | 1 | 1 | PCE | I675 | SPS connecting cable | PL | Composants sur CI | PL35 | Connecteurs STV, RSV / autres | 4099986609051 | 85444290 | ES | PAC-2BLZP20-F-C50-V0-10M - PCB Connector - PAC-2BLZP20-F-C50-V0-10M Connecteurs STV, RSV / autres | 3575 | G | 1.546 | CDM | 240.2 | 240.2 | 26.8 | MM | 28 |  |  | https://eshop.weidmueller.com/p/2830400100
2830580000 | IE-C5DD4UG075CDCSDCS-E | 57.56 | 1 | 1 | 1 | PCE | I653 | Industrial Ethernet Cables | PB | Connecteurs Etanches/composants passifs | PB47 | Ethernet Industriel Composants Passifs | 4064675388760 | 85444290 | DE | IE-C5DD4UG075CDCSDCS-E - IE PASSIVE - COPPER,CORD SETS;CLASSIC Ethernet Industriel Composants Passifs | 99999 | G | [5 empty] | MM | 49 |  |  | https://eshop.weidmueller.com/p/2830580000
2830770000 | SAI-WDF-M12-4P-S-COD-M16 | 48.3 | 1 | 1 | 1 | PCE | I673 | SAI accessories | PB | Connecteurs Etanches/composants passifs | PB46 | SAI Accessoires pour répartiteurs capteurs et actionneurs | 4064675389125 | 85369010 | CZ | Adaptateur capteur/actionneur, Nombre de pôles: 4, Codage: S-coded, Mâle M12, Femelle M12, 600 V | 24 | G | 569.9 | CCM | 205 | 139 | 20 | MM | 35 |  |  | https://eshop.weidmueller.com/p/2830770000
2830780000 | SAI-WDF-M12-4P-T-COD-M16 | 48.3 | 1 | 1 | 1 | PCE | I673 | SAI accessories | PB | Connecteurs Etanches/composants passifs | PB46 | SAI Accessoires pour répartiteurs capteurs et actionneurs | 4064675389149 | 85369010 | CZ | Adaptateur capteur/actionneur, Nombre de pôles: 4, Codage: T-coded, Femelle M12, Mâle M12, 63 V | 24 | G | 560.28 | CCM | 203 | 138 | 20 | MM | 35 |  |  | https://eshop.weidmueller.com/p/2830780000
2830790000 | SAI-WDF-M12-5P-K-COD-M16 | 51 | 1 | 1 | 1 | PCE | I673 | SAI accessories | PB | Connecteurs Etanches/composants passifs | PB46 | SAI Accessoires pour répartiteurs capteurs et actionneurs | 4064675389163 | 85369010 | CZ | Adaptateur capteur/actionneur, Nombre de pôles: 5, Codage: K-coded, Femelle M12, Mâle M12, 600 V | 25 | G | 625.416 | CCM | 206 | 138 | 22 | MM | 35 |  |  | https://eshop.weidmueller.com/p/2830790000
2830800000 | SAI-WDF-M12-5P-L-COD-M16 | 51 | 1 | 1 | 1 | PCE | I673 | SAI accessories | PB | Connecteurs Etanches/composants passifs | PB46 | SAI Accessoires pour répartiteurs capteurs et actionneurs | 4064675389187 | 85369010 | CZ | Adaptateur capteur/actionneur, Nombre de pôles: 5, Codage: L-coded, Femelle M12, Mâle M12, 63 V | 24 | G | 535.44 | CCM | 194 | 138 | 20 | MM | 35 |  |  | https://eshop.weidmueller.com/p/2830800000
2830820000 | B2CF 3.50/04/180F SN OR BX LRP | 389.05 | 100 | 90 | 90 | PCE | P313 | PCB-Connectors S2L/B2L Minimate | PL | Composants sur CI | PL30 | Connecteurs pour CI pas < 5mm | 4064675389842 | 85366990 | RO | Raccord enfichable du circuit imprimé avec une technologie de connexion innovante qui garantit un maniement sûr et intuitif. | 388 | G | 1683.045 | CCM | 351 | 137 | 35 | MM | 28 |  |  | https://eshop.weidmueller.com/p/2830820000
2830860000 | B2CF 3.50/06/180F SN OR BX LRP | 518.94 | 100 | 75 | 75 | PCE | P313 | PCB-Connectors S2L/B2L Minimate | PL | Composants sur CI | PL30 | Connecteurs pour CI pas < 5mm | 4064675389859 | 85366990 | DE | Raccord enfichable du circuit imprimé avec une technologie de connexion innovante qui garantit un maniement sûr et intuitif. | 431 | G | 1710.1 | CCM | 349 | 140 | 35 | MM | 56 |  |  | https://eshop.weidmueller.com/p/2830860000
2830870000 | VPU ZPA S I 3 300/12,5 | 479.1 | 1 | 1 | 1 | PCE | P410 | Overvoltage protection units | PA | Produits Electroniques | PA53 | Protection surtension | 4064675390039 | 85363090 | SI | Parafoudre de surtension combiné AC (type 1+2), Tension de réseau: 230 V / 400 V, Réseau basse tension: TN-C, Nombre de pôles: 1 | 679 | G | 1446.237 | CCM | 263 | 117 | 47 | MM | 49 |  |  | https://eshop.weidmueller.com/p/2830870000
2830880000 | VPU ZPA S I 3 R 300/12,5 | 513.6 | 1 | 1 | 1 | PCE | P410 | Overvoltage protection units | PA | Produits Electroniques | PA53 | Protection surtension | 4064675390060 | 85363090 | SI | Parafoudre de surtension combiné AC (type 1+2), Tension de réseau: 230 V / 400 V, Réseau basse tension: TN-C, Nombre de pôles: 1 | 673 | G | 1425.228 | CCM | 266 | 114 | 47 | MM | 49 |  |  | https://eshop.weidmueller.com/p/2830880000
2830890000 | VPU ZPA S I 3 RA 300/12,5 | 582.9 | 1 | 1 | 1 | PCE | P410 | Overvoltage protection units | PA | Produits Electroniques | PA53 | Protection surtension | 4064675390077 | 85363090 | SI | Parafoudre de surtension combiné AC (type 1+2), Tension de réseau: 230 V / 400 V, Réseau basse tension: TN-C, Nombre de pôles: 1 | 706 | G | 1495.681 | CCM | 263 | 121 | 47 | MM | 49 |  |  | https://eshop.weidmueller.com/p/2830890000
2830900000 | VPU ZPA S I 3+1 300/12,5 | 624.7 | 1 | 1 | 1 | PCE | P410 | Overvoltage protection units | PA | Produits Electroniques | PA53 | Protection surtension | 4064675390084 | 85363090 | SI | Parafoudre de surtension combiné AC (type 1+2), Tension de réseau: 230 V / 400 V, Réseau basse tension: TN-C-S, TN-S, TT, IT avec N, Nombre de pôles: | 685 | G | 1451.736 | CCM | 264 | 117 | 47 | MM | 49 |  |  | https://eshop.weidmueller.com/p/2830900000
2830910000 | VPU ZPA S I 3+1 R 300/12,5 | 659.3 | 1 | 1 | 1 | PCE | P410 | Overvoltage protection units | PA | Produits Electroniques | PA53 | Protection surtension | 4064675390091 | 85363090 | SI | Parafoudre de surtension combiné AC (type 1+2), Tension de réseau: 230 V / 400 V, Réseau basse tension: TN-C-S, TN-S, TT, IT avec N, Nombre de pôles: | 696 | G | 1482.145 | CCM | 265 | 119 | 47 | MM | 7 |  |  | https://eshop.weidmueller.com/p/2830910000
2830920000 | VPU ZPA S I 3+1 RA 300/12,5 | 728.6 | 1 | 1 | 1 | PCE | P410 | Overvoltage protection units | PA | Produits Electroniques | PA53 | Protection surtension | 4064675390121 | 85363090 | SI | Parafoudre de surtension combiné AC (type 1+2), Tension de réseau: 230 V / 400 V, Réseau basse tension: , Nombre de pôles: | 733 | G | 1409.154 | CCM | 263 | 114 | 47 | MM | 7 |  |  | https://eshop.weidmueller.com/p/2830920000
2830930000 | VPU ZPA S I 3 300/7,5 | 361.1 | 1 | 1 | 1 | PCE | P410 | Overvoltage protection units | PA | Produits Electroniques | PA53 | Protection surtension | 4064675390138 | 85363090 | SI | Parafoudre de surtension combiné AC (type 1+2), Tension de réseau: 230 V / 400 V, Réseau basse tension: TN-C, Nombre de pôles: 1 | 554 | G | 1458.598 | CCM | 263 | 118 | 47 | MM | 7 |  |  | https://eshop.weidmueller.com/p/2830930000
2830940000 | VPU ZPA S I 3 R 300/7,5 | 395.8 | 1 | 1 | 1 | PCE | P410 | Overvoltage protection units | PA | Produits Electroniques | PA53 | Protection surtension | 4064675390145 | 85363090 | SI | Parafoudre de surtension combiné AC (type 1+2), Tension de réseau: 230 V / 400 V, Réseau basse tension: TN-C, Nombre de pôles: 1 | 676 | G | 1489.208 | CCM | 262 | 116 | 49 | MM | 49 |  |  | https://eshop.weidmueller.com/p/2830940000
2830950000 | VPU ZPA S I 3 RA 300/7,5 | 465.2 | 1 | 1 | 1 | PCE | P410 | Overvoltage protection units | PA | Produits Electroniques | PA53 | Protection surtension | 4064675390152 | 85363090 | SI | Parafoudre de surtension combiné AC (type 1+2), Tension de réseau: 230 V / 400 V, Réseau basse tension: TN-C, Nombre de pôles: 1 | 699 | G | 1439.328 | CCM | 264 | 116 | 47 | MM | 49 |  |  | https://eshop.weidmueller.com/p/2830950000
2830960000 | VPU ZPA S I 3+1 300/7,5 | 416.6 | 1 | 1 | 1 | PCE | P410 | Overvoltage protection units | PA | Produits Electroniques | PA53 | Protection surtension | 4064675390169 | 85363090 | SI | Parafoudre de surtension combiné AC (type 1+2), Tension de réseau: 230 V / 400 V, Réseau basse tension: TN-C-S, TN-S, TT, IT avec N, Nombre de pôles: | 574 | G | 1433.876 | CCM | 263 | 116 | 47 | MM | 7 |  |  | https://eshop.weidmueller.com/p/2830960000
2830970000 | VPU ZPA S I 3+1 R 300/7,5 | 451.2 | 1 | 1 | 1 | PCE | P410 | Overvoltage protection units | PA | Produits Electroniques | PA53 | Protection surtension | 4064675390176 | 85363090 | SI | Parafoudre de surtension combiné AC (type 1+2), Tension de réseau: 230 V / 400 V, Réseau basse tension: TN-C-S, TN-S, TT, IT avec N, Nombre de pôles: | 582 | G | 1455.552 | CCM | 266 | 114 | 48 | MM | 49 |  |  | https://eshop.weidmueller.com/p/2830970000
2830980000 | VPU ZPA S I 3+1 RA 300/7,5 | 520.6 | 1 | 1 | 1 | PCE | P410 | Overvoltage protection units | PA | Produits Electroniques | PA53 | Protection surtension | 4064675390183 | 85363090 | SI | Parafoudre de surtension combiné AC (type 1+2), Tension de réseau: 230 V / 400 V, Réseau basse tension: TN-C-S, TN-S, TT, IT avec N, Nombre de pôles: | 601 | G | 1396.793 | CCM | 263 | 113 | 47 | MM | 7 |  |  | https://eshop.weidmueller.com/p/2830980000
2831090000 | RCMA-B22-D70-6.0 | 224.15 | 1 | 1 | 1 | PCE | I640 | Energy Management | PA | Produits Electroniques | PA54 | Convertisseurs analogiques | 4064675395683 | 90303370 | BG | Convertisseur de mesure de courant, Entrée : 100…5000 A, Sortie : Impulsion, Signaux mV | 344 | G | 1125.258 | CCM | 223 | 174 | 29 | MM | 49 |  |  | https://eshop.weidmueller.com/p/2831090000
2831100000 | RCMA-B22-D125-6.0 | 242.96 | 1 | 1 | 1 | PCE | I640 | Energy Management | PA | Produits Electroniques | PA54 | Convertisseurs analogiques | 4064675395690 | 90303370 | BG | Convertisseur de mesure de courant, Entrée : 100…5000 A, Sortie : Impulsion, Signaux mV | 357 | G | 3082.692 | CCM | 262 | 222 | 53 | MM | 49 |  |  | https://eshop.weidmueller.com/p/2831100000
2831110000 | RCMA-B22-D175-6.0 | 254.44 | 1 | 1 | 1 | PCE | I640 | Energy Management | PA | Produits Electroniques | PA54 | Convertisseurs analogiques | 4064675414902 | 90303370 | BG | Convertisseur de mesure de courant, Entrée : 100…5000 A, Sortie : Impulsion, Signaux mV | 358 | G | 1689.518 | CCM | 257 | 173 | 38 | MM | 49 |  |  | https://eshop.weidmueller.com/p/2831110000
2831380000 | PZ 6 ROTO ADJ | 246.76 | 1 | 1 | 1 | PCE | W800 | Tools | PW | Outillage | PW62 | Outils à sertir | 4064675415909 | 82032000 | DE | Pince à sertir, Cosses tubulaires avec et sans isolant en plastique, 0.14 mm², 6 mm², Sertissage trapézoïdal | 528 | G | 1142.865 | CCM | 233 | 109 | 45 | MM | 7 |  |  | https://eshop.weidmueller.com/p/2831380000
2831390000 | PZ 6 ROTO ADJ ZERT | 292.14 | 1 | 1 | 1 | PCE | W800 | Tools | PW | Outillage | PW62 | Outils à sertir | 4064675415916 | 82032000 | DE | Pince à sertir, Cosses tubulaires avec et sans isolant en plastique, 0.14 mm², 6 mm², Sertissage trapézoïdal | 476 | G | 877.4 | CCM | 200 | 107 | 41 | MM | 7 |  |  | https://eshop.weidmueller.com/p/2831390000
2831500000 | A2T 4 FS-FT | 731.16 | 100 | 50 | 50 | PCE | P130 | Terminals A series universal | PT | Blocs de Jonction | PT02 | Série-A Bloc de jonction spécifique | 4064675416333 | 85369010 | RO | Bloc de jonction à fusible, PUSH IN, Beige foncé, 4 mm², 6.3 A, 500 V, Nombre de raccordements: 4, Nombre d'étages: 2, TS 35 | 1627 | G | 4230.012 | CCM | 274 | 166 | 93 | MM | 28 |  |  | https://eshop.weidmueller.com/p/2831500000
2831510000 | A2T 4 FS-FT-PE | 1385.16 | 100 | 50 | 50 | PCE | P130 | Terminals A series universal | PT | Blocs de Jonction | PT02 | Série-A Bloc de jonction spécifique | 4064675416432 | 85369010 | RO | Bloc de jonction à fusible, PUSH IN, Beige foncé, 4 mm², 6.3 A, 500 V, Nombre de raccordements: 5, Nombre d'étages: 3, TS 35 | 1778 | G | 4153.566 | CCM | 274 | 163 | 93 | MM | 28 |  |  | https://eshop.weidmueller.com/p/2831510000
2831520000 | A2T 4 DT-FT | 628.68 | 100 | 50 | 50 | PCE | P130 | Terminals A series universal | PT | Blocs de Jonction | PT02 | Série-A Bloc de jonction spécifique | 4064675416470 | 85369010 | RO | Bloc de jonction de test sectionnable, PUSH IN, Beige foncé, 4 mm², 20 A, 250 V, Nombre de raccordements: 4, Nombre d'étages: 2 | 1383 | G | 3531.528 | CCM | 343 | 143 | 72 | MM | 28 |  |  | https://eshop.weidmueller.com/p/2831520000
2831530000 | A2T 4 DT-FT-PE | 1282.68 | 100 | 50 | 50 | PCE | P130 | Terminals A series universal | PT | Blocs de Jonction | PT02 | Série-A Bloc de jonction spécifique | 4064675416494 | 85369010 | RO | Bloc de jonction de test sectionnable, PUSH IN, Beige foncé, 4 mm², 20 A, 250 V, Nombre de raccordements: 5, Nombre d'étages: 3 | 1494 | G | 2779.308 | CCM | 269 | 164 | 63 | MM | 28 |  |  | https://eshop.weidmueller.com/p/2831530000
2831540000 | A2T 4 DT-FT W/O DTLV | 610.32 | 100 | 50 | 50 | PCE | P130 | Terminals A series universal | PT | Blocs de Jonction | PT02 | Série-A Bloc de jonction spécifique | 4064675416517 | 85369010 | RO | Bloc de jonction de test sectionnable, PUSH IN, Beige foncé, 4 mm², 32 A, 250 V, Nombre de raccordements: 4, Nombre d'étages: 2 | 1325 | G | 2879.104 | CCM | 271 | 166 | 64 | MM | 7 |  |  | https://eshop.weidmueller.com/p/2831540000
2831550000 | A2T 4 DT-FT-PE W/O DTLV | 1264.32 | 100 | 50 | 50 | PCE | P130 | Terminals A series universal | PT | Blocs de Jonction | PT02 | Série-A Bloc de jonction spécifique | 4064675416531 | 85369010 | RO | Bloc de jonction de test sectionnable, PUSH IN, Beige foncé, 4 mm², 32 A, 250 V, Nombre de raccordements: 5, Nombre d'étages: 3 | 883 | G | 2833.92 | CCM | 270 | 164 | 64 | MM | 7 |  |  | https://eshop.weidmueller.com/p/2831550000
2831560000 | ZQV 2.5N/2 WT | 53.94 | 100 | 60 | 60 | PCE | P173 | Accessories A series | PT | Blocs de Jonction | PT11 | Série Z - blocs de jonction à raccordement à ressort | 4064675416692 | 85369010 | DE | Connecteur transversal (bloc de jonction), enfiché, blanc, 24 A, Nombre de pôles: 2, Pas en mm: 5.10, Isolé: Oui, Largeur: 7.9 mm | 117 | G | 621.576 | CCM | 178 | 97 | 36 | MM | 21 |  |  | https://eshop.weidmueller.com/p/2831560000
2831570000 | ZQV 2.5N/3 WT | 95.8 | 100 | 60 | 60 | PCE | P173 | Accessories A series | PT | Blocs de Jonction | PT11 | Série Z - blocs de jonction à raccordement à ressort | 4064675416807 | 85369010 | DE | Connecteur transversal (bloc de jonction), enfiché, blanc, 24 A, Nombre de pôles: 3, Pas en mm: 5.10, Isolé: Oui, Largeur: 13 mm | 120 | G | 618.084 | CCM | 177 | 97 | 36 | MM | 21 |  |  | https://eshop.weidmueller.com/p/2831570000
2831580000 | ZQV 2.5N/4 WT | 142.49 | 100 | 60 | 60 | PCE | P173 | Accessories A series | PT | Blocs de Jonction | PT11 | Série Z - blocs de jonction à raccordement à ressort | 4064675416814 | 85369010 | DE | Connecteur transversal (bloc de jonction), enfiché, blanc, 24 A, Nombre de pôles: 4, Pas en mm: 5.10, Isolé: Oui, Largeur: 18.1 mm | 154 | G | 645.428 | CCM | 178 | 98 | 37 | MM | 21 |  |  | https://eshop.weidmueller.com/p/2831580000
2831590000 | ZQV 2.5N/5 WT | 189.52 | 100 | 20 | 20 | PCE | P173 | Accessories A series | PT | Blocs de Jonction | PT11 | Série Z - blocs de jonction à raccordement à ressort | 4064675416821 | 85369010 | DE | Connecteur transversal (bloc de jonction), enfiché, blanc, 24 A, Nombre de pôles: 5, Pas en mm: 5.10, Isolé: Oui, Largeur: 23.2 mm | 78 | G | 630.828 | CCM | 177 | 99 | 36 | MM | 21 |  |  | https://eshop.weidmueller.com/p/2831590000
2831600000 | ZQV 2.5N/6 WT | 248.86 | 100 | 20 | 20 | PCE | P173 | Accessories A series | PT | Blocs de Jonction | PT11 | Série Z - blocs de jonction à raccordement à ressort | 4064675416838 | 85369010 | DE | Connecteur transversal (bloc de jonction), enfiché, blanc, 24 A, Nombre de pôles: 6, Pas en mm: 5.10, Isolé: Oui, Largeur: 28.3 mm | 89 | G | 600.915 | CCM | 177 | 97 | 35 | MM | 21 |  |  | https://eshop.weidmueller.com/p/2831600000
2831610000 | ZQV 2.5N/7 WT | 290.26 | 100 | 20 | 20 | PCE | P173 | Accessories A series | PT | Blocs de Jonction | PT11 | Série Z - blocs de jonction à raccordement à ressort | 4064675416845 | 85369010 | DE | Connecteur transversal (bloc de jonction), enfiché, blanc, 24 A, Nombre de pôles: 7, Pas en mm: 5.10, Isolé: Oui, Largeur: 33.4 mm | 101 | G | 645.428 | CCM | 178 | 98 | 37 | MM | 21 |  |  | https://eshop.weidmueller.com/p/2831610000
2831620000 | ZQV 2.5N/8 WT | 338.33 | 100 | 20 | 20 | PCE | P173 | Accessories A series | PT | Blocs de Jonction | PT11 | Série Z - blocs de jonction à raccordement à ressort | 4064675416852 | 85369010 | DE | Connecteur transversal (bloc de jonction), enfiché, blanc, 24 A, Nombre de pôles: 8, Pas en mm: 5.10, Isolé: Oui, Largeur: 38.5 mm | 112 | G | 631.512 | CCM | 179 | 98 | 36 | MM | 21 |  |  | https://eshop.weidmueller.com/p/2831620000
2831630000 | ZQV 2.5N/9 WT | 386.29 | 100 | 20 | 20 | PCE | P173 | Accessories A series | PT | Blocs de Jonction | PT11 | Série Z - blocs de jonction à raccordement à ressort | 4064675416869 | 85369010 | DE | Connecteur transversal (bloc de jonction), enfiché, blanc, 24 A, Nombre de pôles: 9, Pas en mm: 5.10, Isolé: Oui, Largeur: 43.6 mm | 124 | G | 604.31 | CCM | 178 | 97 | 35 | MM | 21 |  |  | https://eshop.weidmueller.com/p/2831630000
2831640000 | ZQV 2.5N/10 WT | 424.24 | 100 | 20 | 20 | PCE | P173 | Accessories A series | PT | Blocs de Jonction | PT11 | Série Z - blocs de jonction à raccordement à ressort | 4064675416876 | 85369010 | DE | Connecteur transversal (bloc de jonction), enfiché, blanc, 24 A, Nombre de pôles: 10, Pas en mm: 5.10, Isolé: Oui, Largeur: 48.7 mm | 136 | G | 634.392 | CCM | 178 | 99 | 36 | MM | 21 |  |  | https://eshop.weidmueller.com/p/2831640000
2831650000 | ZQV 2.5N/20 WT | 795.57 | 100 | 20 | 20 | PCE | P173 | Accessories A series | PT | Blocs de Jonction | PT11 | Série Z - blocs de jonction à raccordement à ressort | 4064675416883 | 85369010 | DE | Connecteur transversal (bloc de jonction), enfiché, blanc, 24 A, Nombre de pôles: 20, Pas en mm: 5.10, Isolé: Oui, Largeur: 102 mm | 257 | G | 652.014 | CCM | 178 | 99 | 37 | MM | 21 |  |  | https://eshop.weidmueller.com/p/2831650000
2831660000 | ZQV 2.5N/50 WT | 1970.18 | 100 | 5 | 5 | PCE | P173 | Accessories A series | PT | Blocs de Jonction | PT11 | Série Z - blocs de jonction à raccordement à ressort | 4064675416890 | 85369010 | DE | Connecteur transversal (bloc de jonction), enfiché, blanc, 24 A, Nombre de pôles: 50, Pas en mm: 5.10, Isolé: Oui, Largeur: 255 mm | 179 | G | 712.725 | CCM | 325 | 51 | 43 | MM | 21 |  |  | https://eshop.weidmueller.com/p/2831660000
2831670000 | ZQV 2.5N/2 BK | 53.94 | 100 | 60 | 60 | PCE | P173 | Accessories A series | PT | Blocs de Jonction | PT11 | Série Z - blocs de jonction à raccordement à ressort | 4064675416906 | 85369010 | DE | Connecteur transversal (bloc de jonction), enfiché, noir, 24 A, Nombre de pôles: 2, Pas en mm: 5.10, Isolé: Oui, Largeur: 7.9 mm | 83 | G | 637.956 | CCM | 179 | 99 | 36 | MM | 21 |  |  | https://eshop.weidmueller.com/p/2831670000
2831680000 | ZQV 2.5N/3 BK | 95.8 | 100 | 60 | 60 | PCE | P173 | Accessories A series | PT | Blocs de Jonction | PT11 | Série Z - blocs de jonction à raccordement à ressort | 4064675416913 | 85369010 | DE | Connecteur transversal (bloc de jonction), enfiché, noir, 24 A, Nombre de pôles: 3, Pas en mm: 5.10, Isolé: Oui, Largeur: 13 mm | 119 | G | 658.6 | CCM | 178 | 100 | 37 | MM | 21 |  |  | https://eshop.weidmueller.com/p/2831680000
2831690000 | ZQV 2.5N/4 BK | 142.49 | 100 | 60 | 60 | PCE | P173 | Accessories A series | PT | Blocs de Jonction | PT11 | Série Z - blocs de jonction à raccordement à ressort | 4064675416920 | 85369010 | DE | Connecteur transversal (bloc de jonction), enfiché, noir, 24 A, Nombre de pôles: 4, Pas en mm: 5.10, Isolé: Oui, Largeur: 18.1 mm | 154 | G | 637.956 | CCM | 179 | 99 | 36 | MM | 21 |  |  | https://eshop.weidmueller.com/p/2831690000
2831700000 | ZQV 2.5N/5 BK | 189.52 | 100 | 20 | 20 | PCE | P173 | Accessories A series | PT | Blocs de Jonction | PT11 | Série Z - blocs de jonction à raccordement à ressort | 4064675416937 | 85369010 | DE | Connecteur transversal (bloc de jonction), enfiché, noir, 24 A, Nombre de pôles: 5, Pas en mm: 5.10, Isolé: Oui, Largeur: 23.2 mm | 77 | G | 641.52 | CCM | 180 | 99 | 36 | MM | 21 |  |  | https://eshop.weidmueller.com/p/2831700000
2831710000 | ZQV 2.5N/6 BK | 248.86 | 100 | 20 | 20 | PCE | P173 | Accessories A series | PT | Blocs de Jonction | PT11 | Série Z - blocs de jonction à raccordement à ressort | 4064675416944 | 85369010 | DE | Connecteur transversal (bloc de jonction), enfiché, noir, 24 A, Nombre de pôles: 6, Pas en mm: 5.10, Isolé: Oui, Largeur: 28.3 mm | 88 | G | 637.956 | CCM | 179 | 99 | 36 | MM | 21 |  |  | https://eshop.weidmueller.com/p/2831710000
2831720000 | ZQV 2.5N/7 BK | 290.26 | 100 | 20 | 20 | PCE | P173 | Accessories A series | PT | Blocs de Jonction | PT11 | Série Z - blocs de jonction à raccordement à ressort | 4064675416951 | 85369010 | DE | Connecteur transversal (bloc de jonction), enfiché, noir, 24 A, Nombre de pôles: 7, Pas en mm: 5.10, Isolé: Oui, Largeur: 33.4 mm | 100 | G | 631.512 | CCM | 179 | 98 | 36 | MM | 21 |  |  | https://eshop.weidmueller.com/p/2831720000
2831730000 | ZQV 2.5N/8 BK | 338.33 | 100 | 20 | 20 | PCE | P173 | Accessories A series | PT | Blocs de Jonction | PT11 | Série Z - blocs de jonction à raccordement à ressort | 4064675416968 | 85369010 | DE | Connecteur transversal (bloc de jonction), enfiché, noir, 24 A, Nombre de pôles: 8, Pas en mm: 5.10, Isolé: Oui, Largeur: 38.5 mm | 112 | G | 649.054 | CCM | 179 | 98 | 37 | MM | 21 |  |  | https://eshop.weidmueller.com/p/2831730000
2831740000 | ZQV 2.5N/9 BK | 386.29 | 100 | 20 | 20 | PCE | P173 | Accessories A series | PT | Blocs de Jonction | PT11 | Série Z - blocs de jonction à raccordement à ressort | 4064675416975 | 85369010 | DE | Connecteur transversal (bloc de jonction), enfiché, noir, 24 A, Nombre de pôles: 9, Pas en mm: 5.10, Isolé: Oui, Largeur: 43.6 mm | 124 | G | 630.828 | CCM | 177 | 99 | 36 | MM | 21 |  |  | https://eshop.weidmueller.com/p/2831740000
2831750000 | ZQV 2.5N/10 BK | 424.24 | 100 | 20 | 20 | PCE | P173 | Accessories A series | PT | Blocs de Jonction | PT11 | Série Z - blocs de jonction à raccordement à ressort | 4064675416982 | 85369010 | DE | Connecteur transversal (bloc de jonction), enfiché, noir, 24 A, Nombre de pôles: 10, Pas en mm: 5.10, Isolé: Oui, Largeur: 48.7 mm | 135 | G | 618.084 | CCM | 177 | 97 | 36 | MM | 21 |  |  | https://eshop.weidmueller.com/p/2831750000
2831760000 | ZQV 2.5N/20 BK | 795.57 | 100 | 20 | 20 | PCE | P173 | Accessories A series | PT | Blocs de Jonction | PT11 | Série Z - blocs de jonction à raccordement à ressort | 4064675416999 | 85369010 | DE | Connecteur transversal (bloc de jonction), enfiché, noir, 24 A, Nombre de pôles: 20, Pas en mm: 5.10, Isolé: Oui, Largeur: 102 mm | 257 | G | 624.456 | CCM | 177 | 98 | 36 | MM | 21 |  |  | https://eshop.weidmueller.com/p/2831760000
2831770000 | ZQV 2.5N/50 BK | 1970.18 | 100 | 5 | 5 | PCE | P173 | Accessories A series | PT | Blocs de Jonction | PT11 | Série Z - blocs de jonction à raccordement à ressort | 4064675417002 | 85369010 | DE | Connecteur transversal (bloc de jonction), enfiché, noir, 24 A, Nombre de pôles: 50, Pas en mm: 5.10, Isolé: Oui, Largeur: 255 mm | 178 | G | 662.676 | CCM | 322 | 49 | 42 | MM | 21 |  |  | https://eshop.weidmueller.com/p/2831770000
2831780000 | ZQV 4N/9 BK | 405.84 | 100 | 20 | 20 | PCE | P173 | Accessories A series | PT | Blocs de Jonction | PT11 | Série Z - blocs de jonction à raccordement à ressort | 4064675417019 | 85366990 | DE | Connecteur transversal (bloc de jonction), enfiché, noir, 32 A, Nombre de pôles: 20, Pas en mm: 6.10, Isolé: Oui, Largeur: 119.7 mm | 155 | G | 648.351 | CCM | 177 | 99 | 37 | MM | 21 |  |  | https://eshop.weidmueller.com/p/2831780000
2831790000 | ZQV 4N/10 WT | 433.9 | 100 | 20 | 20 | PCE | P173 | Accessories A series | PT | Blocs de Jonction | PT11 | Série Z - blocs de jonction à raccordement à ressort | 4064675417026 | 85366990 | DE | Connecteur transversal (bloc de jonction), enfiché, blanc, 32 A, Nombre de pôles: 10, Pas en mm: 6.10, Isolé: Oui, Largeur: 58.7 mm | 171 | G | 655.677 | CCM | 179 | 99 | 37 | MM | 7 |  |  | https://eshop.weidmueller.com/p/2831790000
2831800000 | ZQV 4N/2 WT | 58.65 | 100 | 60 | 60 | PCE | P173 | Accessories A series | PT | Blocs de Jonction | PT11 | Série Z - blocs de jonction à raccordement à ressort | 4064675417033 | 85366990 | DE | Connecteur transversal (bloc de jonction), enfiché, blanc, 32 A, Nombre de pôles: 20, Pas en mm: 6.10, Isolé: Oui, Largeur: 119.7 mm | 102 | G | 631.512 | CCM | 179 | 98 | 36 | MM | 21 |  |  | https://eshop.weidmueller.com/p/2831800000
2831810000 | ZQV 4N/3 WT | 106.26 | 100 | 60 | 60 | PCE | P173 | Accessories A series | PT | Blocs de Jonction | PT11 | Série Z - blocs de jonction à raccordement à ressort | 4064675417040 | 85366990 | DE | Connecteur transversal (bloc de jonction), enfiché, blanc, 32 A, Nombre de pôles: 41, Pas en mm: 6.10, Isolé: Oui, Largeur: 247.8 mm | 149 | G | 637.956 | CCM | 179 | 99 | 36 | MM | 21 |  |  | https://eshop.weidmueller.com/p/2831810000
2831820000 | ZQV 4N/4 WT | 157.78 | 100 | 60 | 60 | PCE | P173 | Accessories A series | PT | Blocs de Jonction | PT11 | Série Z - blocs de jonction à raccordement à ressort | 4064675417057 | 85366990 | DE | Connecteur transversal (bloc de jonction), enfiché, blanc, 32 A, Nombre de pôles: 20, Pas en mm: 6.10, Isolé: Oui, Largeur: 119.7 mm | 194 | G | 648.351 | CCM | 177 | 99 | 37 | MM | 21 |  |  | https://eshop.weidmueller.com/p/2831820000
2831830000 | ZQV 4N/5 WT | 207.35 | 100 | 60 | 60 | PCE | P173 | Accessories A series | PT | Blocs de Jonction | PT11 | Série Z - blocs de jonction à raccordement à ressort | 4064675417064 | 85366990 | DE | Connecteur transversal (bloc de jonction), enfiché, blanc, 32 A, Nombre de pôles: 41, Pas en mm: 6.10, Isolé: Oui, Largeur: 247.8 mm | 250 | G | 634.392 | CCM | 178 | 99 | 36 | MM | 21 |  |  | https://eshop.weidmueller.com/p/2831830000
2831840000 | ZQV 4N/6 WT | 257.49 | 100 | 20 | 20 | PCE | P173 | Accessories A series | PT | Blocs de Jonction | PT11 | Série Z - blocs de jonction à raccordement à ressort | 4064675417071 | 85366990 | DE | Connecteur transversal (bloc de jonction), enfiché, blanc, 32 A, Nombre de pôles: 2, Pas en mm: 6.10, Isolé: Oui, Largeur: 9.9 mm | 109 | G | 627.984 | CCM | 178 | 98 | 36 | MM | 21 |  |  | https://eshop.weidmueller.com/p/2831840000
2831850000 | ZQV 4N/7 WT | 306.59 | 100 | 20 | 20 | PCE | P173 | Accessories A series | PT | Blocs de Jonction | PT11 | Série Z - blocs de jonction à raccordement à ressort | 4064675417088 | 85366990 | DE | Connecteur transversal (bloc de jonction), enfiché, blanc, 32 A, Nombre de pôles: 3, Pas en mm: 6.10, Isolé: Oui, Largeur: 16 mm | 124 | G | 631.512 | CCM | 179 | 98 | 36 | MM | 21 |  |  | https://eshop.weidmueller.com/p/2831850000
2831860000 | ZQV 4N/8 WT | 356.27 | 100 | 20 | 20 | PCE | P173 | Accessories A series | PT | Blocs de Jonction | PT11 | Série Z - blocs de jonction à raccordement à ressort | 4064675417095 | 85366990 | DE | Connecteur transversal (bloc de jonction), enfiché, blanc, 32 A, Nombre de pôles: 4, Pas en mm: 6.10, Isolé: Oui, Largeur: 22.1 mm | 138 | G | 648.351 | CCM | 177 | 99 | 37 | MM | 21 |  |  | https://eshop.weidmueller.com/p/2831860000
2831870000 | ZQV 4N/9 WT | 405.84 | 100 | 20 | 20 | PCE | P173 | Accessories A series | PT | Blocs de Jonction | PT11 | Série Z - blocs de jonction à raccordement à ressort | 4064675417101 | 85366990 | DE | Connecteur transversal (bloc de jonction), enfiché, blanc, 32 A, Nombre de pôles: 10, Pas en mm: 6.10, Isolé: Oui, Largeur: 58.7 mm | 155 | G | 658.6 | CCM | 178 | 100 | 37 | MM | 21 |  |  | https://eshop.weidmueller.com/p/2831870000
2831890000 | ZQV 4N/41 BK | 2284.02 | 100 | 10 | 10 | PCE | P173 | Accessories A series | PT | Blocs de Jonction | PT11 | Série Z - blocs de jonction à raccordement à ressort | 4064675417125 | 85366990 | DE | Connecteur transversal (bloc de jonction), enfiché, noir, 32 A, Nombre de pôles: 41, Pas en mm: 6.10, Isolé: Oui, Largeur: 253.9 mm | 343 | G | 691.866 | CCM | 323 | 51 | 42 | MM | 7 |  |  | https://eshop.weidmueller.com/p/2831890000
2831910000 | AFS 4 2C W/O FSPG BK | 478.08 | 100 | 50 | 50 | PCE | P130 | Terminals A series universal | PT | Blocs de Jonction | PT01 | Série-A Bloc de jonction universel | 4064675417156 | 85369010 | RO | Bloc de jonction à fusible, PUSH IN, noir, 4 mm², 6.3 A, 400 V, Nombre de raccordements: 2, Nombre d'étages: 1, TS 35 | 643 | G | 1296 | CCM | 162 | 160 | 50 | MM | 21 |  |  | https://eshop.weidmueller.com/p/2831910000
2832140010 | PAC-HE20-HE20-V1-1M | 71.19 | 1 | 1 | 1 | PCE | I675 | SPS connecting cable | PL | Composants sur CI | PL35 | Connecteurs STV, RSV / autres | 4032248407026 | 85444290 | ES | Câbles confectionnés pour raccordement électrique et transmission de données entre l'API et l'interface API. | 71 | G | [5 empty] | MM | 7 |  |  | https://eshop.weidmueller.com/p/2832140010
2833740000 | S-KIT BOARD 2 BOARD 1.27 | 1947.42 | 100 | 1 | 1 | PCE | P318 | Connectors accessories | PL | Composants sur CI | PL39 | Accessoires/échantillons/autres | 4064675420170 | 85366990 | CN | Connecteur PCB (raccordement sur platine), 0 V, Nombre de pôles: 0, Boîte plastique | 37 | G | 209.352 | CCM | 104 | 61 | 33 | MM | 28 |  |  | https://eshop.weidmueller.com/p/2833740000
2833850000 | PC RC F | 3 | 1 | 200 | 200 | PCE | I673 | SAI accessories | PY | Coffret éoliennes | PY11 | Wind Led | 4064675591412 | 85369010 | IT | Capuchon de protection pour boîtier de connecteurs, IP67 Capuchon de protection pour l'étanchéité du connecteur mâle | 800 | G | 6612 | CCM | 380 | 290 | 60 | MM | 7 |  |  | https://eshop.weidmueller.com/p/2833850000
2833890000 | CRIMPFIX ECO | 5812.6 | 1 | 1 | 1 | PCE | D990 | Automatic Printer Accessories | PW | Outillage | PW65 | Machines automatiques | 4064675422570 | 84798100 | DE | Machine automatique à dénuder et à sertir, Électro-mécanique, Plage de dénudage [Texte]: 0,5 - 2,5 mm&sup2; (~AWG 20-14), Cosses tubulaires en rouleaux, Plage de sertissage, max.: 2.5 mm², Trapézoïdal, Longueur de sertissage: 8 mm | 12632 | G | 57472.5 | CCM | 485 | 395 | 300 | MM | 7 |  |  | https://eshop.weidmueller.com/p/2833890000
2834350000 | BUZ 10.16HP/07/180 AG BK BX LRP | 2163.15 | 100 | 16 | 16 | PCE | P315 | PCB-Connectors SV/BU;SU/BU | PL | Composants sur CI | PL33 | Connecteurs de puissance pour CI pas 7,62 mm, ou> | 4064675426301 | 85366990 | RO | Raccord enfichable du circuit imprimé avec une technologie de connexion innovante qui garantit un maniement sûr et intuitif. | 1309 | G | 2445.786 | CCM | 354 | 141 | 49 | MM | 28 |  |  | https://eshop.weidmueller.com/p/2834350000
2834800000 | TRP 24VDC 1CO | 17.5 | 1 | 10 | 10 | PCE | E532 | Term-Series, Relais and Opto-Coupler | PA | Produits Electroniques | PA56 | Relais & Opto-coupleurs | 4064675426967 | 85363010 | CN | Interface relais, 24 V DC ±20 %, LED verte, 1 Inverseur (AgNi) , 250 V AC, 6 A, PUSH IN | 324 | G | 731.88 | CCM | 107 | 95 | 72 | MM | 35 |  |  | https://eshop.weidmueller.com/p/2834800000
2834840060 | SAIL-M8GM8G-8-0.6U | 49.23 | 1 | 1 | 1 | PCE | I673 | SAI accessories | PB | Connecteurs Etanches/composants passifs | PB46 | SAI Accessoires pour répartiteurs capteurs et actionneurs | 4064675427360 | 85444290 | DE | SAI Accessoires pour répartiteurs capteurs et actionneurs - SAIL-M8GM8G-8-0.6U SAI Accessoires pour répartiteurs capteurs et actionneurs | 42 | G | 311.466 | CCM | 122 | 111 | 23 | MM | 99 |  |  | https://eshop.weidmueller.com/p/2834840060
2834840150 | SAIL-M8GM8G-8-1.5U | 52.48 | 1 | 1 | 1 | PCE | I673 | SAI accessories | PB | Connecteurs Etanches/composants passifs | PB46 | SAI Accessoires pour répartiteurs capteurs et actionneurs | 4064675427384 | 85444290 | DE | SAI Accessoires pour répartiteurs capteurs et actionneurs - SAIL-M8GM8G-8-1.5U SAI Accessoires pour répartiteurs capteurs et actionneurs | 84 | G | 1522.002 | CCM | 269 | 246 | 23 | MM | 99 |  |  | https://eshop.weidmueller.com/p/2834840150
2835010000 | MULTIMARK ROLLER SFM 4 | 161.5 | 1 | 1 | 1 | PCE | D900 | Miscellaneous | PI | Produits d'Installation | PI84 | Accessoires pour l'installation | 4064675427346 | 84735080 | DE | Rouleau de presse (imprimante) Rouleau de presse pour les repérages spécifiques imprimés avec des imprimantes à transfert thermique. | 55 | G | 93.786 | CCM | 203 | 21 | 22 | MM | 7 |  |  | https://eshop.weidmueller.com/p/2835010000
2835080000 | BVZ 7.62HP/02/180F SN BK BX LRP | 437.97 | 100 | 100 | 100 | PCE | P315 | PCB-Connectors SV/BU;SU/BU | PL | Composants sur CI | PL33 | Connecteurs de puissance pour CI pas 7,62 mm, ou> | 4064675427155 | 85366990 | DE | Raccord enfichable du circuit imprimé avec une technologie de connexion innovante qui garantit un maniement sûr et intuitif. | 1441 | G | 4462.2 | CCM | 335 | 148 | 90 | MM | 49 |  |  | https://eshop.weidmueller.com/p/2835080000
2835250000 | BUZ 10.16IT/04/180MF4 AG BK BX SO | 1488.58 | 100 | 20 | 20 | PCE | P315 | PCB-Connectors SV/BU;SU/BU | PL | Composants sur CI | PL33 | Connecteurs de puissance pour CI pas 7,62 mm, ou> | 4064675427704 | 85366990 | DE | Raccord enfichable du circuit imprimé avec une technologie de connexion innovante qui garantit un maniement sûr et intuitif. | 1513 | G | 8170.344 | CCM | 348 | 129 | 182 | MM | 49 |  |  | https://eshop.weidmueller.com/p/2835250000
2835450000 | BLDF 5.08/08/180 SN OR BX PRT | 1129.11 | 100 | 28 | 28 | PCE | P311 | PCB-connectors 5 pin pitch | PL | Composants sur CI | PL30 | Connecteurs pour CI pas < 5mm | 4064675427766 | 85366990 | RO | Raccord enfichable du circuit imprimé avec une technologie de connexion innovante qui garantit un maniement sûr et intuitif. | 741 | G | 1667.925 | CCM | 353 | 135 | 35 | MM | 49 |  |  | https://eshop.weidmueller.com/p/2835450000
2835460000 | SLF 5.08/08/180 SN OR BX PRT | 623.25 | 100 | 42 | 42 | PCE | P311 | PCB-connectors 5 pin pitch | PL | Composants sur CI | PL30 | Connecteurs pour CI pas < 5mm | 4064675427773 | 85366990 | RO | Raccord enfichable du circuit imprimé avec une technologie de connexion innovante qui garantit un maniement sûr et intuitif. | 672 | G | 1920.672 | CCM | 351 | 144 | 38 | MM | 49 |  |  | https://eshop.weidmueller.com/p/2835460000
2835980000 | ESG-LP 9/15 MM GE | 8.2 | 100 | 15000 | 15000 | PCE | P176 | Labels markers | PI | Produits d'Installation | PI83 | Matériels d'installation | 4064675427940 | 39199080 | DE | Repérage d’appareils, Largeur: 15 mm, Caractères imprimés: sans, Polyamide, jaune | 511 | G | 1386.825 | CCM | 205 | 205 | 33 | MM | 7 |  |  | https://eshop.weidmueller.com/p/2835980000
2835990000 | ESG-LP 9/15 MM WS | 8.2 | 100 | 15000 | 15000 | PCE | P176 | Labels markers | PI | Produits d'Installation | PI83 | Matériels d'installation | 4064675427957 | 39199080 | DE | Repérage d’appareils, Largeur: 15 mm, Caractères imprimés: sans, Polyamide, blanc | 503 | G | 1428.85 | CCM | 205 | 205 | 34 | MM | 7 |  |  | https://eshop.weidmueller.com/p/2835990000
2836000000 | ESG-LP 9/15 MM SI | 8.2 | 100 | 15000 | 15000 | PCE | P176 | Labels markers | PI | Produits d'Installation | PI83 | Matériels d'installation | 4064675427964 | 39199080 | DE | Repérage d’appareils, Largeur: 15 mm, Caractères imprimés: sans, Polyamide, argent | 509 | G | 1393.59 | CCM | 206 | 205 | 33 | MM | 7 |  |  | https://eshop.weidmueller.com/p/2836000000
2836320000 | BLF 3.50/12/180LR SN BK BX SO | 1100.88 | 100 | 36 | 36 | PCE | P310 | PCB-connectors 3 pin pitch | PL | Composants sur CI | PL30 | Connecteurs pour CI pas < 5mm | 4064675428664 | 85366990 | RO | Raccord enfichable du circuit imprimé avec une technologie de connexion innovante qui garantit un maniement sûr et intuitif. | 406.008 | G | [5 empty] | MM | 28 |  |  | https://eshop.weidmueller.com/p/2836320000
2836330000 | BLF 3.50/12/180LR SN BK BX SO | 1100.88 | 100 | 36 | 36 | PCE | P310 | PCB-connectors 3 pin pitch | PL | Composants sur CI | PL30 | Connecteurs pour CI pas < 5mm | 4064675428381 | 85366990 | RO | Raccord enfichable du circuit imprimé avec une technologie de connexion innovante qui garantit un maniement sûr et intuitif. | 406.008 | G | [5 empty] | MM | 28 |  |  | https://eshop.weidmueller.com/p/2836330000
2836340010 | PAC-M340-SL46-AJ0-1M | 271.56 | 1 | 1 | 1 | PCE | I675 | SPS connecting cable | PL | Composants sur CI | PL35 | Connecteurs STV, RSV / autres | 4032248420230 | 85444290 | ES | Connecteurs STV, RSV / autres - PAC-M340-SL46-AJ0-1M Connecteurs STV, RSV / autres | 290 | G | 305 | CCM | 213 | 213 | 7 | MM | 7 |  |  | https://eshop.weidmueller.com/p/2836340010
2836350010 | PAC-M340-SL46-AJ1-1M | 271.56 | 1 | 1 | 1 | PCE | I675 | SPS connecting cable | PL | Composants sur CI | PL35 | Connecteurs STV, RSV / autres | 4032248420254 | 85444290 | ES | Connecteurs STV, RSV / autres - PAC-M340-SL46-AJ1-1M Connecteurs STV, RSV / autres | 345 | G | 305.115 | CCM | 213.4 | 213.4 | 6.7 | MM | 7 |  |  | https://eshop.weidmueller.com/p/2836350010
2836600810 | SAIV-M12BW-4-8.1UK22 | 5125 | 100 | 1 | 1 | PCE | I673 | SAI accessories | PB | Connecteurs Etanches/composants passifs | PB46 | SAI Accessoires pour répartiteurs capteurs et actionneurs | 4064675443308 | 85444290 | RO | SAI Accessoires pour répartiteurs capteurs et actionneurs - SAIV-M12BW-4-8.1UK22 SAI Accessoires pour répartiteurs capteurs et actionneurs | 255 | G | 1084.01 | CCM | 188 | 186 | 31 | MM | 56 |  |  | https://eshop.weidmueller.com/p/2836600810
2836600830 | SAIV-M12BW-4-8.3UK22 | 5165 | 100 | 1 | 1 | PCE | I673 | SAI accessories | PB | Connecteurs Etanches/composants passifs | PB46 | SAI Accessoires pour répartiteurs capteurs et actionneurs | 4064675443315 | 85444290 | RO | SAI Accessoires pour répartiteurs capteurs et actionneurs - SAIV-M12BW-4-8.3UK22 SAI Accessoires pour répartiteurs capteurs et actionneurs | 261 | G | 1328.596 | CCM | 191 | 188 | 37 | MM | 56 |  |  | https://eshop.weidmueller.com/p/2836600830
2836710830 | SAIV-M12BG-4-8.3UK22 | 5165 | 100 | 1 | 1 | PCE | I673 | SAI accessories | PB | Connecteurs Etanches/composants passifs | PB46 | SAI Accessoires pour répartiteurs capteurs et actionneurs | 4064675443322 | 85444290 | RO | SAI Accessoires pour répartiteurs capteurs et actionneurs - SAIV-M12BG-4-8.3UK22 SAI Accessoires pour répartiteurs capteurs et actionneurs | 257 | G | 972 | CCM | 180 | 180 | 30 | MM | 56 |  |  | https://eshop.weidmueller.com/p/2836710830
2836720920 | SAIV-M12BG-5-9.2UK22 | 5205 | 100 | 1 | 1 | PCE | I673 | SAI accessories | PB | Connecteurs Etanches/composants passifs | PB46 | SAI Accessoires pour répartiteurs capteurs et actionneurs | 4064675441298 | 85444290 | RO | SAI Accessoires pour répartiteurs capteurs et actionneurs - SAIV-M12BG-5-9.2UK22 SAI Accessoires pour répartiteurs capteurs et actionneurs | 356 | G | 1521 | CCM | 180 | 169 | 50 | MM | 56 |  |  | https://eshop.weidmueller.com/p/2836720920
2836721400 | SAIV-M12BG-5-14UK22 | 6745 | 100 | 1 | 1 | PCE | I673 | SAI accessories | PB | Connecteurs Etanches/composants passifs | PB46 | SAI Accessoires pour répartiteurs capteurs et actionneurs | 4064675441281 | 85444290 | RO | SAI Accessoires pour répartiteurs capteurs et actionneurs - SAIV-M12BG-5-14UK22 SAI Accessoires pour répartiteurs capteurs et actionneurs | 525 | G | 1599 | CCM | 205 | 195 | 40 | MM | 56 |  |  | https://eshop.weidmueller.com/p/2836721400
2836810005 | PAC-S1500-SD50-V0-0M5 | 317.12 | 1 | 1 | 1 | PCE | I675 | SPS connecting cable | PL | Composants sur CI | PL35 | Connecteurs STV, RSV / autres | 4099986609068 | 85444290 | ES | Fil de circuit imprimé, Câble LiYCY, 0.5 m, 0.25 mm² Câbles confectionnés pour raccordement électrique et transmission de données entre l'API et l'interface API. | 307 | G | 22.445 | CCM | 500 | 6.7 | 6.7 | MM | 28 |  |  | https://eshop.weidmueller.com/p/2836810005
2836810010 | PAC-S1500-SD50-V0-1M | 324.96 | 1 | 1 | 1 | PCE | I675 | SPS connecting cable | PL | Composants sur CI | PL35 | Connecteurs STV, RSV / autres | 4032248409075 | 85444290 | ES | Fil de circuit imprimé, Câble LiYCY, 1 m, 0.25 mm² Câbles confectionnés pour raccordement électrique et transmission de données entre l'API et l'interface API. | 371 | G | 305.115 | CCM | 213.4 | 213.4 | 6.7 | MM | 7 |  |  | https://eshop.weidmueller.com/p/2836810010
2836810015 | PAC-S1500-SD50-V0-1M5 | 332.93 | 1 | 1 | 1 | PCE | I675 | SPS connecting cable | PL | Composants sur CI | PL35 | Connecteurs STV, RSV / autres | 4099986609075 | 85444290 | ES | Fil de circuit imprimé, Câble LiYCY, 1.5 m, 0.25 mm² Câbles confectionnés pour raccordement électrique et transmission de données entre l'API et l'interface API. | 555 | G | 0.61 | CDM | 213.4 | 213.4 | 13.4 | MM | 28 |  |  | https://eshop.weidmueller.com/p/2836810015
2836810020 | PAC-S1500-SD50-V0-2M | 340.74 | 1 | 1 | 1 | PCE | I675 | SPS connecting cable | PL | Composants sur CI | PL35 | Connecteurs STV, RSV / autres | 4032248409082 | 85444290 | ES | Fil de circuit imprimé, Câble LiYCY, 2 m, 0.25 mm² Câbles confectionnés pour raccordement électrique et transmission de données entre l'API et l'interface API. | 855 | G | 4687.2 | CCM | 336 | 155 | 90 | MM | 7 |  |  | https://eshop.weidmueller.com/p/2836810020
2836810025 | PAC-S1500-SD50-V0-2M5 | 348.73 | 1 | 1 | 1 | PCE | I675 | SPS connecting cable | PL | Composants sur CI | PL35 | Connecteurs STV, RSV / autres | 4099986609082 | 85444290 | ES | Fil de circuit imprimé, Câble LiYCY, 2.5 m, 0.25 mm² Câbles confectionnés pour raccordement électrique et transmission de données entre l'API et l'interface API. | 803 | G | 0.61 | CDM | 213.4 | 213.4 | 13.4 | MM | 28 |  |  | https://eshop.weidmueller.com/p/2836810025
2836810030 | PAC-S1500-SD50-V0-3M | 356.56 | 1 | 1 | 1 | PCE | I675 | SPS connecting cable | PL | Composants sur CI | PL35 | Connecteurs STV, RSV / autres | 4032248409099 | 85444290 | ES | Fil de circuit imprimé, Câble LiYCY, 3 m, 0.25 mm² Câbles confectionnés pour raccordement électrique et transmission de données entre l'API et l'interface API. | 987 | G | 4740.585 | CCM | 335 | 159 | 89 | MM | 7 |  |  | https://eshop.weidmueller.com/p/2836810030
2836810035 | PAC-S1500-SD50-V0-3M5 | 364.55 | 1 | 1 | 1 | PCE | I675 | SPS connecting cable | PL | Composants sur CI | PL35 | Connecteurs STV, RSV / autres | 4099986609099 | 85444290 | ES | Fil de circuit imprimé, Câble LiYCY, 3.5 m, 0.25 mm² Câbles confectionnés pour raccordement électrique et transmission de données entre l'API et l'interface API. | 1051 | G | 0.689 | CDM | 226.8 | 226.8 | 13.4 | MM | 28 |  |  | https://eshop.weidmueller.com/p/2836810035
2836810040 | PAC-S1500-SD50-V0-4M | 372.45 | 1 | 1 | 1 | PCE | I675 | SPS connecting cable | PL | Composants sur CI | PL35 | Connecteurs STV, RSV / autres | 4099986609105 | 85444290 | ES | Fil de circuit imprimé, Câble LiYCY, 4 m, 0.25 mm² Câbles confectionnés pour raccordement électrique et transmission de données entre l'API et l'interface API. | 1366 | G | 4586.4 | CCM | 336 | 150 | 91 | MM | 28 |  |  | https://eshop.weidmueller.com/p/2836810040
2836810050 | PAC-S1500-SD50-V0-5M | 388.25 | 1 | 1 | 1 | PCE | I675 | SPS connecting cable | PL | Composants sur CI | PL35 | Connecteurs STV, RSV / autres | 4099986609112 | 85444290 | ES | Fil de circuit imprimé, Câble LiYCY, 5 m, 0.25 mm² Câbles confectionnés pour raccordement électrique et transmission de données entre l'API et l'interface API. | 1423 | G | 1.034 | CDM | 226.8 | 226.8 | 20.1 | MM | 28 |  |  | https://eshop.weidmueller.com/p/2836810050
2836810100 | PAC-S1500-SD50-V0-10M | 467.3 | 1 | 1 | 1 | PCE | I675 | SPS connecting cable | PL | Composants sur CI | PL35 | Connecteurs STV, RSV / autres | 4099986609129 | 85444290 | ES | Fil de circuit imprimé, Câble LiYCY, 10 m, 0.25 mm² Câbles confectionnés pour raccordement électrique et transmission de données entre l'API et l'interface API. | 2663 | G | 1.546 | CDM | 240.2 | 240.2 | 26.8 | MM | 28 |  |  | https://eshop.weidmueller.com/p/2836810100
2836910000 | BUZ 10.16IT/04/180MF4 RSH AG BK BX SO | 4001.97 | 100 | 20 | 20 | PCE | P315 | PCB-Connectors SV/BU;SU/BU | PL | Composants sur CI | PL33 | Connecteurs de puissance pour CI pas 7,62 mm, ou> | 4064675429555 | 85366990 | DE | Raccord enfichable du circuit imprimé avec une technologie de connexion innovante qui garantit un maniement sûr et intuitif. | 2347 | G | 7133.012 | CCM | 367 | 172 | 113 | MM | 49 |  |  | https://eshop.weidmueller.com/p/2836910000
2837020000 | HDC SCAR 2 W. SCREW | 2827 | 100 | 1 | 1 | PCE | P201 | Heavy duty connectors | PB | Connecteurs Etanches/composants passifs | PB72 | CIE Connecteurs industriels étanches | 4064675429562 | 85366910 | DE | Adaptateur de verrouillage du connecteur avec vis à tête moletée. CIE Connecteurs industriels étanches | 66 | G | 173.25 | CCM | 110 | 75 | 21 | MM | 7 |  |  | https://eshop.weidmueller.com/p/2837020000
2837520000 | FUSE 10X38 16A 1000 VDC GPV S | 6.29 | 1 | 10 | 10 | PCE | I662 | PV connectivitiy | PV | Coffret Photovoltaiques | PV25 | Coffret Photovoltaiques | 4064675431039 | 85351000 | CN | Élément fusible cylindrique, Photovoltaïque, 1000 , 10 x 38 mm, gPV, 16 A Élément fusible pour la déconnexion en toute sécurité des circuits électriques en cas de surintensité. | 107 | G | 55.458 | CCM | 79 | 54 | 13 | MM | 56 |  |  | https://eshop.weidmueller.com/p/2837520000
2838010000 | SUZ DF 10.16/02/180SF BK BX | 380.19 | 100 | 40 | 40 | PCE | P315 | PCB-Connectors SV/BU;SU/BU | PL | Composants sur CI | PL39 | Accessoires/échantillons/autres | 4064675436836 | 85366990 | CN | Élément de fixation (connecteurs pour circuit imprimé), Accessoires, noir, Boîte Élément de fixation pour connecteur pour circuit imprimé. | 730 | G | 5330.241 | CCM | 399 | 219 | 61 | MM | 84 |  |  | https://eshop.weidmueller.com/p/2838010000
2838020000 | SUZ DF 10.16/03/180SF BK BX | 393.78 | 100 | 30 | 30 | PCE | P315 | PCB-Connectors SV/BU;SU/BU | PL | Composants sur CI | PL39 | Accessoires/échantillons/autres | 4064675436843 | 85366990 | CN | Élément de fixation (connecteurs pour circuit imprimé), Accessoires, noir, Boîte Élément de fixation pour connecteur pour circuit imprimé. | 631 | G | 5431.2 | CCM | 400 | 219 | 62 | MM | 84 |  |  | https://eshop.weidmueller.com/p/2838020000
2838030000 | SUZ DF 10.16/04/180SF BK BX | 407.36 | 100 | 25 | 25 | PCE | P315 | PCB-Connectors SV/BU;SU/BU | PL | Composants sur CI | PL39 | Accessoires/échantillons/autres | 4064675436850 | 85366990 | CN | Élément de fixation (connecteurs pour circuit imprimé), Accessoires, noir, Boîte Élément de fixation pour connecteur pour circuit imprimé. | 613 | G | 5343.6 | CCM | 400 | 219 | 61 | MM | 84 |  |  | https://eshop.weidmueller.com/p/2838030000
2838040000 | SUZ DF 10.16/05/180SF BK BX | 420.93 | 100 | 20 | 20 | PCE | P315 | PCB-Connectors SV/BU;SU/BU | PL | Composants sur CI | PL39 | Accessoires/échantillons/autres | 4064675436867 | 85366990 | CN | Élément de fixation (connecteurs pour circuit imprimé), Accessoires, noir, Boîte Élément de fixation pour connecteur pour circuit imprimé. | 562 | G | 5428.72 | CCM | 398 | 220 | 62 | MM | 84 |  |  | https://eshop.weidmueller.com/p/2838040000
2838050000 | SUZ DF 10.16/06/180SF BK BX | 434.51 | 100 | 20 | 20 | PCE | P315 | PCB-Connectors SV/BU;SU/BU | PL | Composants sur CI | PL39 | Accessoires/échantillons/autres | 4064675436874 | 85366990 | CN | Élément de fixation (connecteurs pour circuit imprimé), Accessoires, noir, Boîte Élément de fixation pour connecteur pour circuit imprimé. | 485.42 | G | 2372.76 | CCM | 338 | 130 | 54 | MM | 84 |  |  | https://eshop.weidmueller.com/p/2838050000
2838060000 | SUZ 10.16HP/02/180DF AG BK BX | 1273.05 | 100 | 40 | 40 | PCE | P315 | PCB-Connectors SV/BU;SU/BU | PL | Composants sur CI | PL33 | Connecteurs de puissance pour CI pas 7,62 mm, ou> | 4064675436881 | 85366990 | CN | Connecteur PCB (raccordement du conducteur), 1000 V, 78 A, Pas en mm: 10.16, 16 mm², Nombre de pôles: 2, Raccordement vissé, Boîte | 2061.4 | G | 2372.76 | CCM | 338 | 130 | 54 | MM | 84 |  |  | https://eshop.weidmueller.com/p/2838060000
2838070000 | SUZ 10.16HP/03/180DF AG BK BX | 1657.49 | 100 | 30 | 30 | PCE | P315 | PCB-Connectors SV/BU;SU/BU | PL | Composants sur CI | PL33 | Connecteurs de puissance pour CI pas 7,62 mm, ou> | 4064675436911 | 85366990 | CN | Connecteur PCB (raccordement du conducteur), 1000 V, 78 A, Pas en mm: 10.16, 16 mm², Nombre de pôles: 3, Raccordement vissé, Boîte | 2735.8 | G | 2372.76 | CCM | 338 | 130 | 54 | MM | 84 |  |  | https://eshop.weidmueller.com/p/2838070000
2838110000 | SUZ 10.16HP/04/180DF AG BK BX | 2041.92 | 100 | 25 | 25 | PCE | P315 | PCB-Connectors SV/BU;SU/BU | PL | Composants sur CI | PL33 | Connecteurs de puissance pour CI pas 7,62 mm, ou> | 4064675436966 | 85366990 | CN | Connecteur PCB (raccordement du conducteur), 1000 V, 78 A, Pas en mm: 10.16, 16 mm², Nombre de pôles: 4, Raccordement vissé, Boîte | 1790 | G | 4987.506 | CCM | 386 | 219 | 59 | MM | 84 |  |  | https://eshop.weidmueller.com/p/2838110000
2838120000 | SUZ 10.16HP/05/180DF AG BK BX | 2426.35 | 100 | 20 | 20 | PCE | P315 | PCB-Connectors SV/BU;SU/BU | PL | Composants sur CI | PL33 | Connecteurs de puissance pour CI pas 7,62 mm, ou> | 4064675436980 | 85366990 | CN | Connecteur PCB (raccordement du conducteur), 1000 V, 78 A, Pas en mm: 10.16, 16 mm², Nombre de pôles: 5, Raccordement vissé, Boîte | 2022 | G | 4713.66 | CCM | 387 | 210 | 58 | MM | 35 |  |  | https://eshop.weidmueller.com/p/2838120000
2838130000 | SUZ 10.16HP/06/180DF AG BK BX | 2810.79 | 100 | 20 | 20 | PCE | P315 | PCB-Connectors SV/BU;SU/BU | PL | Composants sur CI | PL33 | Connecteurs de puissance pour CI pas 7,62 mm, ou> | 4064675436997 | 85366990 | CN | Connecteur PCB (raccordement du conducteur), 1000 V, 78 A, Pas en mm: 10.16, 16 mm², Nombre de pôles: 6, Raccordement vissé, Boîte | 1902.62 | G | 2372.76 | CCM | 338 | 130 | 54 | MM | 84 |  |  | https://eshop.weidmueller.com/p/2838130000
2838140000 | BCZ 3.81/06/180 SN GN BX PRT | 486.85 | 100 | 150 | 150 | PCE | P310 | PCB-connectors 3 pin pitch | PL | Composants sur CI | PL30 | Connecteurs pour CI pas < 5mm | 4064675437000 | 85366990 | CN | Raccord enfichable du circuit imprimé avec une technologie de connexion innovante qui garantit un maniement sûr et intuitif. | 714 | G | 1118.656 | CCM | 227 | 112 | 44 | MM | 56 |  |  | https://eshop.weidmueller.com/p/2838140000
2838180100 | SAIL-M12GM8G-4S1.0U | 60.0308 | 1 | 1 | 1 | PCE | I673 | SAI accessories | PB | Connecteurs Etanches/composants passifs | PB46 | SAI Accessoires pour répartiteurs capteurs et actionneurs | 4064675437420 | 85444290 | DE | SAI Accessoires pour répartiteurs capteurs et actionneurs - SAIL-M12GM8G-4S1.0U SAI Accessoires pour répartiteurs capteurs et actionneurs | 62 | G | 305.115 | CCM | 213.4 | 213.4 | 6.7 | MM | 7 |  |  | https://eshop.weidmueller.com/p/2838180100
2838190100 | SAIL-M12GM8W-4S1.0U | 60.0308 | 1 | 1 | 1 | PCE | I673 | SAI accessories | PB | Connecteurs Etanches/composants passifs | PB46 | SAI Accessoires pour répartiteurs capteurs et actionneurs | 4064675437451 | 85444290 | DE | SAI Accessoires pour répartiteurs capteurs et actionneurs - SAIL-M12GM8W-4S1.0U SAI Accessoires pour répartiteurs capteurs et actionneurs | 64 | G | 488.52 | CCM | 177 | 120 | 23 | MM | 7 |  |  | https://eshop.weidmueller.com/p/2838190100
2838260030 | SAIL-M12BG-5-0.3UK23 | 1170 | 100 | 1 | 1 | PCE | I673 | SAI accessories | PB | Connecteurs Etanches/composants passifs | PB46 | SAI Accessoires pour répartiteurs capteurs et actionneurs | 4064675469810 | 85444290 | RO | SAI Accessoires pour répartiteurs capteurs et actionneurs - SAIL-M12BG-5-0.3UK23 SAI Accessoires pour répartiteurs capteurs et actionneurs | 23 | G | 272.88 | CCM | 379 | 48 | 15 | MM | 56 |  |  | https://eshop.weidmueller.com/p/2838260030
2838260040 | SAIL-M12BG-5-0.4UK23 | 1190 | 100 | 1 | 1 | PCE | I673 | SAI accessories | PB | Connecteurs Etanches/composants passifs | PB46 | SAI Accessoires pour répartiteurs capteurs et actionneurs | 4064675469827 | 85444290 | RO | SAI Accessoires pour répartiteurs capteurs et actionneurs - SAIL-M12BG-5-0.4UK23 SAI Accessoires pour répartiteurs capteurs et actionneurs | 23 | G | 155.22 | CCM | 109 | 89 | 16 | MM | 56 |  |  | https://eshop.weidmueller.com/p/2838260040
2838260050 | SAIL-M12BG-5-0.5UK23 | 1200 | 100 | 1 | 1 | PCE | I673 | SAI accessories | PB | Connecteurs Etanches/composants passifs | PB46 | SAI Accessoires pour répartiteurs capteurs et actionneurs | 4064675469834 | 85444290 | RO | SAI Accessoires pour répartiteurs capteurs et actionneurs - SAIL-M12BG-5-0.5UK23 SAI Accessoires pour répartiteurs capteurs et actionneurs | 30 | G | 398.48 | CCM | 165 | 161 | 15 | MM | 56 |  |  | https://eshop.weidmueller.com/p/2838260050
2838270020 | SAIL-M12G-5-0.2UK23 | 1165 | 100 | 1 | 1 | PCE | I673 | SAI accessories | PB | Connecteurs Etanches/composants passifs | PB46 | SAI Accessoires pour répartiteurs capteurs et actionneurs | 4064675469841 | 85444290 | RO | SAI Accessoires pour répartiteurs capteurs et actionneurs - SAIL-M12G-5-0.2UK23 SAI Accessoires pour répartiteurs capteurs et actionneurs | 18 | G | 137.61 | CCM | 278 | 33 | 15 | MM | 56 |  |  | https://eshop.weidmueller.com/p/2838270020
2838270030 | SAIL-M12G-5-0.3UK23 | 1170 | 100 | 1 | 1 | PCE | I673 | SAI accessories | PB | Connecteurs Etanches/composants passifs | PB46 | SAI Accessoires pour répartiteurs capteurs et actionneurs | 4064675469216 | 85444290 | RO | SAI Accessoires pour répartiteurs capteurs et actionneurs - SAIL-M12G-5-0.3UK23 SAI Accessoires pour répartiteurs capteurs et actionneurs | 23 | G | 160.95 | CCM | 370 | 29 | 15 | MM | 56 |  |  | https://eshop.weidmueller.com/p/2838270030
2838270040 | SAIL-M12G-5-0.4UK23 | 1190 | 100 | 1 | 1 | PCE | I673 | SAI accessories | PB | Connecteurs Etanches/composants passifs | PB46 | SAI Accessoires pour répartiteurs capteurs et actionneurs | 4064675469223 | 85444290 | RO | SAI Accessoires pour répartiteurs capteurs et actionneurs - SAIL-M12G-5-0.4UK23 SAI Accessoires pour répartiteurs capteurs et actionneurs | 26 | G | 396.1 | CCM | 466 | 34 | 25 | MM | 56 |  |  | https://eshop.weidmueller.com/p/2838270040
2838270050 | SAIL-M12G-5-0.5UK23 | 1200 | 100 | 1 | 1 | PCE | I673 | SAI accessories | PB | Connecteurs Etanches/composants passifs | PB46 | SAI Accessoires pour répartiteurs capteurs et actionneurs | 4064675469230 | 85444290 | RO | SAI Accessoires pour répartiteurs capteurs et actionneurs - SAIL-M12G-5-0.5UK23 SAI Accessoires pour répartiteurs capteurs et actionneurs | 32 | G | 206.55 | CCM | 135 | 102 | 15 | MM | 56 |  |  | https://eshop.weidmueller.com/p/2838270050
2838310000 | LP 7.50/05/90 3.2SN LTGY BX | 322.27 | 100 | 50 | 50 | PCE | P302 | PCB-termianls 2,5 qmm standard | PL | Composants sur CI | PL32 | Blocs de jonction pour CI pas > 10mm | 4064675443162 | 85369010 | DE | Blocs de jonction pour CI pas > 10mm - LP 7.50/05/90 3.2SN LTGY BX Blocs de jonction pour CI pas > 10mm | 438 | G | 939.139 | CCM | 131 | 107 | 67 | MM | 28 |  |  | https://eshop.weidmueller.com/p/2838310000
2838340000 | LSF-SMT 5.00/02/180 1.5SN BK RL SO | 130.3 | 100 | 175 | 175 | PCE | P300 | PCB-terminals up to 1,5 qmm standard | PL | Composants sur CI | PL32 | Blocs de jonction pour CI pas > 10mm | 4064675443698 | 85369010 | DE | Blocs de jonction pour CI pas > 10mm - LSF-SMT 5.00/02/180 1.5SN BK RL SO Blocs de jonction pour CI pas > 10mm | 569 | G | 6907.152 | CCM | 337 | 336 | 61 | MM | 42 |  |  | https://eshop.weidmueller.com/p/2838340000
2838380020 | IE-USB-A-C-2.0M | 13.59 | 1 | 1 | 1 | PCE | I653 | Industrial Ethernet Cables | PB | Connecteurs Etanches/composants passifs | PB47 | Ethernet Industriel Composants Passifs | 4064675444329 | 85444210 | CN | Câble USB prêt à connecter avec connecteurs USB-USB ou USB-micro USB en différentes longueurs. | 57 | G | 391.391 | CCM | 143 | 119 | 23 | MM | 28 |  |  | https://eshop.weidmueller.com/p/2838380020
2838400000 | PRO BAS 30W 5V 6A | 59.4 | 1 | 1 | 1 | PCE | E553 | Ecoline | PA | Produits Electroniques | PA52 | Alimentations | 4064675444091 | 85044095 | CN | Alimentation électrique, Alimentation, Alimentation à découpage, 30 W, 6 A @ 55 °C | 297 | G | 718.68 | CCM | 113 | 120 | 53 | MM | 98 |  |  | https://eshop.weidmueller.com/p/2838400000
2838410000 | PRO BAS 60W 24V 2.5A | 65.7 | 1 | 1 | 1 | PCE | E553 | Ecoline | PA | Produits Electroniques | PA52 | Alimentations | 4064675444107 | 85044095 | CN | Alimentation électrique, Alimentation, Alimentation à découpage, 60 W, 2.5 A @ 55 °C | 336 | G | 732.24 | CCM | 120 | 113 | 54 | MM | 7 |  |  | https://eshop.weidmueller.com/p/2838410000
2838420000 | PRO BAS 60W 12V 5A | 72.8 | 1 | 1 | 1 | PCE | E553 | Ecoline | PA | Produits Electroniques | PA52 | Alimentations | 4064675444114 | 85044095 | CN | Alimentation électrique, Alimentation, Alimentation à découpage, 60 W, 5 A @ 55 °C | 316 | G | 706.384 | CCM | 119 | 112 | 53 | MM | 98 |  |  | https://eshop.weidmueller.com/p/2838420000
2838430000 | PRO BAS 90W 24V 3.8A | 90.5 | 1 | 1 | 1 | PCE | E553 | Ecoline | PA | Produits Electroniques | PA52 | Alimentations | 4064675444121 | 85044095 | CN | Alimentation électrique, Alimentation, Alimentation à découpage, 90 W, 3.8 A @ 55 °C | 446 | G | 812.52 | CCM | 120 | 111 | 61 | MM | 7 |  |  | https://eshop.weidmueller.com/p/2838430000
2838440000 | PRO BAS 120W 24V 5A | 91.4 | 1 | 1 | 1 | PCE | E553 | Ecoline | PA | Produits Electroniques | PA52 | Alimentations | 4064675444138 | 85044095 | CN | Alimentation électrique, Alimentation, Alimentation à découpage, 120 W, 5 A @ 55 °C | 611 | G | 1680.588 | CCM | 171 | 156 | 63 | MM | 7 |  |  | https://eshop.weidmueller.com/p/2838440000
2838450000 | PRO BAS 120W 12V 10A | 94.2 | 1 | 1 | 1 | PCE | E553 | Ecoline | PA | Produits Electroniques | PA52 | Alimentations | 4064675444145 | 85044095 | CN | Alimentation électrique, Alimentation, Alimentation à découpage, 120 W, 10 A @ 55 °C | 591 | G | 1601.4 | CCM | 170 | 157 | 60 | MM | 98 |  |  | https://eshop.weidmueller.com/p/2838450000
2838460000 | PRO BAS 240W 24V 10A | 135.4 | 1 | 1 | 1 | PCE | E553 | Ecoline | PA | Produits Electroniques | PA52 | Alimentations | 4064675444152 | 85044095 | CN | Alimentation électrique, Alimentation, Alimentation à découpage, 240 W, 10 A @ 55 °C | 779 | G | 2079.36 | CCM | 171 | 160 | 76 | MM | 7 |  |  | https://eshop.weidmueller.com/p/2838460000
2838470000 | PRO BAS 240W 48V 5A | 142.4 | 1 | 1 | 1 | PCE | E553 | Ecoline | PA | Produits Electroniques | PA52 | Alimentations | 4064675444169 | 85044095 | CN | Alimentation électrique, Alimentation, Alimentation à découpage, 240 W, 5 A @ 55 °C | 755 | G | 2079.36 | CCM | 171 | 160 | 76 | MM | 98 |  |  | https://eshop.weidmueller.com/p/2838470000
2838480000 | PRO BAS 480W 24V 20A | 220.1 | 1 | 1 | 1 | PCE | E553 | Ecoline | PA | Produits Electroniques | PA52 | Alimentations | 4064675444176 | 85044095 | CN | Alimentation électrique, Alimentation, Alimentation à découpage, 480 W, 20 A @ 55 °C | 1531 | G | 2952.418 | CCM | 173 | 161 | 106 | MM | 7 |  |  | https://eshop.weidmueller.com/p/2838480000
2838490000 | PRO BAS 480W 48V 10A | 230.9 | 1 | 1 | 1 | PCE | E553 | Ecoline | PA | Produits Electroniques | PA52 | Alimentations | 4064675444183 | 85044095 | CN | Alimentation électrique, Alimentation, Alimentation à découpage, 480 W, 10 A @ 55 °C | 1564 | G | 2732.24 | CCM | 170 | 164 | 98 | MM | 7 |  |  | https://eshop.weidmueller.com/p/2838490000
2838500000 | PRO BAS 30W 24V 1.3A | 48.2 | 1 | 1 | 1 | PCE | E553 | Ecoline | PA | Produits Electroniques | PA52 | Alimentations | 4064675444190 | 85044095 | CN | Alimentation électrique, Alimentation, Alimentation à découpage, 30 W, 1.3 A @ 55 °C | 211 | G | 579.6 | CCM | 120 | 115 | 42 | MM | 7 |  |  | https://eshop.weidmueller.com/p/2838500000
2838510000 | PRO BAS 30W 12V 2.6A | 51 | 1 | 1 | 1 | PCE | E553 | Ecoline | PA | Produits Electroniques | PA52 | Alimentations | 4064675444206 | 85044095 | CN | Alimentation électrique, Alimentation, Alimentation à découpage, 30 W, 2.6 A @ 55 °C | 214 | G | 542.64 | CCM | 119 | 114 | 40 | MM | 7 |  |  | https://eshop.weidmueller.com/p/2838510000
2838520000 | AMG ELM-18 EX | 75 | 1 | 1 | 1 | PCE | E553 | Ecoline | PA | Produits Electroniques | PA52 | Alimentations | 4064675444213 | 94054231 | SK | AMG ELM-18 EX - Disjoncteur électronique maxGUARD 18A, 24 V DC, ATEX Alimentations | 113 | G | 607.76 | CCM | 142 | 107 | 40 | MM | 7 |  |  | https://eshop.weidmueller.com/p/2838520000
2838530000 | AMG ELM-1 LIM CL2 EX | 43.9 | 1 | 1 | 1 | PCE | E553 | Ecoline | PA | Produits Electroniques | PA52 | Alimentations | 4064675444220 | 85363010 | SK | AMG ELM-1 LIM CL2 EX - Disjoncteur électronique maxGUARD 1A, 24 V DC, ATEX Alimentations | 93 | G | 618.567 | CCM | 141 | 107 | 41 | MM | 7 |  |  | https://eshop.weidmueller.com/p/2838530000
2838900000 | B2CF 3.50/34/180LR SN BK BX LRP | 2447.25 | 100 | 24 | 24 | PCE | P313 | PCB-Connectors S2L/B2L Minimate | PL | Composants sur CI | PL30 | Connecteurs pour CI pas < 5mm | 4064675445395 | 85366990 | RO | Raccord enfichable du circuit imprimé avec une technologie de connexion innovante qui garantit un maniement sûr et intuitif. | 651 | G |  | CCM |  |  |  | M | 28 |  |  | https://eshop.weidmueller.com/p/2838900000
2839030000 | RESMA-100 | 3425 | 1 | 1 | 1 | PCE | S111 | Ressource Management Software | PC | Technologie d'interface électronique | PC76 | Systèmes de visualisation |  |  |  | RESMA-100 - Systèmes de visualisation - RESMA-100 Gamme RESMA - Appliction Software | [7 empty] | MM | 7 |  |  | https://eshop.weidmueller.com/p/2839030000
2839150000 | UC20-M3000 | 1172.6 | 1 | 1 | 1 | PCE | I602 | U-Control | PC | Technologie d'interface électronique | PC75 | Unité de contrôle | 4064675446101 | 85371098 | DE | Commande reposant sur CODESYS, PUSH IN, USB-C (3.1), MicroSD CARD, -40 °C...70 °C | 789 | G | 3439.713 | CCM | 201 | 157 | 109 | MM | 7 |  |  | https://eshop.weidmueller.com/p/2839150000
2839160000 | UC20-M4000 | 1680.1 | 1 | 1 | 1 | PCE | I602 | U-Control | PC | Technologie d'interface électronique | PC75 | Unité de contrôle | 4064675446125 | 85371098 | DE | Commande reposant sur CODESYS, PUSH IN, USB-C (3.1), MicroSD CARD, -40 °C...70 °C | 804 | G | 3461.622 | CCM | 201 | 158 | 109 | MM | 7 |  |  | https://eshop.weidmueller.com/p/2839160000
2845570000 | VPU AC I 3+MOV R 950/12.5 | 615.9 | 1 | 1 | 1 | PCE | P410 | Overvoltage protection units | PA | Produits Electroniques | PA53 | Protection surtension | 4064675453499 | 85363090 | SI | Parafoudre de surtension combiné AC (type 1+2), Tension de réseau: , Réseau basse tension: TN-C, IT sans N, Nombre de pôles: 3 | 814 | G | 940.39 | CCM | 110 | 103 | 83 | MM | 7 |  |  | https://eshop.weidmueller.com/p/2845570000
2847200000 | AL2C 2.5 | 106.32 | 100 | 100 | 100 | PCE | P130 | Terminals A series universal | PT | Blocs de Jonction | PT01 | Série-A Bloc de jonction universel | 4064675456643 | 85369010 | RO | Bloc de jonction traversant, PUSH IN, Beige foncé, 2.5 mm², 24 A, 800 V, Nombre de raccordements: 2 | 680 | G | 1599.36 | CCM | 238 | 140 | 48 | MM | 7 |  |  | https://eshop.weidmueller.com/p/2847200000
2847210000 | AL2C 2.5 BL | 106.32 | 100 | 100 | 100 | PCE | P130 | Terminals A series universal | PT | Blocs de Jonction | PT01 | Série-A Bloc de jonction universel | 4064675456650 | 85369010 | RO | Bloc de jonction traversant, PUSH IN, bleu, 2.5 mm², 24 A, 800 V, Nombre de raccordements: 2 | 681 | G | 1592.877 | CCM | 237 | 143 | 47 | MM | 7 |  |  | https://eshop.weidmueller.com/p/2847210000
2847220000 | AL2C 2.5 DBL | 97 | 100 | 100 | 100 | PCE | P130 | Terminals A series universal | PT | Blocs de Jonction | PT01 | Série-A Bloc de jonction universel | 4064675456667 | 85369010 | RO | Bloc de jonction traversant, PUSH IN, Bleu foncé, 2.5 mm², 24 A, 800 V, Nombre de raccordements: 2 | 675 | G | 1554.854 | CCM | 238 | 139 | 47 | MM | 7 |  |  | https://eshop.weidmueller.com/p/2847220000
2847230000 | AL2C 2.5 RD | 111.72 | 100 | 100 | 100 | PCE | P130 | Terminals A series universal | PT | Blocs de Jonction | PT01 | Série-A Bloc de jonction universel | 4064675456674 | 85369010 | RO | Bloc de jonction traversant, PUSH IN, Rouge, 2.5 mm², 24 A, 800 V, Nombre de raccordements: 2 | 677 | G | 1517.172 | CCM | 239 | 138 | 46 | MM | 7 |  |  | https://eshop.weidmueller.com/p/2847230000
2847240000 | AL2C 2.5 OR | 111.72 | 100 | 100 | 100 | PCE | P130 | Terminals A series universal | PT | Blocs de Jonction | PT01 | Série-A Bloc de jonction universel | 4064675456681 | 85369010 | RO | Bloc de jonction traversant, PUSH IN, Orange, 2.5 mm², 24 A, 800 V, Nombre de raccordements: 2 | 677 | G | 1471.77 | CCM | 237 | 138 | 45 | MM | 7 |  |  | https://eshop.weidmueller.com/p/2847240000
2847250000 | AL2C 2.5 GN | 97 | 100 | 100 | 100 | PCE | P130 | Terminals A series universal | PT | Blocs de Jonction | PT01 | Série-A Bloc de jonction universel | 4064675456698 | 85369010 | RO | Bloc de jonction traversant, PUSH IN, vert, 2.5 mm², 24 A, 800 V, Nombre de raccordements: 2 | 679 | G | 1488.69 | CCM | 238 | 139 | 45 | MM | 7 |  |  | https://eshop.weidmueller.com/p/2847250000
2847260000 | AL2C 2.5 VT | 97 | 100 | 100 | 100 | PCE | P130 | Terminals A series universal | PT | Blocs de Jonction | PT01 | Série-A Bloc de jonction universel | 4064675456803 | 85369010 | RO | Bloc de jonction traversant, PUSH IN, violet, 2.5 mm², 24 A, 800 V, Nombre de raccordements: 2 | 673 | G | 1515.378 | CCM | 237 | 139 | 46 | MM | 7 |  |  | https://eshop.weidmueller.com/p/2847260000
2847270000 | AL2C 2.5 BK | 97 | 100 | 100 | 100 | PCE | P130 | Terminals A series universal | PT | Blocs de Jonction | PT01 | Série-A Bloc de jonction universel | 4064675456810 | 85369010 | RO | Bloc de jonction traversant, PUSH IN, noir, 2.5 mm², 24 A, 800 V, Nombre de raccordements: 2 | 674 | G | 1488.69 | CCM | 238 | 139 | 45 | MM | 7 |  |  | https://eshop.weidmueller.com/p/2847270000
2847280000 | AL2C 2.5 WT | 97 | 100 | 100 | 100 | PCE | P130 | Terminals A series universal | PT | Blocs de Jonction | PT01 | Série-A Bloc de jonction universel | 4064675456827 | 85369010 | RO | Bloc de jonction traversant, PUSH IN, blanc, 2.5 mm², 24 A, 800 V, Nombre de raccordements: 2 | 676 | G | 1488.69 | CCM | 238 | 139 | 45 | MM | 7 |  |  | https://eshop.weidmueller.com/p/2847280000
2847290000 | AL2C 2.5 YL | 111.72 | 100 | 100 | 100 | PCE | P130 | Terminals A series universal | PT | Blocs de Jonction | PT01 | Série-A Bloc de jonction universel | 4064675456834 | 85369010 | RO | Bloc de jonction traversant, PUSH IN, jaune, 2.5 mm², 24 A, 800 V, Nombre de raccordements: 2 | 681 | G | 1566.04 | CCM | 238 | 140 | 47 | MM | 7 |  |  | https://eshop.weidmueller.com/p/2847290000
2847300000 | AL2C 2.5 LTGY | 97 | 100 | 100 | 100 | PCE | P130 | Terminals A series universal | PT | Blocs de Jonction | PT01 | Série-A Bloc de jonction universel | 4064675456841 | 85369010 | RO | Bloc de jonction traversant, PUSH IN, Gris clair, 2.5 mm², 24 A, 800 V, Nombre de raccordements: 2 | 676 | G | 1532.72 | CCM | 238 | 140 | 46 | MM | 7 |  |  | https://eshop.weidmueller.com/p/2847300000
2847310000 | AL2C 2.5 BR | 97 | 100 | 100 | 100 | PCE | P130 | Terminals A series universal | PT | Blocs de Jonction | PT01 | Série-A Bloc de jonction universel | 4064675456858 | 85369010 | RO | Bloc de jonction traversant, PUSH IN, brun, 2.5 mm², 24 A, 800 V, Nombre de raccordements: 2 | 673 | G | 1521.772 | CCM | 238 | 139 | 46 | MM | 7 |  |  | https://eshop.weidmueller.com/p/2847310000
2847320000 | AL2C 2.5 FE | 111.72 | 100 | 100 | 100 | PCE | P130 | Terminals A series universal | PT | Blocs de Jonction | PT01 | Série-A Bloc de jonction universel | 4064675456865 | 85369010 | RO | Bloc de jonction traversant, PUSH IN, noir/jaune, 2.5 mm², 24 A, 800 V, Nombre de raccordements: 2 | 363 | G | 976.989 | CCM | 169 | 123 | 47 | MM | 7 |  |  | https://eshop.weidmueller.com/p/2847320000
2847330000 | AL3C 2.5 | 131.52 | 100 | 50 | 50 | PCE | P130 | Terminals A series universal | PT | Blocs de Jonction | PT01 | Série-A Bloc de jonction universel | 4064675456872 | 85369010 | RO | Bloc de jonction traversant, PUSH IN, Beige foncé, 2.5 mm², 24 A, 800 V, Nombre de raccordements: 3 | 460 | G | 1129.48 | CCM | 151 | 136 | 55 | MM | 7 |  |  | https://eshop.weidmueller.com/p/2847330000
2847340000 | AL3C 2.5 BL | 131.52 | 100 | 50 | 50 | PCE | P130 | Terminals A series universal | PT | Blocs de Jonction | PT01 | Série-A Bloc de jonction universel | 4064675456889 | 85369010 | RO | Bloc de jonction traversant, PUSH IN, bleu, 2.5 mm², 24 A, 800 V, Nombre de raccordements: 3 | 486 | G | 1434.572 | CCM | 166 | 149 | 58 | MM | 7 |  |  | https://eshop.weidmueller.com/p/2847340000
2847350000 | AL3C 2.5 DBL | 119.9 | 100 | 50 | 50 | PCE | P130 | Terminals A series universal | PT | Blocs de Jonction | PT01 | Série-A Bloc de jonction universel | 4064675456896 | 85369010 | RO | Bloc de jonction traversant, PUSH IN, Bleu foncé, 2.5 mm², 24 A, 800 V, Nombre de raccordements: 3 | 455.1 | G | 1.144 | CDM | 156 | 141 | 52 | MM | 7 |  |  | https://eshop.weidmueller.com/p/2847350000
2847360000 | AL3C 2.5 RD | 138.12 | 100 | 50 | 50 | PCE | P130 | Terminals A series universal | PT | Blocs de Jonction | PT01 | Série-A Bloc de jonction universel | 4064675456902 | 85369010 | RO | Bloc de jonction traversant, PUSH IN, Rouge, 2.5 mm², 24 A, 800 V, Nombre de raccordements: 3 | 467 | G | 1137.785 | CCM | 151 | 137 | 55 | MM | 7 |  |  | https://eshop.weidmueller.com/p/2847360000
2847370000 | AL3C 2.5 OR | 138.12 | 100 | 50 | 50 | PCE | P130 | Terminals A series universal | PT | Blocs de Jonction | PT01 | Série-A Bloc de jonction universel | 4064675456919 | 85369010 | RO | Bloc de jonction traversant, PUSH IN, Orange, 2.5 mm², 24 A, 800 V, Nombre de raccordements: 3 | 484 | G | 1418.331 | CCM | 167 | 149 | 57 | MM | 7 |  |  | https://eshop.weidmueller.com/p/2847370000
2847380000 | AL3C 2.5 GN | 119.9 | 100 | 50 | 50 | PCE | P130 | Terminals A series universal | PT | Blocs de Jonction | PT01 | Série-A Bloc de jonction universel | 4064675456926 | 85369010 | RO | Bloc de jonction traversant, PUSH IN, vert, 2.5 mm², 24 A, 800 V, Nombre de raccordements: 3 | 456 | G | 1142.4 | CCM | 150 | 136 | 56 | MM | 7 |  |  | https://eshop.weidmueller.com/p/2847380000
2847390000 | AL3C 2.5 VT | 119.9 | 100 | 50 | 50 | PCE | P130 | Terminals A series universal | PT | Blocs de Jonction | PT01 | Série-A Bloc de jonction universel | 4064675456933 | 85369010 | RO | Bloc de jonction traversant, PUSH IN, violet, 2.5 mm², 24 A, 800 V, Nombre de raccordements: 3 | 455.1 | G | 1.144 | CDM | 156 | 141 | 52 | MM | 7 |  |  | https://eshop.weidmueller.com/p/2847390000
2847400000 | AL3C 2.5 BK | 119.9 | 100 | 50 | 50 | PCE | P130 | Terminals A series universal | PT | Blocs de Jonction | PT01 | Série-A Bloc de jonction universel | 4064675456940 | 85369010 | RO | Bloc de jonction traversant, PUSH IN, noir, 2.5 mm², 24 A, 800 V, Nombre de raccordements: 3 | 455.1 | G | 1.144 | CDM | 156 | 141 | 52 | MM | 7 |  |  | https://eshop.weidmueller.com/p/2847400000
2847410000 | AL3C 2.5 WT | 119.9 | 100 | 50 | 50 | PCE | P130 | Terminals A series universal | PT | Blocs de Jonction | PT01 | Série-A Bloc de jonction universel | 4064675456957 | 85369010 | RO | Bloc de jonction traversant, PUSH IN, blanc, 2.5 mm², 24 A, 800 V, Nombre de raccordements: 3 | 455.1 | G | 1.144 | CDM | 156 | 141 | 52 | MM | 7 |  |  | https://eshop.weidmueller.com/p/2847410000
2847420000 | AL3C 2.5 YL | 138.12 | 100 | 50 | 50 | PCE | P130 | Terminals A series universal | PT | Blocs de Jonction | PT01 | Série-A Bloc de jonction universel | 4064675456964 | 85369010 | RO | Bloc de jonction traversant, PUSH IN, jaune, 2.5 mm², 24 A, 800 V, Nombre de raccordements: 3 | 464 | G | 1150.016 | CCM | 151 | 136 | 56 | MM | 7 |  |  | https://eshop.weidmueller.com/p/2847420000
2847430000 | AL3C 2.5 LTGY | 119.9 | 100 | 50 | 50 | PCE | P130 | Terminals A series universal | PT | Blocs de Jonction | PT01 | Série-A Bloc de jonction universel | 4064675456971 | 85369010 | RO | Bloc de jonction traversant, PUSH IN, Gris clair, 2.5 mm², 24 A, 800 V, Nombre de raccordements: 3 | 455.1 | G | 1.144 | CDM | 156 | 141 | 52 | MM | 7 |  |  | https://eshop.weidmueller.com/p/2847430000
2847440000 | AL3C 2.5 BR | 119.9 | 100 | 50 | 50 | PCE | P130 | Terminals A series universal | PT | Blocs de Jonction | PT01 | Série-A Bloc de jonction universel | 4064675456988 | 85369010 | RO | Bloc de jonction traversant, PUSH IN, brun, 2.5 mm², 24 A, 800 V, Nombre de raccordements: 3 | 455.1 | G | 1.144 | CDM | 156 | 141 | 52 | MM | 7 |  |  | https://eshop.weidmueller.com/p/2847440000
2847450000 | AL3C 2.5 FE | 138.12 | 100 | 50 | 50 | PCE | P130 | Terminals A series universal | PT | Blocs de Jonction | PT01 | Série-A Bloc de jonction universel | 4064675456995 | 85369010 | RO | Bloc de jonction traversant, PUSH IN, noir/jaune, 2.5 mm², 24 A, 800 V, Nombre de raccordements: 3 | 488 | G | 1425.93 | CCM | 165 | 149 | 58 | MM | 7 |  |  | https://eshop.weidmueller.com/p/2847450000
2847460000 | AL4C 2.5 | 173.52 | 100 | 50 | 50 | PCE | P130 | Terminals A series universal | PT | Blocs de Jonction | PT01 | Série-A Bloc de jonction universel | 4064675457008 | 85369010 | RO | Bloc de jonction traversant, PUSH IN, Beige foncé, 2.5 mm², 24 A, 800 V, Nombre de raccordements: 4 | 585 | G | 1571.116 | CCM | 188 | 137 | 61 | MM | 7 |  |  | https://eshop.weidmueller.com/p/2847460000
2847470000 | AL4C 2.5 BL | 173.52 | 100 | 50 | 50 | PCE | P130 | Terminals A series universal | PT | Blocs de Jonction | PT01 | Série-A Bloc de jonction universel | 4064675457015 | 85369010 | RO | Bloc de jonction traversant, PUSH IN, bleu, 2.5 mm², 24 A, 800 V, Nombre de raccordements: 4 | 588 | G | 1545.36 | CCM | 188 | 137 | 60 | MM | 7 |  |  | https://eshop.weidmueller.com/p/2847470000
2847480000 | AL4C 2.5 DBL | 157.9 | 100 | 50 | 50 | PCE | P130 | Terminals A series universal | PT | Blocs de Jonction | PT01 | Série-A Bloc de jonction universel | 4064675457022 | 85369010 | RO | Bloc de jonction traversant, PUSH IN, Bleu foncé, 2.5 mm², 24 A, 800 V, Nombre de raccordements: 4 | 582.5 | G | 1.273 | CDM | 178 | 130 | 55 | MM | 7 |  |  | https://eshop.weidmueller.com/p/2847480000
2847490000 | AL4C 2.5 RD | 182.28 | 100 | 50 | 50 | PCE | P130 | Terminals A series universal | PT | Blocs de Jonction | PT01 | Série-A Bloc de jonction universel | 4064675457039 | 85369010 | RO | Bloc de jonction traversant, PUSH IN, Rouge, 2.5 mm², 24 A, 800 V, Nombre de raccordements: 4 | 591 | G | 1582.584 | CCM | 188 | 138 | 61 | MM | 7 |  |  | https://eshop.weidmueller.com/p/2847490000
2847500000 | AL4C 2.5 OR | 182.28 | 100 | 50 | 50 | PCE | P130 | Terminals A series universal | PT | Blocs de Jonction | PT01 | Série-A Bloc de jonction universel | 4064675457046 | 85369010 | RO | Bloc de jonction traversant, PUSH IN, Orange, 2.5 mm², 24 A, 800 V, Nombre de raccordements: 4 | 588 | G | 1594.052 | CCM | 188 | 139 | 61 | MM | 7 |  |  | https://eshop.weidmueller.com/p/2847500000
2847510000 | AL4C 2.5 GN | 157.9 | 100 | 50 | 50 | PCE | P130 | Terminals A series universal | PT | Blocs de Jonction | PT01 | Série-A Bloc de jonction universel | 4064675457053 | 85369010 | RO | Bloc de jonction traversant, PUSH IN, vert, 2.5 mm², 24 A, 800 V, Nombre de raccordements: 4 | 582.5 | G | 1.273 | CDM | 178 | 130 | 55 | MM | 7 |  |  | https://eshop.weidmueller.com/p/2847510000
2847520000 | AL4C 2.5 VT | 157.9 | 100 | 50 | 50 | PCE | P130 | Terminals A series universal | PT | Blocs de Jonction | PT01 | Série-A Bloc de jonction universel | 4064675457060 | 85369010 | RO | Bloc de jonction traversant, PUSH IN, violet, 2.5 mm², 24 A, 800 V, Nombre de raccordements: 4 | 582.5 | G | 1.273 | CDM | 178 | 130 | 55 | MM | 7 |  |  | https://eshop.weidmueller.com/p/2847520000
2847530000 | AL4C 2.5 BK | 157.9 | 100 | 50 | 50 | PCE | P130 | Terminals A series universal | PT | Blocs de Jonction | PT01 | Série-A Bloc de jonction universel | 4064675457077 | 85369010 | RO | Bloc de jonction traversant, PUSH IN, noir, 2.5 mm², 24 A, 800 V, Nombre de raccordements: 4 | 576 | G | 1303.555 | CCM | 173 | 137 | 55 | MM | 7 |  |  | https://eshop.weidmueller.com/p/2847530000
2847540000 | AL4C 2.5 WT | 157.9 | 100 | 50 | 50 | PCE | P130 | Terminals A series universal | PT | Blocs de Jonction | PT01 | Série-A Bloc de jonction universel | 4064675457084 | 85369010 | RO | Bloc de jonction traversant, PUSH IN, blanc, 2.5 mm², 24 A, 800 V, Nombre de raccordements: 4 | 577 | G | 1294.04 | CCM | 173 | 136 | 55 | MM | 7 |  |  | https://eshop.weidmueller.com/p/2847540000
2847550000 | AL4C 2.5 YL | 182.28 | 100 | 50 | 50 | PCE | P130 | Terminals A series universal | PT | Blocs de Jonction | PT01 | Série-A Bloc de jonction universel | 4064675457091 | 85369010 | RO | Bloc de jonction traversant, PUSH IN, jaune, 2.5 mm², 24 A, 800 V, Nombre de raccordements: 4 | 588 | G | 1404.76 | CCM | 173 | 140 | 58 | MM | 7 |  |  | https://eshop.weidmueller.com/p/2847550000
2847560000 | AL4C 2.5 LTGY | 157.9 | 100 | 50 | 50 | PCE | P130 | Terminals A series universal | PT | Blocs de Jonction | PT01 | Série-A Bloc de jonction universel | 4064675457107 | 85369010 | RO | Bloc de jonction traversant, PUSH IN, Gris clair, 2.5 mm², 24 A, 800 V, Nombre de raccordements: 4 | 582.5 | G | 1.273 | CDM | 178 | 130 | 55 | MM | 7 |  |  | https://eshop.weidmueller.com/p/2847560000
2847570000 | AL4C 2.5 BR | 157.9 | 100 | 50 | 50 | PCE | P130 | Terminals A series universal | PT | Blocs de Jonction | PT01 | Série-A Bloc de jonction universel | 4064675457114 | 85369010 | RO | Bloc de jonction traversant, PUSH IN, brun, 2.5 mm², 24 A, 800 V, Nombre de raccordements: 4 | 582.5 | G | 1.273 | CDM | 178 | 130 | 55 | MM | 7 |  |  | https://eshop.weidmueller.com/p/2847570000
2847580000 | AL4C 2.5 FE | 182.28 | 100 | 50 | 50 | PCE | P130 | Terminals A series universal | PT | Blocs de Jonction | PT01 | Série-A Bloc de jonction universel | 4064675457121 | 85369010 | RO | Bloc de jonction traversant, PUSH IN, noir/jaune, 2.5 mm², 24 A, 800 V, Nombre de raccordements: 4 | 592 | G | 1556.64 | CCM | 188 | 138 | 60 | MM | 7 |  |  | https://eshop.weidmueller.com/p/2847580000
2847590000 | AL2C 2.5 PE | 361.68 | 100 | 100 | 100 | PCE | P130 | Terminals A series universal | PT | Blocs de Jonction | PT01 | Série-A Bloc de jonction universel | 4064675457138 | 85369010 | RO | Bloc de jonction de protection, PUSH IN, Vert/jaune, 2.5 mm², 800 V, Nombre de raccordements: 2, Nombre d'étages: 1, TS 35, V-0, Wemid | 897 | G | 1482.672 | CCM | 237 | 136 | 46 | MM | 7 |  |  | https://eshop.weidmueller.com/p/2847590000
2847600000 | AL3C 2.5 PE | 425.16 | 100 | 50 | 50 | PCE | P130 | Terminals A series universal | PT | Blocs de Jonction | PT01 | Série-A Bloc de jonction universel | 4064675457145 | 85369010 | RO | Bloc de jonction de protection, PUSH IN, Vert/jaune, 2.5 mm², 800 V, Nombre de raccordements: 3, Nombre d'étages: 1, TS 35, V-0, Wemid | 640 | G | 1443.214 | CCM | 167 | 149 | 58 | MM | 7 |  |  | https://eshop.weidmueller.com/p/2847600000
2847610000 | AL4C 2.5 PE | 523.92 | 100 | 50 | 50 | PCE | P130 | Terminals A series universal | PT | Blocs de Jonction | PT01 | Série-A Bloc de jonction universel | 4064675457152 | 85369010 | RO | Bloc de jonction de protection, PUSH IN, Vert/jaune, 2.5 mm², 800 V, Nombre de raccordements: 4, Nombre d'étages: 1, TS 35, V-0, Wemid | 181 | G | 1591.002 | CCM | 189 | 138 | 61 | MM | 7 |  |  | https://eshop.weidmueller.com/p/2847610000
2847620000 | AL2T 2.5 | 222.1 | 100 | 50 | 50 | PCE | P130 | Terminals A series universal | PT | Blocs de Jonction | PT01 | Série-A Bloc de jonction universel | 4064675457169 | 85369010 | CN | Bloc de jonction modulaire multi-étages, PUSH IN, Beige foncé, 2.5 mm², 800 V, Nombre de raccordements: 4, Nombre d'étages: 2, TS 35, V-0 | 846 | G | 2386.566 | CCM | 273 | 141 | 62 | MM | 7 |  |  | https://eshop.weidmueller.com/p/2847620000
2847630000 | AL2T 2.5 VL | 455.7 | 100 | 50 | 50 | PCE | P130 | Terminals A series universal | PT | Blocs de Jonction | PT01 | Série-A Bloc de jonction universel | 4064675457176 | 85369010 | CN | Bloc de jonction modulaire multi-étages, PUSH IN, Beige foncé, 2.5 mm², 800 V, Nombre de raccordements: 4, Nombre d'étages: 2, TS 35, V-0 | 872 | G | 2432.43 | CCM | 270 | 143 | 63 | MM | 7 |  |  | https://eshop.weidmueller.com/p/2847630000
2847640000 | AL2T 2.5 FT-PE | 405.4 | 100 | 50 | 50 | PCE | P130 | Terminals A series universal | PT | Blocs de Jonction | PT01 | Série-A Bloc de jonction universel | 4064675457183 | 85369010 | CN | Bloc de jonction modulaire multi-étages, PUSH IN, Beige foncé, 2.5 mm², 800 V, Nombre de raccordements: 4, Nombre d'étages: 2, TS 35, V-0 | 960 | G | 2368.276 | CCM | 269 | 142 | 62 | MM | 7 |  |  | https://eshop.weidmueller.com/p/2847640000
2847650000 | AL2T 2.5 PE | 556.1 | 100 | 50 | 50 | PCE | P130 | Terminals A series universal | PT | Blocs de Jonction | PT01 | Série-A Bloc de jonction universel | 4064675457190 | 85369010 | CN | Bloc de jonction de protection, PUSH IN, Vert/jaune, 2.5 mm², 800 V, Nombre de raccordements: 4, Nombre d'étages: 2, TS 35, V-0, Wemid | 987 | G | 2384.954 | CCM | 269 | 143 | 62 | MM | 7 |  |  | https://eshop.weidmueller.com/p/2847650000
2847710000 | AL2C 4 | 130.8 | 100 | 50 | 50 | PCE | P130 | Terminals A series universal | PT | Blocs de Jonction | PT01 | Série-A Bloc de jonction universel | 4064675457251 | 85369010 | RO | Bloc de jonction traversant, PUSH IN, Beige foncé, 4 mm², 32 A, 1000 V, Nombre de raccordements: 2 | 481 | G | 1050.096 | CCM | 167 | 131 | 48 | MM | 7 |  |  | https://eshop.weidmueller.com/p/2847710000
2847720000 | AL3C 4 | 170.4 | 100 | 50 | 50 | PCE | P130 | Terminals A series universal | PT | Blocs de Jonction | PT01 | Série-A Bloc de jonction universel | 4064675457268 | 85369010 | RO | Bloc de jonction traversant, PUSH IN, Beige foncé, 4 mm², 32 A, 1000 V, Nombre de raccordements: 3 | 640 | G | 1513.02 | CCM | 167 | 151 | 60 | MM | 7 |  |  | https://eshop.weidmueller.com/p/2847720000
2847730000 | AL4C 4 | 210.6 | 100 | 50 | 50 | PCE | P130 | Terminals A series universal | PT | Blocs de Jonction | PT01 | Série-A Bloc de jonction universel | 4064675457275 | 85369010 | RO | Bloc de jonction traversant, PUSH IN, Beige foncé, 4 mm², 32 A, 1000 V, Nombre de raccordements: 4 | 807 | G | 1799.683 | CCM | 181 | 163 | 61 | MM | 7 |  |  | https://eshop.weidmueller.com/p/2847730000
2847740000 | AL2C 4 PE | 381.84 | 100 | 50 | 50 | PCE | P130 | Terminals A series universal | PT | Blocs de Jonction | PT01 | Série-A Bloc de jonction universel | 4064675457282 | 85369010 | RO | Bloc de jonction de protection, PUSH IN, Vert/jaune, 4 mm², 1000 V, Nombre de raccordements: 2, Nombre d'étages: 1, TS 35, V-0, Wemid | 587 | G | 1034.064 | CCM | 167 | 129 | 48 | MM | 7 |  |  | https://eshop.weidmueller.com/p/2847740000
2847750000 | AL3C 4 PE | 459.12 | 100 | 50 | 50 | PCE | P130 | Terminals A series universal | PT | Blocs de Jonction | PT01 | Série-A Bloc de jonction universel | 4064675457299 | 85369010 | RO | Bloc de jonction de protection, PUSH IN, Vert/jaune, 4 mm², 1000 V, Nombre de raccordements: 3, Nombre d'étages: 1, TS 35, V-0, Wemid | 763 | G | 1567.944 | CCM | 168 | 153 | 61 | MM | 7 |  |  | https://eshop.weidmueller.com/p/2847750000
2847770000 | AL4C 4 PE | 577.32 | 100 | 50 | 50 | PCE | P130 | Terminals A series universal | PT | Blocs de Jonction | PT01 | Série-A Bloc de jonction universel | 4064675457312 | 85369010 | RO | Bloc de jonction de protection, PUSH IN, Vert/jaune, 4 mm², 1000 V, Nombre de raccordements: 4, Nombre d'étages: 1, TS 35, V-0, Wemid | 929 | G | 1760.4 | CCM | 180 | 163 | 60 | MM | 7 |  |  | https://eshop.weidmueller.com/p/2847770000
2847780000 | AL2T 4 | 243.1 | 100 | 50 | 50 | PCE | P130 | Terminals A series universal | PT | Blocs de Jonction | PT01 | Série-A Bloc de jonction universel | 4064675457329 | 85369010 | CN | Bloc de jonction modulaire multi-étages, PUSH IN, Beige foncé, 4 mm², 1000 V, Nombre de raccordements: 4, Nombre d'étages: 2, TS 35, V-0 | 1142 | G | 2835.888 | CCM | 328 | 131 | 66 | MM | 7 |  |  | https://eshop.weidmueller.com/p/2847780000
2847790000 | AL2T 4 VL | 496.7 | 100 | 50 | 50 | PCE | P130 | Terminals A series universal | PT | Blocs de Jonction | PT01 | Série-A Bloc de jonction universel | 4064675457336 | 85369010 | CN | Bloc de jonction modulaire multi-étages, PUSH IN, Beige foncé, 4 mm², 1000 V, Nombre de raccordements: 4, Nombre d'étages: 2, TS 35, V-0 | 1169 | G | 2689.5 | CCM | 326 | 125 | 66 | MM | 7 |  |  | https://eshop.weidmueller.com/p/2847790000
2847800000 | AL2T 4 FT-PE | 515 | 100 | 50 | 50 | PCE | P130 | Terminals A series universal | PT | Blocs de Jonction | PT01 | Série-A Bloc de jonction universel | 4064675457343 | 85369010 | CN | Bloc de jonction modulaire multi-étages, PUSH IN, Beige foncé, 4 mm², 1000 V, Nombre de raccordements: 4, Nombre d'étages: 2, TS 35, V-0 | 1250 | G | 2656.875 | CCM | 327 | 125 | 65 | MM | 7 |  |  | https://eshop.weidmueller.com/p/2847800000
2847810000 | AL2T 4 PE | 768.3 | 100 | 50 | 50 | PCE | P130 | Terminals A series universal | PT | Blocs de Jonction | PT01 | Série-A Bloc de jonction universel | 4064675457350 | 85369010 | CN | Bloc de jonction de terre (PE) multiétage, PUSH IN, Vert/jaune, 4 mm², 800 V, Nombre de raccordements: 4, Nombre d'étages: 2, V-0, Wemid | 1271 | G | 2707.64 | CCM | 328 | 127 | 65 | MM | 7 |  |  | https://eshop.weidmueller.com/p/2847810000
2848010000 | ALEP 2T 2.5 | 51.4 | 100 | 20 | 20 | PCE | P173 | Accessories A series | PT | Blocs de Jonction | PT01 | Série-A Bloc de jonction universel | 4064675457558 | 85472000 | CN | Plaque d’extrémité pour blocs de jonction, Beige foncé, Hauteur: 106.05 mm, Largeur: 5.1 mm, V-0, Wemid, enclipsable: Oui | 95 | G | 824.296 | CCM | 209 | 136 | 29 | MM | 7 |  |  | https://eshop.weidmueller.com/p/2848010000
2848080000 | ALEP 2T 4 | 73.9 | 100 | 20 | 20 | PCE | P173 | Accessories A series | PT | Blocs de Jonction | PT01 | Série-A Bloc de jonction universel | 4064675457626 | 85472000 | CN | Plaque d’extrémité pour blocs de jonction, Beige foncé, Hauteur: 111.6 mm, Largeur: 2.1 mm, V-0, Wemid, enclipsable: Oui | 108 | G | 1102.896 | CCM | 162 | 148 | 46 | MM | 7 |  |  | https://eshop.weidmueller.com/p/2848080000
2848570080 | SAIL-M12GM12W-12-0.8U | 69 | 1 | 1 | 1 | PCE | I673 | SAI accessories | PB | Connecteurs Etanches/composants passifs | PB46 | SAI Accessoires pour répartiteurs capteurs et actionneurs | 4064675459224 | 85444290 | DE | SAI Accessoires pour répartiteurs capteurs et actionneurs - SAIL-M12GM12W-12-0.8U | 140 | G | 305.115 | CCM | 213.4 | 213.4 | 6.7 | MM | 21 |  |  | https://eshop.weidmueller.com/p/2848570080
2850900000 | ZAP/TW 3 GE | 57.8 | 100 | 50 | 50 | PCE | P172 | Accessories Z series | PT | Blocs de Jonction | PT11 | Série Z - blocs de jonction à raccordement à ressort | 4064675468738 | 85472000 | RO | Séparateur (bloc de jonction), jaune, Hauteur: 79.4 mm, Largeur: 2 mm, V-0, Wemid | 192 | G | 919.632 | CCM | 196 | 138 | 34 | MM | 14 |  | 30/06/2026 | https://eshop.weidmueller.com/p/2850900000
2851080000 | WDTR 2.5 BK | 1097.8 | 100 | 25 | 25 | PCE | P110 | Terminals W series | PT | Blocs de Jonction | PT10 | Série W -blocs de jonction à raccordment vissé | 4064675469117 | 85369010 | RO | Bloc de jonction de test sectionnable, Raccordement vissé, noir, 2.5 mm², 17 A, 500 V, Nombre de raccordements: 4, Nombre d'étages: 2 | 680 | G | 1310.4 | CCM | 168 | 130 | 60 | MM | 21 |  | 30/06/2026 | https://eshop.weidmueller.com/p/2851080000
2851610000 | RSS110024T | 12.7 | 1 | 20 | 20 | PCE | E538 | TERMseries | PA | Produits Electroniques | PA56 | Relais & Opto-coupleurs | 4064675469964 | 85364190 | CZ | Relais de commutation miniature, 24 V DC, Non, 1 Inverseur (AgSnO) , 250 V AC, 6 A, Levier de forçage disponible: Oui | 130 | G | 107.64 | CCM | 585 | 23 | 8 | MM | 7 |  |  | https://eshop.weidmueller.com/p/2851610000
2851620000 | RSS111024T | 13.7 | 1 | 20 | 20 | PCE | E538 | TERMseries | PA | Produits Electroniques | PA56 | Relais & Opto-coupleurs | 4064675469995 | 85364190 | CZ | Relais de commutation miniature, 24 V DC, Non, 1 Inverseur (AgSnO plaqué or) , 250 V AC, 6 A, Levier de forçage disponible: Oui | 132 | G | 108.48 | CCM | 565 | 24 | 8 | MM | 99 |  |  | https://eshop.weidmueller.com/p/2851620000
2851640000 | RSS113024Y | 10.7 | 1 | 20 | 20 | PCE | E538 | TERMseries | PA | Produits Electroniques | PA56 | Relais & Opto-coupleurs | 4064675470038 | 85364190 | CZ | Relais de commutation miniature, 24 V DC, Non, 1 Inverseur (AgNi) , 250 V AC, 6 A, Levier de forçage disponible: Non | 132 | G | 107.64 | CCM | 585 | 23 | 8 | MM | 7 |  |  | https://eshop.weidmueller.com/p/2851640000
2852150300 | SAIL-M12GM8W-KE8-3.0U | 58.1 | 1 | 1 | 1 | PCE | I673 | SAI accessories | PB | Connecteurs Etanches/composants passifs | PB46 | SAI Accessoires pour répartiteurs capteurs et actionneurs | 4064675472650 | 85444290 | DE | SAI Accessoires pour répartiteurs capteurs et actionneurs - SAIL-M12GM8W-KE8-3.0U | 148 | G | 1199.772 | CCM | 207 | 207 | 28 | MM | 35 |  |  | https://eshop.weidmueller.com/p/2852150300
2852960050 | CH-SMC-KB-2X1.5-6KV-0050 | 526.14 | 1 | 1 | 1 | PCE | I653 | Industrial Ethernet Cables | PB | Connecteurs Etanches/composants passifs | PB49 | Connecteurs etanches | 4064675474661 | 85444290 | RO | Câble de données en cuivre, Câble, Nombre de conducteurs: 2, PUR Câbles de données avec fil de cuivre. | 3593 | G | 32104.08 | CCM | 501 | 356 | 180 | MM | 56 |  |  | https://eshop.weidmueller.com/p/2852960050
2852980000 | FC/FFP ZE/12 B BX | 102.45 | 100 | 100 | 100 | PCE | P308 | PCB-terminals accessories | PL | Composants sur CI | PL31 | Connecteurs pour CI pas 5mm ou > | 4064675475316 | 85389099 | DE | Extracteur (connecteurs pour circuit imprimé) Serre-câbles pour réduire la charge mécanique sur les câbles | 50 | G | 758.778 | CCM | 173 | 102 | 43 | MM | 49 |  |  | https://eshop.weidmueller.com/p/2852980000
2852990000 | FC/FFP ZE/16 B BX | 104.64 | 100 | 100 | 100 | PCE | P308 | PCB-terminals accessories | PL | Composants sur CI | PL31 | Connecteurs pour CI pas 5mm ou > | 4064675475323 | 85389099 | DE | Extracteur (connecteurs pour circuit imprimé) Serre-câbles pour réduire la charge mécanique sur les câbles | 32.4 | G | 960 | CCM | 120 | 100 | 80 | MM | 49 |  |  | https://eshop.weidmueller.com/p/2852990000
2853000000 | FC/FFP ZE/20 B BX | 106.84 | 100 | 100 | 100 | PCE | P308 | PCB-terminals accessories | PL | Composants sur CI | PL31 | Connecteurs pour CI pas 5mm ou > | 4064675475330 | 85389099 | DE | Extracteur (connecteurs pour circuit imprimé) Serre-câbles pour réduire la charge mécanique sur les câbles | 39 | G | 323.433 | CCM | 121 | 81 | 33 | MM | 49 |  |  | https://eshop.weidmueller.com/p/2853000000
2853120000 | FC/FFP ZE/26 B BX | 110.12 | 100 | 100 | 100 | PCE | P308 | PCB-terminals accessories | PL | Composants sur CI | PL31 | Connecteurs pour CI pas 5mm ou > | 4064675475798 | 85389099 | DE | Extracteur (connecteurs pour circuit imprimé) Serre-câbles pour réduire la charge mécanique sur les câbles | 44 | G | 331.84 | CCM | 122 | 80 | 34 | MM | 49 |  |  | https://eshop.weidmueller.com/p/2853120000
2853130000 | FC/FFP ZE/32 B BX | 113.55 | 100 | 100 | 100 | PCE | P308 | PCB-terminals accessories | PL | Composants sur CI | PL31 | Connecteurs pour CI pas 5mm ou > | 4064675475903 | 85389099 | DE | Extracteur (connecteurs pour circuit imprimé) Serre-câbles pour réduire la charge mécanique sur les câbles | 39 | G | 960 | CCM | 120 | 100 | 80 | MM | 49 |  |  | https://eshop.weidmueller.com/p/2853130000
2853140000 | FC/FFP ZE/40 B BX | 117.94 | 100 | 100 | 100 | PCE | P308 | PCB-terminals accessories | PL | Composants sur CI | PL31 | Connecteurs pour CI pas 5mm ou > | 4064675475910 | 85389099 | DE | Extracteur (connecteurs pour circuit imprimé) Serre-câbles pour réduire la charge mécanique sur les câbles | 45 | G | 960 | CCM | 120 | 100 | 80 | MM | 49 |  |  | https://eshop.weidmueller.com/p/2853140000
2853150000 | FC/FFP ZE/50 B BX | 123.54 | 100 | 50 | 50 | PCE | P308 | PCB-terminals accessories | PL | Composants sur CI | PL31 | Connecteurs pour CI pas 5mm ou > | 4064675476016 | 85389099 | DE | Extracteur (connecteurs pour circuit imprimé) Serre-câbles pour réduire la charge mécanique sur les câbles | 48.75 | G | 960 | CCM | 120 | 100 | 80 | MM | 49 |  |  | https://eshop.weidmueller.com/p/2853150000
2853160000 | FC/FFP ZE/68 B BX | 133.55 | 100 | 50 | 50 | PCE | P308 | PCB-terminals accessories | PL | Composants sur CI | PL31 | Connecteurs pour CI pas 5mm ou > | 4064675476030 | 85389099 | DE | Extracteur (connecteurs pour circuit imprimé) Serre-câbles pour réduire la charge mécanique sur les câbles | 73.5 | G | 960 | CCM | 120 | 100 | 80 | MM | 49 |  |  | https://eshop.weidmueller.com/p/2853160000
2853190000 | FC/FFP ZE/80 B BX | 140.25 | 100 | 50 | 50 | PCE | P308 | PCB-terminals accessories | PL | Composants sur CI | PL31 | Connecteurs pour CI pas 5mm ou > | 4064675476047 | 85389099 | DE | Extracteur (connecteurs pour circuit imprimé) Serre-câbles pour réduire la charge mécanique sur les câbles | 64 | G | 313.632 | CCM | 121 | 81 | 32 | MM | 49 |  |  | https://eshop.weidmueller.com/p/2853190000
2853210000 | RESMA-100-ENMS | 1487.5 | 1 | 1 | 1 | PCE | S111 | Ressource Management Software | PC | Technologie d'interface électronique | PC76 | Systèmes de visualisation |  |  |  | RESMA-100-ENMS - Systèmes de visualisation - RESMA-100-ENMS Gamme RESMA - Appliction Software | [7 empty] | MM | 7 |  |  | https://eshop.weidmueller.com/p/2853210000
2853220000 | RESMA-100-PROD | 1487.5 | 1 | 1 | 1 | PCE | S111 | Ressource Management Software | PC | Technologie d'interface électronique | PC76 | Systèmes de visualisation |  |  |  | RESMA-100-PROD - Systèmes de visualisation - RESMA-100-PROD Gamme RESMA - Appliction Software | [7 empty] | MM | 7 |  |  | https://eshop.weidmueller.com/p/2853220000
2853230000 | RESMA-200 | 5225 | 1 | 1 | 1 | PCE | S111 | Ressource Management Software | PC | Technologie d'interface électronique | PC76 | Systèmes de visualisation |  |  |  | RESMA-200 - Systèmes de visualisation - RESMA-200 Gamme RESMA - Appliction Software | [7 empty] | MM | 7 |  |  | https://eshop.weidmueller.com/p/2853230000
2853240000 | RESMA-200-ENMS | 2237.5 | 1 | 1 | 1 | PCE | S111 | Ressource Management Software | PC | Technologie d'interface électronique | PC76 | Systèmes de visualisation |  |  |  | RESMA-200-ENMS - Systèmes de visualisation - RESMA-200-ENMS Gamme RESMA - Appliction Software | [7 empty] | MM | 7 |  |  | https://eshop.weidmueller.com/p/2853240000
2853250000 | RESMA-200-PROD | 2237.5 | 1 | 1 | 1 | PCE | S111 | Ressource Management Software | PC | Technologie d'interface électronique | PC76 | Systèmes de visualisation |  |  |  | RESMA-200-PROD - Systèmes de visualisation - RESMA-200-PROD Gamme RESMA - Appliction Software | [7 empty] | MM | 7 |  |  | https://eshop.weidmueller.com/p/2853250000
2853260000 | RESMA-500 | 8550 | 1 | 1 | 1 | PCE | S111 | Ressource Management Software | PC | Technologie d'interface électronique | PC76 | Systèmes de visualisation |  |  |  | RESMA-500 - Systèmes de visualisation - RESMA-500 Gamme RESMA - Appliction Software | [7 empty] | MM | 7 |  |  | https://eshop.weidmueller.com/p/2853260000
2853270000 | APG 80 | 5629.848 | 1 | 1 | 1 | PCE | W800 | Tools | PW | Outillage | PW62 | Outils à sertir | 4064675477020 | 82032000 | DE | Pince à sertir pour cosses avec entraînement électro-hydraulique à batterie. Le profil de déplacement de forces de chaque sertissage est enregistré et peut être visualisé sur une interface USB. | 9660 | G | 35870.472 | CCM | 594 | 487 | 124 | MM | 7 |  |  | https://eshop.weidmueller.com/p/2853270000
2853280000 | RESMA-500-ENMS | 3712.5 | 1 | 1 | 1 | PCE | S111 | Ressource Management Software | PC | Technologie d'interface électronique | PC76 | Systèmes de visualisation |  |  |  | RESMA-500-ENMS - Systèmes de visualisation - RESMA-500-ENMS Gamme RESMA - Appliction Software | [7 empty] | MM | 7 |  |  | https://eshop.weidmueller.com/p/2853280000
2853290000 | RESMA-500-PROD | 3712.5 | 1 | 1 | 1 | PCE | S111 | Ressource Management Software | PC | Technologie d'interface électronique | PC76 | Systèmes de visualisation |  |  |  | RESMA-500-PROD - Systèmes de visualisation - RESMA-500-PROD Gamme RESMA - Appliction Software | [7 empty] | MM | 7 |  |  | https://eshop.weidmueller.com/p/2853290000
2853300000 | RESMA-1000 | 17825 | 1 | 1 | 1 | PCE | S111 | Ressource Management Software | PC | Technologie d'interface électronique | PC76 | Systèmes de visualisation |  |  |  | RESMA-1000 - Systèmes de visualisation - RESMA-1000 Gamme RESMA - Appliction Software | [7 empty] | MM | 7 |  |  | https://eshop.weidmueller.com/p/2853300000
2853310000 | RESMA-1000-ENMS | 6025 | 1 | 1 | 1 | PCE | S111 | Ressource Management Software | PC | Technologie d'interface électronique | PC76 | Systèmes de visualisation |  |  |  | RESMA-1000-ENMS - Systèmes de visualisation - RESMA-1000-ENMS Gamme RESMA - Appliction Software | [7 empty] | MM | 7 |  |  | https://eshop.weidmueller.com/p/2853310000
2853320000 | RESMA-1000-PROD | 6025 | 1 | 1 | 1 | PCE | S111 | Ressource Management Software | PC | Technologie d'interface électronique | PC76 | Systèmes de visualisation |  |  |  | RESMA-1000-PROD - Systèmes de visualisation - RESMA-1000-PROD Gamme RESMA - Appliction Software | [7 empty] | MM | 7 |  |  | https://eshop.weidmueller.com/p/2853320000
2853330000 | RESMA-3000 | 26825 | 1 | 1 | 1 | PCE | S111 | Ressource Management Software | PC | Technologie d'interface électronique | PC76 | Systèmes de visualisation |  |  |  | RESMA-3000 - Systèmes de visualisation - RESMA-3000 Gamme RESMA - Appliction Software | [7 empty] | MM | 7 |  |  | https://eshop.weidmueller.com/p/2853330000
2853340000 | RESMA-3000-ENMS | 7837.5 | 1 | 1 | 1 | PCE | S111 | Ressource Management Software | PC | Technologie d'interface électronique | PC76 | Systèmes de visualisation |  |  |  | RESMA-3000-ENMS - Systèmes de visualisation - RESMA-3000-ENMS Gamme RESMA - Appliction Software | [7 empty] | MM | 7 |  |  | https://eshop.weidmueller.com/p/2853340000
2853350000 | RESMA-3000-PROD | 7837.5 | 1 | 1 | 1 | PCE | S111 | Ressource Management Software | PC | Technologie d'interface électronique | PC76 | Systèmes de visualisation |  |  |  | RESMA-3000-PROD - Systèmes de visualisation - RESMA-3000-PROD Gamme RESMA - Appliction Software | [7 empty] | MM | 7 |  |  | https://eshop.weidmueller.com/p/2853350000
2853360000 | RESMA-10000 | 48625 | 1 | 1 | 1 | PCE | S111 | Ressource Management Software | PC | Technologie d'interface électronique | PC76 | Systèmes de visualisation |  |  |  | RESMA-10000 - Systèmes de visualisation - RESMA-10000 Gamme RESMA - Appliction Software | [7 empty] | MM | 7 |  |  | https://eshop.weidmueller.com/p/2853360000
2853370000 | RESMA-10000-ENMS | 14875 | 1 | 1 | 1 | PCE | S111 | Ressource Management Software | PC | Technologie d'interface électronique | PC76 | Systèmes de visualisation |  |  |  | RESMA-10000-ENMS - Systèmes de visualisation - RESMA-10000-ENMS Gamme RESMA - Appliction Software | [7 empty] | MM | 7 |  |  | https://eshop.weidmueller.com/p/2853370000
2853380000 | RESMA-10000-PROD | 14875 | 1 | 1 | 1 | PCE | S111 | Ressource Management Software | PC | Technologie d'interface électronique | PC76 | Systèmes de visualisation |  |  |  | RESMA-10000-PROD - Systèmes de visualisation - RESMA-10000-PROD Gamme RESMA - Appliction Software | [7 empty] | MM | 7 |  |  | https://eshop.weidmueller.com/p/2853380000
2853390000 | RESMA-PRO | 52350 | 1 | 1 | 1 | PCE | S111 | Ressource Management Software | PC | Technologie d'interface électronique | PC76 | Systèmes de visualisation |  |  |  | RESMA-PRO - Systèmes de visualisation - RESMA-PRO Gamme RESMA - Appliction Software | [7 empty] | MM | 7 |  |  | https://eshop.weidmueller.com/p/2853390000
2853400000 | RESMA-PRO-ENMS | 13875 | 1 | 1 | 1 | PCE | S111 | Ressource Management Software | PC | Technologie d'interface électronique | PC76 | Systèmes de visualisation |  |  |  | RESMA-PRO-ENMS - Systèmes de visualisation - RESMA-PRO-ENMS Gamme RESMA - Appliction Software | [7 empty] | MM | 7 |  |  | https://eshop.weidmueller.com/p/2853400000
2853410000 | RESMA-PRO-PROD | 13875 | 1 | 1 | 1 | PCE | S111 | Ressource Management Software | PC | Technologie d'interface électronique | PC76 | Systèmes de visualisation |  |  |  | RESMA-PRO-PROD - Systèmes de visualisation - RESMA-PRO-PROD Gamme RESMA - Appliction Software | [7 empty] | MM | 7 |  |  | https://eshop.weidmueller.com/p/2853410000
2853440000 | HDC 40D TS 1M40G ODU W | 37.8 | 1 | 1 | 1 | PCE | P201 | Heavy duty connectors | PB | Connecteurs Etanches/composants passifs | PB72 | CIE Connecteurs industriels étanches | 4064675477082 | 85389099 | CN | CIE Connecteurs industriels étanches - HDC 40D TS 1M40G ODU W CIE Connecteurs industriels étanches | 278 | G | 469.368 | CCM | 108 | 82 | 53 | MM | 7 |  |  | https://eshop.weidmueller.com/p/2853440000
2853472500 | SAIL-M12G-KE9-25U | 119.7 | 1 | 1 | 1 | PCE | I673 | SAI accessories | PB | Connecteurs Etanches/composants passifs | PB46 | SAI Accessoires pour répartiteurs capteurs et actionneurs | 4064675477747 | 85444290 | DE | Ethernet Industriel Composants Passifs - SAIL-M12G-KE9-25U SAI Accessoires répartiteurs capteurs actionneurs |  | G | [5 empty] | MM | 7 |  |  | https://eshop.weidmueller.com/p/2853472500
2853512500 | SAIL-M12BG-KF1-25U | 141.1 | 1 | 1 | 1 | PCE | I673 | SAI accessories | PB | Connecteurs Etanches/composants passifs | PB46 | SAI Accessoires pour répartiteurs capteurs et actionneurs | 4064675478300 | 85444290 | DE | Ethernet Industriel Composants Passifs - SAIL-M12BG-KF1-25U SAI Accessoires répartiteurs capteurs actionneurs |  | G | [5 empty] | MM | 7 |  |  | https://eshop.weidmueller.com/p/2853512500
2853620033 | CH-SMC-00.33-OVP180 | 11.32 | 1 | 10 | 10 | PCE | I653 | Industrial Ethernet Cables | PB | Connecteurs Etanches/composants passifs | PB49 | Connecteurs etanches | 4064675477518 | 85444290 | RO | Câble de puissance Câble de transmission d'énergie électrique Connecteurs etanches | 416.5 | G | 6250 | CCM | 250 | 250 | 100 | MM | 56 |  |  | https://eshop.weidmueller.com/p/2853620033
2853620060 | CH-SMC-00.60-OVP180 | 14.8 | 1 | 10 | 10 | PCE | I673 | SAI accessories | PB | Connecteurs Etanches/composants passifs | PB49 | Connecteurs etanches | 4099986979079 | 85444290 | RO | CH-SMC-00.60-OVP180 - CH-SMC-00.60-OVP180 -Connecteurs etanches Connecteurs etanches | 608 | G | 7915.086 | CCM | 261 | 257 | 118 | MM | 7 |  |  | https://eshop.weidmueller.com/p/2853620060
2853620080 | CH-SMC-00.80-OVP180 | 13.43 | 1 | 10 | 10 | PCE | I653 | Industrial Ethernet Cables | PB | Connecteurs Etanches/composants passifs | PB49 | Connecteurs etanches | 4064675477549 | 85444290 | RO | Câble de puissance Câble de transmission d'énergie électrique Connecteurs etanches | 718 | G | 7848.36 | CCM | 260 | 258 | 117 | MM | 56 |  |  | https://eshop.weidmueller.com/p/2853620080
2853620110 | CH-SMC-01.10-OVP180 | 17 | 1 | 10 | 10 | PCE | I673 | SAI accessories | PB | Connecteurs Etanches/composants passifs | PB49 | Connecteurs etanches | 4099986979086 | 85444290 | RO | CH-SMC-01.10-OVP180 - CH-SMC-01.10-OVP180 -Connecteurs etanches Connecteurs etanches | 907 | G | 7818.174 | CCM | 259 | 258 | 117 | MM | 7 |  |  | https://eshop.weidmueller.com/p/2853620110
2854110000 | SL 5.08HC/08/90B 4.5SN OR BX | 177.8 | 100 | 50 | 50 | PCE | P311 | PCB-connectors 5 pin pitch | PL | Composants sur CI | PL30 | Connecteurs pour CI pas < 5mm | 4064675479574 | 85444290 | DE | Raccord enfichable du circuit imprimé avec une technologie de connexion innovante qui garantit un maniement sûr et intuitif. | 185 | G | 790.92 | CCM | 169 | 120 | 39 | MM | 49 |  |  | https://eshop.weidmueller.com/p/2854110000
2854120000 | RESMA-PLC-CONNECTOR | 525 | 1 | 1 | 1 | PCE | S111 | Ressource Management Software | PC | Technologie d'interface électronique | PC76 | Systèmes de visualisation |  |  |  | Systèmes de visualisation - RESMA-PLC-CONNECTOR Gamme RESMA - Appliction Software | [7 empty] | MM | 7 |  |  | https://eshop.weidmueller.com/p/2854120000
2854360000 | VEDIS 160 DO SCD | 86335.3746 | 100 | 54 | 108 | PCE | K999 | customer specified without list price | PS | Produits Spécifiques | PS23 | OEM | 4064675483021 | 85366990 | CN | VEDIS 160 DO SCD - OEM - VEDIS 160 DO SCD OEM Weidmüller VEDIS 160 DO SCD OEM VEDIS 160 DO SCD OEM - VEDIS 160 DO SCD | 118908 | G | 446400 | CCM | 800 | 600 | 930 | MM | 7 |  |  | https://eshop.weidmueller.com/p/2854360000
2854530000 | BLF 7.62HP/03/180F SN BK BX PRT | 518.26 | 100 | 54 | 54 | PCE | P315 | PCB-Connectors SV/BU;SU/BU | PL | Composants sur CI | PL33 | Connecteurs de puissance pour CI pas 7,62 mm, ou> | 4064675500124 | 85366990 | RO | Raccord enfichable du circuit imprimé avec une technologie de connexion innovante qui garantit un maniement sûr et intuitif. | 503 | G | 2013.44 | CCM | 352 | 143 | 40 | MM | 49 |  |  | https://eshop.weidmueller.com/p/2854530000
2854540000 | BLF 7.62HP/06/180F SN BK BX PRT | 929.3 | 100 | 30 | 30 | PCE | P315 | PCB-Connectors SV/BU;SU/BU | PL | Composants sur CI | PL33 | Connecteurs de puissance pour CI pas 7,62 mm, ou> | 4064675500117 | 85366990 | RO | Raccord enfichable du circuit imprimé avec une technologie de connexion innovante qui garantit un maniement sûr et intuitif. | 526 | G | 2091.96 | CCM | 351 | 149 | 40 | MM | 49 |  |  | https://eshop.weidmueller.com/p/2854540000
2854770050 | SAIL-M12GM12SW-CD-0.5A | 67.361 | 1 | 1 | 1 | PCE | I673 | SAI accessories | PB | Connecteurs Etanches/composants passifs | PB46 | SAI Accessoires pour répartiteurs capteurs et actionneurs | 4064675565048 | 85444290 | DE | Câbles capteurs/actionneurs confectionnés pour le raccordement de capteurs/actionneurs et pour la transmission de données. Les connecteurs débrochables sont moulés et testés. | 66.3 | G |  | CCM |  |  |  | MM | 7 |  |  | https://eshop.weidmueller.com/p/2854770050
2854770100 | SAIL-M12GM12SW-CD-1.0A | 70.1014 | 1 | 1 | 1 | PCE | I673 | SAI accessories | PB | Connecteurs Etanches/composants passifs | PB46 | SAI Accessoires pour répartiteurs capteurs et actionneurs | 4064675564799 | 85444290 | DE | Câbles capteurs/actionneurs confectionnés pour le raccordement de capteurs/actionneurs et pour la transmission de données. Les connecteurs débrochables sont moulés et testés. | 100.7 | G |  | CCM |  |  |  | MM | 7 |  |  | https://eshop.weidmueller.com/p/2854770100
2854870000 | RESMA-MODBUS-CONNECTOR | 162.5 | 1 | 1 | 1 | PCE | S111 | Ressource Management Software | PC | Technologie d'interface électronique | PC76 | Systèmes de visualisation |  |  |  | Systèmes de visualisation - RESMA-MODBUS-CONNECTOR Gamme RESMA - Appliction Software | [7 empty] | MM | 7 |  |  | https://eshop.weidmueller.com/p/2854870000
2854990000 | SDI SET S2.5-5.5/PH1/2 VOLT | 60.26 | 1 | 1 | 1 | PCE | W800 | Tools | PW | Outillage | PW63 | Tournevis | 4064675530336 | 82054000 | DE | Jeu de tournevis, Tournevis VDE SET + Voltmètre Sets contenant une série de tournevis non isolants. | 523 | G | 2685.486 | CCM | 321 | 178 | 47 | MM | 35 |  |  | https://eshop.weidmueller.com/p/2854990000
2855000000 | SD ELEC PRO | 13.89 | 1 | 1 | 1 | PCE | W800 | Tools | PW | Outillage | PW64 | Testeurs | 4064675530343 | 90303370 | DE | Testeur de tension, optique, Test de continuité: Non Testeur de tension pour garantir l'absence de tension. | 34 | G | 77 | CCM | 154 | 20 | 25 | MM | 7 |  |  | https://eshop.weidmueller.com/p/2855000000
2855240000 | VPU AC I 0 950/12.5 | 142.3 | 1 | 1 | 1 | PCE | P410 | Overvoltage protection units | PA | Produits Electroniques | PA53 | Protection surtension | 4064675533030 | 85363090 | SI | Parafoudre de surtension combiné AC (type 1+2), Tension de réseau: , Réseau basse tension: IT sans N, Nombre de pôles: 1 | 132 | G | 110.25 | CCM | 90 | 49 | 25 | MM | 49 |  |  | https://eshop.weidmueller.com/p/2855240000
2855250000 | VPU AC I 0 MOV 950/12.5 | 154.1 | 1 | 1 | 1 | PCE | P410 | Overvoltage protection units | PA | Produits Electroniques | PA53 | Protection surtension | 4064675533061 | 85363090 | SI | Parafoudre de surtension combiné AC (type 1+2), Tension de réseau: , Réseau basse tension: IT sans N, Nombre de pôles: 1 | 161 | G | 108 | CCM | 90 | 48 | 25 | MM | 49 |  |  | https://eshop.weidmueller.com/p/2855250000
2855300000 | PLUG VPU AC | 618.3 | 100 | 10 | 10 | PCE | P410 | Overvoltage protection units | PA | Produits Electroniques | PA53 | Protection surtension | 4064675533283 | 39269097 | SI | Module de télésignalisation (protection surtension) Fiche de rechange pour la protection contre la surtension VPU avec fonctino d'alerte. | 28 | G | 35.673 | CCM | 69 | 47 | 11 | MM | 49 |  |  | https://eshop.weidmueller.com/p/2855300000
2855800000 | TRP 24VDC 1CO AGSNO PB | 18.1 | 1 | 10 | 10 | PCE | E532 | Term-Series, Relais and Opto-Coupler | PA | Produits Electroniques | PA56 | Relais & Opto-coupleurs | 4064675534105 | 85364110 | CN | TERMSERIES, Interface relais, Nombre des contacts: 1, Inverseur AgSnO, Tension nominale: 24 V DC ±20 %, Courant permanent: 6 A, PUSH IN, Levier de forçage disponible: Oui | 324 | G | 684 | CCM | 104 | 94 | 70 | MM | 7 |  |  | https://eshop.weidmueller.com/p/2855800000
2855810000 | TRP 24VUC 1CO AGSNO PB | 22.1 | 1 | 10 | 10 | PCE | E532 | Term-Series, Relais and Opto-Coupler | PA | Produits Electroniques | PA56 | Relais & Opto-coupleurs | 4064675534112 | 85364110 | CN | Interface relais, 24 V UC ±10 %, LED verte, 1 Inverseur (AgSnO) , 250 V AC, 6 A, PUSH IN | 334 | G | 729.312 | CCM | 107 | 96 | 71 | MM | 7 |  |  | https://eshop.weidmueller.com/p/2855810000
2855820000 | TRP 24VUC 1CO AGSNO AU PB | 22.8 | 1 | 10 | 10 | PCE | E532 | Term-Series, Relais and Opto-Coupler | PA | Produits Electroniques | PA56 | Relais & Opto-coupleurs | 4064675534129 | 85364110 | CN | Interface relais, 24 V UC ±10 %, LED verte, 1 Inverseur (AgSnO plaqué or) , 250 V AC, 6 A, PUSH IN | 333 | G | 723.168 | CCM | 108 | 93 | 72 | MM | 7 |  |  | https://eshop.weidmueller.com/p/2855820000
2855830000 | TRP 24VDC 1CO AGSNO AU PB | 18.7 | 1 | 10 | 10 | PCE | E532 | Term-Series, Relais and Opto-Coupler | PA | Produits Electroniques | PA56 | Relais & Opto-coupleurs | 4064675534136 | 85364190 | CN | Interface relais, 24 V DC ±20 %, LED verte, 1 Inverseur (AgSnO plaqué or) , 250 V AC, 6 A, PUSH IN | 324 | G | 750.683 | CCM | 109 | 97 | 71 | MM | 7 |  |  | https://eshop.weidmueller.com/p/2855830000
2855840000 | TRP 24VDC ACT PB | 18.1 | 1 | 10 | 10 | PCE | E532 | Term-Series, Relais and Opto-Coupler | PA | Produits Electroniques | PA56 | Relais & Opto-coupleurs | 4064675534143 | 85364110 | CN | Interface relais, 24 V DC ±20 %, LED verte, 1 Contacts (AgSnO) , 250 V AC, 6 A, PUSH IN | 318 | G | 694 | CCM | 104 | 94 | 71 | MM | 7 |  |  | https://eshop.weidmueller.com/p/2855840000
2855850000 | TRS 24VDC ACT PB | 18.1 | 1 | 10 | 10 | PCE | E532 | Term-Series, Relais and Opto-Coupler | PA | Produits Electroniques | PA56 | Relais & Opto-coupleurs | 4064675534150 | 85364110 | CN | Interface relais, 24 V DC ±20 %, LED verte, 1 Contacts (AgSnO) , 250 V AC, 6 A, Raccordement vissé | 340 | G | 692 | CCM | 104 | 95 | 70 | MM | 7 |  |  | https://eshop.weidmueller.com/p/2855850000
2855860000 | TRS 24VDC 1CO AGSNO AU PB | 18.7 | 1 | 10 | 10 | PCE | E532 | Term-Series, Relais and Opto-Coupler | PA | Produits Electroniques | PA56 | Relais & Opto-coupleurs | 4064675534167 | 85364110 | CN | Interface relais, 24 V DC ±20 %, LED verte, 1 Inverseur (AgSnO plaqué or) , 250 V AC, 6 A, Raccordement vissé | 348 | G | 708 | CCM | 105 | 95 | 71 | MM | 7 |  |  | https://eshop.weidmueller.com/p/2855860000
2855870000 | TRS 24VDC 1CO AGSNO PB | 18.1 | 1 | 10 | 10 | PCE | E532 | Term-Series, Relais and Opto-Coupler | PA | Produits Electroniques | PA56 | Relais & Opto-coupleurs | 4064675534174 | 85364190 | CN | Interface relais, 24 V DC ±20 %, LED verte, 1 Inverseur (AgSnO) , 250 V AC, 6 A, Raccordement vissé | 348 | G | 711 | CCM | 104 | 72 | 95 | MM | 7 |  |  | https://eshop.weidmueller.com/p/2855870000
2855880000 | TRS 24VUC 1CO AGSNO AU PB | 22.8 | 1 | 10 | 10 | PCE | E532 | Term-Series, Relais and Opto-Coupler | PA | Produits Electroniques | PA56 | Relais & Opto-coupleurs | 4064675534181 | 85364110 | CN | Interface relais, 24 V UC ±10 %, LED verte, 1 Inverseur (AgSnO plaqué or) , 250 V AC, 6 A, Raccordement vissé | 358 | G | 694 | CCM | 104 | 94 | 71 | MM | 7 |  |  | https://eshop.weidmueller.com/p/2855880000
2855890000 | TRS 24VUC 1CO AGSNO PB | 22.1 | 1 | 10 | 10 | PCE | E532 | Term-Series, Relais and Opto-Coupler | PA | Produits Electroniques | PA56 | Relais & Opto-coupleurs | 4064675534198 | 85364110 | CN | Interface relais, 24 V UC ±10 %, LED verte, 1 Inverseur (AgSnO) , 250 V AC, 6 A, Raccordement vissé | 357 | G | 708 | CCM | 105 | 71 | 95 | MM | 7 |  |  | https://eshop.weidmueller.com/p/2855890000
2855900000 | TRP 24-230VUC 1CO AGSNO AU ED2 PB | 41.3 | 1 | 10 | 10 | PCE | E532 | Term-Series, Relais and Opto-Coupler | PA | Produits Electroniques | PA56 | Relais & Opto-coupleurs | 4064675534204 | 85364110 | CN | Interface relais, 24…230 V UC ±10 %, LED verte, 1 Inverseur (AgSnO plaqué or) , 250 V AC, 6 A, PUSH IN | 363 | G | 708 | CCM | 105 | 95 | 71 | MM | 7 |  |  | https://eshop.weidmueller.com/p/2855900000
2855910000 | TRP 24-230VUC 1CO AGSNO ED2 PB | 40.8 | 1 | 10 | 10 | PCE | E532 | Term-Series, Relais and Opto-Coupler | PA | Produits Electroniques | PA56 | Relais & Opto-coupleurs | 4064675534211 | 85364110 | CN | Interface relais, 24…230 V UC ±10 %, LED verte, 1 Inverseur (AgSnO) , 250 V AC, 6 A, PUSH IN | 362 | G | 694.096 | CCM | 104 | 94 | 71 | MM | 7 |  |  | https://eshop.weidmueller.com/p/2855910000
2855920000 | TRS 24-230VUC 1CO AGSNO AU ED2 PB | 41.3 | 1 | 10 | 10 | PCE | E532 | Term-Series, Relais and Opto-Coupler | PA | Produits Electroniques | PA56 | Relais & Opto-coupleurs | 4064675534228 | 85364110 | CN | Interface relais, 24…230 V UC ±10 %, LED verte, 1 Inverseur (AgSnO plaqué or) , 250 V AC, 6 A, Raccordement vissé | 386 | G | 684 | CCM | 104 | 94 | 70 | MM | 7 |  |  | https://eshop.weidmueller.com/p/2855920000
2855930000 | TRS 24-230VUC 1CO AGSNO ED2 PB | 40.8 | 1 | 10 | 10 | PCE | E532 | Term-Series, Relais and Opto-Coupler | PA | Produits Electroniques | PA56 | Relais & Opto-coupleurs | 4064675534235 | 85364900 | CN | Interface relais, 24…230 V UC ±10 %, LED verte, 1 Inverseur (AgSnO) , 250 V AC, 6 A, Raccordement vissé | 384 | G | 708 | CCM | 105 | 71 | 95 | MM | 7 |  |  | https://eshop.weidmueller.com/p/2855930000
2856200000 | A3T 1.5 DL | 338.2 | 100 | 50 | 50 | PCE | P130 | Terminals A series universal | PT | Blocs de Jonction | PT01 | Série-A Bloc de jonction universel | 4064675534693 | 85369010 | RO | Bloc de jonction modulaire multi-étages, PUSH IN, Beige foncé, 1.5 mm², 500 V, Nombre de raccordements: 6, Nombre d'étages: 3, TS 35, V-0 | 666 | G | 1590.548 | CCM | 254 | 101 | 62 | MM | 7 |  |  | https://eshop.weidmueller.com/p/2856200000
2856210000 | A3T 1.5 DL BL | 338.2 | 100 | 50 | 50 | PCE | P130 | Terminals A series universal | PT | Blocs de Jonction | PT01 | Série-A Bloc de jonction universel | 4064675534808 | 85369010 | RO | Bloc de jonction modulaire multi-étages, PUSH IN, bleu, 1.5 mm², 500 V, Nombre de raccordements: 6, Nombre d'étages: 3, TS 35, V-0 | 657 | G | 1.516 | CDM | 252 | 97 | 62 | MM | 7 |  |  | https://eshop.weidmueller.com/p/2856210000
2856220000 | A3T 1.5 VL DL | 530.7 | 100 | 50 | 50 | PCE | P130 | Terminals A series universal | PT | Blocs de Jonction | PT01 | Série-A Bloc de jonction universel | 4064675534815 | 85369010 | RO | Bloc de jonction modulaire multi-étages, PUSH IN, Beige foncé, 1.5 mm², 500 V, Nombre de raccordements: 6, Nombre d'étages: 3, TS 35, V-0 | 698 | G | 1599.972 | CCM | 253 | 102 | 62 | MM | 7 |  |  | https://eshop.weidmueller.com/p/2856220000
2856230000 | A3T 1.5 FT-FT-PE DL | 518.2 | 100 | 50 | 50 | PCE | P130 | Terminals A series universal | PT | Blocs de Jonction | PT01 | Série-A Bloc de jonction universel | 4064675534822 | 85369010 | RO | Bloc de jonction modulaire multi-étages, PUSH IN, Beige foncé, 1.5 mm², 500 V, Nombre de raccordements: 6, Nombre d'étages: 3, TS 35, V-0 | 812 | G | 1574.37 | CCM | 255 | 98 | 63 | MM | 7 |  |  | https://eshop.weidmueller.com/p/2856230000
2856240000 | A3T 1.5 PE DL | 658 | 100 | 50 | 50 | PCE | P130 | Terminals A series universal | PT | Blocs de Jonction | PT01 | Série-A Bloc de jonction universel | 4064675534839 | 85369010 | RO | A3T 1.5 PE DL - A3T 1.5 PE DL Série-A Bloc de jonction universel Blocs de Jonction | 850 | G | 1596.672 | CCM | 256 | 99 | 63 | MM | 7 |  |  | https://eshop.weidmueller.com/p/2856240000
2856380005 | PAC-HA-SD-2HE20-V0-0M5 | 121.37 | 1 | 1 | 1 | PCE | I675 | SPS connecting cable | PL | Composants sur CI | PL35 | Connecteurs STV, RSV / autres | 4099986609228 | 85444290 | ES | Blocs de jonction pour CI pas > 10mm - PAC-HA-SD-2HE20-V0-0M5 Connecteurs STV, RSV / autres | 231 | G | 22.445 | CCM | 500 | 6.7 | 6.7 | MM | 28 |  |  | https://eshop.weidmueller.com/p/2856380005
2856380010 | PAC-HA-SD-2HE20-V0-1M | 127.39 | 1 | 1 | 1 | PCE | I675 | SPS connecting cable | PL | Composants sur CI | PL35 | Connecteurs STV, RSV / autres | 4032248412969 | 85444290 | ES | Connecteurs STV, RSV / autres - PAC-HA-SD-2HE20-V0-1M Connecteurs STV, RSV / autres | 386 | G | 2091.375 | CCM | 275 | 195 | 39 | MM | 7 |  |  | https://eshop.weidmueller.com/p/2856380010
2856380015 | PAC-HA-SD-2HE20-V0-1M5 | 133.46 | 1 | 1 | 1 | PCE | I675 | SPS connecting cable | PL | Composants sur CI | PL35 | Connecteurs STV, RSV / autres | 4099986609235 | 85444290 | ES | Blocs de jonction pour CI pas > 10mm - PAC-HA-SD-2HE20-V0-1M5 Connecteurs STV, RSV / autres | 435 | G | 610.23 | CCM | 213.4 | 213.4 | 13.4 | MM | 28 |  |  | https://eshop.weidmueller.com/p/2856380015
2856380020 | PAC-HA-SD-2HE20-V0-2M | 139.51 | 1 | 1 | 1 | PCE | I675 | SPS connecting cable | PL | Composants sur CI | PL35 | Connecteurs STV, RSV / autres | 4099986609242 | 85444290 | ES | Blocs de jonction pour CI pas > 10mm - PAC-HA-SD-2HE20-V0-2M Connecteurs STV, RSV / autres | 618 | G | 3590.4 | CCM | 340 | 176 | 60 | MM | 7 |  |  | https://eshop.weidmueller.com/p/2856380020
2856380025 | PAC-HA-SD-2HE20-V0-2M5 | 145.56 | 1 | 1 | 1 | PCE | I675 | SPS connecting cable | PL | Composants sur CI | PL35 | Connecteurs STV, RSV / autres | 4099986609259 | 85444290 | ES | Blocs de jonction pour CI pas > 10mm - PAC-HA-SD-2HE20-V0-2M5 Connecteurs STV, RSV / autres | 718 | G | 3070.134 | CCM | 282 | 191 | 57 | MM | 28 |  |  | https://eshop.weidmueller.com/p/2856380025
2856380030 | PAC-HA-SD-2HE20-V0-3M | 151.61 | 1 | 1 | 1 | PCE | I675 | SPS connecting cable | PL | Composants sur CI | PL35 | Connecteurs STV, RSV / autres | 4099986609266 | 85444290 | ES | Blocs de jonction pour CI pas > 10mm - PAC-HA-SD-2HE20-V0-3M Connecteurs STV, RSV / autres | 741 | G | 0.689 | CDM | 226.8 | 226.8 | 13.4 | MM | 7 |  |  | https://eshop.weidmueller.com/p/2856380030
2856380035 | PAC-HA-SD-2HE20-V0-3M5 | 157.67 | 1 | 1 | 1 | PCE | I675 | SPS connecting cable | PL | Composants sur CI | PL35 | Connecteurs STV, RSV / autres | 4099986609273 | 85444290 | ES | Blocs de jonction pour CI pas > 10mm - PAC-HA-SD-2HE20-V0-3M5 Connecteurs STV, RSV / autres | 843 | G | 0.689 | CDM | 226.8 | 226.8 | 13.4 | MM | 28 |  |  | https://eshop.weidmueller.com/p/2856380035
2856380040 | PAC-HA-SD-2HE20-V0-4M | 163.72 | 1 | 1 | 1 | PCE | I675 | SPS connecting cable | PL | Composants sur CI | PL35 | Connecteurs STV, RSV / autres | 4099986609280 | 85444290 | ES | Blocs de jonction pour CI pas > 10mm - PAC-HA-SD-2HE20-V0-4M Connecteurs STV, RSV / autres | 945 | G | 1.034 | CDM | 226.8 | 226.8 | 20.1 | MM | 28 |  |  | https://eshop.weidmueller.com/p/2856380040
2856380050 | PAC-HA-SD-2HE20-V0-5M | 175.81 | 1 | 1 | 1 | PCE | I675 | SPS connecting cable | PL | Composants sur CI | PL35 | Connecteurs STV, RSV / autres | 4099986609297 | 85444290 | ES | Blocs de jonction pour CI pas > 10mm - PAC-HA-SD-2HE20-V0-5M Connecteurs STV, RSV / autres | 1149 | G | 1.034 | CDM | 226.8 | 226.8 | 20.1 | MM | 28 |  |  | https://eshop.weidmueller.com/p/2856380050
2856380100 | PAC-HA-SD-2HE20-V0-10M | 236.31 | 1 | 1 | 1 | PCE | I675 | SPS connecting cable | PL | Composants sur CI | PL35 | Connecteurs STV, RSV / autres | 4099986609303 | 85444290 | ES | Blocs de jonction pour CI pas > 10mm - PAC-HA-SD-2HE20-V0-10M Connecteurs STV, RSV / autres | 2169 | G | 1.546 | CDM | 240.2 | 240.2 | 26.8 | MM | 28 |  |  | https://eshop.weidmueller.com/p/2856380100
2856390005 | PAC-HA-SD-HE40-V0-0M5 | 106.88 | 1 | 1 | 1 | PCE | I675 | SPS connecting cable | PL | Composants sur CI | PL35 | Connecteurs STV, RSV / autres | 4099986609310 | 85444290 | ES | Blocs de jonction pour CI pas > 10mm - PAC-HA-SD-HE40-V0-0M5 Connecteurs STV, RSV / autres | 197 | G | 22.445 | CCM | 500 | 6.7 | 6.7 | MM | 28 |  |  | https://eshop.weidmueller.com/p/2856390005
2856390010 | PAC-HA-SD-HE40-V0-1M | 113.59 | 1 | 1 | 1 | PCE | I675 | SPS connecting cable | PL | Composants sur CI | PL35 | Connecteurs STV, RSV / autres | 4032248412990 | 85444290 | ES | Connecteurs STV, RSV / autres - PAC-HA-SD-HE40-V0-1M Connecteurs STV, RSV / autres | 312 | G | 305.115 | CCM | 213.4 | 213.4 | 6.7 | MM | 7 |  |  | https://eshop.weidmueller.com/p/2856390010
2856390015 | PAC-HA-SD-HE40-V0-1M5 | 120.37 | 1 | 1 | 1 | PCE | I675 | SPS connecting cable | PL | Composants sur CI | PL35 | Connecteurs STV, RSV / autres | 4099986609327 | 85444290 | ES | Blocs de jonction pour CI pas > 10mm - PAC-HA-SD-HE40-V0-1M5 Connecteurs STV, RSV / autres | 397 | G | 0.61 | CDM | 213.4 | 213.4 | 13.4 | MM | 28 |  |  | https://eshop.weidmueller.com/p/2856390015
2856390020 | PAC-HA-SD-HE40-V0-2M | 127.11 | 1 | 1 | 1 | PCE | I675 | SPS connecting cable | PL | Composants sur CI | PL35 | Connecteurs STV, RSV / autres | 4099986609334 | 85444290 | ES | Blocs de jonction pour CI pas > 10mm - PAC-HA-SD-HE40-V0-2M Connecteurs STV, RSV / autres | 497 | G | 0.61 | CDM | 213.4 | 213.4 | 13.4 | MM | 28 |  |  | https://eshop.weidmueller.com/p/2856390020
2856390025 | PAC-HA-SD-HE40-V0-2M5 | 133.87 | 1 | 1 | 1 | PCE | I675 | SPS connecting cable | PL | Composants sur CI | PL35 | Connecteurs STV, RSV / autres | 4099986609341 | 85444290 | ES | Blocs de jonction pour CI pas > 10mm - PAC-HA-SD-HE40-V0-2M5 Connecteurs STV, RSV / autres | 597 | G | 0.61 | CDM | 213.4 | 213.4 | 13.4 | MM | 28 |  |  | https://eshop.weidmueller.com/p/2856390025
2856390030 | PAC-HA-SD-HE40-V0-3M | 140.62 | 1 | 1 | 1 | PCE | I675 | SPS connecting cable | PL | Composants sur CI | PL35 | Connecteurs STV, RSV / autres | 4099986609358 | 85444290 | ES | Blocs de jonction pour CI pas > 10mm - PAC-HA-SD-HE40-V0-3M Connecteurs STV, RSV / autres | 697 | G | 0.689 | CDM | 226.8 | 226.8 | 13.4 | MM | 28 |  |  | https://eshop.weidmueller.com/p/2856390030
2856390035 | PAC-HA-SD-HE40-V0-3M5 | 147.36 | 1 | 1 | 1 | PCE | I675 | SPS connecting cable | PL | Composants sur CI | PL35 | Connecteurs STV, RSV / autres | 4099986609365 | 85444290 | ES | Blocs de jonction pour CI pas > 10mm - PAC-HA-SD-HE40-V0-3M5 Connecteurs STV, RSV / autres | 797 | G | 0.689 | CDM | 226.8 | 226.8 | 13.4 | MM | 28 |  |  | https://eshop.weidmueller.com/p/2856390035
2856390040 | PAC-HA-SD-HE40-V0-4M | 154.12 | 1 | 1 | 1 | PCE | I675 | SPS connecting cable | PL | Composants sur CI | PL35 | Connecteurs STV, RSV / autres | 4099986609372 | 85444290 | ES | Blocs de jonction de puissance pour CI pas 6mm ou > - PAC-HA-SD-HE40-V0-4M Connecteurs STV, RSV / autres | 897 | G | 1.034 | CDM | 226.8 | 226.8 | 20.1 | MM | 28 |  |  | https://eshop.weidmueller.com/p/2856390040
2856390050 | PAC-HA-SD-HE40-V0-5M | 167.61 | 1 | 1 | 1 | PCE | I675 | SPS connecting cable | PL | Composants sur CI | PL35 | Connecteurs STV, RSV / autres | 4099986609389 | 85444290 | ES | Blocs de jonction de puissance pour CI pas 6mm ou > - PAC-HA-SD-HE40-V0-5M Connecteurs STV, RSV / autres | 1097 | G | 1.034 | CDM | 226.8 | 226.8 | 20.1 | MM | 28 |  |  | https://eshop.weidmueller.com/p/2856390050
2856390100 | PAC-HA-SD-HE40-V0-10M | 235.13 | 1 | 1 | 1 | PCE | I675 | SPS connecting cable | PL | Composants sur CI | PL35 | Connecteurs STV, RSV / autres | 4099986609396 | 85444290 | ES | Blocs de jonction de puissance pour CI pas 6mm ou > - PAC-HA-SD-HE40-V0-10M Connecteurs STV, RSV / autres | 2097 | G | 1.546 | CDM | 240.2 | 240.2 | 26.8 | MM | 28 |  |  | https://eshop.weidmueller.com/p/2856390100
2856400005 | PAC-HA-SD-SD37-V0-0M5 | 159.27 | 1 | 1 | 1 | PCE | I675 | SPS connecting cable | PL | Composants sur CI | PL35 | Connecteurs STV, RSV / autres | 4099986609402 | 85444290 | ES | Connecteurs pour CI pas < 5mm - PAC-HA-SD-SD37-V0-0M5 Connecteurs STV, RSV / autres | 305 | G | 22.445 | CCM | 500 | 6.7 | 6.7 | MM | 28 |  |  | https://eshop.weidmueller.com/p/2856400005
2856400010 | PAC-HA-SD-SD37-V0-1M | 166.44 | 1 | 1 | 1 | PCE | I675 | SPS connecting cable | PL | Composants sur CI | PL35 | Connecteurs STV, RSV / autres | 4032248413003 | 85444290 | ES | Connecteurs STV, RSV / autres - PAC-HA-SD-SD37-V0-1M Connecteurs STV, RSV / autres | 488 | G | 4984.056 | CCM | 341 | 232 | 63 | MM | 7 |  |  | https://eshop.weidmueller.com/p/2856400010
2856400015 | PAC-HA-SD-SD37-V0-1M5 | 173.7 | 1 | 1 | 1 | PCE | I675 | SPS connecting cable | PL | Composants sur CI | PL35 | Connecteurs STV, RSV / autres | 4099986609419 | 85444290 | ES | Connecteurs pour CI pas < 5mm - PAC-HA-SD-SD37-V0-1M5 Connecteurs STV, RSV / autres | 553 | G | 0.61 | CDM | 213.4 | 213.4 | 13.4 | MM | 28 |  |  | https://eshop.weidmueller.com/p/2856400015
2856400020 | PAC-HA-SD-SD37-V0-2M | 180.92 | 1 | 1 | 1 | PCE | I675 | SPS connecting cable | PL | Composants sur CI | PL35 | Connecteurs STV, RSV / autres | 4099986609426 | 85444290 | ES | Connecteurs pour CI pas < 5mm - PAC-HA-SD-SD37-V0-2M Connecteurs STV, RSV / autres | 677 | G | 0.61 | CDM | 213.4 | 213.4 | 13.4 | MM | 28 |  |  | https://eshop.weidmueller.com/p/2856400020
2856400025 | PAC-HA-SD-SD37-V0-2M5 | 188.13 | 1 | 1 | 1 | PCE | I675 | SPS connecting cable | PL | Composants sur CI | PL35 | Connecteurs STV, RSV / autres | 4099986609433 | 85444290 | ES | Connecteurs pour CI pas < 5mm - PAC-HA-SD-SD37-V0-2M5 Connecteurs STV, RSV / autres | 801 | G | 0.61 | CDM | 213.4 | 213.4 | 13.4 | MM | 28 |  |  | https://eshop.weidmueller.com/p/2856400025
2856400030 | PAC-HA-SD-SD37-V0-3M | 195.35 | 1 | 1 | 1 | PCE | I675 | SPS connecting cable | PL | Composants sur CI | PL35 | Connecteurs STV, RSV / autres | 4099986609440 | 85444290 | ES | Connecteurs pour CI pas < 5mm - PAC-HA-SD-SD37-V0-3M Connecteurs STV, RSV / autres | 925 | G | 0.689 | CDM | 226.8 | 226.8 | 13.4 | MM | 28 |  |  | https://eshop.weidmueller.com/p/2856400030
2856400035 | PAC-HA-SD-SD37-V0-3M5 | 202.56 | 1 | 1 | 1 | PCE | I675 | SPS connecting cable | PL | Composants sur CI | PL35 | Connecteurs STV, RSV / autres | 4099986609457 | 85444290 | ES | Service Machinery Analytics - PAC-HA-SD-SD37-V0-3M5 Connecteurs STV, RSV / autres | 1049 | G | 0.689 | CDM | 226.8 | 226.8 | 13.4 | MM | 28 |  |  | https://eshop.weidmueller.com/p/2856400035
2856400040 | PAC-HA-SD-SD37-V0-4M | 209.78 | 1 | 1 | 1 | PCE | I675 | SPS connecting cable | PL | Composants sur CI | PL35 | Connecteurs STV, RSV / autres | 4099986609464 | 85444290 | ES | PAC-HA-SD-SD37-V0-4M - Service Machinery Analytics - PAC-HA-SD-SD37-V0-4M Connecteurs STV, RSV / autres | 1173 | G | 1.034 | CDM | 226.8 | 226.8 | 20.1 | MM | 28 |  |  | https://eshop.weidmueller.com/p/2856400040
2856400050 | PAC-HA-SD-SD37-V0-5M | 224.21 | 1 | 1 | 1 | PCE | I675 | SPS connecting cable | PL | Composants sur CI | PL35 | Connecteurs STV, RSV / autres | 4099986609471 | 85444290 | ES | PAC-HA-SD-SD37-V0-5M - Service Machinery Analytics - PAC-HA-SD-SD37-V0-5M Connecteurs STV, RSV / autres | 1421 | G | 1.034 | CDM | 226.8 | 226.8 | 20.1 | MM | 28 |  |  | https://eshop.weidmueller.com/p/2856400050
2856400100 | PAC-HA-SD-SD37-V0-10M | 296.39 | 1 | 1 | 1 | PCE | I675 | SPS connecting cable | PL | Composants sur CI | PL35 | Connecteurs STV, RSV / autres | 4099986609518 | 85444290 | ES | Ethernet Industriel Composants Passifs - PAC-HA-SD-SD37-V0-10M Connecteurs STV, RSV / autres | 2661 | G | 1.546 | CDM | 240.2 | 240.2 | 26.8 | MM | 28 |  |  | https://eshop.weidmueller.com/p/2856400100
2856410005 | PAC-HA-SD-SD37-V1-0M5 | 159.27 | 1 | 1 | 1 | PCE | I675 | SPS connecting cable | PL | Composants sur CI | PL35 | Connecteurs STV, RSV / autres | 4099986609525 | 85444290 | ES | Connecteurs pour CI pas < 5mm - PAC-HA-SD-SD37-V1-0M5 Connecteurs STV, RSV / autres | 305 | G | 22.445 | CCM | 500 | 6.7 | 6.7 | MM | 28 |  |  | https://eshop.weidmueller.com/p/2856410005
2856410010 | PAC-HA-SD-SD37-V1-1M | 166.44 | 1 | 1 | 1 | PCE | I675 | SPS connecting cable | PL | Composants sur CI | PL35 | Connecteurs STV, RSV / autres | 4032248413218 | 85444290 | ES | Connecteurs STV, RSV / autres - PAC-HA-SD-SD37-V1-1M Connecteurs STV, RSV / autres | 444 | G | 305.115 | CCM | 213.4 | 213.4 | 6.7 | MM | 7 |  |  | https://eshop.weidmueller.com/p/2856410010
2856410015 | PAC-HA-SD-SD37-V1-1M5 | 173.7 | 1 | 1 | 1 | PCE | I675 | SPS connecting cable | PL | Composants sur CI | PL35 | Connecteurs STV, RSV / autres | 4099986609532 | 85444290 | ES | Connecteurs STV, RSV / autres - PAC-HA-SD-SD37-V1-1M5 Connecteurs STV, RSV / autres | 553 | G | 0.61 | CDM | 213.4 | 213.4 | 13.4 | MM | 28 |  |  | https://eshop.weidmueller.com/p/2856410015
2856410020 | PAC-HA-SD-SD37-V1-2M | 180.92 | 1 | 1 | 1 | PCE | I675 | SPS connecting cable | PL | Composants sur CI | PL35 | Connecteurs STV, RSV / autres | 4099986609549 | 85444290 | ES | Connecteurs pour CI pas < 5mm - PAC-HA-SD-SD37-V1-2M Connecteurs STV, RSV / autres | 677 | G | 0.61 | CDM | 213.4 | 213.4 | 13.4 | MM | 28 |  |  | https://eshop.weidmueller.com/p/2856410020
2856410025 | PAC-HA-SD-SD37-V1-2M5 | 188.13 | 1 | 1 | 1 | PCE | I675 | SPS connecting cable | PL | Composants sur CI | PL35 | Connecteurs STV, RSV / autres | 4099986609556 | 85444290 | ES | Blocs de jonction pour CI pas > 10mm - PAC-HA-SD-SD37-V1-2M5 Connecteurs STV, RSV / autres | 801 | G | 0.61 | CDM | 213.4 | 213.4 | 13.4 | MM | 28 |  |  | https://eshop.weidmueller.com/p/2856410025
2856410030 | PAC-HA-SD-SD37-V1-3M | 195.35 | 1 | 1 | 1 | PCE | I675 | SPS connecting cable | PL | Composants sur CI | PL35 | Connecteurs STV, RSV / autres | 4099986609563 | 85444290 | ES | Blocs de jonction pour CI pas > 10mm - PAC-HA-SD-SD37-V1-3M Connecteurs STV, RSV / autres | 925 | G | 0.689 | CDM | 226.8 | 226.8 | 13.4 | MM | 28 |  |  | https://eshop.weidmueller.com/p/2856410030
2856410035 | PAC-HA-SD-SD37-V1-3M5 | 202.56 | 1 | 1 | 1 | PCE | I675 | SPS connecting cable | PL | Composants sur CI | PL35 | Connecteurs STV, RSV / autres | 4099986609570 | 85444290 | ES | Blocs de jonction pour CI pas > 10mm - PAC-HA-SD-SD37-V1-3M5 Connecteurs STV, RSV / autres | 1049 | G | 0.689 | CDM | 226.8 | 226.8 | 13.4 | MM | 28 |  |  | https://eshop.weidmueller.com/p/2856410035
2856410040 | PAC-HA-SD-SD37-V1-4M | 209.78 | 1 | 1 | 1 | PCE | I675 | SPS connecting cable | PL | Composants sur CI | PL35 | Connecteurs STV, RSV / autres | 4099986609587 | 85444290 | ES | Blocs de jonction pour CI pas > 10mm - PAC-HA-SD-SD37-V1-4M Connecteurs STV, RSV / autres | 1173 | G | 1.034 | CDM | 226.8 | 226.8 | 20.1 | MM | 28 |  |  | https://eshop.weidmueller.com/p/2856410040
2856410050 | PAC-HA-SD-SD37-V1-5M | 224.21 | 1 | 1 | 1 | PCE | I675 | SPS connecting cable | PL | Composants sur CI | PL35 | Connecteurs STV, RSV / autres | 4099986609594 | 85444290 | ES | Blocs de jonction pour CI pas > 10mm - PAC-HA-SD-SD37-V1-5M Connecteurs STV, RSV / autres | 1421 | G | 1.034 | CDM | 226.8 | 226.8 | 20.1 | MM | 28 |  |  | https://eshop.weidmueller.com/p/2856410050
2856410100 | PAC-HA-SD-SD37-V1-10M | 296.39 | 1 | 1 | 1 | PCE | I675 | SPS connecting cable | PL | Composants sur CI | PL35 | Connecteurs STV, RSV / autres | 4099986609600 | 85444290 | ES | Blocs de jonction pour CI pas > 10mm - PAC-HA-SD-SD37-V1-10M Connecteurs STV, RSV / autres | 2661 | G | 1.546 | CDM | 240.2 | 240.2 | 26.8 | MM | 28 |  |  | https://eshop.weidmueller.com/p/2856410100
2856420005 | PAC-HA-SD-SD25-V0-0M5 | 132.47 | 1 | 1 | 1 | PCE | I675 | SPS connecting cable | PL | Composants sur CI | PL35 | Connecteurs STV, RSV / autres | 4099986609617 | 85444290 | ES | Connecteurs pour CI pas < 5mm - PAC-HA-SD-SD25-V0-0M5 Connecteurs STV, RSV / autres | 255 | G | 22.445 | CCM | 500 | 6.7 | 6.7 | MM | 28 |  |  | https://eshop.weidmueller.com/p/2856420005
2856420010 | PAC-HA-SD-SD25-V0-1M | 137.65 | 1 | 1 | 1 | PCE | I675 | SPS connecting cable | PL | Composants sur CI | PL35 | Connecteurs STV, RSV / autres | 4032248413263 | 85444290 | ES | Connecteurs STV, RSV / autres - PAC-HA-SD-SD25-V0-1M Connecteurs STV, RSV / autres | 356 | G | 305.115 | CCM | 213.4 | 213.4 | 6.7 | MM | 7 |  |  | https://eshop.weidmueller.com/p/2856420010
2856420015 | PAC-HA-SD-SD25-V0-1M5 | 142.88 | 1 | 1 | 1 | PCE | I675 | SPS connecting cable | PL | Composants sur CI | PL35 | Connecteurs STV, RSV / autres | 4099986609624 | 85444290 | ES | Connecteurs pour CI pas < 5mm - PAC-HA-SD-SD25-V0-1M5 Connecteurs STV, RSV / autres | 427 | G | 0.61 | CDM | 213.4 | 213.4 | 13.4 | MM | 28 |  |  | https://eshop.weidmueller.com/p/2856420015
2856420020 | PAC-HA-SD-SD25-V0-2M | 148.09 | 1 | 1 | 1 | PCE | I675 | SPS connecting cable | PL | Composants sur CI | PL35 | Connecteurs STV, RSV / autres | 4099986609631 | 85444290 | ES | Connecteurs pour CI pas < 5mm - PAC-HA-SD-SD25-V0-2M Connecteurs STV, RSV / autres | 513 | G | 0.61 | CDM | 213.4 | 213.4 | 13.4 | MM | 28 |  |  | https://eshop.weidmueller.com/p/2856420020
2856420025 | PAC-HA-SD-SD25-V0-2M5 | 153.29 | 1 | 1 | 1 | PCE | I675 | SPS connecting cable | PL | Composants sur CI | PL35 | Connecteurs STV, RSV / autres | 4099986609648 | 85444290 | ES | PAC-HA-SD-SD25-V0-2M5 - Convertisseurs analogiques - PAC-HA-SD-SD25-V0-2M5 Connecteurs STV, RSV / autres | 599 | G | 0.61 | CDM | 213.4 | 213.4 | 13.4 | MM | 28 |  |  | https://eshop.weidmueller.com/p/2856420025
2856420030 | PAC-HA-SD-SD25-V0-3M | 158.5 | 1 | 1 | 1 | PCE | I675 | SPS connecting cable | PL | Composants sur CI | PL35 | Connecteurs STV, RSV / autres | 4099986609655 | 85444290 | ES | Connecteurs STV, RSV / autres - PAC-HA-SD-SD25-V0-3M Connecteurs STV, RSV / autres | 685 | G | 0.689 | CDM | 226.8 | 226.8 | 13.4 | MM | 28 |  |  | https://eshop.weidmueller.com/p/2856420030
2856420035 | PAC-HA-SD-SD25-V0-3M5 | 163.7 | 1 | 1 | 1 | PCE | I675 | SPS connecting cable | PL | Composants sur CI | PL35 | Connecteurs STV, RSV / autres | 4099986609662 | 85444290 | ES | Connecteurs STV, RSV / autres - PAC-HA-SD-SD25-V0-3M5 Connecteurs STV, RSV / autres | 771 | G | 0.689 | CDM | 226.8 | 226.8 | 13.4 | MM | 28 |  |  | https://eshop.weidmueller.com/p/2856420035
2856420040 | PAC-HA-SD-SD25-V0-4M | 168.89 | 1 | 1 | 1 | PCE | I675 | SPS connecting cable | PL | Composants sur CI | PL35 | Connecteurs STV, RSV / autres | 4099986609679 | 85444290 | ES | Connecteurs pour CI pas < 5mm - PAC-HA-SD-SD25-V0-4M Connecteurs STV, RSV / autres | 857 | G | 1.034 | CDM | 226.8 | 226.8 | 20.1 | MM | 28 |  |  | https://eshop.weidmueller.com/p/2856420040
2856420050 | PAC-HA-SD-SD25-V0-5M | 179.3 | 1 | 1 | 1 | PCE | I675 | SPS connecting cable | PL | Composants sur CI | PL35 | Connecteurs STV, RSV / autres | 4099986609686 | 85444290 | ES | Connecteurs pour CI pas < 5mm - PAC-HA-SD-SD25-V0-5M Connecteurs STV, RSV / autres | 1029 | G | 1.034 | CDM | 226.8 | 226.8 | 20.1 | MM | 28 |  |  | https://eshop.weidmueller.com/p/2856420050
2856420100 | PAC-HA-SD-SD25-V0-10M | 231.34 | 1 | 1 | 1 | PCE | I675 | SPS connecting cable | PL | Composants sur CI | PL35 | Connecteurs STV, RSV / autres | 4099986609693 | 85444290 | ES | Série W -blocs de jonction à raccordment vissé - PAC-HA-SD-SD25-V0-10M Connecteurs STV, RSV / autres | 1889 | G | 1.546 | CDM | 240.2 | 240.2 | 26.8 | MM | 28 |  |  | https://eshop.weidmueller.com/p/2856420100
2856440000 | VPU PV I+II 5 1000 | 217 | 1 | 1 | 1 | PCE | P410 | Overvoltage protection units | PA | Produits Electroniques | PA53 | Protection surtension | 4064675536352 | 85363090 | SI | Parafoudre de surtension combiné PV (types 1+2), DC, Tension nominale (DC): 1000 V, Nombre de pôles: 5 | 726 | G | 1118.88 | CCM | 111 | 105 | 96 | MM | 7 |  |  | https://eshop.weidmueller.com/p/2856440000
2856490000 | VPU PV I+II 5 R 1000 | 235.7 | 1 | 1 | 1 | PCE | P410 | Overvoltage protection units | PA | Produits Electroniques | PA53 | Protection surtension | 4064675536413 | 85363090 | SI | Parafoudre de surtension combiné PV (types 1+2), DC, Tension nominale (DC): 1000 V, Nombre de pôles: 5 | 732 | G | 1098.24 | CCM | 110 | 104 | 96 | MM | 7 |  |  | https://eshop.weidmueller.com/p/2856490000
2856500000 | VPU PV II 5 1000 | 113.9 | 1 | 1 | 1 | PCE | P410 | Overvoltage protection units | PA | Produits Electroniques | PA53 | Protection surtension | 4064675536437 | 85363090 | CN | Parafoudre de surtension PV (type 2), DC, Tension nominale (DC): 1000 V, Nombre de pôles: 5 | 513 | G | 885.61 | CCM | 110 | 97 | 83 | MM | 7 |  |  | https://eshop.weidmueller.com/p/2856500000
2856510010 | PAC-M340-SL24-AY5-1M | 211.2 | 1 | 1 | 1 | PCE | I675 | SPS connecting cable | PL | Composants sur CI | PL35 | Connecteurs STV, RSV / autres | 4032248412082 | 85444290 | ES | Connecteurs STV, RSV / autres - PAC-M340-SL24-AY5-1M Connecteurs STV, RSV / autres | 382 | G | 4522.5 | CCM | 335 | 150 | 90 | MM | 7 |  |  | https://eshop.weidmueller.com/p/2856510010
2856650000 | VPU PV I+II 5 0M 1000 | 81.2 | 1 | 9 | 9 | PCE | P410 | Overvoltage protection units | PA | Produits Electroniques | PA53 | Protection surtension | 4064675536581 | 85363090 | SI | Parafoudre de surtension combiné PV (types 1+2), DC, Tension nominale (DC): 1000 V, Nombre de pôles: 1 | 858 | G | 688.194 | CCM | 173 | 51 | 78 | MM | 7 |  |  | https://eshop.weidmueller.com/p/2856650000
2856660000 | SL-SMT 5.08HC/02/180G 1.5SN BK RL SO | 121.37 | 100 | 250 | 250 | PCE | P311 | PCB-connectors 5 pin pitch | PL | Composants sur CI | PL30 | Connecteurs pour CI pas < 5mm | 4064675536635 | 85366930 | DE | Raccord enfichable du circuit imprimé avec une technologie de connexion innovante qui garantit un maniement sûr et intuitif. | 627 | G | 3637.39 | CCM | 332 | 332 | 33 | MM | 49 |  | 31/10/2026 | https://eshop.weidmueller.com/p/2856660000
2856730000 | WIPL 20W DC RC MF | 336.6 | 1 | 1 | 1 | PCE | I672 | WIL Weidmueller Industrial Light | PY | Coffret éoliennes | PY11 | Wind Led | 4064675537045 | 94054231 | DE | Module LED, 5700K, Tension d'entrée: 21.5...60 V DC, 24 V, 420 mA, 20 W, 20 W, 2000 lm, IP67, Connecteur débrochable rond avec nombre fixe de pôles, F | 737 | G | 1929.95 | CCM | 319 | 110 | 55 | MM | 7 |  |  | https://eshop.weidmueller.com/p/2856730000
2856740000 | WIPL 20W DC RC MF MA | 367.56 | 1 | 1 | 1 | PCE | I672 | WIL Weidmueller Industrial Light | PY | Coffret éoliennes | PY11 | Wind Led | 4064675537052 | 94054231 | SK | Le module à LED a une meilleure efficacité énergétique et une durée de vie plus longue qu'une lampe fluorescente et s'adapte aux conditions les plus difficiles (chocs et vibration, larges plages de températures). | 780 | G | 1510.11 | CCM | 306 | 105 | 47 | MM | 7 |  |  | https://eshop.weidmueller.com/p/2856740000
2856750000 | WIPL 20W DC RC MFF | 351.72 | 1 | 1 | 1 | PCE | I672 | WIL Weidmueller Industrial Light | PY | Coffret éoliennes | PY11 | Wind Led | 4064675537069 | 94054231 | DE | Le module à LED a une meilleure efficacité énergétique et une durée de vie plus longue qu'une lampe fluorescente et s'adapte aux conditions les plus difficiles (chocs et vibration, larges plages de températures). | 758.33 | G | 1510.11 | CCM | 306 | 105 | 47 | MM | 7 |  |  | https://eshop.weidmueller.com/p/2856750000
2856760000 | WIPL 20W DC RC MFF MA | 382.5 | 1 | 1 | 1 | PCE | I672 | WIL Weidmueller Industrial Light | PY | Coffret éoliennes | PY11 | Wind Led | 4064675537076 | 94054231 | SK | Le module à LED a une meilleure efficacité énergétique et une durée de vie plus longue qu'une lampe fluorescente et s'adapte aux conditions les plus difficiles (chocs et vibration, larges plages de températures). | 810 | G | 1510.11 | CCM | 306 | 105 | 47 | MM | 7 |  |  | https://eshop.weidmueller.com/p/2856760000
2857000000 | VPU PV I+II 5 0 1000 | 81.2 | 1 | 9 | 9 | PCE | P410 | Overvoltage protection units | PA | Produits Electroniques | PA53 | Protection surtension | 4064675537366 | 85363090 | SI | Parafoudre de surtension combiné PV (types 1+2), DC, Tension nominale (DC): 1000 V, Nombre de pôles: 1 | 744 | G | 710.684 | CCM | 173 | 79 | 52 | MM | 7 |  |  | https://eshop.weidmueller.com/p/2857000000
2857010000 | VPU PV II 5 0 1000 | 71.8 | 1 | 9 | 9 | PCE | P410 | Overvoltage protection units | PA | Produits Electroniques | PA53 | Protection surtension | 4064675537373 | 85363090 | CN | Parafoudre de surtension PV (type 2), DC, Tension nominale (DC): 1000 V, Nombre de pôles: 1 | 494 | G | 953.568 | CCM | 112 | 99 | 86 | MM | 7 |  |  | https://eshop.weidmueller.com/p/2857010000
2857020000 | VPU PV II 5 R 1000 | 129.9 | 1 | 1 | 1 | PCE | P410 | Overvoltage protection units | PA | Produits Electroniques | PA53 | Protection surtension | 4064675537380 | 85363090 | CN | Parafoudre de surtension PV (type 2), DC, Tension nominale (DC): 1000 V, Nombre de pôles: 5 | 513 | G | 874.94 | CCM | 110 | 97 | 82 | MM | 7 |  |  | https://eshop.weidmueller.com/p/2857020000
2857030000 | VPU PV I+II 3 600 E | 119.6 | 1 | 1 | 1 | PCE | P410 | Overvoltage protection units | PA | Produits Electroniques | PA53 | Protection surtension | 4064675537397 | 85363090 | SI | Parafoudre de surtension combiné PV (types 1+2), DC, Tension nominale (DC): 600 V, Nombre de pôles: 3 | 415 | G | 757.575 | CCM | 111 | 105 | 65 | MM | 7 |  |  | https://eshop.weidmueller.com/p/2857030000
2857040000 | VPU PV I+II 3 R 600 E | 134.8 | 1 | 1 | 1 | PCE | P410 | Overvoltage protection units | PA | Produits Electroniques | PA53 | Protection surtension | 4064675537403 | 85363090 | SI | Parafoudre de surtension combiné PV (types 1+2), DC, Tension nominale (DC): 600 V, Nombre de pôles: 3 | 413 | G | 733.788 | CCM | 109 | 102 | 66 | MM | 7 |  |  | https://eshop.weidmueller.com/p/2857040000
2857050000 | VPU PV I+II 0 600 E | 81.2 | 1 | 9 | 9 | PCE | P410 | Overvoltage protection units | PA | Produits Electroniques | PA53 | Protection surtension | 4064675537410 | 85363090 | SI | Parafoudre de surtension combiné PV (types 1+2), DC, Tension nominale (DC): 600 V, Nombre de pôles: 1 | 657 | G | 684.684 | CCM | 171 | 77 | 52 | MM | 7 |  |  | https://eshop.weidmueller.com/p/2857050000
2857060000 | VPU PV II 3 600 | 91.3 | 1 | 1 | 1 | PCE | P410 | Overvoltage protection units | PA | Produits Electroniques | PA53 | Protection surtension | 4064675537427 | 85363090 | SI | Parafoudre de surtension PV (type 2), DC, Tension nominale (DC): 600 V, Nombre de pôles: 3 | 337 | G | 776.16 | CCM | 112 | 105 | 66 | MM | 7 |  |  | https://eshop.weidmueller.com/p/2857060000
2857070000 | VPU PV II 3 R 600 | 107.2 | 1 | 1 | 1 | PCE | P410 | Overvoltage protection units | PA | Produits Electroniques | PA53 | Protection surtension | 4064675537434 | 85363090 | SI | Parafoudre de surtension PV (type 2), DC, Tension nominale (DC): 600 V, Nombre de pôles: 3 | 354.2 | G | 729.3 | CCM | 110 | 102 | 65 | MM | 7 |  |  | https://eshop.weidmueller.com/p/2857070000
2857080000 | VPU PV II 0 600 | 71.8 | 1 | 9 | 9 | PCE | P410 | Overvoltage protection units | PA | Produits Electroniques | PA53 | Protection surtension | 4064675537441 | 85363090 | SI | Parafoudre de surtension PV (type 2), DC, Tension nominale (DC): 600 V, Nombre de pôles: 1 | 503 | G | 684.684 | CCM | 171 | 77 | 52 | MM | 7 |  |  | https://eshop.weidmueller.com/p/2857080000
2857090000 | VPCB PV II R 600 | 11.8 | 1 | 20 | 20 | PCE | P410 | Overvoltage protection units | PA | Produits Electroniques | PA53 | Protection surtension | 4064675537458 | 85363090 | CN | Élément de base pour parafoudre de surtension PV (PCB), Boîtier d'embase, Type I / II, DC, Tension de l'installation FV, max. U<sub>cpv</sub>: 750 V | 523 | G | 2013.075 | CCM | 389 | 75 | 69 | MM | 7 |  | 01/06/2026 | https://eshop.weidmueller.com/p/2857090000
2857100000 | VPCB PV I+II R 600 E | 13 | 1 | 1 | 1 | PCE | P410 | Overvoltage protection units | PA | Produits Electroniques | PA53 | Protection surtension | 4064675537465 | 85363090 | CN | VPCB PV I+II R 600 E Protection surtension VPCB PV I+II R 600 E - Protection surtension | 525 | G | 2106 | CCM | 390 | 75 | 72 | MM | 7 |  | 01/06/2026 | https://eshop.weidmueller.com/p/2857100000
2857110005 | PAC-EDG-SD25-V2-0M5 | 238.48 | 1 | 1 | 1 | PCE | I675 | SPS connecting cable | PL | Composants sur CI | PL35 | Connecteurs STV, RSV / autres | 4099986609709 | 85444290 | ES | PAC-EDG-SD25-V2-0M5 - Coffrets industriels - PAC-EDG-SD25-V2-0M5 Connecteurs STV, RSV / autres | 242 | G | 22.445 | CCM | 500 | 6.7 | 6.7 | MM | 28 |  |  | https://eshop.weidmueller.com/p/2857110005
2857110010 | PAC-EDG-SD25-V2-1M | 245.12 | 1 | 1 | 1 | PCE | I675 | SPS connecting cable | PL | Composants sur CI | PL35 | Connecteurs STV, RSV / autres | 4099986609716 | 85444290 | ES | PAC-EDG-SD25-V2-1M - Coffrets industriels - PAC-EDG-SD25-V2-1M Connecteurs STV, RSV / autres | 328 | G | 0.305 | CDM | 213.4 | 213.4 | 6.7 | MM | 28 |  |  | https://eshop.weidmueller.com/p/2857110010
2857110015 | PAC-EDG-SD25-V2-1M5 | 251.76 | 1 | 1 | 1 | PCE | I675 | SPS connecting cable | PL | Composants sur CI | PL35 | Connecteurs STV, RSV / autres | 4099986609730 | 85444290 | ES | PAC-EDG-SD25-V2-1M5 - Coffrets industriels - PAC-EDG-SD25-V2-1M5 Connecteurs STV, RSV / autres | 414 | G | 0.61 | CDM | 213.4 | 213.4 | 13.4 | MM | 28 |  |  | https://eshop.weidmueller.com/p/2857110015
2857110020 | PAC-EDG-SD25-V2-2M | 258.4 | 1 | 1 | 1 | PCE | I675 | SPS connecting cable | PL | Composants sur CI | PL35 | Connecteurs STV, RSV / autres | 4099986609747 | 85444290 | ES | PAC-EDG-SD25-V2-2M - Coffrets industriels - PAC-EDG-SD25-V2-2M Connecteurs STV, RSV / autres | 500 | G | 0.61 | CDM | 213.4 | 213.4 | 13.4 | MM | 28 |  |  | https://eshop.weidmueller.com/p/2857110020
2857110025 | PAC-EDG-SD25-V2-2M5 | 265.03 | 1 | 1 | 1 | PCE | I675 | SPS connecting cable | PL | Composants sur CI | PL35 | Connecteurs STV, RSV / autres | 4099986609754 | 85444290 | ES | PAC-EDG-SD25-V2-2M5 - Coffrets industriels - PAC-EDG-SD25-V2-2M5 Connecteurs STV, RSV / autres | 586 | G | 0.61 | CDM | 213.4 | 213.4 | 13.4 | MM | 28 |  |  | https://eshop.weidmueller.com/p/2857110025
2857110030 | PAC-EDG-SD25-V2-3M | 271.67 | 1 | 1 | 1 | PCE | I675 | SPS connecting cable | PL | Composants sur CI | PL35 | Connecteurs STV, RSV / autres | 4099986609761 | 85444290 | ES | PAC-EDG-SD25-V2-3M - Coffrets industriels - PAC-EDG-SD25-V2-3M Connecteurs STV, RSV / autres | 672 | G | 0.689 | CDM | 226.8 | 226.8 | 13.4 | MM | 28 |  |  | https://eshop.weidmueller.com/p/2857110030
2857110035 | PAC-EDG-SD25-V2-3M5 | 278.31 | 1 | 1 | 1 | PCE | I675 | SPS connecting cable | PL | Composants sur CI | PL35 | Connecteurs STV, RSV / autres | 4099986609778 | 85444290 | ES | PAC-EDG-SD25-V2-3M5 - Coffrets industriels - PAC-EDG-SD25-V2-3M5 Connecteurs STV, RSV / autres | 758 | G | 0.689 | CDM | 226.8 | 226.8 | 13.4 | MM | 28 |  |  | https://eshop.weidmueller.com/p/2857110035
2857110040 | PAC-EDG-SD25-V2-4M | 284.95 | 1 | 1 | 1 | PCE | I675 | SPS connecting cable | PL | Composants sur CI | PL35 | Connecteurs STV, RSV / autres | 4099986609785 | 85444290 | ES | PAC-EDG-SD25-V2-4M - Coffrets industriels - PAC-EDG-SD25-V2-4M Connecteurs STV, RSV / autres | 844 | G | 1.034 | CDM | 226.8 | 226.8 | 20.1 | MM | 28 |  |  | https://eshop.weidmueller.com/p/2857110040
2857110050 | PAC-EDG-SD25-V2-5M | 298.22 | 1 | 1 | 1 | PCE | I675 | SPS connecting cable | PL | Composants sur CI | PL35 | Connecteurs STV, RSV / autres | 4099986609792 | 85444290 | ES | PAC-EDG-SD25-V2-5M - Coffrets industriels - PAC-EDG-SD25-V2-5M Connecteurs STV, RSV / autres | 1016 | G | 1.034 | CDM | 226.8 | 226.8 | 20.1 | MM | 28 |  |  | https://eshop.weidmueller.com/p/2857110050
2857110100 | PAC-EDG-SD25-V2-10M | 364.58 | 1 | 1 | 1 | PCE | I675 | SPS connecting cable | PL | Composants sur CI | PL35 | Connecteurs STV, RSV / autres | 4099986609808 | 85444290 | ES | PAC-EDG-SD25-V2-10M - Coffrets industriels - PAC-EDG-SD25-V2-10M Connecteurs STV, RSV / autres | 1876 | G | 1.546 | CDM | 240.2 | 240.2 | 26.8 | MM | 28 |  |  | https://eshop.weidmueller.com/p/2857110100
2857120005 | PAC-EDG-SD15-V0-0M5 | 228.71 | 1 | 1 | 1 | PCE | I675 | SPS connecting cable | PL | Composants sur CI | PL35 | Connecteurs STV, RSV / autres | 4099986609815 | 85444290 | ES | PAC-EDG-SD15-V0-0M5 - Coffrets industriels - PAC-EDG-SD15-V0-0M5 Connecteurs STV, RSV / autres | 221 | G | 22.445 | CCM | 500 | 6.7 | 6.7 | MM | 28 |  |  | https://eshop.weidmueller.com/p/2857120005
2857120010 | PAC-EDG-SD15-V0-1M | 235.34 | 1 | 1 | 1 | PCE | I675 | SPS connecting cable | PL | Composants sur CI | PL35 | Connecteurs STV, RSV / autres | 4099986609822 | 85444290 | ES | PAC-EDG-SD15-V0-1M - Coffrets industriels - PAC-EDG-SD15-V0-1M Connecteurs STV, RSV / autres | 307 | G | 0.305 | CDM | 213.4 | 213.4 | 6.7 | MM | 28 |  |  | https://eshop.weidmueller.com/p/2857120010
2857120015 | PAC-EDG-SD15-V0-1M5 | 241.98 | 1 | 1 | 1 | PCE | I675 | SPS connecting cable | PL | Composants sur CI | PL35 | Connecteurs STV, RSV / autres | 4099986609839 | 85444290 | ES | Série SAK - blocs de jonction - PAC-EDG-SD15-V0-1M5 Connecteurs STV, RSV / autres | 393 | G | 0.61 | CDM | 213.4 | 213.4 | 13.4 | MM | 28 |  |  | https://eshop.weidmueller.com/p/2857120015
2857120020 | PAC-EDG-SD15-V0-2M | 248.62 | 1 | 1 | 1 | PCE | I675 | SPS connecting cable | PL | Composants sur CI | PL35 | Connecteurs STV, RSV / autres | 4099986609846 | 85444290 | ES | PAC-EDG-SD15-V0-2M - Autres BJ -AKZ-MK - PAC-EDG-SD15-V0-2M Connecteurs STV, RSV / autres | 479 | G | 0.61 | CDM | 213.4 | 213.4 | 13.4 | MM | 28 |  |  | https://eshop.weidmueller.com/p/2857120020
2857120025 | PAC-EDG-SD15-V0-2M5 | 255.26 | 1 | 1 | 1 | PCE | I675 | SPS connecting cable | PL | Composants sur CI | PL35 | Connecteurs STV, RSV / autres | 4099986609853 | 85444290 | ES | PAC-EDG-SD15-V0-2M5 - Autres BJ -AKZ-MK - PAC-EDG-SD15-V0-2M5 Connecteurs STV, RSV / autres | 565 | G | 0.61 | CDM | 213.4 | 213.4 | 13.4 | MM | 28 |  |  | https://eshop.weidmueller.com/p/2857120025
2857120030 | PAC-EDG-SD15-V0-3M | 261.89 | 1 | 1 | 1 | PCE | I675 | SPS connecting cable | PL | Composants sur CI | PL35 | Connecteurs STV, RSV / autres | 4099986609860 | 85444290 | ES | PAC-EDG-SD15-V0-3M - Série SAK - blocs de jonction - PAC-EDG-SD15-V0-3M Connecteurs STV, RSV / autres | 651 | G | 0.689 | CDM | 226.8 | 226.8 | 13.4 | MM | 28 |  |  | https://eshop.weidmueller.com/p/2857120030
2857120035 | PAC-EDG-SD15-V0-3M5 | 268.53 | 1 | 1 | 1 | PCE | I675 | SPS connecting cable | PL | Composants sur CI | PL35 | Connecteurs STV, RSV / autres | 4099986609877 | 85444290 | ES | Série SAK - blocs de jonction - PAC-EDG-SD15-V0-3M5 Connecteurs STV, RSV / autres | 737 | G | 0.689 | CDM | 226.8 | 226.8 | 13.4 | MM | 28 |  |  | https://eshop.weidmueller.com/p/2857120035
2857120040 | PAC-EDG-SD15-V0-4M | 275.17 | 1 | 1 | 1 | PCE | I675 | SPS connecting cable | PL | Composants sur CI | PL35 | Connecteurs STV, RSV / autres | 4099986609884 | 85444290 | ES | PAC-EDG-SD15-V0-4M - Série SAK - blocs de jonction - PAC-EDG-SD15-V0-4M Connecteurs STV, RSV / autres | 823 | G | 1.034 | CDM | 226.8 | 226.8 | 20.1 | MM | 28 |  |  | https://eshop.weidmueller.com/p/2857120040
2857120050 | PAC-EDG-SD15-V0-5M | 288.43 | 1 | 1 | 1 | PCE | I675 | SPS connecting cable | PL | Composants sur CI | PL35 | Connecteurs STV, RSV / autres | 4099986609891 | 85444290 | ES | PAC-EDG-SD15-V0-5M - Série SAK - blocs de jonction - PAC-EDG-SD15-V0-5M Connecteurs STV, RSV / autres | 995 | G | 1.034 | CDM | 226.8 | 226.8 | 20.1 | MM | 28 |  |  | https://eshop.weidmueller.com/p/2857120050
2857120100 | PAC-EDG-SD15-V0-10M | 354.8 | 1 | 1 | 1 | PCE | I675 | SPS connecting cable | PL | Composants sur CI | PL35 | Connecteurs STV, RSV / autres | 4099986609914 | 85444290 | ES | Série SAK - blocs de jonction - PAC-EDG-SD15-V0-10M Connecteurs STV, RSV / autres | 1855 | G | 1.546 | CDM | 240.2 | 240.2 | 26.8 | MM | 28 |  |  | https://eshop.weidmueller.com/p/2857120100
2857130005 | PAC-EDG-RV24-V0-0M5 | 254.82 | 1 | 1 | 1 | PCE | I675 | SPS connecting cable | PL | Composants sur CI | PL35 | Connecteurs STV, RSV / autres | 4099986609921 | 85444290 | ES | PAC-EDG-RV24-V0-0M5 - Coffrets équipés - PAC-EDG-RV24-V0-0M5 Connecteurs STV, RSV / autres | 153 | G | 22.445 | CCM | 500 | 6.7 | 6.7 | MM | 28 |  |  | https://eshop.weidmueller.com/p/2857130005
2857130010 | PAC-EDG-RV24-V0-1M | 256.95 | 1 | 1 | 1 | PCE | I675 | SPS connecting cable | PL | Composants sur CI | PL35 | Connecteurs STV, RSV / autres | 4099986609938 | 85444290 | ES | PAC-EDG-RV24-V0-1M - Rails-accessoires (PT19) - PAC-EDG-RV24-V0-1M Connecteurs STV, RSV / autres | 205 | G | 0.305 | CDM | 213.4 | 213.4 | 6.7 | MM | 28 |  |  | https://eshop.weidmueller.com/p/2857130010
2857130015 | PAC-EDG-RV24-V0-1M5 | 259.06 | 1 | 1 | 1 | PCE | I675 | SPS connecting cable | PL | Composants sur CI | PL35 | Connecteurs STV, RSV / autres | 4099986609945 | 85444290 | ES | Série SAK - blocs de jonction - PAC-EDG-RV24-V0-1M5 Connecteurs STV, RSV / autres | 258 | G | 0.61 | CDM | 213.4 | 213.4 | 13.4 | MM | 28 |  |  | https://eshop.weidmueller.com/p/2857130015
2857130020 | PAC-EDG-RV24-V0-2M | 261.17 | 1 | 1 | 1 | PCE | I675 | SPS connecting cable | PL | Composants sur CI | PL35 | Connecteurs STV, RSV / autres | 4099986609952 | 85444290 | ES | PAC-EDG-RV24-V0-2M - Coffrets ATEX - PAC-EDG-RV24-V0-2M Connecteurs STV, RSV / autres | 311 | G | 0.61 | CDM | 213.4 | 213.4 | 13.4 | MM | 28 |  |  | https://eshop.weidmueller.com/p/2857130020
2857130025 | PAC-EDG-RV24-V0-2M5 | 263.28 | 1 | 1 | 1 | PCE | I675 | SPS connecting cable | PL | Composants sur CI | PL35 | Connecteurs STV, RSV / autres | 4099986609969 | 85444290 | ES | PAC-EDG-RV24-V0-2M5 - Coffrets ATEX - PAC-EDG-RV24-V0-2M5 Connecteurs STV, RSV / autres | 363 | G | 0.61 | CDM | 213.4 | 213.4 | 13.4 | MM | 28 |  |  | https://eshop.weidmueller.com/p/2857130025
2857130030 | PAC-EDG-RV24-V0-3M | 265.39 | 1 | 1 | 1 | PCE | I675 | SPS connecting cable | PL | Composants sur CI | PL35 | Connecteurs STV, RSV / autres | 4099986609976 | 85444290 | ES | PAC-EDG-RV24-V0-3M - Coffrets ATEX - PAC-EDG-RV24-V0-3M Connecteurs STV, RSV / autres | 416 | G | 0.689 | CDM | 226.8 | 226.8 | 13.4 | MM | 28 |  |  | https://eshop.weidmueller.com/p/2857130030
2857130035 | PAC-EDG-RV24-V0-3M5 | 267.5 | 1 | 1 | 1 | PCE | I675 | SPS connecting cable | PL | Composants sur CI | PL35 | Connecteurs STV, RSV / autres | 4099986609983 | 85444290 | ES | PAC-EDG-RV24-V0-3M5 - Coffret Photovoltaiques - PAC-EDG-RV24-V0-3M5 Connecteurs STV, RSV / autres | 469 | G | 0.689 | CDM | 226.8 | 226.8 | 13.4 | MM | 28 |  |  | https://eshop.weidmueller.com/p/2857130035
2857130040 | PAC-EDG-RV24-V0-4M | 269.61 | 1 | 1 | 1 | PCE | I675 | SPS connecting cable | PL | Composants sur CI | PL35 | Connecteurs STV, RSV / autres | 4099986609990 | 85444290 | ES | PAC-EDG-RV24-V0-4M - Coffret Photovoltaiques - PAC-EDG-RV24-V0-4M Connecteurs STV, RSV / autres | 521 | G | 1.034 | CDM | 226.8 | 226.8 | 20.1 | MM | 28 |  |  | https://eshop.weidmueller.com/p/2857130040
2857130050 | PAC-EDG-RV24-V0-5M | 273.84 | 1 | 1 | 1 | PCE | I675 | SPS connecting cable | PL | Composants sur CI | PL35 | Connecteurs STV, RSV / autres | 4099986610002 | 85444290 | ES | PAC-EDG-RV24-V0-5M - Coffret Photovoltaiques - PAC-EDG-RV24-V0-5M Connecteurs STV, RSV / autres | 627 | G | 1.034 | CDM | 226.8 | 226.8 | 20.1 | MM | 28 |  |  | https://eshop.weidmueller.com/p/2857130050
2857130100 | PAC-EDG-RV24-V0-10M | 294.96 | 1 | 1 | 1 | PCE | I675 | SPS connecting cable | PL | Composants sur CI | PL35 | Connecteurs STV, RSV / autres | 4099986610019 | 85444290 | ES | PAC-EDG-RV24-V0-10M - Coffret Photovoltaiques - PAC-EDG-RV24-V0-10M Connecteurs STV, RSV / autres | 1154 | G | 1.546 | CDM | 240.2 | 240.2 | 26.8 | MM | 28 |  |  | https://eshop.weidmueller.com/p/2857130100
2857140005 | PAC-EDG-RV24-V1-0M5 | 324.49 | 1 | 1 | 1 | PCE | I675 | SPS connecting cable | PL | Composants sur CI | PL35 | Connecteurs STV, RSV / autres | 4099986610026 | 85444290 | ES | PAC-EDG-RV24-V1-0M5 - Coffret Photovoltaiques - PAC-EDG-RV24-V1-0M5 Connecteurs STV, RSV / autres | 153 | G | 22.445 | CCM | 500 | 6.7 | 6.7 | MM | 28 |  |  | https://eshop.weidmueller.com/p/2857140005
2857140010 | PAC-EDG-RV24-V1-1M | 326.6 | 1 | 1 | 1 | PCE | I675 | SPS connecting cable | PL | Composants sur CI | PL35 | Connecteurs STV, RSV / autres | 4099986610033 | 85444290 | ES | PAC-EDG-RV24-V1-1M - Coffret Photovoltaiques - PAC-EDG-RV24-V1-1M Connecteurs STV, RSV / autres | 205 | G | 0.305 | CDM | 213.4 | 213.4 | 6.7 | MM | 28 |  |  | https://eshop.weidmueller.com/p/2857140010
2857140015 | PAC-EDG-RV24-V1-1M5 | 328.71 | 1 | 1 | 1 | PCE | I675 | SPS connecting cable | PL | Composants sur CI | PL35 | Connecteurs STV, RSV / autres | 4099986610040 | 85444290 | ES | PAC-EDG-RV24-V1-1M5 - Coffret Photovoltaiques - PAC-EDG-RV24-V1-1M5 Connecteurs STV, RSV / autres | 258 | G | 0.61 | CDM | 213.4 | 213.4 | 13.4 | MM | 28 |  |  | https://eshop.weidmueller.com/p/2857140015
2857140020 | PAC-EDG-RV24-V1-2M | 330.82 | 1 | 1 | 1 | PCE | I675 | SPS connecting cable | PL | Composants sur CI | PL35 | Connecteurs STV, RSV / autres | 4099986610057 | 85444290 | ES | PAC-EDG-RV24-V1-2M - Coffret Photovoltaiques - PAC-EDG-RV24-V1-2M Connecteurs STV, RSV / autres | 311 | G | 0.61 | CDM | 213.4 | 213.4 | 13.4 | MM | 28 |  |  | https://eshop.weidmueller.com/p/2857140020
2857140025 | PAC-EDG-RV24-V1-2M5 | 332.93 | 1 | 1 | 1 | PCE | I675 | SPS connecting cable | PL | Composants sur CI | PL35 | Connecteurs STV, RSV / autres | 4099986610064 | 85444290 | ES | PAC-EDG-RV24-V1-2M5 - Coffret Photovoltaiques - PAC-EDG-RV24-V1-2M5 Connecteurs STV, RSV / autres | 363 | G | 0.61 | CDM | 213.4 | 213.4 | 13.4 | MM | 28 |  |  | https://eshop.weidmueller.com/p/2857140025
2857140030 | PAC-EDG-RV24-V1-3M | 335.04 | 1 | 1 | 1 | PCE | I675 | SPS connecting cable | PL | Composants sur CI | PL35 | Connecteurs STV, RSV / autres | 4099986610071 | 85444290 | ES | PAC-EDG-RV24-V1-3M - Coffret Photovoltaiques - PAC-EDG-RV24-V1-3M Connecteurs STV, RSV / autres | 416 | G | 0.689 | CDM | 226.8 | 226.8 | 13.4 | MM | 28 |  |  | https://eshop.weidmueller.com/p/2857140030
2857140035 | PAC-EDG-RV24-V1-3M5 | 337.17 | 1 | 1 | 1 | PCE | I675 | SPS connecting cable | PL | Composants sur CI | PL35 | Connecteurs STV, RSV / autres | 4099986610088 | 85444290 | ES | PAC-EDG-RV24-V1-3M5 - Coffret Photovoltaiques - PAC-EDG-RV24-V1-3M5 Connecteurs STV, RSV / autres | 469 | G | 0.689 | CDM | 226.8 | 226.8 | 13.4 | MM | 28 |  |  | https://eshop.weidmueller.com/p/2857140035
2857140040 | PAC-EDG-RV24-V1-4M | 339.28 | 1 | 1 | 1 | PCE | I675 | SPS connecting cable | PL | Composants sur CI | PL35 | Connecteurs STV, RSV / autres | 4099986610095 | 85444290 | ES | PAC-EDG-RV24-V1-4M - Coffret Photovoltaiques - PAC-EDG-RV24-V1-4M Connecteurs STV, RSV / autres | 521 | G | 1.034 | CDM | 226.8 | 226.8 | 20.1 | MM | 28 |  |  | https://eshop.weidmueller.com/p/2857140040
2857140050 | PAC-EDG-RV24-V1-5M | 343.5 | 1 | 1 | 1 | PCE | I675 | SPS connecting cable | PL | Composants sur CI | PL35 | Connecteurs STV, RSV / autres | 4099986610118 | 85444290 | ES | PAC-EDG-RV24-V1-5M - Coffret Photovoltaiques - PAC-EDG-RV24-V1-5M Connecteurs STV, RSV / autres | 627 | G | 1.034 | CDM | 226.8 | 226.8 | 20.1 | MM | 28 |  |  | https://eshop.weidmueller.com/p/2857140050
2857140100 | PAC-EDG-RV24-V1-10M | 364.63 | 1 | 1 | 1 | PCE | I675 | SPS connecting cable | PL | Composants sur CI | PL35 | Connecteurs STV, RSV / autres | 4099986610125 | 85444290 | ES | PAC-EDG-RV24-V1-10M - Coffret Photovoltaiques - PAC-EDG-RV24-V1-10M Connecteurs STV, RSV / autres | 1154 | G | 1.546 | CDM | 240.2 | 240.2 | 26.8 | MM | 28 |  |  | https://eshop.weidmueller.com/p/2857140100
2857150005 | PAC-EDG-RV24-V2-0M5 | 254.82 | 1 | 1 | 1 | PCE | I675 | SPS connecting cable | PL | Composants sur CI | PL35 | Connecteurs STV, RSV / autres | 4099986610132 | 85444290 | ES | PAC-EDG-RV24-V2-0M5 - Coffret Photovoltaiques - PAC-EDG-RV24-V2-0M5 Connecteurs STV, RSV / autres | 153 | G | 22.445 | CCM | 500 | 6.7 | 6.7 | MM | 28 |  |  | https://eshop.weidmueller.com/p/2857150005
2857150010 | PAC-EDG-RV24-V2-1M | 256.95 | 1 | 1 | 1 | PCE | I675 | SPS connecting cable | PL | Composants sur CI | PL35 | Connecteurs STV, RSV / autres | 4099986610149 | 85444290 | ES | PAC-EDG-RV24-V2-1M - Rails-accessoires (PT19) - PAC-EDG-RV24-V2-1M Connecteurs STV, RSV / autres | 205 | G | 0.305 | CDM | 213.4 | 213.4 | 6.7 | MM | 28 |  |  | https://eshop.weidmueller.com/p/2857150010
2857150015 | PAC-EDG-RV24-V2-1M5 | 259.06 | 1 | 1 | 1 | PCE | I675 | SPS connecting cable | PL | Composants sur CI | PL35 | Connecteurs STV, RSV / autres | 4099986610156 | 85444290 | ES | PAC-EDG-RV24-V2-1M5 - Outils à sertir - PAC-EDG-RV24-V2-1M5 Connecteurs STV, RSV / autres | 258 | G | 0.61 | CDM | 213.4 | 213.4 | 13.4 | MM | 28 |  |  | https://eshop.weidmueller.com/p/2857150015
2857150020 | PAC-EDG-RV24-V2-2M | 261.17 | 1 | 1 | 1 | PCE | I675 | SPS connecting cable | PL | Composants sur CI | PL35 | Connecteurs STV, RSV / autres | 4099986610163 | 85444290 | ES | PAC-EDG-RV24-V2-2M - Outils à dénuder - PAC-EDG-RV24-V2-2M Connecteurs STV, RSV / autres | 311 | G | 0.61 | CDM | 213.4 | 213.4 | 13.4 | MM | 28 |  |  | https://eshop.weidmueller.com/p/2857150020
2857150025 | PAC-EDG-RV24-V2-2M5 | 263.28 | 1 | 1 | 1 | PCE | I675 | SPS connecting cable | PL | Composants sur CI | PL35 | Connecteurs STV, RSV / autres | 4099986610170 | 85444290 | ES | Boitiers électronique (vides) - PAC-EDG-RV24-V2-2M5 Connecteurs STV, RSV / autres | 363 | G | 0.61 | CDM | 213.4 | 213.4 | 13.4 | MM | 28 |  |  | https://eshop.weidmueller.com/p/2857150025
2857150030 | PAC-EDG-RV24-V2-3M | 265.39 | 1 | 1 | 1 | PCE | I675 | SPS connecting cable | PL | Composants sur CI | PL35 | Connecteurs STV, RSV / autres | 4099986610187 | 85444290 | ES | PAC-EDG-RV24-V2-3M - Protection surtension - PAC-EDG-RV24-V2-3M Connecteurs STV, RSV / autres | 416 | G | 0.689 | CDM | 226.8 | 226.8 | 13.4 | MM | 28 |  |  | https://eshop.weidmueller.com/p/2857150030
2857150035 | PAC-EDG-RV24-V2-3M5 | 267.5 | 1 | 1 | 1 | PCE | I675 | SPS connecting cable | PL | Composants sur CI | PL35 | Connecteurs STV, RSV / autres | 4099986610194 | 85444290 | ES | Blocs de jonction - accessoire - PAC-EDG-RV24-V2-3M5 Connecteurs STV, RSV / autres | 469 | G | 0.689 | CDM | 226.8 | 226.8 | 13.4 | MM | 28 |  |  | https://eshop.weidmueller.com/p/2857150035
2857150040 | PAC-EDG-RV24-V2-4M | 269.61 | 1 | 1 | 1 | PCE | I675 | SPS connecting cable | PL | Composants sur CI | PL35 | Connecteurs STV, RSV / autres | 4099986610200 | 85444290 | ES | PAC-EDG-RV24-V2-4M - Accessoires coffret - PAC-EDG-RV24-V2-4M Connecteurs STV, RSV / autres | 521 | G | 1.034 | CDM | 226.8 | 226.8 | 20.1 | MM | 28 |  |  | https://eshop.weidmueller.com/p/2857150040
2857150050 | PAC-EDG-RV24-V2-5M | 273.84 | 1 | 1 | 1 | PCE | I675 | SPS connecting cable | PL | Composants sur CI | PL35 | Connecteurs STV, RSV / autres | 4099986610217 | 85444290 | ES | PAC-EDG-RV24-V2-5M - Accessoires coffret - PAC-EDG-RV24-V2-5M Connecteurs STV, RSV / autres | 627 | G | 1.034 | CDM | 226.8 | 226.8 | 20.1 | MM | 28 |  |  | https://eshop.weidmueller.com/p/2857150050
2857150100 | PAC-EDG-RV24-V2-10M | 294.96 | 1 | 1 | 1 | PCE | I675 | SPS connecting cable | PL | Composants sur CI | PL35 | Connecteurs STV, RSV / autres | 4099986610224 | 85444290 | ES | PAC-EDG-RV24-V2-10M - Accessoires coffret - PAC-EDG-RV24-V2-10M Connecteurs STV, RSV / autres | 1154 | G | 1.546 | CDM | 240.2 | 240.2 | 26.8 | MM | 28 |  |  | https://eshop.weidmueller.com/p/2857150100
2857250000 | PWEB-ES-RT-50/2_OLD | 125 | 1 | 1 | 1 | PCE | S112 | Visualisation Software | PC | Technologie d'interface électronique | PC76 | Systèmes de visualisation |  |  |  | PWEB-ES-RT-50/2_OLD Technologie d'interface électronique Visualisation Software PWEB-ES-RT-50/2_OLD Technologie d'interface électronique Visualisation Software | [8 empty] | 7 |  |  | https://eshop.weidmueller.com/p/2857250000
2857280000 | PWEB-ES-RT-100/2_OLD | 234.375 | 1 | 1 | 1 | PCE | S112 | Visualisation Software | PC | Technologie d'interface électronique | PC76 | Systèmes de visualisation |  |  |  | PWEB-ES-RT-100/2_OLD Technologie d'interface électronique Visualisation Software PWEB-ES-RT-100/2_OLD Technologie d'interface électronique Visualisation Software | [8 empty] | 7 |  |  | https://eshop.weidmueller.com/p/2857280000
2857310000 | PWEB-ES-RT-500/2_OLD | 515.63 | 1 | 1 | 1 | PCE | S112 | Visualisation Software | PC | Technologie d'interface électronique | PC76 | Systèmes de visualisation |  |  |  | PWEB-ES-RT-500/2_OLD Technologie d'interface électronique Visualisation Software PWEB-ES-RT-500/2_OLD Technologie d'interface électronique Visualisation Software | [8 empty] | 7 |  |  | https://eshop.weidmueller.com/p/2857310000
2857440005 | PAC-EDG-HE20-V2-0M5 | 202.59 | 1 | 1 | 1 | PCE | I675 | SPS connecting cable | PL | Composants sur CI | PL35 | Connecteurs STV, RSV / autres | 4099986610231 | 85444290 | ES | PAC-EDG-HE20-V2-0M5 - Relais & Opto-coupleurs - PAC-EDG-HE20-V2-0M5 Connecteurs STV, RSV / autres | 149 | G | 22.445 | CCM | 500 | 6.7 | 6.7 | MM | 28 |  |  | https://eshop.weidmueller.com/p/2857440005
2857440010 | PAC-EDG-HE20-V2-1M | 205.88 | 1 | 1 | 1 | PCE | I675 | SPS connecting cable | PL | Composants sur CI | PL35 | Connecteurs STV, RSV / autres | 4099986610248 | 85444290 | ES | PAC-EDG-HE20-V2-1M - Relais & Opto-coupleurs - PAC-EDG-HE20-V2-1M Connecteurs STV, RSV / autres | 200 | G | 0.305 | CDM | 213.4 | 213.4 | 6.7 | MM | 28 |  |  | https://eshop.weidmueller.com/p/2857440010
2857440015 | PAC-EDG-HE20-V2-1M5 | 209.18 | 1 | 1 | 1 | PCE | I675 | SPS connecting cable | PL | Composants sur CI | PL35 | Connecteurs STV, RSV / autres | 4099986610255 | 85444290 | ES | PAC-EDG-HE20-V2-1M5 - Relais & Opto-coupleurs - PAC-EDG-HE20-V2-1M5 Connecteurs STV, RSV / autres | 251 | G | 0.61 | CDM | 213.4 | 213.4 | 13.4 | MM | 28 |  |  | https://eshop.weidmueller.com/p/2857440015
2857440020 | PAC-EDG-HE20-V2-2M | 212.47 | 1 | 1 | 1 | PCE | I675 | SPS connecting cable | PL | Composants sur CI | PL35 | Connecteurs STV, RSV / autres | 4099986610262 | 85444290 | ES | PAC-EDG-HE20-V2-2M - Relais & Opto-coupleurs - PAC-EDG-HE20-V2-2M Connecteurs STV, RSV / autres | 302 | G | 0.61 | CDM | 213.4 | 213.4 | 13.4 | MM | 28 |  |  | https://eshop.weidmueller.com/p/2857440020
2857440025 | PAC-EDG-HE20-V2-2M5 | 215.77 | 1 | 1 | 1 | PCE | I675 | SPS connecting cable | PL | Composants sur CI | PL35 | Connecteurs STV, RSV / autres | 4099986610279 | 85444290 | ES | PAC-EDG-HE20-V2-2M5 - Relais industriel miniature - PAC-EDG-HE20-V2-2M5 Connecteurs STV, RSV / autres | 353 | G | 0.61 | CDM | 213.4 | 213.4 | 13.4 | MM | 28 |  |  | https://eshop.weidmueller.com/p/2857440025
2857440030 | PAC-EDG-HE20-V2-3M | 219.07 | 1 | 1 | 1 | PCE | I675 | SPS connecting cable | PL | Composants sur CI | PL35 | Connecteurs STV, RSV / autres | 4099986610293 | 85444290 | ES | PAC-EDG-HE20-V2-3M - Relais industriel miniature - PAC-EDG-HE20-V2-3M Connecteurs STV, RSV / autres | 404 | G | 0.689 | CDM | 226.8 | 226.8 | 13.4 | MM | 28 |  |  | https://eshop.weidmueller.com/p/2857440030
2857440035 | PAC-EDG-HE20-V2-3M5 | 222.36 | 1 | 1 | 1 | PCE | I675 | SPS connecting cable | PL | Composants sur CI | PL35 | Connecteurs STV, RSV / autres | 4099986610309 | 85444290 | ES | PAC-EDG-HE20-V2-3M5 - Relais industriel miniature - PAC-EDG-HE20-V2-3M5 Connecteurs STV, RSV / autres | 455 | G | 0.689 | CDM | 226.8 | 226.8 | 13.4 | MM | 28 |  |  | https://eshop.weidmueller.com/p/2857440035
2857440040 | PAC-EDG-HE20-V2-4M | 225.66 | 1 | 1 | 1 | PCE | I675 | SPS connecting cable | PL | Composants sur CI | PL35 | Connecteurs STV, RSV / autres | 4099986610316 | 85444290 | ES | PAC-EDG-HE20-V2-4M - Relais & Opto-coupleurs - PAC-EDG-HE20-V2-4M Connecteurs STV, RSV / autres | 506 | G | 1.034 | CDM | 226.8 | 226.8 | 20.1 | MM | 28 |  |  | https://eshop.weidmueller.com/p/2857440040
2857440050 | PAC-EDG-HE20-V2-5M | 232.25 | 1 | 1 | 1 | PCE | I675 | SPS connecting cable | PL | Composants sur CI | PL35 | Connecteurs STV, RSV / autres | 4099986610323 | 85444290 | ES | PAC-EDG-HE20-V2-5M - Relais industriel miniature - PAC-EDG-HE20-V2-5M Connecteurs STV, RSV / autres | 608 | G | 1.034 | CDM | 226.8 | 226.8 | 20.1 | MM | 28 |  |  | https://eshop.weidmueller.com/p/2857440050
2857440100 | PAC-EDG-HE20-V2-10M | 265.22 | 1 | 1 | 1 | PCE | I675 | SPS connecting cable | PL | Composants sur CI | PL35 | Connecteurs STV, RSV / autres | 4099986610330 | 85444290 | ES | PAC-EDG-HE20-V2-10M - Relais & Opto-coupleurs - PAC-EDG-HE20-V2-10M Connecteurs STV, RSV / autres | 1118 | G | 1.546 | CDM | 240.2 | 240.2 | 26.8 | MM | 28 |  |  | https://eshop.weidmueller.com/p/2857440100
2857450005 | PAC-EDG-SD25-V3-0M5 | 238.04 | 1 | 1 | 1 | PCE | I675 | SPS connecting cable | PL | Composants sur CI | PL35 | Connecteurs STV, RSV / autres | 4099986610347 | 85444290 | ES | PAC-EDG-SD25-V3-0M5 - Relais & Opto-coupleurs - PAC-EDG-SD25-V3-0M5 Connecteurs STV, RSV / autres | 242 | G | 22.445 | CCM | 500 | 6.7 | 6.7 | MM | 28 |  |  | https://eshop.weidmueller.com/p/2857450005
2857450010 | PAC-EDG-SD25-V3-1M | 244.68 | 1 | 1 | 1 | PCE | I675 | SPS connecting cable | PL | Composants sur CI | PL35 | Connecteurs STV, RSV / autres | 4099986610354 | 85444290 | ES | PAC-EDG-SD25-V3-1M - Relais industriel miniature - PAC-EDG-SD25-V3-1M Connecteurs STV, RSV / autres | 328 | G | 0.305 | CDM | 213.4 | 213.4 | 6.7 | MM | 28 |  |  | https://eshop.weidmueller.com/p/2857450010
2857450015 | PAC-EDG-SD25-V3-1M5 | 251.31 | 1 | 1 | 1 | PCE | I675 | SPS connecting cable | PL | Composants sur CI | PL35 | Connecteurs STV, RSV / autres | 4099986610361 | 85444290 | ES | PAC-EDG-SD25-V3-1M5 - Relais & Opto-coupleurs - PAC-EDG-SD25-V3-1M5 Connecteurs STV, RSV / autres | 414 | G | 0.61 | CDM | 213.4 | 213.4 | 13.4 | MM | 28 |  |  | https://eshop.weidmueller.com/p/2857450015
2857450020 | PAC-EDG-SD25-V3-2M | 257.95 | 1 | 1 | 1 | PCE | I675 | SPS connecting cable | PL | Composants sur CI | PL35 | Connecteurs STV, RSV / autres | 4099986610378 | 85444290 | ES | PAC-EDG-SD25-V3-2M - Relais & Opto-coupleurs - PAC-EDG-SD25-V3-2M Connecteurs STV, RSV / autres | 500 | G | 0.61 | CDM | 213.4 | 213.4 | 13.4 | MM | 28 |  |  | https://eshop.weidmueller.com/p/2857450020
2857450025 | PAC-EDG-SD25-V3-2M5 | 264.59 | 1 | 1 | 1 | PCE | I675 | SPS connecting cable | PL | Composants sur CI | PL35 | Connecteurs STV, RSV / autres | 4099986610385 | 85444290 | ES | PAC-EDG-SD25-V3-2M5 - Relais & Opto-coupleurs - PAC-EDG-SD25-V3-2M5 Connecteurs STV, RSV / autres | 586 | G | 0.61 | CDM | 213.4 | 213.4 | 13.4 | MM | 28 |  |  | https://eshop.weidmueller.com/p/2857450025
2857450030 | PAC-EDG-SD25-V3-3M | 271.22 | 1 | 1 | 1 | PCE | I675 | SPS connecting cable | PL | Composants sur CI | PL35 | Connecteurs STV, RSV / autres | 4099986610392 | 85444290 | ES | PAC-EDG-SD25-V3-3M - Relais & Opto-coupleurs - PAC-EDG-SD25-V3-3M Connecteurs STV, RSV / autres | 672 | G | 0.689 | CDM | 226.8 | 226.8 | 13.4 | MM | 28 |  |  | https://eshop.weidmueller.com/p/2857450030
2857450035 | PAC-EDG-SD25-V3-3M5 | 277.86 | 1 | 1 | 1 | PCE | I675 | SPS connecting cable | PL | Composants sur CI | PL35 | Connecteurs STV, RSV / autres | 4099986610408 | 85444290 | ES | PAC-EDG-SD25-V3-3M5 - Relais & Opto-coupleurs - PAC-EDG-SD25-V3-3M5 Connecteurs STV, RSV / autres | 758 | G | 0.689 | CDM | 226.8 | 226.8 | 13.4 | MM | 28 |  |  | https://eshop.weidmueller.com/p/2857450035
2857450040 | PAC-EDG-SD25-V3-4M | 284.5 | 1 | 1 | 1 | PCE | I675 | SPS connecting cable | PL | Composants sur CI | PL35 | Connecteurs STV, RSV / autres | 4099986610415 | 85444290 | ES | Relais & Opto-coupleurs - accessoire - PAC-EDG-SD25-V3-4M Connecteurs STV, RSV / autres | 844 | G | 1.034 | CDM | 226.8 | 226.8 | 20.1 | MM | 28 |  |  | https://eshop.weidmueller.com/p/2857450040
2857450050 | PAC-EDG-SD25-V3-5M | 297.76 | 1 | 1 | 1 | PCE | I675 | SPS connecting cable | PL | Composants sur CI | PL35 | Connecteurs STV, RSV / autres | 4099986610422 | 85444290 | ES | PAC-EDG-SD25-V3-5M - Relais & Opto-coupleurs - PAC-EDG-SD25-V3-5M Connecteurs STV, RSV / autres | 1016 | G | 1.034 | CDM | 226.8 | 226.8 | 20.1 | MM | 28 |  |  | https://eshop.weidmueller.com/p/2857450050
2857450100 | PAC-EDG-SD25-V3-10M | 364.13 | 1 | 1 | 1 | PCE | I675 | SPS connecting cable | PL | Composants sur CI | PL35 | Connecteurs STV, RSV / autres | 4099986610439 | 85444290 | ES | Relais & Opto-coupleurs - accessoire - PAC-EDG-SD25-V3-10M Connecteurs STV, RSV / autres | 1876 | G | 1.546 | CDM | 240.2 | 240.2 | 26.8 | MM | 28 |  |  | https://eshop.weidmueller.com/p/2857450100
2857460005 | PAC-EDG-F-V0-0M5 | 216.37 | 1 | 1 | 1 | PCE | I675 | SPS connecting cable | PL | Composants sur CI | PL35 | Connecteurs STV, RSV / autres | 4099986610446 | 85444290 | ES | Relais & Opto-coupleurs - accessoire - PAC-EDG-F-V0-0M5 Connecteurs STV, RSV / autres | 140 | G | 22.445 | CCM | 500 | 6.7 | 6.7 | MM | 28 |  |  | https://eshop.weidmueller.com/p/2857460005
2857460010 | PAC-EDG-F-V0-1M | 223.21 | 1 | 1 | 1 | PCE | I675 | SPS connecting cable | PL | Composants sur CI | PL35 | Connecteurs STV, RSV / autres | 4099986610453 | 85444290 | ES | Relais & Opto-coupleurs - accessoire - PAC-EDG-F-V0-1M Connecteurs STV, RSV / autres | 200 | G | 0.305 | CDM | 213.4 | 213.4 | 6.7 | MM | 28 |  |  | https://eshop.weidmueller.com/p/2857460010
2857460015 | PAC-EDG-F-V0-1M5 | 230.05 | 1 | 1 | 1 | PCE | I675 | SPS connecting cable | PL | Composants sur CI | PL35 | Connecteurs STV, RSV / autres | 4099986610477 | 85444290 | ES | PAC-EDG-F-V0-1M5 - Relais & Opto-coupleurs - PAC-EDG-F-V0-1M5 Connecteurs STV, RSV / autres | 260 | G | 0.61 | CDM | 213.4 | 213.4 | 13.4 | MM | 28 |  |  | https://eshop.weidmueller.com/p/2857460015
2857460020 | PAC-EDG-F-V0-2M | 236.88 | 1 | 1 | 1 | PCE | I675 | SPS connecting cable | PL | Composants sur CI | PL35 | Connecteurs STV, RSV / autres | 4099986610484 | 85444290 | ES | PAC-EDG-F-V0-2M - Relais de commutation miniature - PAC-EDG-F-V0-2M Connecteurs STV, RSV / autres | 320 | G | 0.61 | CDM | 213.4 | 213.4 | 13.4 | MM | 28 |  |  | https://eshop.weidmueller.com/p/2857460020
2857460025 | PAC-EDG-F-V0-2M5 | 243.74 | 1 | 1 | 1 | PCE | I675 | SPS connecting cable | PL | Composants sur CI | PL35 | Connecteurs STV, RSV / autres | 4099986610491 | 85444290 | ES | PAC-EDG-F-V0-2M5 - Relais & Opto-coupleurs - PAC-EDG-F-V0-2M5 Connecteurs STV, RSV / autres | 380 | G | 0.61 | CDM | 213.4 | 213.4 | 13.4 | MM | 28 |  |  | https://eshop.weidmueller.com/p/2857460025
2857460030 | PAC-EDG-F-V0-3M | 250.57 | 1 | 1 | 1 | PCE | I675 | SPS connecting cable | PL | Composants sur CI | PL35 | Connecteurs STV, RSV / autres | 4099986610507 | 85444290 | ES | PAC-EDG-F-V0-3M - Relais de commutation miniature - PAC-EDG-F-V0-3M Connecteurs STV, RSV / autres | 440 | G | 0.689 | CDM | 226.8 | 226.8 | 13.4 | MM | 28 |  |  | https://eshop.weidmueller.com/p/2857460030
2857460035 | PAC-EDG-F-V0-3M5 | 257.41 | 1 | 1 | 1 | PCE | I675 | SPS connecting cable | PL | Composants sur CI | PL35 | Connecteurs STV, RSV / autres | 4099986610514 | 85444290 | ES | PAC-EDG-F-V0-3M5 - Relais & Opto-coupleurs - PAC-EDG-F-V0-3M5 Connecteurs STV, RSV / autres | 500 | G | 0.689 | CDM | 226.8 | 226.8 | 13.4 | MM | 28 |  |  | https://eshop.weidmueller.com/p/2857460035
2857460040 | PAC-EDG-F-V0-4M | 264.25 | 1 | 1 | 1 | PCE | I675 | SPS connecting cable | PL | Composants sur CI | PL35 | Connecteurs STV, RSV / autres | 4099986610521 | 85444290 | ES | PAC-EDG-F-V0-4M - Relais de commutation miniature - PAC-EDG-F-V0-4M Connecteurs STV, RSV / autres | 560 | G | 1.034 | CDM | 226.8 | 226.8 | 20.1 | MM | 28 |  |  | https://eshop.weidmueller.com/p/2857460040
2857460050 | PAC-EDG-F-V0-5M | 277.94 | 1 | 1 | 1 | PCE | I675 | SPS connecting cable | PL | Composants sur CI | PL35 | Connecteurs STV, RSV / autres | 4099986610538 | 85444290 | ES | PAC-EDG-F-V0-5M - Relais & Opto-coupleurs - PAC-EDG-F-V0-5M Connecteurs STV, RSV / autres | 680 | G | 1.034 | CDM | 226.8 | 226.8 | 20.1 | MM | 28 |  |  | https://eshop.weidmueller.com/p/2857460050
2857460100 | PAC-EDG-F-V0-10M | 346.35 | 1 | 1 | 1 | PCE | I675 | SPS connecting cable | PL | Composants sur CI | PL35 | Connecteurs STV, RSV / autres | 4099986610545 | 85444290 | ES | PAC-EDG-F-V0-10M - Relais & Opto-coupleurs - PAC-EDG-F-V0-10M Connecteurs STV, RSV / autres | 1280 | G | 1.546 | CDM | 240.2 | 240.2 | 26.8 | MM | 28 |  |  | https://eshop.weidmueller.com/p/2857460100
2857650000 | PWEB-DESIGNER-PRO | 4875 | 1 | 1 | 1 | PCE | S112 | Visualisation Software | PC | Technologie d'interface électronique | PC76 | Systèmes de visualisation |  |  |  | Logiciel de conception d'Interface Homme Machine embarquée, licence d'exploitation sans limitation de Tags | [8 empty] | 7 |  |  | https://eshop.weidmueller.com/p/2857650000
2857840010 | PAC-2HE20-F-1M | 74.51 | 1 | 1 | 1 | PCE | I675 | SPS connecting cable | PL | Composants sur CI | PL35 | Connecteurs STV, RSV / autres | 4032248411894 | 85444290 | ES | PAC-2HE20-F-1M - Connecteurs STV, RSV / autres - PAC-2HE20-F-1M Connecteurs STV, RSV / autres | 184 | G | 1934.01 | CCM | 261 | 190 | 39 | MM | 7 |  |  | https://eshop.weidmueller.com/p/2857840010
2857840020 | PAC-2HE20-F-2M | 82.3 | 1 | 1 | 1 | PCE | I675 | SPS connecting cable | PL | Composants sur CI | PL35 | Connecteurs STV, RSV / autres | 4032248412303 | 85444290 | ES | PAC-2HE20-F-2M - Connecteurs STV, RSV / autres - PAC-2HE20-F-2M Connecteurs STV, RSV / autres | 312 | G | 1940.835 | CCM | 269 | 195 | 37 | MM | 7 |  |  | https://eshop.weidmueller.com/p/2857840020
2857910005 | PAC-TM3-HE20-V0-0M5 | 40.38 | 1 | 1 | 1 | PCE | I675 | SPS connecting cable | PL | Composants sur CI | PL35 | Connecteurs STV, RSV / autres | 4099986610552 | 85444290 | ES | PAC-TM3-HE20-V0-0M5 - Rails-accessoires (PT19) - PAC-TM3-HE20-V0-0M5 Connecteurs STV, RSV / autres | 85 | G | 22.445 | CCM | 500 | 6.7 | 6.7 | MM | 28 |  |  | https://eshop.weidmueller.com/p/2857910005
2857910010 | PAC-TM3-HE20-V0-1M | 43.69 | 1 | 1 | 1 | PCE | I675 | SPS connecting cable | PL | Composants sur CI | PL35 | Connecteurs STV, RSV / autres | 4099986610569 | 85444290 | ES | PAC-TM3-HE20-V0-1M - Rails-accessoires (PT19) - PAC-TM3-HE20-V0-1M Connecteurs STV, RSV / autres | 136 | G | 0.305 | CDM | 213.4 | 213.4 | 6.7 | MM | 28 |  |  | https://eshop.weidmueller.com/p/2857910010
2857910015 | PAC-TM3-HE20-V0-1M5 | 46.99 | 1 | 1 | 1 | PCE | I675 | SPS connecting cable | PL | Composants sur CI | PL35 | Connecteurs STV, RSV / autres | 4099986610576 | 85444290 | ES | PAC-TM3-HE20-V0-1M5 - Rails-accessoires (PT19) - PAC-TM3-HE20-V0-1M5 Connecteurs STV, RSV / autres | 187 | G | 0.61 | CDM | 213.4 | 213.4 | 13.4 | MM | 28 |  |  | https://eshop.weidmueller.com/p/2857910015
2857910020 | PAC-TM3-HE20-V0-2M | 50.28 | 1 | 1 | 1 | PCE | I675 | SPS connecting cable | PL | Composants sur CI | PL35 | Connecteurs STV, RSV / autres | 4099986610583 | 85444290 | ES | PAC-TM3-HE20-V0-2M - Rails-accessoires (PT19) - PAC-TM3-HE20-V0-2M Connecteurs STV, RSV / autres | 238 | G | 0.61 | CDM | 213.4 | 213.4 | 13.4 | MM | 28 |  |  | https://eshop.weidmueller.com/p/2857910020
2857910025 | PAC-TM3-HE20-V0-2M5 | 53.58 | 1 | 1 | 1 | PCE | I675 | SPS connecting cable | PL | Composants sur CI | PL35 | Connecteurs STV, RSV / autres | 4099986610590 | 85444290 | ES | Accessoires - Pièces de rechange/produits PA - PAC-TM3-HE20-V0-2M5 Connecteurs STV, RSV / autres | 289 | G | 0.61 | CDM | 213.4 | 213.4 | 13.4 | MM | 28 |  |  | https://eshop.weidmueller.com/p/2857910025
2857910030 | PAC-TM3-HE20-V0-3M | 56.87 | 1 | 1 | 1 | PCE | I675 | SPS connecting cable | PL | Composants sur CI | PL35 | Connecteurs STV, RSV / autres | 4099986610606 | 85444290 | ES | PAC-TM3-HE20-V0-3M - Outils à sertir - PAC-TM3-HE20-V0-3M Connecteurs STV, RSV / autres | 340 | G | 0.689 | CDM | 226.8 | 226.8 | 13.4 | MM | 28 |  |  | https://eshop.weidmueller.com/p/2857910030
2857910035 | PAC-TM3-HE20-V0-3M5 | 60.17 | 1 | 1 | 1 | PCE | I675 | SPS connecting cable | PL | Composants sur CI | PL35 | Connecteurs STV, RSV / autres | 4099986610613 | 85444290 | ES | PAC-TM3-HE20-V0-3M5 - Outils à sertir - PAC-TM3-HE20-V0-3M5 Connecteurs STV, RSV / autres | 391 | G | 0.689 | CDM | 226.8 | 226.8 | 13.4 | MM | 28 |  |  | https://eshop.weidmueller.com/p/2857910035
2857910040 | PAC-TM3-HE20-V0-4M | 63.46 | 1 | 1 | 1 | PCE | I675 | SPS connecting cable | PL | Composants sur CI | PL35 | Connecteurs STV, RSV / autres | 4099986610620 | 85444290 | ES | PAC-TM3-HE20-V0-4M - Outils à sertir - PAC-TM3-HE20-V0-4M Connecteurs STV, RSV / autres | 442 | G | 1.034 | CDM | 226.8 | 226.8 | 20.1 | MM | 28 |  |  | https://eshop.weidmueller.com/p/2857910040
2857910050 | PAC-TM3-HE20-V0-5M | 70.05 | 1 | 1 | 1 | PCE | I675 | SPS connecting cable | PL | Composants sur CI | PL35 | Connecteurs STV, RSV / autres | 4099986610637 | 85444290 | ES | PAC-TM3-HE20-V0-5M - Outils à sertir - PAC-TM3-HE20-V0-5M Connecteurs STV, RSV / autres | 544 | G | 1.034 | CDM | 226.8 | 226.8 | 20.1 | MM | 28 |  |  | https://eshop.weidmueller.com/p/2857910050
2857910100 | PAC-TM3-HE20-V0-10M | 103.03 | 1 | 1 | 1 | PCE | I675 | SPS connecting cable | PL | Composants sur CI | PL35 | Connecteurs STV, RSV / autres | 4099986610644 | 85444290 | ES | Série W -blocs de jonction à raccordment vissé - PAC-TM3-HE20-V0-10M Connecteurs STV, RSV / autres | 1054 | G | 1.546 | CDM | 240.2 | 240.2 | 26.8 | MM | 28 |  |  | https://eshop.weidmueller.com/p/2857910100
2857920005 | PAC-TM3-HE20-V1-0M5 | 59.94 | 1 | 1 | 1 | PCE | I675 | SPS connecting cable | PL | Composants sur CI | PL35 | Connecteurs STV, RSV / autres | 4099986610651 | 85444290 | ES | Série SAK - blocs de jonction - PAC-TM3-HE20-V1-0M5 Connecteurs STV, RSV / autres | 171 | G | 22.445 | CCM | 500 | 6.7 | 6.7 | MM | 28 |  |  | https://eshop.weidmueller.com/p/2857920005
2857920010 | PAC-TM3-HE20-V1-1M | 63.23 | 1 | 1 | 1 | PCE | I675 | SPS connecting cable | PL | Composants sur CI | PL35 | Connecteurs STV, RSV / autres | 4099986610668 | 85444290 | ES | PAC-TM3-HE20-V1-1M - Protection surtension - PAC-TM3-HE20-V1-1M Connecteurs STV, RSV / autres | 296 | G | 0.305 | CDM | 213.4 | 213.4 | 6.7 | MM | 28 |  |  | https://eshop.weidmueller.com/p/2857920010
2857920015 | PAC-TM3-HE20-V1-1M5 | 66.53 | 1 | 1 | 1 | PCE | I675 | SPS connecting cable | PL | Composants sur CI | PL35 | Connecteurs STV, RSV / autres | 4099986610682 | 85444290 | ES | PAC-TM3-HE20-V1-1M5 - Relais & Opto-coupleurs - PAC-TM3-HE20-V1-1M5 Connecteurs STV, RSV / autres | 221 | G | 0.61 | CDM | 213.4 | 213.4 | 13.4 | MM | 28 |  |  | https://eshop.weidmueller.com/p/2857920015
2857920020 | PAC-TM3-HE20-V1-2M | 69.82 | 1 | 1 | 1 | PCE | I675 | SPS connecting cable | PL | Composants sur CI | PL35 | Connecteurs STV, RSV / autres | 4099986610699 | 85444290 | ES | PAC-TM3-HE20-V1-2M - Rails-accessoires (PT19) - PAC-TM3-HE20-V1-2M Connecteurs STV, RSV / autres | 272 | G | 0.61 | CDM | 213.4 | 213.4 | 13.4 | MM | 28 |  |  | https://eshop.weidmueller.com/p/2857920020
2857920025 | PAC-TM3-HE20-V1-2M5 | 73.12 | 1 | 1 | 1 | PCE | I675 | SPS connecting cable | PL | Composants sur CI | PL35 | Connecteurs STV, RSV / autres | 4099986610705 | 85444290 | ES | Série SAK - blocs de jonction - PAC-TM3-HE20-V1-2M5 Connecteurs STV, RSV / autres | 495 | G | 0.61 | CDM | 213.4 | 213.4 | 13.4 | MM | 28 |  |  | https://eshop.weidmueller.com/p/2857920025
2857920030 | PAC-TM3-HE20-V1-3M | 76.41 | 1 | 1 | 1 | PCE | I675 | SPS connecting cable | PL | Composants sur CI | PL35 | Connecteurs STV, RSV / autres | 4099986610712 | 85444290 | ES | PAC-TM3-HE20-V1-3M - Série SAK - blocs de jonction - PAC-TM3-HE20-V1-3M Connecteurs STV, RSV / autres | 562 | G | 0.689 | CDM | 226.8 | 226.8 | 13.4 | MM | 28 |  |  | https://eshop.weidmueller.com/p/2857920030
2857920035 | PAC-TM3-HE20-V1-3M5 | 79.71 | 1 | 1 | 1 | PCE | I675 | SPS connecting cable | PL | Composants sur CI | PL35 | Connecteurs STV, RSV / autres | 4099986610729 | 85444290 | ES | Série SAK - blocs de jonction - PAC-TM3-HE20-V1-3M5 Connecteurs STV, RSV / autres | 629 | G | 0.689 | CDM | 226.8 | 226.8 | 13.4 | MM | 28 |  |  | https://eshop.weidmueller.com/p/2857920035
2857920040 | PAC-TM3-HE20-V1-4M | 83.01 | 1 | 1 | 1 | PCE | I675 | SPS connecting cable | PL | Composants sur CI | PL35 | Connecteurs STV, RSV / autres | 4099986610736 | 85444290 | ES | PAC-TM3-HE20-V1-4M - Série SAK - blocs de jonction - PAC-TM3-HE20-V1-4M Connecteurs STV, RSV / autres | 536 | G | 1.034 | CDM | 226.8 | 226.8 | 20.1 | MM | 28 |  |  | https://eshop.weidmueller.com/p/2857920040
2857920050 | PAC-TM3-HE20-V1-5M | 89.61 | 1 | 1 | 1 | PCE | I675 | SPS connecting cable | PL | Composants sur CI | PL35 | Connecteurs STV, RSV / autres | 4099986610743 | 85444290 | ES | Accessoires/échantillons/autres - PAC-TM3-HE20-V1-5M Connecteurs STV, RSV / autres | 638 | G | 1.034 | CDM | 226.8 | 226.8 | 20.1 | MM | 28 |  |  | https://eshop.weidmueller.com/p/2857920050
2857920100 | PAC-TM3-HE20-V1-10M | 122.57 | 1 | 1 | 1 | PCE | I675 | SPS connecting cable | PL | Composants sur CI | PL35 | Connecteurs STV, RSV / autres | 4099986610750 | 85444290 | ES | Série SAK - blocs de jonction - PAC-TM3-HE20-V1-10M Connecteurs STV, RSV / autres | 1148 | G | 1.546 | CDM | 240.2 | 240.2 | 26.8 | MM | 28 |  |  | https://eshop.weidmueller.com/p/2857920100
2857940005 | PAC-TM3-HE20-V3-0M5 | 40.38 | 1 | 1 | 1 | PCE | I675 | SPS connecting cable | PL | Composants sur CI | PL35 | Connecteurs STV, RSV / autres | 4099986610866 | 85444290 | ES | PAC-TM3-HE20-V3-0M5 - Outils à sertir - PAC-TM3-HE20-V3-0M5 Connecteurs STV, RSV / autres | 171 | G | 22.445 | CCM | 500 | 6.7 | 6.7 | MM | 28 |  |  | https://eshop.weidmueller.com/p/2857940005
2857940010 | PAC-TM3-HE20-V3-1M | 43.69 | 1 | 1 | 1 | PCE | I675 | SPS connecting cable | PL | Composants sur CI | PL35 | Connecteurs STV, RSV / autres | 4099986610873 | 85444290 | ES | PAC-TM3-HE20-V3-1M - Protection surtension - PAC-TM3-HE20-V3-1M Connecteurs STV, RSV / autres | 296 | G | 0.305 | CDM | 213.4 | 213.4 | 6.7 | MM | 28 |  |  | https://eshop.weidmueller.com/p/2857940010
2857940015 | PAC-TM3-HE20-V3-1M5 | 46.99 | 1 | 1 | 1 | PCE | I675 | SPS connecting cable | PL | Composants sur CI | PL35 | Connecteurs STV, RSV / autres | 4099986610880 | 85444290 | ES | Boitiers vides pour électronique - PAC-TM3-HE20-V3-1M5 Connecteurs STV, RSV / autres | 221 | G | 0.61 | CDM | 213.4 | 213.4 | 13.4 | MM | 28 |  |  | https://eshop.weidmueller.com/p/2857940015
2857940020 | PAC-TM3-HE20-V3-2M | 50.28 | 1 | 1 | 1 | PCE | I675 | SPS connecting cable | PL | Composants sur CI | PL35 | Connecteurs STV, RSV / autres | 4099986610903 | 85444290 | ES | Boitiers vides pour électronique - PAC-TM3-HE20-V3-2M Connecteurs STV, RSV / autres | 272 | G | 0.61 | CDM | 213.4 | 213.4 | 13.4 | MM | 28 |  |  | https://eshop.weidmueller.com/p/2857940020
2857940025 | PAC-TM3-HE20-V3-2M5 | 53.58 | 1 | 1 | 1 | PCE | I675 | SPS connecting cable | PL | Composants sur CI | PL35 | Connecteurs STV, RSV / autres | 4099986610910 | 85444290 | ES | Boitiers électronique (vides) - PAC-TM3-HE20-V3-2M5 Connecteurs STV, RSV / autres | 495 | G | 0.61 | CDM | 213.4 | 213.4 | 13.4 | MM | 28 |  |  | https://eshop.weidmueller.com/p/2857940025
2857940030 | PAC-TM3-HE20-V3-3M | 56.87 | 1 | 1 | 1 | PCE | I675 | SPS connecting cable | PL | Composants sur CI | PL35 | Connecteurs STV, RSV / autres | 4099986610927 | 85444290 | ES | PAC-TM3-HE20-V3-3M - Accessoires coffret - PAC-TM3-HE20-V3-3M Connecteurs STV, RSV / autres | 562 | G | 0.689 | CDM | 226.8 | 226.8 | 13.4 | MM | 28 |  |  | https://eshop.weidmueller.com/p/2857940030
2857940035 | PAC-TM3-HE20-V3-3M5 | 60.17 | 1 | 1 | 1 | PCE | I675 | SPS connecting cable | PL | Composants sur CI | PL35 | Connecteurs STV, RSV / autres | 4099986610934 | 85444290 | ES | PAC-TM3-HE20-V3-3M5 - Outils à sertir - PAC-TM3-HE20-V3-3M5 Connecteurs STV, RSV / autres | 629 | G | 0.689 | CDM | 226.8 | 226.8 | 13.4 | MM | 28 |  |  | https://eshop.weidmueller.com/p/2857940035
2857940040 | PAC-TM3-HE20-V3-4M | 63.46 | 1 | 1 | 1 | PCE | I675 | SPS connecting cable | PL | Composants sur CI | PL35 | Connecteurs STV, RSV / autres | 4099986610941 | 85444290 | ES | PAC-TM3-HE20-V3-4M - Série SAK - blocs de jonction - PAC-TM3-HE20-V3-4M Connecteurs STV, RSV / autres | 536 | G | 1.034 | CDM | 226.8 | 226.8 | 20.1 | MM | 28 |  |  | https://eshop.weidmueller.com/p/2857940040
2857940050 | PAC-TM3-HE20-V3-5M | 70.05 | 1 | 1 | 1 | PCE | I675 | SPS connecting cable | PL | Composants sur CI | PL35 | Connecteurs STV, RSV / autres | 4099986610958 | 85444290 | ES | PAC-TM3-HE20-V3-5M - Outils à sertir - PAC-TM3-HE20-V3-5M Connecteurs STV, RSV / autres | 638 | G | 1.034 | CDM | 226.8 | 226.8 | 20.1 | MM | 28 |  |  | https://eshop.weidmueller.com/p/2857940050
2857940100 | PAC-TM3-HE20-V3-10M | 103.03 | 1 | 1 | 1 | PCE | I675 | SPS connecting cable | PL | Composants sur CI | PL35 | Connecteurs STV, RSV / autres | 4099986610965 | 85444290 | ES | Boitiers électronique (vides) - PAC-TM3-HE20-V3-10M Connecteurs STV, RSV / autres | 1148 | G | 1.546 | CDM | 240.2 | 240.2 | 26.8 | MM | 28 |  |  | https://eshop.weidmueller.com/p/2857940100
2857950005 | PAC-TM3-HE20-V4-0M5 | 40.38 | 1 | 1 | 1 | PCE | I675 | SPS connecting cable | PL | Composants sur CI | PL35 | Connecteurs STV, RSV / autres | 4099986610972 | 85444290 | ES | Boitiers électronique (vides) - PAC-TM3-HE20-V4-0M5 Connecteurs STV, RSV / autres | 171 | G | 22.445 | CCM | 500 | 6.7 | 6.7 | MM | 28 |  |  | https://eshop.weidmueller.com/p/2857950005
2857950010 | PAC-TM3-HE20-V4-1M | 43.69 | 1 | 1 | 1 | PCE | I675 | SPS connecting cable | PL | Composants sur CI | PL35 | Connecteurs STV, RSV / autres | 4099986610989 | 85444290 | ES | PAC-TM3-HE20-V4-1M - Boitiers électronique (vides) - PAC-TM3-HE20-V4-1M Connecteurs STV, RSV / autres | 296 | G | 0.305 | CDM | 213.4 | 213.4 | 6.7 | MM | 28 |  |  | https://eshop.weidmueller.com/p/2857950010
2857950015 | PAC-TM3-HE20-V4-1M5 | 46.99 | 1 | 1 | 1 | PCE | I675 | SPS connecting cable | PL | Composants sur CI | PL35 | Connecteurs STV, RSV / autres | 4099986610996 | 85444290 | ES | Boitiers électronique (vides) - PAC-TM3-HE20-V4-1M5 Connecteurs STV, RSV / autres | 221 | G | 0.61 | CDM | 213.4 | 213.4 | 13.4 | MM | 28 |  |  | https://eshop.weidmueller.com/p/2857950015
2857950020 | PAC-TM3-HE20-V4-2M | 50.28 | 1 | 1 | 1 | PCE | I675 | SPS connecting cable | PL | Composants sur CI | PL35 | Connecteurs STV, RSV / autres | 4099986611009 | 85444290 | ES | PAC-TM3-HE20-V4-2M - Accessoires spécifiques - PAC-TM3-HE20-V4-2M Connecteurs STV, RSV / autres | 272 | G | 0.61 | CDM | 213.4 | 213.4 | 13.4 | MM | 28 |  |  | https://eshop.weidmueller.com/p/2857950020
2857950025 | PAC-TM3-HE20-V4-2M5 | 53.58 | 1 | 1 | 1 | PCE | I675 | SPS connecting cable | PL | Composants sur CI | PL35 | Connecteurs STV, RSV / autres | 4099986611023 | 85444290 | ES | Série W -blocs de jonction à raccordment vissé - PAC-TM3-HE20-V4-2M5 Connecteurs STV, RSV / autres | 495 | G | 0.61 | CDM | 213.4 | 213.4 | 13.4 | MM | 28 |  |  | https://eshop.weidmueller.com/p/2857950025
2857950030 | PAC-TM3-HE20-V4-3M | 56.87 | 1 | 1 | 1 | PCE | I675 | SPS connecting cable | PL | Composants sur CI | PL35 | Connecteurs STV, RSV / autres | 4099986611030 | 85444290 | ES | Série W -blocs de jonction à raccordment vissé - PAC-TM3-HE20-V4-3M Connecteurs STV, RSV / autres | 562 | G | 0.689 | CDM | 226.8 | 226.8 | 13.4 | MM | 28 |  |  | https://eshop.weidmueller.com/p/2857950030
2857950035 | PAC-TM3-HE20-V4-3M5 | 60.17 | 1 | 1 | 1 | PCE | I675 | SPS connecting cable | PL | Composants sur CI | PL35 | Connecteurs STV, RSV / autres | 4099986611047 | 85444290 | ES | PAC-TM3-HE20-V4-3M5 - Outils à sertir - PAC-TM3-HE20-V4-3M5 Connecteurs STV, RSV / autres | 629 | G | 0.689 | CDM | 226.8 | 226.8 | 13.4 | MM | 28 |  |  | https://eshop.weidmueller.com/p/2857950035
2857950040 | PAC-TM3-HE20-V4-4M | 63.46 | 1 | 1 | 1 | PCE | I675 | SPS connecting cable | PL | Composants sur CI | PL35 | Connecteurs STV, RSV / autres | 4099986611054 | 85444290 | ES | PAC-TM3-HE20-V4-4M - Outils à sertir - PAC-TM3-HE20-V4-4M Connecteurs STV, RSV / autres | 536 | G | 1.034 | CDM | 226.8 | 226.8 | 20.1 | MM | 28 |  |  | https://eshop.weidmueller.com/p/2857950040
2857950050 | PAC-TM3-HE20-V4-5M | 70.05 | 1 | 1 | 1 | PCE | I675 | SPS connecting cable | PL | Composants sur CI | PL35 | Connecteurs STV, RSV / autres | 4099986611061 | 85444290 | ES | PAC-TM3-HE20-V4-5M - Outils à sertir - PAC-TM3-HE20-V4-5M Connecteurs STV, RSV / autres | 638 | G | 1.034 | CDM | 226.8 | 226.8 | 20.1 | MM | 28 |  |  | https://eshop.weidmueller.com/p/2857950050
2857950100 | PAC-TM3-HE20-V4-10M | 103.03 | 1 | 1 | 1 | PCE | I675 | SPS connecting cable | PL | Composants sur CI | PL35 | Connecteurs STV, RSV / autres | 4099986611078 | 85444290 | ES | Boitiers électronique (vides) - PAC-TM3-HE20-V4-10M Connecteurs STV, RSV / autres | 1148 | G | 1.546 | CDM | 240.2 | 240.2 | 26.8 | MM | 28 |  |  | https://eshop.weidmueller.com/p/2857950100
2857960005 | PAC-TM3-HE20-V5-0M5 | 59.94 | 1 | 1 | 1 | PCE | I675 | SPS connecting cable | PL | Composants sur CI | PL35 | Connecteurs STV, RSV / autres | 4099986611085 | 85444290 | ES | PAC-TM3-HE20-V5-0M5 - Rails-accessoires (PT19) - PAC-TM3-HE20-V5-0M5 Connecteurs STV, RSV / autres | 171 | G | 22.445 | CCM | 500 | 6.7 | 6.7 | MM | 28 |  |  | https://eshop.weidmueller.com/p/2857960005
2857960010 | PAC-TM3-HE20-V5-1M | 63.23 | 1 | 1 | 1 | PCE | I675 | SPS connecting cable | PL | Composants sur CI | PL35 | Connecteurs STV, RSV / autres | 4099986611092 | 85444290 | ES | PAC-TM3-HE20-V5-1M - Rails-accessoires (PT19) - PAC-TM3-HE20-V5-1M Connecteurs STV, RSV / autres | 296 | G | 0.305 | CDM | 213.4 | 213.4 | 6.7 | MM | 28 |  |  | https://eshop.weidmueller.com/p/2857960010
2857960015 | PAC-TM3-HE20-V5-1M5 | 66.53 | 1 | 1 | 1 | PCE | I675 | SPS connecting cable | PL | Composants sur CI | PL35 | Connecteurs STV, RSV / autres | 4099986611108 | 85444290 | ES | Série W -blocs de jonction à raccordment vissé - PAC-TM3-HE20-V5-1M5 Connecteurs STV, RSV / autres | 221 | G | 0.61 | CDM | 213.4 | 213.4 | 13.4 | MM | 28 |  |  | https://eshop.weidmueller.com/p/2857960015
2857960020 | PAC-TM3-HE20-V5-2M | 69.82 | 1 | 1 | 1 | PCE | I675 | SPS connecting cable | PL | Composants sur CI | PL35 | Connecteurs STV, RSV / autres | 4099986611115 | 85444290 | ES | Série W -blocs de jonction à raccordment vissé - PAC-TM3-HE20-V5-2M Connecteurs STV, RSV / autres | 272 | G | 0.61 | CDM | 213.4 | 213.4 | 13.4 | MM | 28 |  |  | https://eshop.weidmueller.com/p/2857960020
2857960025 | PAC-TM3-HE20-V5-2M5 | 73.12 | 1 | 1 | 1 | PCE | I675 | SPS connecting cable | PL | Composants sur CI | PL35 | Connecteurs STV, RSV / autres | 4099986611139 | 85444290 | ES | PAC-TM3-HE20-V5-2M5 - Coupe cables - PAC-TM3-HE20-V5-2M5 Connecteurs STV, RSV / autres | 495 | G | 0.61 | CDM | 213.4 | 213.4 | 13.4 | MM | 28 |  |  | https://eshop.weidmueller.com/p/2857960025
2857960030 | PAC-TM3-HE20-V5-3M | 76.41 | 1 | 1 | 1 | PCE | I675 | SPS connecting cable | PL | Composants sur CI | PL35 | Connecteurs STV, RSV / autres | 4099986611146 | 85444290 | ES | PAC-TM3-HE20-V5-3M - Accessoires spécifiques - PAC-TM3-HE20-V5-3M Connecteurs STV, RSV / autres | 562 | G | 0.689 | CDM | 226.8 | 226.8 | 13.4 | MM | 28 |  |  | https://eshop.weidmueller.com/p/2857960030
2857960035 | PAC-TM3-HE20-V5-3M5 | 79.71 | 1 | 1 | 1 | PCE | I675 | SPS connecting cable | PL | Composants sur CI | PL35 | Connecteurs STV, RSV / autres | 4099986611153 | 85444290 | ES | PAC-TM3-HE20-V5-3M5 - Accessoires spécifiques - PAC-TM3-HE20-V5-3M5 Connecteurs STV, RSV / autres | 629 | G | 0.689 | CDM | 226.8 | 226.8 | 13.4 | MM | 28 |  |  | https://eshop.weidmueller.com/p/2857960035
2857960040 | PAC-TM3-HE20-V5-4M | 83.01 | 1 | 1 | 1 | PCE | I675 | SPS connecting cable | PL | Composants sur CI | PL35 | Connecteurs STV, RSV / autres | 4099986611160 | 85444290 | ES | PAC-TM3-HE20-V5-4M - Accessoires spécifiques - PAC-TM3-HE20-V5-4M Connecteurs STV, RSV / autres | 536 | G | 1.034 | CDM | 226.8 | 226.8 | 20.1 | MM | 28 |  |  | https://eshop.weidmueller.com/p/2857960040
2857960050 | PAC-TM3-HE20-V5-5M | 89.61 | 1 | 1 | 1 | PCE | I675 | SPS connecting cable | PL | Composants sur CI | PL35 | Connecteurs STV, RSV / autres | 4099986611177 | 85444290 | ES | PAC-TM3-HE20-V5-5M - Rails-accessoires (PT19) - PAC-TM3-HE20-V5-5M Connecteurs STV, RSV / autres | 638 | G | 1.034 | CDM | 226.8 | 226.8 | 20.1 | MM | 28 |  |  | https://eshop.weidmueller.com/p/2857960050
2857960100 | PAC-TM3-HE20-V5-10M | 122.57 | 1 | 1 | 1 | PCE | I675 | SPS connecting cable | PL | Composants sur CI | PL35 | Connecteurs STV, RSV / autres | 4099986611184 | 85444290 | ES | PAC-TM3-HE20-V5-10M - Machines automatiques - PAC-TM3-HE20-V5-10M Connecteurs STV, RSV / autres | 1148 | G | 1.546 | CDM | 240.2 | 240.2 | 26.8 | MM | 28 |  |  | https://eshop.weidmueller.com/p/2857960100
2857970005 | PAC-TM3-HE20-V6-0M5 | 59.94 | 1 | 1 | 1 | PCE | I675 | SPS connecting cable | PL | Composants sur CI | PL35 | Connecteurs STV, RSV / autres | 4099986611191 | 85444290 | ES | PAC-TM3-HE20-V6-0M5 - Outils à dénuder - PAC-TM3-HE20-V6-0M5 Connecteurs STV, RSV / autres | 171 | G | 22.445 | CCM | 500 | 6.7 | 6.7 | MM | 28 |  |  | https://eshop.weidmueller.com/p/2857970005
2857970010 | PAC-TM3-HE20-V6-1M | 63.23 | 1 | 1 | 1 | PCE | I675 | SPS connecting cable | PL | Composants sur CI | PL35 | Connecteurs STV, RSV / autres | 4099986611207 | 85444290 | ES | Accessoires pour l'installation - PAC-TM3-HE20-V6-1M Connecteurs STV, RSV / autres | 296 | G | 0.305 | CDM | 213.4 | 213.4 | 6.7 | MM | 28 |  |  | https://eshop.weidmueller.com/p/2857970010
2857970015 | PAC-TM3-HE20-V6-1M5 | 66.53 | 1 | 1 | 1 | PCE | I675 | SPS connecting cable | PL | Composants sur CI | PL35 | Connecteurs STV, RSV / autres | 4099986611214 | 85444290 | ES | Accessoires pour l'installation - PAC-TM3-HE20-V6-1M5 Connecteurs STV, RSV / autres | 221 | G | 0.61 | CDM | 213.4 | 213.4 | 13.4 | MM | 28 |  |  | https://eshop.weidmueller.com/p/2857970015
2857970020 | PAC-TM3-HE20-V6-2M | 69.82 | 1 | 1 | 1 | PCE | I675 | SPS connecting cable | PL | Composants sur CI | PL35 | Connecteurs STV, RSV / autres | 4099986611221 | 85444290 | ES | Accessoires pour l'installation - PAC-TM3-HE20-V6-2M Connecteurs STV, RSV / autres | 272 | G | 0.61 | CDM | 213.4 | 213.4 | 13.4 | MM | 28 |  |  | https://eshop.weidmueller.com/p/2857970020
2857970025 | PAC-TM3-HE20-V6-2M5 | 73.12 | 1 | 1 | 1 | PCE | I675 | SPS connecting cable | PL | Composants sur CI | PL35 | Connecteurs STV, RSV / autres | 4099986611238 | 85444290 | ES | PAC-TM3-HE20-V6-2M5 - Machines automatiques - PAC-TM3-HE20-V6-2M5 Connecteurs STV, RSV / autres | 495 | G | 0.61 | CDM | 213.4 | 213.4 | 13.4 | MM | 28 |  |  | https://eshop.weidmueller.com/p/2857970025
2857970030 | PAC-TM3-HE20-V6-3M | 76.41 | 1 | 1 | 1 | PCE | I675 | SPS connecting cable | PL | Composants sur CI | PL35 | Connecteurs STV, RSV / autres | 4099986611245 | 85444290 | ES | Série Z - blocs de jonction à raccordement à ressort - PAC-TM3-HE20-V6-3M Connecteurs STV, RSV / autres | 562 | G | 0.689 | CDM | 226.8 | 226.8 | 13.4 | MM | 28 |  |  | https://eshop.weidmueller.com/p/2857970030
2857970035 | PAC-TM3-HE20-V6-3M5 | 79.71 | 1 | 1 | 1 | PCE | I675 | SPS connecting cable | PL | Composants sur CI | PL35 | Connecteurs STV, RSV / autres | 4099986611252 | 85444290 | ES | Accessoires/échantillons/autres - PAC-TM3-HE20-V6-3M5 Connecteurs STV, RSV / autres | 629 | G | 0.689 | CDM | 226.8 | 226.8 | 13.4 | MM | 28 |  |  | https://eshop.weidmueller.com/p/2857970035
2857970040 | PAC-TM3-HE20-V6-4M | 83.01 | 1 | 1 | 1 | PCE | I675 | SPS connecting cable | PL | Composants sur CI | PL35 | Connecteurs STV, RSV / autres | 4099986611276 | 85444290 | ES | Accessoires pour l'installation - PAC-TM3-HE20-V6-4M Connecteurs STV, RSV / autres | 536 | G | 1.034 | CDM | 226.8 | 226.8 | 20.1 | MM | 28 |  |  | https://eshop.weidmueller.com/p/2857970040
2857970050 | PAC-TM3-HE20-V6-5M | 89.61 | 1 | 1 | 1 | PCE | I675 | SPS connecting cable | PL | Composants sur CI | PL35 | Connecteurs STV, RSV / autres | 4099986611283 | 85444290 | ES | PAC-TM3-HE20-V6-5M - Rails-accessoires (PT19) - PAC-TM3-HE20-V6-5M Connecteurs STV, RSV / autres | 638 | G | 1.034 | CDM | 226.8 | 226.8 | 20.1 | MM | 28 |  |  | https://eshop.weidmueller.com/p/2857970050
2857970100 | PAC-TM3-HE20-V6-10M | 122.57 | 1 | 1 | 1 | PCE | I675 | SPS connecting cable | PL | Composants sur CI | PL35 | Connecteurs STV, RSV / autres | 4099986611290 | 85444290 | ES | PAC-TM3-HE20-V6-10M - Rails-accessoires (PT19) - PAC-TM3-HE20-V6-10M Connecteurs STV, RSV / autres | 1148 | G | 1.546 | CDM | 240.2 | 240.2 | 26.8 | MM | 28 |  |  | https://eshop.weidmueller.com/p/2857970100
2858090005 | PAC-TM3-HE20-V7-0M5 | 59.94 | 1 | 1 | 1 | PCE | I675 | SPS connecting cable | PL | Composants sur CI | PL35 | Connecteurs STV, RSV / autres | 4099986611306 | 85444290 | ES | PAC-TM3-HE20-V7-0M5 - Rails-accessoires (PT19) - PAC-TM3-HE20-V7-0M5 Connecteurs STV, RSV / autres | 171 | G | 22.445 | CCM | 500 | 6.7 | 6.7 | MM | 28 |  |  | https://eshop.weidmueller.com/p/2858090005
2858090010 | PAC-TM3-HE20-V7-1M | 63.23 | 1 | 1 | 1 | PCE | I675 | SPS connecting cable | PL | Composants sur CI | PL35 | Connecteurs STV, RSV / autres | 4099986611313 | 85444290 | ES | PAC-TM3-HE20-V7-1M - Rails-accessoires (PT19) - PAC-TM3-HE20-V7-1M Connecteurs STV, RSV / autres | 296 | G | 0.305 | CDM | 213.4 | 213.4 | 6.7 | MM | 28 |  |  | https://eshop.weidmueller.com/p/2858090010
2858090015 | PAC-TM3-HE20-V7-1M5 | 66.53 | 1 | 1 | 1 | PCE | I675 | SPS connecting cable | PL | Composants sur CI | PL35 | Connecteurs STV, RSV / autres | 4099986611320 | 85444290 | ES | PAC-TM3-HE20-V7-1M5 - Accessoires spécifiques - PAC-TM3-HE20-V7-1M5 Connecteurs STV, RSV / autres | 221 | G | 0.61 | CDM | 213.4 | 213.4 | 13.4 | MM | 28 |  |  | https://eshop.weidmueller.com/p/2858090015
2858090020 | PAC-TM3-HE20-V7-2M | 69.82 | 1 | 1 | 1 | PCE | I675 | SPS connecting cable | PL | Composants sur CI | PL35 | Connecteurs STV, RSV / autres | 4099986611337 | 85444290 | ES | PAC-TM3-HE20-V7-2M - Rails-accessoires (PT19) - PAC-TM3-HE20-V7-2M Connecteurs STV, RSV / autres | 272 | G | 0.61 | CDM | 213.4 | 213.4 | 13.4 | MM | 28 |  |  | https://eshop.weidmueller.com/p/2858090020
2858090025 | PAC-TM3-HE20-V7-2M5 | 73.12 | 1 | 1 | 1 | PCE | I675 | SPS connecting cable | PL | Composants sur CI | PL35 | Connecteurs STV, RSV / autres | 4099986611344 | 85444290 | ES | Accessoires/échantillons/autres - PAC-TM3-HE20-V7-2M5 Connecteurs STV, RSV / autres | 495 | G | 0.61 | CDM | 213.4 | 213.4 | 13.4 | MM | 28 |  |  | https://eshop.weidmueller.com/p/2858090025
2858090030 | PAC-TM3-HE20-V7-3M | 76.41 | 1 | 1 | 1 | PCE | I675 | SPS connecting cable | PL | Composants sur CI | PL35 | Connecteurs STV, RSV / autres | 4099986611351 | 85444290 | ES | PAC-TM3-HE20-V7-3M - Connecteurs pour CI pas < 5mm - PAC-TM3-HE20-V7-3M Connecteurs STV, RSV / autres | 562 | G | 0.689 | CDM | 226.8 | 226.8 | 13.4 | MM | 28 |  |  | https://eshop.weidmueller.com/p/2858090030
2858090035 | PAC-TM3-HE20-V7-3M5 | 79.71 | 1 | 1 | 1 | PCE | I675 | SPS connecting cable | PL | Composants sur CI | PL35 | Connecteurs STV, RSV / autres | 4099986611375 | 85444290 | ES | Connecteurs pour CI pas < 5mm - PAC-TM3-HE20-V7-3M5 Connecteurs STV, RSV / autres | 629 | G | 0.689 | CDM | 226.8 | 226.8 | 13.4 | MM | 28 |  |  | https://eshop.weidmueller.com/p/2858090035
2858090040 | PAC-TM3-HE20-V7-4M | 83.01 | 1 | 1 | 1 | PCE | I675 | SPS connecting cable | PL | Composants sur CI | PL35 | Connecteurs STV, RSV / autres | 4099986611382 | 85444290 | ES | Accessoires - Pièces de rechange/produits PA - PAC-TM3-HE20-V7-4M Connecteurs STV, RSV / autres | 536 | G | 1.034 | CDM | 226.8 | 226.8 | 20.1 | MM | 28 |  |  | https://eshop.weidmueller.com/p/2858090040
2858090050 | PAC-TM3-HE20-V7-5M | 89.61 | 1 | 1 | 1 | PCE | I675 | SPS connecting cable | PL | Composants sur CI | PL35 | Connecteurs STV, RSV / autres | 4099986611399 | 85444290 | ES | SAI Accessoires pour répartiteurs capteurs et actionneurs - PAC-TM3-HE20-V7-5M Connecteurs STV, RSV / autres | 638 | G | 1.034 | CDM | 226.8 | 226.8 | 20.1 | MM | 28 |  |  | https://eshop.weidmueller.com/p/2858090050
2858090100 | PAC-TM3-HE20-V7-10M | 122.57 | 1 | 1 | 1 | PCE | I675 | SPS connecting cable | PL | Composants sur CI | PL35 | Connecteurs STV, RSV / autres | 4099986611504 | 85444290 | ES | PAC-TM3-HE20-V7-10M - Outils à sertir - PAC-TM3-HE20-V7-10M Connecteurs STV, RSV / autres | 1148 | G | 1.546 | CDM | 240.2 | 240.2 | 26.8 | MM | 28 |  |  | https://eshop.weidmueller.com/p/2858090100
2858110005 | PAC-TM3-HE20-V9-0M5 | 44.17 | 1 | 1 | 1 | PCE | I675 | SPS connecting cable | PL | Composants sur CI | PL35 | Connecteurs STV, RSV / autres | 4099986611511 | 85444290 | ES | Connecteurs pour CI pas < 5mm - PAC-TM3-HE20-V9-0M5 Connecteurs STV, RSV / autres | 171 | G | 22.445 | CCM | 500 | 6.7 | 6.7 | MM | 28 |  |  | https://eshop.weidmueller.com/p/2858110005
2858110010 | PAC-TM3-HE20-V9-1M | 47.46 | 1 | 1 | 1 | PCE | I675 | SPS connecting cable | PL | Composants sur CI | PL35 | Connecteurs STV, RSV / autres | 4099986611528 | 85444290 | ES | CIE Connecteurs industriels étanches - PAC-TM3-HE20-V9-1M Connecteurs STV, RSV / autres | 296 | G | 0.305 | CDM | 213.4 | 213.4 | 6.7 | MM | 28 |  |  | https://eshop.weidmueller.com/p/2858110010
2858110015 | PAC-TM3-HE20-V9-1M5 | 50.76 | 1 | 1 | 1 | PCE | I675 | SPS connecting cable | PL | Composants sur CI | PL35 | Connecteurs STV, RSV / autres | 4099986611535 | 85444290 | ES | PAC-TM3-HE20-V9-1M5 - Machines automatiques - PAC-TM3-HE20-V9-1M5 Connecteurs STV, RSV / autres | 221 | G | 0.61 | CDM | 213.4 | 213.4 | 13.4 | MM | 28 |  |  | https://eshop.weidmueller.com/p/2858110015
2858110020 | PAC-TM3-HE20-V9-2M | 54.05 | 1 | 1 | 1 | PCE | I675 | SPS connecting cable | PL | Composants sur CI | PL35 | Connecteurs STV, RSV / autres | 4099986611542 | 85444290 | ES | CIE Connecteurs industriels étanches - PAC-TM3-HE20-V9-2M Connecteurs STV, RSV / autres | 272 | G | 0.61 | CDM | 213.4 | 213.4 | 13.4 | MM | 28 |  |  | https://eshop.weidmueller.com/p/2858110020
2858110025 | PAC-TM3-HE20-V9-2M5 | 57.35 | 1 | 1 | 1 | PCE | I675 | SPS connecting cable | PL | Composants sur CI | PL35 | Connecteurs STV, RSV / autres | 4099986611559 | 85444290 | ES | SAI Accessoires pour répartiteurs capteurs et actionneurs - PAC-TM3-HE20-V9-2M5 Connecteurs STV, RSV / autres | 495 | G | 0.61 | CDM | 213.4 | 213.4 | 13.4 | MM | 28 |  |  | https://eshop.weidmueller.com/p/2858110025
2858110030 | PAC-TM3-HE20-V9-3M | 60.65 | 1 | 1 | 1 | PCE | I675 | SPS connecting cable | PL | Composants sur CI | PL35 | Connecteurs STV, RSV / autres | 4099986611566 | 85444290 | ES | SAI Accessoires pour répartiteurs capteurs et actionneurs - PAC-TM3-HE20-V9-3M Connecteurs STV, RSV / autres | 562 | G | 0.689 | CDM | 226.8 | 226.8 | 13.4 | MM | 28 |  |  | https://eshop.weidmueller.com/p/2858110030
2858110035 | PAC-TM3-HE20-V9-3M5 | 63.94 | 1 | 1 | 1 | PCE | I675 | SPS connecting cable | PL | Composants sur CI | PL35 | Connecteurs STV, RSV / autres | 4099986611573 | 85444290 | ES | SAI Accessoires pour répartiteurs capteurs et actionneurs - PAC-TM3-HE20-V9-3M5 Connecteurs STV, RSV / autres | 629 | G | 0.689 | CDM | 226.8 | 226.8 | 13.4 | MM | 28 |  |  | https://eshop.weidmueller.com/p/2858110035
2858110040 | PAC-TM3-HE20-V9-4M | 67.24 | 1 | 1 | 1 | PCE | I675 | SPS connecting cable | PL | Composants sur CI | PL35 | Connecteurs STV, RSV / autres | 4099986611580 | 85444290 | ES | SAI Accessoires pour répartiteurs capteurs et actionneurs - PAC-TM3-HE20-V9-4M Connecteurs STV, RSV / autres | 536 | G | 1.034 | CDM | 226.8 | 226.8 | 20.1 | MM | 28 |  |  | https://eshop.weidmueller.com/p/2858110040
2858110050 | PAC-TM3-HE20-V9-5M | 73.83 | 1 | 1 | 1 | PCE | I675 | SPS connecting cable | PL | Composants sur CI | PL35 | Connecteurs STV, RSV / autres | 4099986611597 | 85444290 | ES | SAI Passifs/ répartiteurs pour capteurs et actionneurs - PAC-TM3-HE20-V9-5M Connecteurs STV, RSV / autres | 638 | G | 1.034 | CDM | 226.8 | 226.8 | 20.1 | MM | 28 |  |  | https://eshop.weidmueller.com/p/2858110050
2858110100 | PAC-TM3-HE20-V9-10M | 106.8 | 1 | 1 | 1 | PCE | I675 | SPS connecting cable | PL | Composants sur CI | PL35 | Connecteurs STV, RSV / autres | 4099986611603 | 85444290 | ES | Série P blocs de jonction à raccordement à insertion directe - PAC-TM3-HE20-V9-10M | 1148 | G | 1.546 | CDM | 240.2 | 240.2 | 26.8 | MM | 28 |  |  | https://eshop.weidmueller.com/p/2858110100
2858120005 | PAC-TM3-HE20-V10-0M5 | 49.33 | 1 | 1 | 1 | PCE | I675 | SPS connecting cable | PL | Composants sur CI | PL35 | Connecteurs STV, RSV / autres | 4099986611610 | 85444290 | ES | PAC-TM3-HE20-V10-0M5 - Coupe cables - PAC-TM3-HE20-V10-0M5 Connecteurs STV, RSV / autres | 171 | G | 22.445 | CCM | 500 | 6.7 | 6.7 | MM | 28 |  |  | https://eshop.weidmueller.com/p/2858120005
2858120010 | PAC-TM3-HE20-V10-1M | 52.64 | 1 | 1 | 1 | PCE | I675 | SPS connecting cable | PL | Composants sur CI | PL35 | Connecteurs STV, RSV / autres | 4099986611627 | 85444290 | ES | PAC-TM3-HE20-V10-1M - Coupe cables - PAC-TM3-HE20-V10-1M Connecteurs STV, RSV / autres | 296 | G | 0.305 | CDM | 213.4 | 213.4 | 6.7 | MM | 28 |  |  | https://eshop.weidmueller.com/p/2858120010
2858120015 | PAC-TM3-HE20-V10-1M5 | 55.93 | 1 | 1 | 1 | PCE | I675 | SPS connecting cable | PL | Composants sur CI | PL35 | Connecteurs STV, RSV / autres | 4099986611634 | 85444290 | ES | PAC-TM3-HE20-V10-1M5 - Coupe cables - PAC-TM3-HE20-V10-1M5 Connecteurs STV, RSV / autres | 221 | G | 0.61 | CDM | 213.4 | 213.4 | 13.4 | MM | 28 |  |  | https://eshop.weidmueller.com/p/2858120015
2858120020 | PAC-TM3-HE20-V10-2M | 59.23 | 1 | 1 | 1 | PCE | I675 | SPS connecting cable | PL | Composants sur CI | PL35 | Connecteurs STV, RSV / autres | 4099986611641 | 85444290 | ES | PAC-TM3-HE20-V10-2M - Coupe cables - PAC-TM3-HE20-V10-2M Connecteurs STV, RSV / autres | 272 | G | 0.61 | CDM | 213.4 | 213.4 | 13.4 | MM | 28 |  |  | https://eshop.weidmueller.com/p/2858120020
2858120025 | PAC-TM3-HE20-V10-2M5 | 62.52 | 1 | 1 | 1 | PCE | I675 | SPS connecting cable | PL | Composants sur CI | PL35 | Connecteurs STV, RSV / autres | 4099986611658 | 85444290 | ES | PAC-TM3-HE20-V10-2M5 - Coupe cables - PAC-TM3-HE20-V10-2M5 Connecteurs STV, RSV / autres | 495 | G | 0.61 | CDM | 213.4 | 213.4 | 13.4 | MM | 28 |  |  | https://eshop.weidmueller.com/p/2858120025
2858120030 | PAC-TM3-HE20-V10-3M | 65.82 | 1 | 1 | 1 | PCE | I675 | SPS connecting cable | PL | Composants sur CI | PL35 | Connecteurs STV, RSV / autres | 4099986611665 | 85444290 | ES | PAC-TM3-HE20-V10-3M - Coupe cables - PAC-TM3-HE20-V10-3M Connecteurs STV, RSV / autres | 562 | G | 0.689 | CDM | 226.8 | 226.8 | 13.4 | MM | 28 |  |  | https://eshop.weidmueller.com/p/2858120030
2858120035 | PAC-TM3-HE20-V10-3M5 | 69.12 | 1 | 1 | 1 | PCE | I675 | SPS connecting cable | PL | Composants sur CI | PL35 | Connecteurs STV, RSV / autres | 4099986611672 | 85444290 | ES | PAC-TM3-HE20-V10-3M5 - Coupe cables - PAC-TM3-HE20-V10-3M5 Connecteurs STV, RSV / autres | 629 | G | 0.689 | CDM | 226.8 | 226.8 | 13.4 | MM | 28 |  |  | https://eshop.weidmueller.com/p/2858120035
2858120040 | PAC-TM3-HE20-V10-4M | 72.41 | 1 | 1 | 1 | PCE | I675 | SPS connecting cable | PL | Composants sur CI | PL35 | Connecteurs STV, RSV / autres | 4099986611689 | 85444290 | ES | PAC-TM3-HE20-V10-4M - Coupe cables - PAC-TM3-HE20-V10-4M Connecteurs STV, RSV / autres | 536 | G | 1.034 | CDM | 226.8 | 226.8 | 20.1 | MM | 28 |  |  | https://eshop.weidmueller.com/p/2858120040
2858120050 | PAC-TM3-HE20-V10-5M | 79 | 1 | 1 | 1 | PCE | I675 | SPS connecting cable | PL | Composants sur CI | PL35 | Connecteurs STV, RSV / autres | 4099986611696 | 85444290 | ES | PAC-TM3-HE20-V10-5M - Coupe cables - PAC-TM3-HE20-V10-5M Connecteurs STV, RSV / autres | 638 | G | 1.034 | CDM | 226.8 | 226.8 | 20.1 | MM | 28 |  |  | https://eshop.weidmueller.com/p/2858120050
2858120100 | PAC-TM3-HE20-V10-10M | 111.97 | 1 | 1 | 1 | PCE | I675 | SPS connecting cable | PL | Composants sur CI | PL35 | Connecteurs STV, RSV / autres | 4099986611702 | 85444290 | ES | PAC-TM3-HE20-V10-10M - Coupe cables - PAC-TM3-HE20-V10-10M Connecteurs STV, RSV / autres | 1148 | G | 1.546 | CDM | 240.2 | 240.2 | 26.8 | MM | 28 |  |  | https://eshop.weidmueller.com/p/2858120100
2858130005 | PAC-TM3-SD15-V0-0M5 | 61.35 | 1 | 1 | 1 | PCE | I675 | SPS connecting cable | PL | Composants sur CI | PL35 | Connecteurs STV, RSV / autres | 4099986611719 | 85444290 | ES | PAC-TM3-SD15-V0-0M5 - Coupe cables - PAC-TM3-SD15-V0-0M5 Connecteurs STV, RSV / autres | 171 | G | 22.445 | CCM | 500 | 6.7 | 6.7 | MM | 28 |  |  | https://eshop.weidmueller.com/p/2858130005
2858130010 | PAC-TM3-SD15-V0-1M | 64.2 | 1 | 1 | 1 | PCE | I675 | SPS connecting cable | PL | Composants sur CI | PL35 | Connecteurs STV, RSV / autres | 4099986611726 | 85444290 | ES | PAC-TM3-SD15-V0-1M - Coupe cables - PAC-TM3-SD15-V0-1M Connecteurs STV, RSV / autres | 296 | G | 0.305 | CDM | 213.4 | 213.4 | 6.7 | MM | 28 |  |  | https://eshop.weidmueller.com/p/2858130010
2858130015 | PAC-TM3-SD15-V0-1M5 | 67.07 | 1 | 1 | 1 | PCE | I675 | SPS connecting cable | PL | Composants sur CI | PL35 | Connecteurs STV, RSV / autres | 4099986611733 | 85444290 | ES | PAC-TM3-SD15-V0-1M5 - Coupe cables - PAC-TM3-SD15-V0-1M5 Connecteurs STV, RSV / autres | 221 | G | 0.61 | CDM | 213.4 | 213.4 | 13.4 | MM | 28 |  |  | https://eshop.weidmueller.com/p/2858130015
2858130020 | PAC-TM3-SD15-V0-2M | 69.93 | 1 | 1 | 1 | PCE | I675 | SPS connecting cable | PL | Composants sur CI | PL35 | Connecteurs STV, RSV / autres | 4099986611740 | 85444290 | ES | PAC-TM3-SD15-V0-2M - Coupe cables - PAC-TM3-SD15-V0-2M Connecteurs STV, RSV / autres | 272 | G | 0.61 | CDM | 213.4 | 213.4 | 13.4 | MM | 28 |  |  | https://eshop.weidmueller.com/p/2858130020
2858130025 | PAC-TM3-SD15-V0-2M5 | 72.8 | 1 | 1 | 1 | PCE | I675 | SPS connecting cable | PL | Composants sur CI | PL35 | Connecteurs STV, RSV / autres | 4099986611757 | 85444290 | ES | PAC-TM3-SD15-V0-2M5 - Coupe cables - PAC-TM3-SD15-V0-2M5 Connecteurs STV, RSV / autres | 495 | G | 0.61 | CDM | 213.4 | 213.4 | 13.4 | MM | 28 |  |  | https://eshop.weidmueller.com/p/2858130025
2858130030 | PAC-TM3-SD15-V0-3M | 75.66 | 1 | 1 | 1 | PCE | I675 | SPS connecting cable | PL | Composants sur CI | PL35 | Connecteurs STV, RSV / autres | 4099986611764 | 85444290 | ES | PAC-TM3-SD15-V0-3M - Coupe cables - PAC-TM3-SD15-V0-3M Connecteurs STV, RSV / autres | 562 | G | 0.689 | CDM | 226.8 | 226.8 | 13.4 | MM | 28 |  |  | https://eshop.weidmueller.com/p/2858130030
2858130035 | PAC-TM3-SD15-V0-3M5 | 78.52 | 1 | 1 | 1 | PCE | I675 | SPS connecting cable | PL | Composants sur CI | PL35 | Connecteurs STV, RSV / autres | 4099986611771 | 85444290 | ES | PAC-TM3-SD15-V0-3M5 - Coupe cables - PAC-TM3-SD15-V0-3M5 Connecteurs STV, RSV / autres | 629 | G | 0.689 | CDM | 226.8 | 226.8 | 13.4 | MM | 28 |  |  | https://eshop.weidmueller.com/p/2858130035
2858130040 | PAC-TM3-SD15-V0-4M | 81.39 | 1 | 1 | 1 | PCE | I675 | SPS connecting cable | PL | Composants sur CI | PL35 | Connecteurs STV, RSV / autres | 4099986611788 | 85444290 | ES | PAC-TM3-SD15-V0-4M - Coupe cables - PAC-TM3-SD15-V0-4M Connecteurs STV, RSV / autres | 536 | G | 1.034 | CDM | 226.8 | 226.8 | 20.1 | MM | 28 |  |  | https://eshop.weidmueller.com/p/2858130040
2858130050 | PAC-TM3-SD15-V0-5M | 87.12 | 1 | 1 | 1 | PCE | I675 | SPS connecting cable | PL | Composants sur CI | PL35 | Connecteurs STV, RSV / autres | 4099986611795 | 85444290 | ES | PAC-TM3-SD15-V0-5M - Coupe cables - PAC-TM3-SD15-V0-5M Connecteurs STV, RSV / autres | 638 | G | 1.034 | CDM | 226.8 | 226.8 | 20.1 | MM | 28 |  |  | https://eshop.weidmueller.com/p/2858130050
2858130100 | PAC-TM3-SD15-V0-10M | 115.75 | 1 | 1 | 1 | PCE | I675 | SPS connecting cable | PL | Composants sur CI | PL35 | Connecteurs STV, RSV / autres | 4099986611801 | 85444290 | ES | PAC-TM3-SD15-V0-10M - Coupe cables - PAC-TM3-SD15-V0-10M Connecteurs STV, RSV / autres | 1148 | G | 1.546 | CDM | 240.2 | 240.2 | 26.8 | MM | 28 |  |  | https://eshop.weidmueller.com/p/2858130100
2858140005 | PAC-TM3-SD15-V1-0M5 | 64.48 | 1 | 1 | 1 | PCE | I675 | SPS connecting cable | PL | Composants sur CI | PL35 | Connecteurs STV, RSV / autres | 4099986611818 | 85444290 | ES | PAC-TM3-SD15-V1-0M5 - Coupe cables - PAC-TM3-SD15-V1-0M5 Connecteurs STV, RSV / autres | 171 | G | 22.445 | CCM | 500 | 6.7 | 6.7 | MM | 28 |  |  | https://eshop.weidmueller.com/p/2858140005
2858140010 | PAC-TM3-SD15-V1-1M | 67.34 | 1 | 1 | 1 | PCE | I675 | SPS connecting cable | PL | Composants sur CI | PL35 | Connecteurs STV, RSV / autres | 4099986611825 | 85444290 | ES | PAC-TM3-SD15-V1-1M - Coupe cables - PAC-TM3-SD15-V1-1M Connecteurs STV, RSV / autres | 296 | G | 0.305 | CDM | 213.4 | 213.4 | 6.7 | MM | 28 |  |  | https://eshop.weidmueller.com/p/2858140010
2858140015 | PAC-TM3-SD15-V1-1M5 | 70.21 | 1 | 1 | 1 | PCE | I675 | SPS connecting cable | PL | Composants sur CI | PL35 | Connecteurs STV, RSV / autres | 4099986611832 | 85444290 | ES | PAC-TM3-SD15-V1-1M5 - Coupe cables - PAC-TM3-SD15-V1-1M5 Connecteurs STV, RSV / autres | 221 | G | 0.61 | CDM | 213.4 | 213.4 | 13.4 | MM | 28 |  |  | https://eshop.weidmueller.com/p/2858140015
2858140020 | PAC-TM3-SD15-V1-2M | 73.07 | 1 | 1 | 1 | PCE | I675 | SPS connecting cable | PL | Composants sur CI | PL35 | Connecteurs STV, RSV / autres | 4099986611849 | 85444290 | ES | PAC-TM3-SD15-V1-2M - Coupe cables - PAC-TM3-SD15-V1-2M Connecteurs STV, RSV / autres | 272 | G | 0.61 | CDM | 213.4 | 213.4 | 13.4 | MM | 28 |  |  | https://eshop.weidmueller.com/p/2858140020
2858140025 | PAC-TM3-SD15-V1-2M5 | 75.94 | 1 | 1 | 1 | PCE | I675 | SPS connecting cable | PL | Composants sur CI | PL35 | Connecteurs STV, RSV / autres | 4099986611856 | 85444290 | ES | PAC-TM3-SD15-V1-2M5 - Coupe cables - PAC-TM3-SD15-V1-2M5 Connecteurs STV, RSV / autres | 495 | G | 0.61 | CDM | 213.4 | 213.4 | 13.4 | MM | 28 |  |  | https://eshop.weidmueller.com/p/2858140025
2858140030 | PAC-TM3-SD15-V1-3M | 78.8 | 1 | 1 | 1 | PCE | I675 | SPS connecting cable | PL | Composants sur CI | PL35 | Connecteurs STV, RSV / autres | 4099986611863 | 85444290 | ES | PAC-TM3-SD15-V1-3M - Coupe cables - PAC-TM3-SD15-V1-3M Connecteurs STV, RSV / autres | 562 | G | 0.689 | CDM | 226.8 | 226.8 | 13.4 | MM | 28 |  |  | https://eshop.weidmueller.com/p/2858140030
2858140035 | PAC-TM3-SD15-V1-3M5 | 81.65 | 1 | 1 | 1 | PCE | I675 | SPS connecting cable | PL | Composants sur CI | PL35 | Connecteurs STV, RSV / autres | 4099986611870 | 85444290 | ES | PAC-TM3-SD15-V1-3M5 - Coupe cables - PAC-TM3-SD15-V1-3M5 Connecteurs STV, RSV / autres | 629 | G | 0.689 | CDM | 226.8 | 226.8 | 13.4 | MM | 28 |  |  | https://eshop.weidmueller.com/p/2858140035
2858140040 | PAC-TM3-SD15-V1-4M | 84.52 | 1 | 1 | 1 | PCE | I675 | SPS connecting cable | PL | Composants sur CI | PL35 | Connecteurs STV, RSV / autres | 4099986611887 | 85444290 | ES | PAC-TM3-SD15-V1-4M - Accessoires spécifiques - PAC-TM3-SD15-V1-4M Connecteurs STV, RSV / autres | 536 | G | 1.034 | CDM | 226.8 | 226.8 | 20.1 | MM | 28 |  |  | https://eshop.weidmueller.com/p/2858140040
2858140050 | PAC-TM3-SD15-V1-5M | 90.24 | 1 | 1 | 1 | PCE | I675 | SPS connecting cable | PL | Composants sur CI | PL35 | Connecteurs STV, RSV / autres | 4099986611894 | 85444290 | ES | PAC-TM3-SD15-V1-5M - Accessoires spécifiques - PAC-TM3-SD15-V1-5M Connecteurs STV, RSV / autres | 638 | G | 1.034 | CDM | 226.8 | 226.8 | 20.1 | MM | 28 |  |  | https://eshop.weidmueller.com/p/2858140050
2858140100 | PAC-TM3-SD15-V1-10M | 118.89 | 1 | 1 | 1 | PCE | I675 | SPS connecting cable | PL | Composants sur CI | PL35 | Connecteurs STV, RSV / autres | 4099986611900 | 85444290 | ES | SAI Accessoires pour répartiteurs capteurs et actionneurs - PAC-TM3-SD15-V1-10M Connecteurs STV, RSV / autres | 1148 | G | 1.546 | CDM | 240.2 | 240.2 | 26.8 | MM | 28 |  |  | https://eshop.weidmueller.com/p/2858140100
2858150005 | PAC-TM3-SD25-V0-0M5 | 96.9 | 1 | 1 | 1 | PCE | I675 | SPS connecting cable | PL | Composants sur CI | PL35 | Connecteurs STV, RSV / autres | 4099986611917 | 85444290 | ES | SAI Accessoires pour répartiteurs capteurs et actionneurs - PAC-TM3-SD25-V0-0M5 Connecteurs STV, RSV / autres | 171 | G | 22.445 | CCM | 500 | 6.7 | 6.7 | MM | 28 |  |  | https://eshop.weidmueller.com/p/2858150005
2858150010 | PAC-TM3-SD25-V0-1M | 103.53 | 1 | 1 | 1 | PCE | I675 | SPS connecting cable | PL | Composants sur CI | PL35 | Connecteurs STV, RSV / autres | 4099986611924 | 85444290 | ES | PAC-TM3-SD25-V0-1M - Passe câbles - joint - PAC-TM3-SD25-V0-1M Connecteurs STV, RSV / autres | 279 | G | 1492.26 | CCM | 210 | 209 | 34 | MM | 7 |  |  | https://eshop.weidmueller.com/p/2858150010
2858150015 | PAC-TM3-SD25-V0-1M5 | 110.16 | 1 | 1 | 1 | PCE | I675 | SPS connecting cable | PL | Composants sur CI | PL35 | Connecteurs STV, RSV / autres | 4099986611931 | 85444290 | ES | PAC-TM3-SD25-V0-1M5 - Passe câbles - joint - PAC-TM3-SD25-V0-1M5 Connecteurs STV, RSV / autres | 221 | G | 0.61 | CDM | 213.4 | 213.4 | 13.4 | MM | 28 |  |  | https://eshop.weidmueller.com/p/2858150015
2858150020 | PAC-TM3-SD25-V0-2M | 116.79 | 1 | 1 | 1 | PCE | I675 | SPS connecting cable | PL | Composants sur CI | PL35 | Connecteurs STV, RSV / autres | 4099986611948 | 85444290 | ES | PAC-TM3-SD25-V0-2M - Passe câbles - joint - PAC-TM3-SD25-V0-2M Connecteurs STV, RSV / autres | 272 | G | 0.61 | CDM | 213.4 | 213.4 | 13.4 | MM | 28 |  |  | https://eshop.weidmueller.com/p/2858150020
2858150025 | PAC-TM3-SD25-V0-2M5 | 123.43 | 1 | 1 | 1 | PCE | I675 | SPS connecting cable | PL | Composants sur CI | PL35 | Connecteurs STV, RSV / autres | 4099986611955 | 85444290 | ES | PAC-TM3-SD25-V0-2M5 - Passe câbles - joint - PAC-TM3-SD25-V0-2M5 Connecteurs STV, RSV / autres | 495 | G | 0.61 | CDM | 213.4 | 213.4 | 13.4 | MM | 28 |  |  | https://eshop.weidmueller.com/p/2858150025
2858150030 | PAC-TM3-SD25-V0-3M | 130.07 | 1 | 1 | 1 | PCE | I675 | SPS connecting cable | PL | Composants sur CI | PL35 | Connecteurs STV, RSV / autres | 4099986611962 | 85444290 | ES | Série Z - blocs de jonction à raccordement à ressort - PAC-TM3-SD25-V0-3M Connecteurs STV, RSV / autres | 562 | G | 0.689 | CDM | 226.8 | 226.8 | 13.4 | MM | 28 |  |  | https://eshop.weidmueller.com/p/2858150030
2858150035 | PAC-TM3-SD25-V0-3M5 | 136.71 | 1 | 1 | 1 | PCE | I675 | SPS connecting cable | PL | Composants sur CI | PL35 | Connecteurs STV, RSV / autres | 4099986611979 | 85444290 | ES | PAC-TM3-SD25-V0-3M5 - Connecteurs etanches - PAC-TM3-SD25-V0-3M5 Connecteurs STV, RSV / autres | 629 | G | 0.689 | CDM | 226.8 | 226.8 | 13.4 | MM | 28 |  |  | https://eshop.weidmueller.com/p/2858150035
2858150040 | PAC-TM3-SD25-V0-4M | 143.34 | 1 | 1 | 1 | PCE | I675 | SPS connecting cable | PL | Composants sur CI | PL35 | Connecteurs STV, RSV / autres | 4099986611986 | 85444290 | ES | PAC-TM3-SD25-V0-4M - Connecteurs etanches - PAC-TM3-SD25-V0-4M Connecteurs STV, RSV / autres | 536 | G | 1.034 | CDM | 226.8 | 226.8 | 20.1 | MM | 28 |  |  | https://eshop.weidmueller.com/p/2858150040
2858150050 | PAC-TM3-SD25-V0-5M | 156.62 | 1 | 1 | 1 | PCE | I675 | SPS connecting cable | PL | Composants sur CI | PL35 | Connecteurs STV, RSV / autres | 4099986611993 | 85444290 | ES | SAI Accessoires pour répartiteurs capteurs et actionneurs - PAC-TM3-SD25-V0-5M Connecteurs STV, RSV / autres | 638 | G | 1.034 | CDM | 226.8 | 226.8 | 20.1 | MM | 28 |  |  | https://eshop.weidmueller.com/p/2858150050
2858150100 | PAC-TM3-SD25-V0-10M | 222.98 | 1 | 1 | 1 | PCE | I675 | SPS connecting cable | PL | Composants sur CI | PL35 | Connecteurs STV, RSV / autres | 4099986612006 | 85444290 | ES | PAC-TM3-SD25-V0-10M - Coffrets industriels - PAC-TM3-SD25-V0-10M Connecteurs STV, RSV / autres | 1148 | G | 1.546 | CDM | 240.2 | 240.2 | 26.8 | MM | 28 |  |  | https://eshop.weidmueller.com/p/2858150100
2858160005 | PAC-TM3-SD15-V2-0M5 | 61.35 | 1 | 1 | 1 | PCE | I675 | SPS connecting cable | PL | Composants sur CI | PL35 | Connecteurs STV, RSV / autres | 4099986612013 | 85444290 | ES | PAC-TM3-SD15-V2-0M5 - Coffrets industriels - PAC-TM3-SD15-V2-0M5 Connecteurs STV, RSV / autres | 171 | G | 22.445 | CCM | 500 | 6.7 | 6.7 | MM | 28 |  |  | https://eshop.weidmueller.com/p/2858160005
2858160010 | PAC-TM3-SD15-V2-1M | 64.2 | 1 | 1 | 1 | PCE | I675 | SPS connecting cable | PL | Composants sur CI | PL35 | Connecteurs STV, RSV / autres | 4099986612020 | 85444290 | ES | SAI Accessoires pour répartiteurs capteurs et actionneurs - PAC-TM3-SD15-V2-1M Connecteurs STV, RSV / autres | 296 | G | 0.305 | CDM | 213.4 | 213.4 | 6.7 | MM | 28 |  |  | https://eshop.weidmueller.com/p/2858160010
2858160015 | PAC-TM3-SD15-V2-1M5 | 67.07 | 1 | 1 | 1 | PCE | I675 | SPS connecting cable | PL | Composants sur CI | PL35 | Connecteurs STV, RSV / autres | 4099986612037 | 85444290 | ES | SAI Accessoires pour répartiteurs capteurs et actionneurs - PAC-TM3-SD15-V2-1M5 Connecteurs STV, RSV / autres | 221 | G | 0.61 | CDM | 213.4 | 213.4 | 13.4 | MM | 28 |  |  | https://eshop.weidmueller.com/p/2858160015
2858160020 | PAC-TM3-SD15-V2-2M | 69.93 | 1 | 1 | 1 | PCE | I675 | SPS connecting cable | PL | Composants sur CI | PL35 | Connecteurs STV, RSV / autres | 4099986612044 | 85444290 | ES | SAI Accessoires pour répartiteurs capteurs et actionneurs - PAC-TM3-SD15-V2-2M Connecteurs STV, RSV / autres | 272 | G | 0.61 | CDM | 213.4 | 213.4 | 13.4 | MM | 28 |  |  | https://eshop.weidmueller.com/p/2858160020
2858160025 | PAC-TM3-SD15-V2-2M5 | 72.8 | 1 | 1 | 1 | PCE | I675 | SPS connecting cable | PL | Composants sur CI | PL35 | Connecteurs STV, RSV / autres | 4099986612051 | 85444290 | ES | PAC-TM3-SD15-V2-2M5 - Coffrets industriels - PAC-TM3-SD15-V2-2M5 Connecteurs STV, RSV / autres | 495 | G | 0.61 | CDM | 213.4 | 213.4 | 13.4 | MM | 28 |  |  | https://eshop.weidmueller.com/p/2858160025
2858160030 | PAC-TM3-SD15-V2-3M | 75.66 | 1 | 1 | 1 | PCE | I675 | SPS connecting cable | PL | Composants sur CI | PL35 | Connecteurs STV, RSV / autres | 4099986612068 | 85444290 | ES | PAC-TM3-SD15-V2-3M - Boitiers électronique (vides) - PAC-TM3-SD15-V2-3M Connecteurs STV, RSV / autres | 562 | G | 0.689 | CDM | 226.8 | 226.8 | 13.4 | MM | 28 |  |  | https://eshop.weidmueller.com/p/2858160030
2858160035 | PAC-TM3-SD15-V2-3M5 | 78.52 | 1 | 1 | 1 | PCE | I675 | SPS connecting cable | PL | Composants sur CI | PL35 | Connecteurs STV, RSV / autres | 4099986612075 | 85444290 | ES | Ethernet Industriel Composants Passifs - PAC-TM3-SD15-V2-3M5 Connecteurs STV, RSV / autres | 629 | G | 0.689 | CDM | 226.8 | 226.8 | 13.4 | MM | 28 |  |  | https://eshop.weidmueller.com/p/2858160035
2858160040 | PAC-TM3-SD15-V2-4M | 81.39 | 1 | 1 | 1 | PCE | I675 | SPS connecting cable | PL | Composants sur CI | PL35 | Connecteurs STV, RSV / autres | 4099986612082 | 85444290 | ES | PAC-TM3-SD15-V2-4M - Connecteurs pour CI pas < 5mm - PAC-TM3-SD15-V2-4M Connecteurs STV, RSV / autres | 536 | G | 1.034 | CDM | 226.8 | 226.8 | 20.1 | MM | 28 |  |  | https://eshop.weidmueller.com/p/2858160040
2858160050 | PAC-TM3-SD15-V2-5M | 87.12 | 1 | 1 | 1 | PCE | I675 | SPS connecting cable | PL | Composants sur CI | PL35 | Connecteurs STV, RSV / autres | 4099986612099 | 85444290 | ES | PAC-TM3-SD15-V2-5M - Boitiers électronique (vides) - PAC-TM3-SD15-V2-5M Connecteurs STV, RSV / autres | 638 | G | 1.034 | CDM | 226.8 | 226.8 | 20.1 | MM | 28 |  |  | https://eshop.weidmueller.com/p/2858160050
2858160100 | PAC-TM3-SD15-V2-10M | 115.75 | 1 | 1 | 1 | PCE | I675 | SPS connecting cable | PL | Composants sur CI | PL35 | Connecteurs STV, RSV / autres | 4099986612105 | 85444290 | ES | PAC-TM3-SD15-V2-10M - Coffrets ATEX - PAC-TM3-SD15-V2-10M Connecteurs STV, RSV / autres | 1148 | G | 1.546 | CDM | 240.2 | 240.2 | 26.8 | MM | 28 |  |  | https://eshop.weidmueller.com/p/2858160100
2858170005 | PAC-TM3-SD15-V3-0M5 | 61.35 | 1 | 1 | 1 | PCE | I675 | SPS connecting cable | PL | Composants sur CI | PL35 | Connecteurs STV, RSV / autres | 4099986612112 | 85444290 | ES | Connecteurs pour CI pas < 5mm - PAC-TM3-SD15-V3-0M5 Connecteurs STV, RSV / autres | 171 | G | 22.445 | CCM | 500 | 6.7 | 6.7 | MM | 28 |  |  | https://eshop.weidmueller.com/p/2858170005
2858170010 | PAC-TM3-SD15-V3-1M | 64.2 | 1 | 1 | 1 | PCE | I675 | SPS connecting cable | PL | Composants sur CI | PL35 | Connecteurs STV, RSV / autres | 4099986612129 | 85444290 | ES | PAC-TM3-SD15-V3-1M - Boitiers électronique (vides) - PAC-TM3-SD15-V3-1M Connecteurs STV, RSV / autres | 296 | G | 0.305 | CDM | 213.4 | 213.4 | 6.7 | MM | 28 |  |  | https://eshop.weidmueller.com/p/2858170010
2858170015 | PAC-TM3-SD15-V3-1M5 | 67.07 | 1 | 1 | 1 | PCE | I675 | SPS connecting cable | PL | Composants sur CI | PL35 | Connecteurs STV, RSV / autres | 4099986612136 | 85444290 | ES | Ethernet Industriel Composants Passifs - PAC-TM3-SD15-V3-1M5 Connecteurs STV, RSV / autres | 221 | G | 0.61 | CDM | 213.4 | 213.4 | 13.4 | MM | 28 |  |  | https://eshop.weidmueller.com/p/2858170015
2858170020 | PAC-TM3-SD15-V3-2M | 69.93 | 1 | 1 | 1 | PCE | I675 | SPS connecting cable | PL | Composants sur CI | PL35 | Connecteurs STV, RSV / autres | 4099986612143 | 85444290 | ES | PAC-TM3-SD15-V3-2M - Bornier traversant WGK - PAC-TM3-SD15-V3-2M Connecteurs STV, RSV / autres | 272 | G | 0.61 | CDM | 213.4 | 213.4 | 13.4 | MM | 28 |  |  | https://eshop.weidmueller.com/p/2858170020
2858170025 | PAC-TM3-SD15-V3-2M5 | 72.8 | 1 | 1 | 1 | PCE | I675 | SPS connecting cable | PL | Composants sur CI | PL35 | Connecteurs STV, RSV / autres | 4099986612150 | 85444290 | ES | PAC-TM3-SD15-V3-2M5 - Accessoires spécifiques - PAC-TM3-SD15-V3-2M5 Connecteurs STV, RSV / autres | 495 | G | 0.61 | CDM | 213.4 | 213.4 | 13.4 | MM | 28 |  |  | https://eshop.weidmueller.com/p/2858170025
2858170030 | PAC-TM3-SD15-V3-3M | 75.66 | 1 | 1 | 1 | PCE | I675 | SPS connecting cable | PL | Composants sur CI | PL35 | Connecteurs STV, RSV / autres | 4099986612167 | 85444290 | ES | PAC-TM3-SD15-V3-3M - Série SAK - blocs de jonction - PAC-TM3-SD15-V3-3M Connecteurs STV, RSV / autres | 562 | G | 0.689 | CDM | 226.8 | 226.8 | 13.4 | MM | 28 |  |  | https://eshop.weidmueller.com/p/2858170030
2858170035 | PAC-TM3-SD15-V3-3M5 | 78.52 | 1 | 1 | 1 | PCE | I675 | SPS connecting cable | PL | Composants sur CI | PL35 | Connecteurs STV, RSV / autres | 4099986612174 | 85444290 | ES | Connecteurs STV, RSV / autres - PAC-TM3-SD15-V3-3M5 Connecteurs STV, RSV / autres | 629 | G | 0.689 | CDM | 226.8 | 226.8 | 13.4 | MM | 28 |  |  | https://eshop.weidmueller.com/p/2858170035
2858170040 | PAC-TM3-SD15-V3-4M | 81.39 | 1 | 1 | 1 | PCE | I675 | SPS connecting cable | PL | Composants sur CI | PL35 | Connecteurs STV, RSV / autres | 4099986612181 | 85444290 | ES | PAC-TM3-SD15-V3-4M - Connecteurs STV, RSV / autres - PAC-TM3-SD15-V3-4M Connecteurs STV, RSV / autres | 536 | G | 1.034 | CDM | 226.8 | 226.8 | 20.1 | MM | 28 |  |  | https://eshop.weidmueller.com/p/2858170040
2858170050 | PAC-TM3-SD15-V3-5M | 87.12 | 1 | 1 | 1 | PCE | I675 | SPS connecting cable | PL | Composants sur CI | PL35 | Connecteurs STV, RSV / autres | 4099986612198 | 85444290 | ES | PAC-TM3-SD15-V3-5M - Série SAK - blocs de jonction - PAC-TM3-SD15-V3-5M Connecteurs STV, RSV / autres | 638 | G | 1.034 | CDM | 226.8 | 226.8 | 20.1 | MM | 28 |  |  | https://eshop.weidmueller.com/p/2858170050
2858170100 | PAC-TM3-SD15-V3-10M | 115.75 | 1 | 1 | 1 | PCE | I675 | SPS connecting cable | PL | Composants sur CI | PL35 | Connecteurs STV, RSV / autres | 4099986612204 | 85444290 | ES | Blocs de jonction pour CI pas > 10mm - PAC-TM3-SD15-V3-10M Connecteurs STV, RSV / autres | 1148 | G | 1.546 | CDM | 240.2 | 240.2 | 26.8 | MM | 28 |  |  | https://eshop.weidmueller.com/p/2858170100
2858180005 | PAC-TM3-SD25-V1-0M5 | 96.9 | 1 | 1 | 1 | PCE | I675 | SPS connecting cable | PL | Composants sur CI | PL35 | Connecteurs STV, RSV / autres | 4099986612211 | 85444290 | ES | Blocs de jonction pour CI pas > 10mm - PAC-TM3-SD25-V1-0M5 Connecteurs STV, RSV / autres | 171 | G | 22.445 | CCM | 500 | 6.7 | 6.7 | MM | 28 |  |  | https://eshop.weidmueller.com/p/2858180005
2858180010 | PAC-TM3-SD25-V1-1M | 103.53 | 1 | 1 | 1 | PCE | I675 | SPS connecting cable | PL | Composants sur CI | PL35 | Connecteurs STV, RSV / autres | 4099986612228 | 85444290 | ES | Blocs de jonction pour CI pas > 10mm - PAC-TM3-SD25-V1-1M Connecteurs STV, RSV / autres | 296 | G | 0.305 | CDM | 213.4 | 213.4 | 6.7 | MM | 7 |  |  | https://eshop.weidmueller.com/p/2858180010
2858180015 | PAC-TM3-SD25-V1-1M5 | 110.16 | 1 | 1 | 1 | PCE | I675 | SPS connecting cable | PL | Composants sur CI | PL35 | Connecteurs STV, RSV / autres | 4099986612235 | 85444290 | ES | Blocs de jonction pour CI pas > 10mm - PAC-TM3-SD25-V1-1M5 Connecteurs STV, RSV / autres | 221 | G | 0.61 | CDM | 213.4 | 213.4 | 13.4 | MM | 28 |  |  | https://eshop.weidmueller.com/p/2858180015
2858180020 | PAC-TM3-SD25-V1-2M | 116.79 | 1 | 1 | 1 | PCE | I675 | SPS connecting cable | PL | Composants sur CI | PL35 | Connecteurs STV, RSV / autres | 4099986612242 | 85444290 | ES | Blocs de jonction pour CI pas > 10mm - PAC-TM3-SD25-V1-2M Connecteurs STV, RSV / autres | 272 | G | 0.61 | CDM | 213.4 | 213.4 | 13.4 | MM | 28 |  |  | https://eshop.weidmueller.com/p/2858180020
2858180025 | PAC-TM3-SD25-V1-2M5 | 123.43 | 1 | 1 | 1 | PCE | I675 | SPS connecting cable | PL | Composants sur CI | PL35 | Connecteurs STV, RSV / autres | 4099986612259 | 85444290 | ES | Blocs de jonction pour CI pas > 10mm - PAC-TM3-SD25-V1-2M5 Connecteurs STV, RSV / autres | 495 | G | 0.61 | CDM | 213.4 | 213.4 | 13.4 | MM | 28 |  |  | https://eshop.weidmueller.com/p/2858180025
2858180030 | PAC-TM3-SD25-V1-3M | 130.07 | 1 | 1 | 1 | PCE | I675 | SPS connecting cable | PL | Composants sur CI | PL35 | Connecteurs STV, RSV / autres | 4099986612266 | 85444290 | ES | Blocs de jonction pour CI pas > 10mm - PAC-TM3-SD25-V1-3M Connecteurs STV, RSV / autres | 562 | G | 0.689 | CDM | 226.8 | 226.8 | 13.4 | MM | 28 |  |  | https://eshop.weidmueller.com/p/2858180030
2858180035 | PAC-TM3-SD25-V1-3M5 | 136.71 | 1 | 1 | 1 | PCE | I675 | SPS connecting cable | PL | Composants sur CI | PL35 | Connecteurs STV, RSV / autres | 4099986612273 | 85444290 | ES | Blocs de jonction pour CI pas > 10mm - PAC-TM3-SD25-V1-3M5 Connecteurs STV, RSV / autres | 629 | G | 0.689 | CDM | 226.8 | 226.8 | 13.4 | MM | 28 |  |  | https://eshop.weidmueller.com/p/2858180035
2858180040 | PAC-TM3-SD25-V1-4M | 143.34 | 1 | 1 | 1 | PCE | I675 | SPS connecting cable | PL | Composants sur CI | PL35 | Connecteurs STV, RSV / autres | 4099986612280 | 85444290 | ES | Blocs de jonction pour CI pas > 10mm - PAC-TM3-SD25-V1-4M Connecteurs STV, RSV / autres | 536 | G | 1.034 | CDM | 226.8 | 226.8 | 20.1 | MM | 28 |  |  | https://eshop.weidmueller.com/p/2858180040
2858180050 | PAC-TM3-SD25-V1-5M | 156.62 | 1 | 1 | 1 | PCE | I675 | SPS connecting cable | PL | Composants sur CI | PL35 | Connecteurs STV, RSV / autres | 4099986612297 | 85444290 | ES | Blocs de jonction pour CI pas > 10mm - PAC-TM3-SD25-V1-5M Connecteurs STV, RSV / autres | 638 | G | 1.034 | CDM | 226.8 | 226.8 | 20.1 | MM | 28 |  |  | https://eshop.weidmueller.com/p/2858180050
2858180100 | PAC-TM3-SD25-V1-10M | 222.98 | 1 | 1 | 1 | PCE | I675 | SPS connecting cable | PL | Composants sur CI | PL35 | Connecteurs STV, RSV / autres | 4099986612303 | 85444290 | ES | Connecteurs STV, RSV / autres - PAC-TM3-SD25-V1-10M Connecteurs STV, RSV / autres | 1148 | G | 1.546 | CDM | 240.2 | 240.2 | 26.8 | MM | 28 |  |  | https://eshop.weidmueller.com/p/2858180100
2858190005 | PAC-TM3-SD15-V4-0M5 | 61.35 | 1 | 1 | 1 | PCE | I675 | SPS connecting cable | PL | Composants sur CI | PL35 | Connecteurs STV, RSV / autres | 4099986612310 | 85444290 | ES | Connecteurs STV, RSV / autres - PAC-TM3-SD15-V4-0M5 Connecteurs STV, RSV / autres | 171 | G | 22.445 | CCM | 500 | 6.7 | 6.7 | MM | 28 |  |  | https://eshop.weidmueller.com/p/2858190005
2858190010 | PAC-TM3-SD15-V4-1M | 64.2 | 1 | 1 | 1 | PCE | I675 | SPS connecting cable | PL | Composants sur CI | PL35 | Connecteurs STV, RSV / autres | 4099986612327 | 85444290 | ES | PAC-TM3-SD15-V4-1M - Connecteurs STV, RSV / autres - PAC-TM3-SD15-V4-1M Connecteurs STV, RSV / autres | 296 | G | 0.305 | CDM | 213.4 | 213.4 | 6.7 | MM | 28 |  |  | https://eshop.weidmueller.com/p/2858190010
2858190015 | PAC-TM3-SD15-V4-1M5 | 67.07 | 1 | 1 | 1 | PCE | I675 | SPS connecting cable | PL | Composants sur CI | PL35 | Connecteurs STV, RSV / autres | 4099986612334 | 85444290 | ES | Connecteurs STV, RSV / autres - PAC-TM3-SD15-V4-1M5 Connecteurs STV, RSV / autres | 221 | G | 0.61 | CDM | 213.4 | 213.4 | 13.4 | MM | 28 |  |  | https://eshop.weidmueller.com/p/2858190015
2858190020 | PAC-TM3-SD15-V4-2M | 69.93 | 1 | 1 | 1 | PCE | I675 | SPS connecting cable | PL | Composants sur CI | PL35 | Connecteurs STV, RSV / autres | 4099986612341 | 85444290 | ES | PAC-TM3-SD15-V4-2M - Connecteurs STV, RSV / autres - PAC-TM3-SD15-V4-2M Connecteurs STV, RSV / autres | 272 | G | 0.61 | CDM | 213.4 | 213.4 | 13.4 | MM | 28 |  |  | https://eshop.weidmueller.com/p/2858190020
2858190025 | PAC-TM3-SD15-V4-2M5 | 72.8 | 1 | 1 | 1 | PCE | I675 | SPS connecting cable | PL | Composants sur CI | PL35 | Connecteurs STV, RSV / autres | 4099986612358 | 85444290 | ES | Connecteurs STV, RSV / autres - PAC-TM3-SD15-V4-2M5 Connecteurs STV, RSV / autres | 495 | G | 0.61 | CDM | 213.4 | 213.4 | 13.4 | MM | 28 |  |  | https://eshop.weidmueller.com/p/2858190025
2858190030 | PAC-TM3-SD15-V4-3M | 75.66 | 1 | 1 | 1 | PCE | I675 | SPS connecting cable | PL | Composants sur CI | PL35 | Connecteurs STV, RSV / autres | 4099986612365 | 85444290 | ES | PAC-TM3-SD15-V4-3M - Connecteurs STV, RSV / autres - PAC-TM3-SD15-V4-3M Connecteurs STV, RSV / autres | 562 | G | 0.689 | CDM | 226.8 | 226.8 | 13.4 | MM | 28 |  |  | https://eshop.weidmueller.com/p/2858190030
2858190035 | PAC-TM3-SD15-V4-3M5 | 78.52 | 1 | 1 | 1 | PCE | I675 | SPS connecting cable | PL | Composants sur CI | PL35 | Connecteurs STV, RSV / autres | 4099986612372 | 85444290 | ES | Connecteurs STV, RSV / autres - PAC-TM3-SD15-V4-3M5 Connecteurs STV, RSV / autres | 629 | G | 0.689 | CDM | 226.8 | 226.8 | 13.4 | MM | 28 |  |  | https://eshop.weidmueller.com/p/2858190035
2858190040 | PAC-TM3-SD15-V4-4M | 81.39 | 1 | 1 | 1 | PCE | I675 | SPS connecting cable | PL | Composants sur CI | PL35 | Connecteurs STV, RSV / autres | 4099986612389 | 85444290 | ES | PAC-TM3-SD15-V4-4M - Connecteurs STV, RSV / autres - PAC-TM3-SD15-V4-4M Connecteurs STV, RSV / autres | 536 | G | 1.034 | CDM | 226.8 | 226.8 | 20.1 | MM | 28 |  |  | https://eshop.weidmueller.com/p/2858190040
2858190050 | PAC-TM3-SD15-V4-5M | 87.12 | 1 | 1 | 1 | PCE | I675 | SPS connecting cable | PL | Composants sur CI | PL35 | Connecteurs STV, RSV / autres | 4099986612396 | 85444290 | ES | PAC-TM3-SD15-V4-5M - Connecteurs STV, RSV / autres - PAC-TM3-SD15-V4-5M Connecteurs STV, RSV / autres | 638 | G | 1.034 | CDM | 226.8 | 226.8 | 20.1 | MM | 28 |  |  | https://eshop.weidmueller.com/p/2858190050
2858190100 | PAC-TM3-SD15-V4-10M | 115.75 | 1 | 1 | 1 | PCE | I675 | SPS connecting cable | PL | Composants sur CI | PL35 | Connecteurs STV, RSV / autres | 4099986612402 | 85444290 | ES | Connecteurs STV, RSV / autres - PAC-TM3-SD15-V4-10M Connecteurs STV, RSV / autres | 1148 | G | 1.546 | CDM | 240.2 | 240.2 | 26.8 | MM | 28 |  |  | https://eshop.weidmueller.com/p/2858190100
2858220005 | PAC-TM3-RV24-V0-0M5 | 90.06 | 1 | 1 | 1 | PCE | I675 | SPS connecting cable | PL | Composants sur CI | PL35 | Connecteurs STV, RSV / autres | 4099986612419 | 85444290 | ES | Connecteurs STV, RSV / autres - PAC-TM3-RV24-V0-0M5 Connecteurs STV, RSV / autres | 171 | G | 22.445 | CCM | 500 | 6.7 | 6.7 | MM | 28 |  |  | https://eshop.weidmueller.com/p/2858220005
2858220010 | PAC-TM3-RV24-V0-1M | 91.43 | 1 | 1 | 1 | PCE | I675 | SPS connecting cable | PL | Composants sur CI | PL35 | Connecteurs STV, RSV / autres | 4099986612426 | 85444290 | ES | PAC-TM3-RV24-V0-1M - Connecteurs STV, RSV / autres - PAC-TM3-RV24-V0-1M Connecteurs STV, RSV / autres | 296 | G | 0.305 | CDM | 213.4 | 213.4 | 6.7 | MM | 28 |  |  | https://eshop.weidmueller.com/p/2858220010
2858220015 | PAC-TM3-RV24-V0-1M5 | 92.79 | 1 | 1 | 1 | PCE | I675 | SPS connecting cable | PL | Composants sur CI | PL35 | Connecteurs STV, RSV / autres | 4099986612433 | 85444290 | ES | machinery Pick to Light systems - PAC-TM3-RV24-V0-1M5 Connecteurs STV, RSV / autres | 221 | G | 0.61 | CDM | 213.4 | 213.4 | 13.4 | MM | 28 |  |  | https://eshop.weidmueller.com/p/2858220015
2858220020 | PAC-TM3-RV24-V0-2M | 94.16 | 1 | 1 | 1 | PCE | I675 | SPS connecting cable | PL | Composants sur CI | PL35 | Connecteurs STV, RSV / autres | 4099986612440 | 85444290 | ES | PAC-TM3-RV24-V0-2M - Connecteurs STV, RSV / autres - PAC-TM3-RV24-V0-2M Connecteurs STV, RSV / autres | 272 | G | 0.61 | CDM | 213.4 | 213.4 | 13.4 | MM | 28 |  |  | https://eshop.weidmueller.com/p/2858220020
2858220025 | PAC-TM3-RV24-V0-2M5 | 95.53 | 1 | 1 | 1 | PCE | I675 | SPS connecting cable | PL | Composants sur CI | PL35 | Connecteurs STV, RSV / autres | 4099986612457 | 85444290 | ES | Connecteurs pour CI pas < 5mm - PAC-TM3-RV24-V0-2M5 Connecteurs STV, RSV / autres | 495 | G | 0.61 | CDM | 213.4 | 213.4 | 13.4 | MM | 28 |  |  | https://eshop.weidmueller.com/p/2858220025
2858220030 | PAC-TM3-RV24-V0-3M | 96.9 | 1 | 1 | 1 | PCE | I675 | SPS connecting cable | PL | Composants sur CI | PL35 | Connecteurs STV, RSV / autres | 4099986612464 | 85444290 | ES | Ethernet Industriel - Composants Actifs - PAC-TM3-RV24-V0-3M Connecteurs STV, RSV / autres | 562 | G | 0.689 | CDM | 226.8 | 226.8 | 13.4 | MM | 28 |  |  | https://eshop.weidmueller.com/p/2858220030
2858220035 | PAC-TM3-RV24-V0-3M5 | 98.27 | 1 | 1 | 1 | PCE | I675 | SPS connecting cable | PL | Composants sur CI | PL35 | Connecteurs STV, RSV / autres | 4099986612471 | 85444290 | ES | Ethernet Industriel - Composants Actifs - PAC-TM3-RV24-V0-3M5 Connecteurs STV, RSV / autres | 629 | G | 0.689 | CDM | 226.8 | 226.8 | 13.4 | MM | 28 |  |  | https://eshop.weidmueller.com/p/2858220035
2858220040 | PAC-TM3-RV24-V0-4M | 99.62 | 1 | 1 | 1 | PCE | I675 | SPS connecting cable | PL | Composants sur CI | PL35 | Connecteurs STV, RSV / autres | 4099986612488 | 85444290 | ES | PAC-TM3-RV24-V0-4M - Software and engineering - PAC-TM3-RV24-V0-4M Connecteurs STV, RSV / autres | 536 | G | 1.034 | CDM | 226.8 | 226.8 | 20.1 | MM | 28 |  |  | https://eshop.weidmueller.com/p/2858220040
2858220050 | PAC-TM3-RV24-V0-5M | 102.36 | 1 | 1 | 1 | PCE | I675 | SPS connecting cable | PL | Composants sur CI | PL35 | Connecteurs STV, RSV / autres | 4099986612495 | 85444290 | ES | PAC-TM3-RV24-V0-5M - Software and engineering - PAC-TM3-RV24-V0-5M Connecteurs STV, RSV / autres | 638 | G | 1.034 | CDM | 226.8 | 226.8 | 20.1 | MM | 28 |  |  | https://eshop.weidmueller.com/p/2858220050
2858220100 | PAC-TM3-RV24-V0-10M | 116.04 | 1 | 1 | 1 | PCE | I675 | SPS connecting cable | PL | Composants sur CI | PL35 | Connecteurs STV, RSV / autres | 4099986612501 | 85444290 | ES | PAC-TM3-RV24-V0-10M - Software and engineering - PAC-TM3-RV24-V0-10M Connecteurs STV, RSV / autres | 1148 | G | 1.546 | CDM | 240.2 | 240.2 | 26.8 | MM | 28 |  |  | https://eshop.weidmueller.com/p/2858220100
2858570000 | HDC SCAR 2 WITHOUT SCREW | 1842.4 | 100 | 1 | 1 | PCE | P201 | Heavy duty connectors | PB | Connecteurs Etanches/composants passifs | PB72 | CIE Connecteurs industriels étanches | 4064675565468 | 85366910 | DE | Adaptateur de verrouillage du connecteur avec vis à tête moletée. CIE Connecteurs industriels étanches | 49 | G | 136.422 | CCM | 99 | 53 | 26 | MM | 7 |  |  | https://eshop.weidmueller.com/p/2858570000
2858730000 | AKKU LI 18B2 | 400.15 | 1 | 1 | 1 | PCE | W800 | Tools | PW | Outillage | PW62 | Outils à sertir | 4064675566137 | 85076000 | IT | Batterie (outil électrique) Batterie de remplacement conçue pour différents outils électriques. | 513 | G | 1929.3 | CCM | 218 | 118 | 75 | MM | 77 |  |  | https://eshop.weidmueller.com/p/2858730000
2858890000 | HDC 16B ALU ODU W/O DG | 19.4 | 1 | 1 | 1 | PCE | P201 | Heavy duty connectors | PB | Connecteurs Etanches/composants passifs | PB72 | CIE Connecteurs industriels étanches | 4064675566687 | 85369010 | CN | CIE Connecteurs industriels étanches - HDC 16B ALU ODU W/O DG CIE Connecteurs industriels étanches | 141.4 | G |  | CCM |  |  |  | MM | 7 |  |  | https://eshop.weidmueller.com/p/2858890000
2859330000 | VPU AC I F 1 275/25 | 432.8 | 1 | 1 | 1 | PCE | P410 | Overvoltage protection units | PA | Produits Electroniques | PA53 | Protection surtension | 4064675570509 | 85363090 | SI | Parafoudre de surtension combiné AC (type 1+2), Tension de réseau: 230 V / 400 V, Réseau basse tension: Monophasé, TN, Nombre de pôles: 1 | 356 | G | 571.095 | CCM | 111 | 105 | 49 | MM | 56 |  |  | https://eshop.weidmueller.com/p/2859330000
2859340000 | VPU AC I F 1 R 275/25 | 449.8 | 1 | 1 | 1 | PCE | P410 | Overvoltage protection units | PA | Produits Electroniques | PA53 | Protection surtension | 4064675570516 | 85363090 | SI | Parafoudre de surtension combiné AC (type 1+2), Tension de réseau: 230 V / 400 V, Réseau basse tension: Monophasé, TN, Nombre de pôles: 1 | 362 | G | 543.456 | CCM | 111 | 102 | 48 | MM | 7 |  |  | https://eshop.weidmueller.com/p/2859340000
2859350000 | VPU AC I F 0 275/25 | 317.9 | 1 | 1 | 1 | PCE | P410 | Overvoltage protection units | PA | Produits Electroniques | PA53 | Protection surtension | 4064675570578 | 85363090 | SI | Parafoudre de surtension combiné AC (type 1+2), Tension de réseau: 230 V / 400 V, Réseau basse tension: , Nombre de pôles: 1 | 207 | G | 189 | CCM | 90 | 42 | 50 | MM | 56 |  |  | https://eshop.weidmueller.com/p/2859350000
2859400010 | PAC-ET200SP-ST-RV36-V0-1M | 581.74 | 1 | 1 | 1 | PCE | I675 | SPS connecting cable | PL | Composants sur CI | PL35 | Connecteurs STV, RSV / autres | 4032248416790 | 85444290 | ES | Connecteurs STV, RSV / autres - PAC-ET200SP-ST-RV36-V0-1M Connecteurs STV, RSV / autres | 414 | G | 305.115 | CCM | 213.4 | 213.4 | 6.7 | MM | 7 |  |  | https://eshop.weidmueller.com/p/2859400010
2859400020 | PAC-ET200SP-ST-RV36-V0-2M | 596.18 | 1 | 1 | 1 | PCE | I675 | SPS connecting cable | PL | Composants sur CI | PL35 | Connecteurs STV, RSV / autres | 4032248416806 | 85444290 | ES | Connecteurs STV, RSV / autres - PAC-ET200SP-ST-RV36-V0-2M Connecteurs STV, RSV / autres | 614 | G | 610.23 | CCM | 213.4 | 213.4 | 13.4 | MM | 7 |  |  | https://eshop.weidmueller.com/p/2859400020
2859400050 | PAC-ET200SP-ST-RV36-V0-5M | 639.45 | 1 | 1 | 1 | PCE | I675 | SPS connecting cable | PL | Composants sur CI | PL35 | Connecteurs STV, RSV / autres | 4032248414741 | 85444290 | ES | Connecteurs STV, RSV / autres - PAC-ET200SP-ST-RV36-V0-5M Connecteurs STV, RSV / autres | 1214 | G | 1033.909 | CCM | 226.8 | 226.8 | 20.1 | MM | 7 |  |  | https://eshop.weidmueller.com/p/2859400050
2859410010 | PAC-ET200SP-ST-RV36-V1-1M | 330.35 | 1 | 1 | 1 | PCE | I675 | SPS connecting cable | PL | Composants sur CI | PL35 | Connecteurs STV, RSV / autres | 4032248416882 | 85444290 | ES | Connecteurs STV, RSV / autres - PAC-ET200SP-ST-RV36-V1-1M Connecteurs STV, RSV / autres | 316.2 | G | 305.115 | CCM | 213.4 | 213.4 | 6.7 | MM | 7 |  |  | https://eshop.weidmueller.com/p/2859410010
2859410020 | PAC-ET200SP-ST-RV36-V1-2M | 343.9 | 1 | 1 | 1 | PCE | I675 | SPS connecting cable | PL | Composants sur CI | PL35 | Connecteurs STV, RSV / autres | 4032248416899 | 85444290 | ES | Connecteurs STV, RSV / autres - PAC-ET200SP-ST-RV36-V1-2M Connecteurs STV, RSV / autres | 498.4 | G | 610.23 | CCM | 213.4 | 213.4 | 13.4 | MM | 7 |  |  | https://eshop.weidmueller.com/p/2859410020
2859410050 | PAC-ET200SP-ST-RV36-V1-5M | 384.6 | 1 | 1 | 1 | PCE | I675 | SPS connecting cable | PL | Composants sur CI | PL35 | Connecteurs STV, RSV / autres | 4032248414758 | 85444290 | ES | Connecteurs STV, RSV / autres - PAC-ET200SP-ST-RV36-V1-5M Connecteurs STV, RSV / autres | 1045 | G | 1033.909 | CCM | 226.8 | 226.8 | 20.1 | MM | 7 |  |  | https://eshop.weidmueller.com/p/2859410050
2859480000 | SAIE-M8B-5-0.5U-FP-M8 | 20.4 | 1 | 1 | 1 | PCE | I673 | SAI accessories | PB | Connecteurs Etanches/composants passifs | PB46 | SAI Accessoires pour répartiteurs capteurs et actionneurs | 4064675571544 | 85444290 | DE | SAI Accessoires pour répartiteurs capteurs et actionneurs - SAIE-M8B-5-0.5U-FP-M8 | 19 | G | 267.804 | CCM | 173 | 129 | 12 | MM | 21 |  |  | https://eshop.weidmueller.com/p/2859480000
2859490010 | PAC-SD15-RV24-V0-1M | 99.59 | 1 | 1 | 1 | PCE | I675 | SPS connecting cable | PL | Composants sur CI | PL35 | Connecteurs STV, RSV / autres | 4032248417483 | 85444290 | ES | Connecteurs STV, RSV / autres - PAC-SD15-RV24-V0-1M Connecteurs STV, RSV / autres | 206 | G | 305.115 | CCM | 213.4 | 213.4 | 6.7 | MM | 7 |  |  | https://eshop.weidmueller.com/p/2859490010
2859490020 | PAC-SD15-RV24-V0-2M | 105.8 | 1 | 1 | 1 | PCE | I675 | SPS connecting cable | PL | Composants sur CI | PL35 | Connecteurs STV, RSV / autres | 4032248417759 | 85444290 | ES | Connecteurs STV, RSV / autres - PAC-SD15-RV24-V0-2M Connecteurs STV, RSV / autres | 317 | G | 610.23 | CCM | 213.4 | 213.4 | 13.4 | MM | 7 |  |  | https://eshop.weidmueller.com/p/2859490020
2859490050 | PAC-SD15-RV24-V0-5M | 124.4 | 1 | 1 | 1 | PCE | I675 | SPS connecting cable | PL | Composants sur CI | PL35 | Connecteurs STV, RSV / autres | 4032248414765 | 85444290 | ES | Connecteurs STV, RSV / autres - PAC-SD15-RV24-V0-5M Connecteurs STV, RSV / autres | 650 | G | 1033.909 | CCM | 226.8 | 226.8 | 20.1 | MM | 7 |  |  | https://eshop.weidmueller.com/p/2859490050
2859500010 | PAC-ET200SP-ST-SD25-V2-1M | 193.04 | 1 | 1 | 1 | PCE | I675 | SPS connecting cable | PL | Composants sur CI | PL35 | Connecteurs STV, RSV / autres | 4032248416905 | 85444290 | ES | Connecteurs STV, RSV / autres - PAC-ET200SP-ST-SD25-V2-1M Connecteurs STV, RSV / autres | 308 | G | 305.115 | CCM | 213.4 | 213.4 | 6.7 | MM | 7 |  |  | https://eshop.weidmueller.com/p/2859500010
2859500020 | PAC-ET200SP-ST-SD25-V2-2M | 206.62 | 1 | 1 | 1 | PCE | I675 | SPS connecting cable | PL | Composants sur CI | PL35 | Connecteurs STV, RSV / autres | 4032248414772 | 85444290 | ES | Connecteurs STV, RSV / autres - PAC-ET200SP-ST-SD25-V2-2M Connecteurs STV, RSV / autres | 480 | G | 610.23 | CCM | 213.4 | 213.4 | 13.4 | MM | 7 |  |  | https://eshop.weidmueller.com/p/2859500020
2859520000 | SFX-M 11/60 LRP ST SDR | 501 | 100 | 1 | 1 | PCE | P177 | Terminal markers | PI | Produits d'Installation | PI81 | Systèmes d'impression | 4064675572145 | 83100000 | DE | Système de codage des câbles, argent, Diamètre extérieur du conducteur:7 - 40 mm, Acier inox 1.4301, -55...130 °C | 3 | G | [6 empty] | 7 |  |  | https://eshop.weidmueller.com/p/2859520000
2859530000 | SFX-M 11/60 LRP AL SDR | 501 | 100 | 1 | 1 | PCE | P177 | Terminal markers | PI | Produits d'Installation | PI81 | Systèmes d'impression | 4064675572169 | 76061150 | DE | Système de codage des câbles, argent, Diamètre extérieur du conducteur:7 - 40 mm, Nécessite M-Print PRO File, Aluminium anodisé, -55...130 °C | 0.895 | G | [6 empty] | 7 |  |  | https://eshop.weidmueller.com/p/2859530000
2859570000 | SFX-M 11/60-5 LRP ST SDR | 501 | 100 | 1 | 1 | PCE | P177 | Terminal markers | PI | Produits d'Installation | PI81 | Systèmes d'impression | 4064675572343 | 83100000 | DE | Système de codage des câbles, argent, Diamètre extérieur du conducteur:7 - 40 mm, Acier inox 1.4301, -55...130 °C | 0.895 | G | [6 empty] | 7 |  |  | https://eshop.weidmueller.com/p/2859570000
2859580000 | SFX-M 11/60-5 LRP AL SDR | 501 | 100 | 1 | 1 | PCE | P177 | Terminal markers | PI | Produits d'Installation | PI81 | Systèmes d'impression | 4064675572367 | 76061150 | DE | Système de codage des câbles, selon demande du client, Diamètre extérieur du conducteur:7 - 40 mm, Nécessite M-Print PRO File, Aluminium anodisé, -55. | 0.895 | G | [6 empty] | 7 |  |  | https://eshop.weidmueller.com/p/2859580000
2859730010 | PAC-ET200SP-ST-SD25-V3-1M | 193.04 | 1 | 1 | 1 | PCE | I675 | SPS connecting cable | PL | Composants sur CI | PL35 | Connecteurs STV, RSV / autres | 4032248417032 | 85444290 | ES | Connecteurs STV, RSV / autres - PAC-ET200SP-ST-SD25-V3-1M Connecteurs STV, RSV / autres | 308 | G | 305.115 | CCM | 213.4 | 213.4 | 6.7 | MM | 7 |  |  | https://eshop.weidmueller.com/p/2859730010
2859730020 | PAC-ET200SP-ST-SD25-V3-2M | 206.62 | 1 | 1 | 1 | PCE | I675 | SPS connecting cable | PL | Composants sur CI | PL35 | Connecteurs STV, RSV / autres | 4032248417230 | 85444290 | ES | Connecteurs STV, RSV / autres - PAC-ET200SP-ST-SD25-V3-2M Connecteurs STV, RSV / autres | 480 | G | 610.23 | CCM | 213.4 | 213.4 | 13.4 | MM | 7 |  |  | https://eshop.weidmueller.com/p/2859730020
2859740010 | PAC-S300-RV24-V12-1M | 211.32 | 1 | 1 | 1 | PCE | I675 | SPS connecting cable | PL | Composants sur CI | PL35 | Connecteurs STV, RSV / autres | 4032248416608 | 85444290 | ES | Connecteurs STV, RSV / autres - PAC-S300-RV24-V12-1M Connecteurs STV, RSV / autres | 250 | G | 305.115 | CCM | 213.4 | 213.4 | 6.7 | MM | 7 |  |  | https://eshop.weidmueller.com/p/2859740010
2859750010 | PAC-MIG-D25F-F-V0-1M | 89.1814 | 1 | 1 | 1 | PCE | I675 | SPS connecting cable | PL | Composants sur CI | PL35 | Connecteurs STV, RSV / autres | 4032248418206 | 85444290 | ES | PAC-MIG-D25F-F-V0-1M Composants sur CI SPS connecting cable Connecteurs STV, RSV / autres | [8 empty] | 7 |  |  | https://eshop.weidmueller.com/p/2859750010
2859750020 | PAC-MIG-D25F-F-V0-2M | 95.39 | 1 | 1 | 1 | PCE | I675 | SPS connecting cable | PL | Composants sur CI | PL35 | Connecteurs STV, RSV / autres | 4032248414789 | 85444290 | ES | PAC-MIG-D25F-F-V0-2M Composants sur CI SPS connecting cable Connecteurs STV, RSV / autres | [8 empty] | 7 |  |  | https://eshop.weidmueller.com/p/2859750020
2859760005 | PAC-MIG-D25F-F-V1-0M5 | 86.09 | 1 | 1 | 1 | PCE | I675 | SPS connecting cable | PL | Composants sur CI | PL35 | Connecteurs STV, RSV / autres | 4032248418466 | 85444290 | ES | Connecteurs STV, RSV / autres - PAC-MIG-D25F-F-V1-0M5 Connecteurs STV, RSV / autres | 151 | G | 22.445 | CCM | 500 | 6.7 | 6.7 | MM | 7 |  |  | https://eshop.weidmueller.com/p/2859760005
2859760010 | PAC-MIG-D25F-F-V1-1M | 89.1814 | 1 | 1 | 1 | PCE | I675 | SPS connecting cable | PL | Composants sur CI | PL35 | Connecteurs STV, RSV / autres | 4032248418404 | 85444290 | ES | PAC-MIG-D25F-F-V1-1M Composants sur CI SPS connecting cable Connecteurs STV, RSV / autres | [8 empty] | 7 |  |  | https://eshop.weidmueller.com/p/2859760010
2859780010 | IE-C5DD4UG0010MCSDCS-E | 61.09 | 1 | 1 | 1 | PCE | I653 | Industrial Ethernet Cables | PB | Connecteurs Etanches/composants passifs | PB47 | Ethernet Industriel Composants Passifs | 4064675573784 | 85444290 | DE | Câble PROFINET (confectionné), M12 codage D – mâle droit IP 67, M8 codage D – mâle droit IP 67, Nombre de pôles: 4, 1 m | 78 | G | 1601.496 | CCM | 261 | 236 | 26 | MM | 42 |  |  | https://eshop.weidmueller.com/p/2859780010
2859780015 | IE-C5DD4UG0015MCSDCS-E | 64.04 | 1 | 1 | 1 | PCE | I653 | Industrial Ethernet Cables | PB | Connecteurs Etanches/composants passifs | PB47 | Ethernet Industriel Composants Passifs | 4064675573593 | 85444290 | DE | Câble PROFINET (confectionné), M12 codage D – mâle droit IP 67, M8 codage D – mâle droit IP 67, Nombre de pôles: 4, 1.5 m | 121 | G | 610.23 | CCM | 213.4 | 213.4 | 13.4 | MM | 42 |  |  | https://eshop.weidmueller.com/p/2859780015
2859780030 | IE-C5DD4UG0030MCSDCS-E | 72.86 | 1 | 1 | 1 | PCE | I653 | Industrial Ethernet Cables | PB | Connecteurs Etanches/composants passifs | PB47 | Ethernet Industriel Composants Passifs | 4064675573616 | 85444290 | DE | Câble PROFINET (confectionné), M12 codage D – mâle droit IP 67, M8 codage D – mâle droit IP 67, Nombre de pôles: 4, 3 m | 197 | G | 1115.694 | CCM | 213 | 194 | 27 | MM | 42 |  |  | https://eshop.weidmueller.com/p/2859780030
2859780050 | IE-C5DD4UG0050MCSDCS-E | 84.62 | 1 | 1 | 1 | PCE | I653 | Industrial Ethernet Cables | PB | Connecteurs Etanches/composants passifs | PB47 | Ethernet Industriel Composants Passifs | 4064675573630 | 85444290 | DE | Câble PROFINET (confectionné), M12 codage D – mâle droit IP 67, M8 codage D – mâle droit IP 67, Nombre de pôles: 4, 5 m | 316 | G | 1492.192 | CCM | 211 | 208 | 34 | MM | 42 |  |  | https://eshop.weidmueller.com/p/2859780050
2859780075 | IE-C5DD4UG0075MCSDCS-E | 99.3 | 1 | 1 | 1 | PCE | I653 | Industrial Ethernet Cables | PB | Connecteurs Etanches/composants passifs | PB47 | Ethernet Industriel Composants Passifs | 4064675573654 | 85444290 | DE | Câble PROFINET (confectionné), M12 codage D – mâle droit IP 67, M8 codage D – mâle droit IP 67, Nombre de pôles: 4, 7.5 m | 201 | G | 1159.69 | CCM | 240.2 | 240.2 | 20.1 | MM | 42 |  |  | https://eshop.weidmueller.com/p/2859780075
2859780100 | IE-C5DD4UG0100MCSDCS-E | 113.99 | 1 | 1 | 1 | PCE | I653 | Industrial Ethernet Cables | PB | Connecteurs Etanches/composants passifs | PB47 | Ethernet Industriel Composants Passifs | 4064675573678 | 85444290 | DE | Câble PROFINET (confectionné), M12 codage D – mâle droit IP 67, M8 codage D – mâle droit IP 67, Nombre de pôles: 4, 10 m | 251 | G | 1546.254 | CCM | 240.2 | 240.2 | 26.8 | MM | 42 |  |  | https://eshop.weidmueller.com/p/2859780100
2859800000 | AMG ELM-18 | 69.3 | 1 | 1 | 1 | PCE | E553 | Ecoline | PA | Produits Electroniques | PA52 | Alimentations | 4064675573937 | 85363010 | SK | AMG ELM-18 - Disjoncteur électronique maxGUARD 18A, 24 V DC Alimentations Weidmüller | 104 | G | 628.776 | CCM | 142 | 108 | 41 | MM | 7 |  |  | https://eshop.weidmueller.com/p/2859800000
2860020000 | FSKIT 24VDC 5NO1NC FG LD AGSNO AU | 38.4 | 1 | 1 | 1 | PCE | E535 | TFISseries | PA | Produits Electroniques | PA56 | Relais & Opto-coupleurs | 4064675574729 | 85364900 | CN | Interface relais, 24 V DC ±10 %, LED verte, 1 contact à ouverture et 5 contacts à fermeture à guidage forcé (EN 61810-3 type A) (AgSnO plaqué or) , 25 | 96 | G | 206.08 | CCM | 92 | 64 | 35 | MM | 7 |  |  | https://eshop.weidmueller.com/p/2860020000
2860030000 | FSR0515024 FG | 25.9 | 1 | 5 | 5 | PCE | E535 | TFISseries | PA | Produits Electroniques | PA56 | Relais & Opto-coupleurs | 4064675574743 | 85364900 | CN | Relais industriel miniature, 24 V DC ±10 %, Non, 1 contact à ouverture et 5 contacts à fermeture à guidage forcé (EN 61810-3 type A) (AgSnO plaqué or) | 124 | G | 192.4 | CCM | 80 | 65 | 37 | MM | 56 |  |  | https://eshop.weidmueller.com/p/2860030000
2860070000 | AKKU LI 18B5 | 633.64 | 1 | 1 | 1 | PCE | W800 | Tools | PW | Outillage | PW62 | Outils à sertir | 4064675574750 | 85076000 | IT | Batterie (outil électrique) Batterie de remplacement conçue pour différents outils électriques. | 804 | G | 2146.419 | CCM | 219 | 121 | 81 | MM | 77 |  |  | https://eshop.weidmueller.com/p/2860070000
2860100000 | FUSE CHIFENG 22X58 35A 1K5V GPV CFPV2258 | 6.27 | 1 | 10 | 10 | PCE | I640 | Energy Management | PV | Coffret Photovoltaiques | PV21 | Coffret Photovoltaiques | 4064675575122 | 85351000 | CN | Coffret Photovoltaiques - FUSE CHIFENG 22X58 35A 1K5V GPV CFPV2258 Coffret Photovoltaiques | 660 | G | 391.95 | CCM | 117 | 67 | 50 | MM | 7 |  |  | https://eshop.weidmueller.com/p/2860100000
2860110000 | FUSE ADLER 22X58 35A 1K5V GPV A942350B00 | 8.26 | 1 | 1 | 1 | PCE | I640 | Energy Management | PV | Coffret Photovoltaiques | PV21 | Coffret Photovoltaiques | 4064675575139 | 85351000 |  | Relais & Opto-coupleurs - FUSE ADLER 22X58 35A 1K5V GPV A942350B00 Coffret Photovoltaiques |  | G | [5 empty] | MM | 7 |  |  | https://eshop.weidmueller.com/p/2860110000
2860520000 | S2C-SMT 3.50/22/90LF 1.5SN BK TR | 789.97 | 100 | 30 | 30 | PCE | P313 | PCB-Connectors S2L/B2L Minimate | PL | Composants sur CI | PL30 | Connecteurs pour CI pas < 5mm | 4064675575436 | 85366930 | DE | Raccord enfichable du circuit imprimé avec une technologie de connexion innovante qui garantit un maniement sûr et intuitif. | 277 | G | 788.256 | CCM | 322 | 136 | 18 | MM | 49 |  |  | https://eshop.weidmueller.com/p/2860520000
2860530000 | S2C-SMT 3.50/30/90LF 1.5SN BK TR | 1008.94 | 100 | 24 | 24 | PCE | P313 | PCB-Connectors S2L/B2L Minimate | PL | Composants sur CI | PL30 | Connecteurs pour CI pas < 5mm | 4064675575443 | 85366930 | DE | Raccord enfichable du circuit imprimé avec une technologie de connexion innovante qui garantit un maniement sûr et intuitif. | 286 | G | 736.695 | CCM | 321 | 135 | 17 | MM | 49 |  |  | https://eshop.weidmueller.com/p/2860530000
2860560000 | AWPD 35 4X6/6X2.5 BL | 2598.21 | 100 | 20 | 20 | PCE | P131 | Terminals A series application | PT | Blocs de Jonction | PT02 | Série-A Bloc de jonction spécifique | 4064675575993 | 85369010 | IN | Blocs de jonction de distribution de potentiel, Raccordement vissé, bleu, 35 mm², 110 A, 1000 V, Nombre de raccordements: 11, Nombre d'étages: 1 | 1718 | G | 2628.85 | CCM | 259 | 175 | 58 | MM | 7 |  |  | https://eshop.weidmueller.com/p/2860560000
2860570000 | AWPD 35 4X10 BL | 2165.29 | 100 | 20 | 20 | PCE | P131 | Terminals A series application | PT | Blocs de Jonction | PT02 | Série-A Bloc de jonction spécifique | 4064675576006 | 85369010 | IN | Blocs de jonction de distribution de potentiel, Raccordement vissé, bleu, 35 mm², 110 A, 1000 V, Nombre de raccordements: 5, Nombre d'étages: 1 | 1335 | G | 1876.358 | CCM | 187 | 173 | 58 | MM | 56 |  |  | https://eshop.weidmueller.com/p/2860570000
2860620000 | VG M16 - K68/15 5-10 | 107.9 | 100 | 50 | 50 | PCE | P179 | Accessories others | PS | Produits Spécifiques | PS26 | Coffrets ATEX | 4064675576518 | 39269097 | TR | Presse-étoupe (en plastique), 15 mm, OD min. 5 - OD max. 10 mm, Polyamide 6 Presse-étoupe plastique pour cages de raccordement lors de l'insertion de câbles. Avec détendeur. | 536 | G | 1562.5 | CCM | 125 | 125 | 100 | MM | 56 |  |  | https://eshop.weidmueller.com/p/2860620000
2860630000 | VG M25 - K68/15 13-18 | 209.6 | 100 | 25 | 25 | PCE | P179 | Accessories others | PS | Produits Spécifiques | PS26 | Coffrets ATEX | 4064675576525 | 39269097 | TR | Presse-étoupe (en plastique), 15 mm, OD min. 13 - OD max. 18 mm, Polyamide 6 Presse-étoupe plastique pour cages de raccordement lors de l'insertion de câbles. Avec détendeur. | 656 | G | 2542 | CCM | 205 | 200 | 62 | MM | 56 |  |  | https://eshop.weidmueller.com/p/2860630000
2860640000 | RC F P2 M20 SP | 11.3 | 1 | 1 | 1 | PCE | I673 | SAI accessories | PY | Coffret éoliennes | PY11 | Wind Led | 4064675576655 | 85369010 | IT | Connecteur rond (personnalisable sur le terrain), M20, aucune, connecteur rond, Raccordement vissé, Nombre de pôles: 2, IP68, Raccordement du blindage | 16 | G | 446.4 | CCM | 144 | 124 | 25 | MM | 35 |  |  | https://eshop.weidmueller.com/p/2860640000
2860650000 | RC M P2 M20 SP | 11.3 | 1 | 1 | 1 | PCE | I673 | SAI accessories | PY | Coffret éoliennes | PY11 | Wind Led | 4064675576662 | 85369010 | IT | Connecteur rond (personnalisable sur le terrain), M20, aucune, connecteur rond, Raccordement vissé, Nombre de pôles: 2, IP68, Raccordement du blindage | 16 | G | 506.268 | CCM | 147 | 123 | 28 | MM | 35 |  |  | https://eshop.weidmueller.com/p/2860650000
2860660000 | BVF 7.62HP/03/180MF2 SN BK BX LRP | 598.79 | 100 | 45 | 45 | PCE | P315 | PCB-Connectors SV/BU;SU/BU | PL | Composants sur CI | PL33 | Connecteurs de puissance pour CI pas 7,62 mm, ou> | 4064675576969 | 85366990 | DE | Raccord enfichable du circuit imprimé avec une technologie de connexion innovante qui garantit un maniement sûr et intuitif. | 914.31 | G | 3006.08 | CCM | 352 | 140 | 61 | MM | 49 |  |  | https://eshop.weidmueller.com/p/2860660000
2860730000 | BVF 7.62HP/04/180MF2 SN BK BX LRP | 765.48 | 100 | 40 | 40 | PCE | P315 | PCB-Connectors SV/BU;SU/BU | PL | Composants sur CI | PL33 | Connecteurs de puissance pour CI pas 7,62 mm, ou> | 4064675576976 | 85366990 | DE | Raccord enfichable du circuit imprimé avec une technologie de connexion innovante qui garantit un maniement sûr et intuitif. | 1007.52 | G | 2981.394 | CCM | 351 | 137 | 62 | MM | 49 |  |  | https://eshop.weidmueller.com/p/2860730000
2860910002 | IE-C5GO6LR0002F40F40-X-K6KV | 9.8 | 1 | 1 | 1 | PCE | I653 | Industrial Ethernet Cables | PB | Connecteurs Etanches/composants passifs | PB47 | Ethernet Industriel Composants Passifs | 4099986876309 | 85444290 | CN | IE-C6GO6LR0002F40F40-X-K6KV -Ethernet Industriel Composants Passifs Ethernet Industriel Composants Passifs | 15 | G | 125.93 | CCM | 257 | 49 | 10 | MM | 7 |  |  | https://eshop.weidmueller.com/p/2860910002
2860910003 | IE-C5GO6LR0003F40F40-X-K6KV | 10.29 | 1 | 30 | 30 | PCE | I653 | Industrial Ethernet Cables | PB | Connecteurs Etanches/composants passifs | PB47 | Ethernet Industriel Composants Passifs | 4064675578062 | 85444210 | CN | Comptage intelligent des cordons, RJ12, RJ12, Nombre de pôles: 6, Longueur: 0.3 m | 12.433 | G | 2833.952 | CCM | 332 | 97 | 88 | MM | 7 |  |  | https://eshop.weidmueller.com/p/2860910003
2860910008 | IE-C5GO6LR0008F40F40-X-K6KV | 11.59 | 1 | 1 | 1 | PCE | I653 | Industrial Ethernet Cables | PB | Connecteurs Etanches/composants passifs | PB47 | Ethernet Industriel Composants Passifs | 4064675578659 | 85444210 | CN | Comptage intelligent des cordons, RJ12, RJ12, Nombre de pôles: 6, Longueur: 0.8 m | 26 | G | 302.5 | CCM | 125 | 110 | 22 | MM | 56 |  |  | https://eshop.weidmueller.com/p/2860910008
2860910009 | IE-C5GO6LR0009F40F40-X-K6KV | 12.01 | 1 | 1 | 1 | PCE | I653 | Industrial Ethernet Cables | PB | Connecteurs Etanches/composants passifs | PB47 | Ethernet Industriel Composants Passifs | 4099986760677 | 85444210 | CN | Relais & Opto-coupleurs - IE-C6GO6LR0009F40F40-X-K6KV Ethernet Industriel Composants Passifs | 31 | G | 457.828 | CCM | 197 | 166 | 14 | MM | 7 |  |  | https://eshop.weidmueller.com/p/2860910009
2860910010 | IE-C5GO6LR0010F40F40-X-K6KV | 12.18 | 1 | 10 | 10 | PCE | I653 | Industrial Ethernet Cables | PB | Connecteurs Etanches/composants passifs | PB47 | Ethernet Industriel Composants Passifs | 4099986760684 | 85444210 | CN | Relais & Opto-coupleurs - IE-C6GO6LR0010F40F40-X-K6KV Ethernet Industriel Composants Passifs | 364 | G | 3437.528 | CCM | 167 | 166 | 124 | MM | 7 |  |  | https://eshop.weidmueller.com/p/2860910010
2860910011 | IE-C5GO6LR0011F40F40-X-K6KV | 12.34 | 1 | 1 | 1 | PCE | I653 | Industrial Ethernet Cables | PB | Connecteurs Etanches/composants passifs | PB47 | Ethernet Industriel Composants Passifs | 4064675578680 | 85444210 | CN | Comptage intelligent des cordons, RJ12, RJ12, Nombre de pôles: 6, Longueur: 1.1 m | 34 | G | 292.5 | CCM | 150 | 150 | 13 | MM | 56 |  |  | https://eshop.weidmueller.com/p/2860910011
2860910012 | IE-C5GO6LR0012F40F40-X-K6KV | 12.68 | 1 | 1 | 1 | PCE | I653 | Industrial Ethernet Cables | PB | Connecteurs Etanches/composants passifs | PB47 | Ethernet Industriel Composants Passifs | 4099986760691 | 85444210 | CN | Relais & Opto-coupleurs - IE-C6GO6LR0012F40F40-X-K6KV Ethernet Industriel Composants Passifs | 39 | G | 64.78 | CCM | 79 | 41 | 20 | MM | 7 |  |  | https://eshop.weidmueller.com/p/2860910012
2860910013 | IE-C5GO6LR0013F40F40-X-K6KV | 13.12 | 1 | 10 | 10 | PCE | I653 | Industrial Ethernet Cables | PB | Connecteurs Etanches/composants passifs | PB47 | Ethernet Industriel Composants Passifs | 4099986761209 | 85444210 | CN | Relais & Opto-coupleurs - IE-C6GO6LR0013F40F40-X-K6KV Ethernet Industriel Composants Passifs | 446 | G | 3866.896 | CCM | 176 | 127 | 173 | MM | 7 |  |  | https://eshop.weidmueller.com/p/2860910013
2860910015 | IE-C5GO6LR0015F40F40-X-K6KV | 13.86 | 1 | 10 | 10 | PCE | I653 | Industrial Ethernet Cables | PB | Connecteurs Etanches/composants passifs | PB47 | Ethernet Industriel Composants Passifs | 4099986760806 | 85444210 | CN | Relais & Opto-coupleurs - raccordement enfichable - IE-C6GO6LR0015F40F40-X-K6KV Ethernet Industriel Composants Passifs | 491 | G | 3287.79 | CCM | 165 | 123 | 162 | MM | 7 |  |  | https://eshop.weidmueller.com/p/2860910015
2860910020 | IE-C5GO6LR0020F40F40-X-K6KV | 15.72 | 1 | 1 | 1 | PCE | I653 | Industrial Ethernet Cables | PB | Connecteurs Etanches/composants passifs | PB47 | Ethernet Industriel Composants Passifs | 4064675757580 | 85444210 | CN | Comptage intelligent des cordons, RJ12, RJ12, Nombre de pôles: 6, Longueur: 2 m Câbles de données Smart Metering Ethernet prêts à l'emploi avec fils de cuivre. | 62 | G | 378 | CCM | 150 | 140 | 18 | MM | 56 |  |  | https://eshop.weidmueller.com/p/2860910020
2860910030 | IE-C5GO6LR0030F40F40-X-K6KV | 19.57 | 1 | 1 | 1 | PCE | I653 | Industrial Ethernet Cables | PB | Connecteurs Etanches/composants passifs | PB47 | Ethernet Industriel Composants Passifs | 4064675758426 | 85444210 | CN | Comptage intelligent des cordons, RJ12, RJ12, Nombre de pôles: 6, Longueur: 3 m Câbles de données Smart Metering Ethernet prêts à l'emploi avec fils de cuivre. | 89 | G | 711.828 | CCM | 169 | 162 | 26 | MM | 56 |  |  | https://eshop.weidmueller.com/p/2860910030
2860910050 | IE-C5GO6LR0050F40F40-X-K6KV | 27.12 | 1 | 1 | 1 | PCE | I653 | Industrial Ethernet Cables | PB | Connecteurs Etanches/composants passifs | PB47 | Ethernet Industriel Composants Passifs | 4064675758440 | 85444210 | CN | Comptage intelligent des cordons, RJ12, RJ12, Nombre de pôles: 6, Longueur: 5 m Câbles de données Smart Metering Ethernet prêts à l'emploi avec fils de cuivre. | 141 | G | 867.3 | CCM | 196 | 177 | 25 | MM | 56 |  |  | https://eshop.weidmueller.com/p/2860910050
2860910060 | IE-C5GO6LR0060F40F40-X-K6KV | 31.6 | 1 | 1 | 1 | PCE | I653 | Industrial Ethernet Cables | PB | Connecteurs Etanches/composants passifs | PB47 | Ethernet Industriel Composants Passifs | 4099986831339 | 85444210 | CN | IE-C6GO6LR0060F40F40-X-K6KV -Ethernet Industriel Composants Passifs Ethernet Industriel Composants Passifs | 167 | G | 782.6 | CCM | 182 | 172 | 25 | MM | 7 |  |  | https://eshop.weidmueller.com/p/2860910060
2860910100 | IE-C5GO6LR0100F40F40-X-K6KV | 49.09 | 1 | 1 | 1 | PCE | I653 | Industrial Ethernet Cables | PB | Connecteurs Etanches/composants passifs | PB47 | Ethernet Industriel Composants Passifs | 4099986834194 | 85444210 | CN | IE-C6GO6LR0100F40F40-X-K6KV -Ethernet Industriel Composants Passifs Ethernet Industriel Composants Passifs | 277 | G | 1285.632 | CCM | 216 | 186 | 32 | MM | 7 |  |  | https://eshop.weidmueller.com/p/2860910100
2860910150 | IE-C5GO6LR0150F40F40-X-K6KV | 70.82 | 1 | 1 | 1 | PCE | I653 | Industrial Ethernet Cables | PB | Connecteurs Etanches/composants passifs | PB47 | Ethernet Industriel Composants Passifs | 4099986912663 | 85444210 | CN | IE-C6GO6LR0150F40F40-X-K6KV -Ethernet Industriel Composants Passifs Ethernet Industriel Composants Passifs | 407 | G | 1737.17 | CCM | 223 | 205 | 38 | MM | 7 |  |  | https://eshop.weidmueller.com/p/2860910150
2861160000 | FRS TWC M30 SET 100 | 8923.3 | 1 | 1 | 1 | PCE | D900 | Miscellaneous | PY | Coffret éoliennes | PY12 | Wind CMS | 4064675579649 | 85365019 | SK | FRS TWC M30 SET 100 - Relais & Opto-coupleurs - FRS TWC M30 SET 100 Wind CMS Weidmüller | 6255 | G | 61318.915 | CCM | 595 | 401 | 257 | MM | 7 |  |  | https://eshop.weidmueller.com/p/2861160000
2861170000 | FRS TWC M30 SET 171 | 15258.86 | 1 | 1 | 1 | PCE | D900 | Miscellaneous | PY | Coffret éoliennes | PY12 | Wind CMS | 4064675579656 | 85365019 | SK | FRS TWC M30 SET 171 - Relais & Opto-coupleurs - raccordement enfichable - FRS TWC M30 SET 171 Wind CMS | 9825 | G | 95758.8 | CCM | 597 | 400 | 401 | MM | 7 |  |  | https://eshop.weidmueller.com/p/2861170000
2861180000 | FRS TWC M30 SET 190 | 16954.27 | 1 | 1 | 1 | PCE | D900 | Miscellaneous | PY | Coffret éoliennes | PY12 | Wind CMS | 4064675579663 | 85365019 | SK | FRS TWC M30 SET 190 - Relais & Opto-coupleurs - FRS TWC M30 SET 190 Wind CMS Weidmüller | 11297 | G | 91659.75 | CCM | 595 | 395 | 390 | MM | 7 |  |  | https://eshop.weidmueller.com/p/2861180000
2861190000 | FRS TWC M30 MC 25 | 2230.91 | 1 | 1 | 1 | PCE | D900 | Miscellaneous | PY | Coffret éoliennes | PY12 | Wind CMS | 4064675579670 | 85365019 | SK | FRS TWC M30 MC 25 - Relais & Opto-coupleurs - FRS TWC M30 MC 25 Wind CMS Weidmüller | 2057 | G | 63398.816 | CCM | 593 | 416 | 257 | MM | 7 |  |  | https://eshop.weidmueller.com/p/2861190000
2861200000 | CAB TWC ON LA SEN | 3400 | 1 | 1 | 1 | PCE | D900 | Miscellaneous | PY | Coffret éoliennes | PY12 | Wind CMS | 4064675579687 | 85371091 | DE | CAB TWC ON LA SEN - Relais & Opto-coupleurs - CAB TWC ON LA SEN Wind CMS Weidmüller | 8576 | G | 64391.226 | CCM | 597 | 398 | 271 | MM | 7 |  |  | https://eshop.weidmueller.com/p/2861200000
2861240000 | IE-TO-RJ12-C | 13.65 | 1 | 10 | 10 | PCE | I652 | Industrial Ethernet Connector | PB | Connecteurs Etanches/composants passifs | PB47 | Ethernet Industriel Composants Passifs | 4064675579236 | 85444210 | DE | Connecteur débrochable de passage RJ12, IP20, Raccordement 1: RJ12, Raccordement 2: RJ12, Prolongateur | 179 | G | 770.868 | CCM | 138 | 98 | 57 | MM | 42 |  |  | https://eshop.weidmueller.com/p/2861240000
2861260000 | IE-BI-SP0-C | 15.32 | 1 | 1 | 1 | PCE | I653 | Industrial Ethernet Cables | PB | Connecteurs Etanches/composants passifs | PB47 | Ethernet Industriel Composants Passifs | 4064675579977 | 85444290 | DE | Switch PoE, connecteur Mâle SPE IP20, pour interface de maintenance FrontCom® Vario | 100 | G | 938.604 | CCM | 129 | 107 | 68 | MM | 14 |  |  | https://eshop.weidmueller.com/p/2861260000
2861280200 | SAIL-M8G-4-2.0VK24 | 12.8 | 1 | 1 | 1 | PCE | I673 | SAI accessories | PB | Connecteurs Etanches/composants passifs | PB46 | SAI Accessoires pour répartiteurs capteurs et actionneurs | 4064675581031 | 85444290 | RO | SAI Accessoires pour répartiteurs capteurs et actionneurs - SAIL-M8G-4-2.0VK24 SAI Accessoires pour répartiteurs capteurs et actionneurs | 69 | G | 538.824 | CCM | 157 | 156 | 22 | MM | 35 |  |  | https://eshop.weidmueller.com/p/2861280200
2861440000 | LL 5.08/06/90 3.2SN OR BX PRT | 352.18 | 100 | 60 | 60 | PCE | P302 | PCB-termianls 2,5 qmm standard | PL | Composants sur CI | PL32 | Blocs de jonction pour CI pas > 10mm | 4064675581048 | 85369010 | CN | Bloc de jonction pour circuit imprimé (terminal imprimé, terminal carte) pour une transmission simple et sûre des données directement vers l'API. | 650.54 | G | 1398.96 | CCM | 348 | 134 | 30 | MM | 56 |  |  | https://eshop.weidmueller.com/p/2861440000
2861450000 | LL 5.08/09/90 3.2SN OR BX PRT | 504.39 | 100 | 36 | 36 | PCE | P302 | PCB-termianls 2,5 qmm standard | PL | Composants sur CI | PL32 | Blocs de jonction pour CI pas > 10mm | 4064675581055 | 85369010 | CN | Bloc de jonction pour circuit imprimé (terminal imprimé, terminal carte) pour une transmission simple et sûre des données directement vers l'API. | 581 | G | 1670.76 | CCM | 351 | 140 | 34 | MM | 56 |  |  | https://eshop.weidmueller.com/p/2861450000
2861460000 | LL 5.08/09/90 3.2SN OR BX PRT | 504.39 | 100 | 36 | 36 | PCE | P302 | PCB-termianls 2,5 qmm standard | PL | Composants sur CI | PL32 | Blocs de jonction pour CI pas > 10mm | 4064675581062 | 85369010 | CN | Bloc de jonction pour circuit imprimé (terminal imprimé, terminal carte) pour une transmission simple et sûre des données directement vers l'API. | 570 | G | 1538.784 | CCM | 351 | 137 | 32 | MM | 56 |  |  | https://eshop.weidmueller.com/p/2861460000
2861560000 | CA-T2WB-5.5M-7.4/1P-S-BBG | 18930 | 100 | 1 | 1 | PCE | C311 | Charging Cables M3 1 Con + | EM | E-Mobility | EM11 | E-Mobility | 4064675581451 | 85444290 | CN | Câble de recharge E-Mobility, Type de raccordement - borne de recharge: extrémité libre du conducteur, Type de raccordement - véhicule: Type 2, Puissa | 3800 | G | 13689 | CCM | 390 | 390 | 90 | MM | 7 |  |  | https://eshop.weidmueller.com/p/2861560000
2861580000 | CA-T2WB-10M-7.4/1P-R-BBG | 14600 | 100 | 1 | 1 | PCE | C310 | Charging Cables M3 2 Con | EM | E-Mobility | EM11 | E-Mobility | 4064675581475 | 85444290 | CN | Câble de recharge E-Mobility, Type de raccordement - borne de recharge: extrémité libre du conducteur, Type de raccordement - véhicule: Type 2, Puissa | 3365 | G | 15133.47 | CCM | 379 | 363 | 110 | MM | 7 |  |  | https://eshop.weidmueller.com/p/2861580000
2861710000 | SAI-M23-KBC-LS-0.75-1.5 | 2.4 | 1 | 50 | 50 | PCE | I673 | SAI accessories | PB | Connecteurs Etanches/composants passifs | PB46 | SAI Accessoires pour répartiteurs capteurs et actionneurs | 4064675582519 | 85369010 | DE | Contact (connecteur rond), Raccordement à sertir Raccordement à sertissage pour joindre le connecteur au contact et pour l'encastrer dans le porteur de contacts. | 18 | G | 70.3 | CCM | 95 | 74 | 10 | MM | 42 |  |  | https://eshop.weidmueller.com/p/2861710000
2861720000 | SAI-M23-KSC-LS-0.75-1.5 | 2.1 | 1 | 50 | 50 | PCE | I673 | SAI accessories | PB | Connecteurs Etanches/composants passifs | PB46 | SAI Accessoires pour répartiteurs capteurs et actionneurs | 4064675582540 | 85369010 | DE | Contact (connecteur rond), Raccordement à sertir Raccordement à sertissage pour joindre le connecteur au contact et pour l'encastrer dans le porteur de contacts. | 19 | G | 48.96 | CCM | 85 | 64 | 9 | MM | 42 |  |  | https://eshop.weidmueller.com/p/2861720000
2862100080 | IE-C5DD4UG0080A24A20-E | 129.91 | 1 | 1 | 1 | PCE | I653 | Industrial Ethernet Cables | PB | Connecteurs Etanches/composants passifs | PB47 | Ethernet Industriel Composants Passifs | 4099986670655 | 85444210 | SK | Relais & Opto-coupleurs - IE-C5DD4UG0080A24A20-E Ethernet Industriel Composants Passifs | 653 | G | 1.16 | CDM | 240.2 | 240.2 | 20.1 | MM | 7 |  |  | https://eshop.weidmueller.com/p/2862100080
2862100100 | IE-C5DD4UG0100A24A20-E | 141.28 | 1 | 1 | 1 | PCE | I653 | Industrial Ethernet Cables | PB | Connecteurs Etanches/composants passifs | PB47 | Ethernet Industriel Composants Passifs | 4064675583905 | 85444210 | SK | Ethernet Industriel Composants Passifs - IE-C5DD4UG0100A24A20-E Ethernet Industriel Composants Passifs | 669 | G | 3456.432 | CCM | 254 | 252 | 54 | MM | 7 |  |  | https://eshop.weidmueller.com/p/2862100100
2862830000 | A2C 16 OR | 296.28 | 100 | 20 | 20 | PCE | P130 | Terminals A series universal | PT | Blocs de Jonction | PT01 | Série-A Bloc de jonction universel | 4064675592808 | 85369010 | RO | Bloc de jonction traversant, PUSH IN, Orange, 16 mm², 76 A, 1000 V, Nombre de raccordements: 2 | 764 | G | 1483.614 | CCM | 177 | 127 | 66 | MM | 21 |  |  | https://eshop.weidmueller.com/p/2862830000
2862890000 | VG M20 K68 KB5-9 | 122.8 | 100 | 50 | 50 | PCE | P179 | Accessories others | PS | Produits Spécifiques | PS26 | Coffrets ATEX | 4064675593515 | 39269097 | TR | VG M20 K68 KB5-9 - Coffrets industriels - VG M20 K68 KB5-9 Coffrets industriels Weidmüller | 586.2 | G | 1465.29 | CCM | 135 | 134 | 81 | MM | 7 |  |  | https://eshop.weidmueller.com/p/2862890000
2862920000 | RJ45M R1D 3.3N4G/Y RL | 606.34 | 100 | 200 | 200 | PCE | P308 | PCB-terminals accessories | PL | Composants sur CI | PL31 | Connecteurs pour CI pas 5mm ou > | 4064675593577 | 85366990 | CN | Connecteurs pour circuit imprimé prise transformateur RJ45, Raccordement soudé THT/THR, Blindage: Oui, LED: Oui, Or sur nickel, Tape | 2054 | G | 15653.736 | CCM | 357 | 348 | 126 | MM | 99 |  |  | https://eshop.weidmueller.com/p/2862920000
2862950000 | LXXX 15.00/07/90 4.5SN BK BX PRT | 3422.89 | 100 | 12 | 12 | PCE | P304 | PCB-termianls more and 4 qmm standard | PL | Composants sur CI | PL34 | Blocs de jonction de puissance pour CI pas 6mm ou > | 4064675594000 | 85369010 | CN | Relais & Opto-coupleurs - LXXX 15.00/07/90 4.5SN BK BX PRT Blocs de jonction de puissance pour CI pas 6mm ou > | 2550 | G | 3053.355 | CCM | 355 | 141 | 61 | MM | 56 |  |  | https://eshop.weidmueller.com/p/2862950000
2862960000 | S2C 2.5 DL | 182.4 | 100 | 100 | 100 | PCE | P130 | Terminals A series universal | PT | Blocs de Jonction | PT03 | Séries-S - Bloc de jonction | 4064675594017 | 85369010 | DE | Bloc de jonction SNAP IN, Beige, 2,5mm², 2 points de connection, repère vierge Blocs de Jonction - Raccordement SNAP IN | 919 | G | 1725.276 | CCM | 276 | 133 | 47 | MM | 7 |  |  | https://eshop.weidmueller.com/p/2862960000
2862970000 | S3C 2.5 DL | 216 | 100 | 100 | 100 | PCE | P130 | Terminals A series universal | PT | Blocs de Jonction | PT03 | Séries-S - Bloc de jonction | 4064675594024 | 85369010 | DE | Bloc de jonction SNAP IN, Beige, 2,5mm², 3 points de connection, repère vierge Blocs de Jonction - Raccordement SNAP IN | 1190 | G | 2221.22 | CCM | 278 | 170 | 47 | MM | 7 |  |  | https://eshop.weidmueller.com/p/2862970000
2862980000 | S4C 2.5 DL | 270 | 100 | 100 | 100 | PCE | P130 | Terminals A series universal | PT | Blocs de Jonction | PT03 | Séries-S - Bloc de jonction | 4064675594031 | 85369010 | DE | Bloc de jonction SNAP IN, Beige, 2,5mm², 4 points de connection, repère vierge Blocs de Jonction - Raccordement SNAP IN | 1521 | G | 3434.4 | CCM | 300 | 216 | 53 | MM | 7 |  |  | https://eshop.weidmueller.com/p/2862980000
2862990000 | S2C 2.5 DL BL | 182.4 | 100 | 100 | 100 | PCE | P130 | Terminals A series universal | PT | Blocs de Jonction | PT03 | Séries-S - Bloc de jonction | 4064675594048 | 85369010 | DE | Bloc de jonction SNAP IN, Bleu, 2,5mm², 2 points de connection, repère vierge Blocs de Jonction - Raccordement SNAP IN | 921 | G | 1954.512 | CCM | 277 | 144 | 49 | MM | 7 |  |  | https://eshop.weidmueller.com/p/2862990000
2863000000 | S3C 2.5 DL BL | 216 | 100 | 100 | 100 | PCE | P130 | Terminals A series universal | PT | Blocs de Jonction | PT03 | Séries-S - Bloc de jonction | 4064675594055 | 85369010 | DE | Bloc de jonction SNAP IN, Bleu, 2,5mm², 3 points de connection, repère vierge Blocs de Jonction - Raccordement SNAP IN | 1197 | G | 2247.352 | CCM | 278 | 172 | 47 | MM | 7 |  |  | https://eshop.weidmueller.com/p/2863000000
2863010000 | S4C 2.5 DL BL | 270 | 100 | 100 | 100 | PCE | P130 | Terminals A series universal | PT | Blocs de Jonction | PT03 | Séries-S - Bloc de jonction | 4064675594062 | 85369010 | DE | Bloc de jonction SNAP IN, Bleu, 2,5mm², 4 points de connection, repère vierge Blocs de Jonction - Raccordement SNAP IN | 1519 | G | 3297.966 | CCM | 298 | 217 | 51 | MM | 7 |  |  | https://eshop.weidmueller.com/p/2863010000
2863020000 | S2C 2.5 PE DL | 517.2 | 100 | 50 | 50 | PCE | P130 | Terminals A series universal | PT | Blocs de Jonction | PT03 | Séries-S - Bloc de jonction | 4064675594079 | 85369010 | DE | Bloc de jonction SNAP IN, V/J, 2,5mm², 2 points de connection, repère vierge Blocs de Jonction - Raccordement SNAP IN | 601 | G | 879.135 | CCM | 145 | 129 | 47 | MM | 7 |  |  | https://eshop.weidmueller.com/p/2863020000
2863030000 | S3C 2.5 PE DL | 600 | 100 | 50 | 50 | PCE | P130 | Terminals A series universal | PT | Blocs de Jonction | PT03 | Séries-S - Bloc de jonction | 4064675594086 | 85369010 | DE | Bloc de jonction SNAP IN, V/J, 2,5mm², 3 points de connection, repère vierge Blocs de Jonction - Raccordement SNAP IN | 768 | G | 1251.936 | CCM | 162 | 161 | 48 | MM | 7 |  |  | https://eshop.weidmueller.com/p/2863030000
2863040000 | S4C 2.5 PE DL | 729.6 | 100 | 50 | 50 | PCE | P130 | Terminals A series universal | PT | Blocs de Jonction | PT03 | Séries-S - Bloc de jonction | 4064675594093 | 85369010 | DE | Bloc de jonction SNAP IN, V/J, 2,5mm², 4 points de connection, repère vierge Blocs de Jonction - Raccordement SNAP IN | 847 | G | 1083.104 | CCM | 181 | 136 | 44 | MM | 7 |  |  | https://eshop.weidmueller.com/p/2863040000
2863240000 | SAI-XXZ-MXPP-3X-M08X-XXX | 27.31 | 1 | 1 | 1 | PCE | I670 | SAI passiv | PB | Connecteurs Etanches/composants passifs | PB44 | SAI Passifs/ répartiteurs pour capteurs et actionneurs | 4064675595373 | 85369010 | DE | Répartiteur pour capteurs/actionneurs passifs (sans câble), M8, 30 V, LED: Oui, LED capteur: Oui, Type de câblage: PNP | 84 | G | 450.45 | CCM | 143 | 70 | 45 | MM | 56 |  |  | https://eshop.weidmueller.com/p/2863240000
2863420000 | AFTC | 32.6 | 100 | 50 | 50 | PCE | P179 | Accessories others | PT | Blocs de Jonction | PT01 | Série-A Bloc de jonction universel | 4064675596516 | 85389099 | CZ | Capot de protection (bloc de jonction) Capot de protection pour blocs de jonction. | 29 | G | 63.072 | CCM | 73 | 72 | 12 | MM | 7 |  |  | https://eshop.weidmueller.com/p/2863420000
2863440000 | SFX-M 11/60 LRP ST | 196.9 | 100 | 500 | 500 | PCE | P175 | Multicard markers | PI | Produits d'Installation | PI85 | Goulotte de Câblage | 4064675596721 | 76169990 | DE | Système de codage des câbles, argent, Diamètre extérieur du conducteur:7 - 40 mm, sans, Acier inox 1.4301, -55...130 °C | 1794 | G | 5518.928 | CCM | 188 | 179 | 164 | MM | 35 |  |  | https://eshop.weidmueller.com/p/2863440000
2863450000 | SFX-M 11/60 LRP AL | 189.9 | 100 | 500 | 500 | PCE | P175 | Multicard markers | PI | Produits d'Installation | PI85 | Goulotte de Câblage | 4064675596745 | 76169990 | DE | Système de codage des câbles, argent, Diamètre extérieur du conducteur:7 - 40 mm, sans, Aluminium anodisé, -55...130 °C | 969 | G | 4799.886 | CCM | 182 | 177 | 149 | MM | 35 |  |  | https://eshop.weidmueller.com/p/2863450000
2863630000 | SFX-M 11/60-5 LRP ST | 196.9 | 100 | 500 | 500 | PCE | P175 | Multicard markers | PI | Produits d'Installation | PI85 | Goulotte de Câblage | 4064675597025 | 76169990 | DE | Système de codage des câbles, argent, Diamètre extérieur du conducteur:7 - 40 mm, sans, Acier inox 1.4301, -55...130 °C | 1730 | G | 4033.744 | CCM | 172 | 164 | 143 | MM | 35 |  |  | https://eshop.weidmueller.com/p/2863630000
2863640000 | SFX-M 11/60-5 LRP AL | 189.9 | 100 | 500 | 500 | PCE | P175 | Multicard markers | PI | Produits d'Installation | PI85 | Goulotte de Câblage | 4064675597049 | 76169990 | DE | Système de codage des câbles, argent, Diamètre extérieur du conducteur:7 - 40 mm, sans, Aluminium anodisé, -55...130 °C | 447.5 | G | [6 empty] | 35 |  |  | https://eshop.weidmueller.com/p/2863640000
2863880000 | WTL 6 STB | 466.9 | 100 | 50 | 50 | PCE | P110 | Terminals W series | PT | Blocs de Jonction | PT10 | Série W -blocs de jonction à raccordment vissé | 4064675598732 | 85369010 | CN | Bloc de jonction sectionnable de transformateur de mesure, Raccordement vissé, 500, 41, 2 | 1198 | G | 1814.67 | CCM | 234 | 141 | 55 | MM | 7 |  |  | https://eshop.weidmueller.com/p/2863880000
2863890000 | WTL 6Â STB BL | 490.4 | 100 | 50 | 50 | PCE | P110 | Terminals W series | PT | Blocs de Jonction | PT10 | Série W -blocs de jonction à raccordment vissé | 4064675598763 | 85369010 | CN | Bloc de jonction sectionnable de transformateur de mesure, Raccordement vissé, 500, 41, 2 | 1201 | G | 1822.425 | CCM | 235 | 141 | 55 | MM | 7 |  |  | https://eshop.weidmueller.com/p/2863890000
2863900000 | WTL 6Â STB SW | 490.4 | 100 | 50 | 50 | PCE | P110 | Terminals W series | PT | Blocs de Jonction | PT10 | Série W -blocs de jonction à raccordment vissé | 4064675598787 | 85369010 | CN | Bloc de jonction sectionnable de transformateur de mesure, Raccordement vissé, 500, 41, 2 | 1199 | G | 1796.575 | CCM | 235 | 139 | 55 | MM | 7 |  | 30/06/2026 | https://eshop.weidmueller.com/p/2863900000
2863910000 | WTL 6Â STB GR | 490.4 | 100 | 50 | 50 | PCE | P110 | Terminals W series | PT | Blocs de Jonction | PT10 | Série W -blocs de jonction à raccordment vissé | 4064675598794 | 85369010 | CN | Bloc de jonction sectionnable de transformateur de mesure, Raccordement vissé, 500, 41, 2 | 1201 | G | 1746 | CCM | 236 | 137 | 54 | MM | 7 |  | 30/06/2026 | https://eshop.weidmueller.com/p/2863910000
2863960000 | WAP WTL 6 | 68 | 100 | 20 | 20 | PCE | P171 | Accessories W series | PT | Blocs de Jonction | PT10 | Série W -blocs de jonction à raccordment vissé | 4064675598824 | 85472000 | CN | Série W -blocs de jonction à raccordment vissé Série W -blocs de jonction à raccordment vissé | 78.32 | G | 1.2 | CCM | 150 | 100 | 0.08 | MM | 7 |  |  | https://eshop.weidmueller.com/p/2863960000
2863970000 | WAP WTL 6 BL | 83.3 | 100 | 20 | 20 | PCE | P171 | Accessories W series | PT | Blocs de Jonction | PT10 | Série W -blocs de jonction à raccordment vissé | 4064675598848 | 85472000 | CN | Série W -blocs de jonction à raccordment vissé Série W -blocs de jonction à raccordment vissé | 90 | G | 387.498 | CCM | 131 | 87 | 34 | MM | 7 |  |  | https://eshop.weidmueller.com/p/2863970000
2864150000 | U-LINK-EC-S-1Y | 1500 | 1 | 1 | 1 | PCE | S111 | Ressource Management Software | PN | Produits actifs Ethernet/SAI | PN48 | Ethernet Industriel - Composants Actifs |  |  |  | U-LINK-EC-S-1Y - Plateforme de service Industriel Ethernet Industriel - Composants Actifs | [8 empty] | 99 |  |  | https://eshop.weidmueller.com/p/2864150000
2864160000 | U-LINK-EC-M-1Y | 3087.5 | 1 | 1 | 1 | PCE | S111 | Ressource Management Software | PN | Produits actifs Ethernet/SAI | PN48 | Ethernet Industriel - Composants Actifs |  |  |  | U-LINK-EC-M-1Y - Plateforme de service Industriel Ethernet Industriel - Composants Actifs | [8 empty] | 99 |  |  | https://eshop.weidmueller.com/p/2864160000
2864170000 | U-LINK-EC-L-1Y | 5075 | 1 | 1 | 1 | PCE | S111 | Ressource Management Software | PN | Produits actifs Ethernet/SAI | PN48 | Ethernet Industriel - Composants Actifs |  |  |  | U-LINK-EC-L-1Y - Plateforme de service Industriel Ethernet Industriel - Composants Actifs | [8 empty] | 99 |  |  | https://eshop.weidmueller.com/p/2864170000
2864180000 | AML-MB-EC-TRIAL-3M | 1.25 | 1 | 1 | 1 | PCE | S111 | Ressource Management Software | PZ | Software EM | PZ13 | Software EM |  |  |  | AML-MB-EC-TRIAL-3M - Software EM - EASYCON AML TEST Software EM Weidmüller AML-MB-EC-TRIAL-3M Software EM - EASYCON AML TEST | [8 empty] | 99 |  |  | https://eshop.weidmueller.com/p/2864180000
2864190000 | AML-MB-EC-1Y | 5000 | 1 | 1 | 1 | PCE | S111 | Ressource Management Software | PZ | Software EM | PZ13 | Software EM |  |  |  | AML-MB-EC-1Y - Software EM - EASYCON AML S Software EM Weidmüller AML-MB-EC-1Y Software EM AML-MB-EC-1Y Software EM - EASYCON AML S | [8 empty] | 99 |  |  | https://eshop.weidmueller.com/p/2864190000
2864210000 | BLZ 7.50/02/90 SN GN BX | 203.61 | 100 | 138 | 138 | PCE | P312 | PCB-connectors 7 pin pitch | PL | Composants sur CI | PL43 | PCB Connector | 4064675599708 | 85366990 | DE | Connecteur PCB (raccordement du conducteur), 630 V, 15 A, Pas en mm: 7.50, 3.31 mm², Nombre de pôles: 2, Raccordement vissé, Boîte | 630.936 | G | 1789.116 | CCM | 228 | 133 | 59 | MM | 49 |  |  | https://eshop.weidmueller.com/p/2864210000
2864220000 | BLZ 7.50/03/90 SN GN BX | 305.41 | 100 | 90 | 90 | PCE | P312 | PCB-connectors 7 pin pitch | PL | Composants sur CI | PL43 | PCB Connector | 4064675599715 | 85366990 | DE | Connecteur PCB (raccordement du conducteur), 630 V, 15 A, Pas en mm: 7.50, 3.31 mm², Nombre de pôles: 3, Raccordement vissé, Boîte | 627.03 | G | 1789.116 | CCM | 228 | 133 | 59 | MM | 49 |  |  | https://eshop.weidmueller.com/p/2864220000
2864230000 | BLZ 7.50/04/90 SN GN BX | 407.22 | 100 | 66 | 66 | PCE | P312 | PCB-connectors 7 pin pitch | PL | Composants sur CI | PL43 | PCB Connector | 4064675599722 | 85366990 | DE | Connecteur PCB (raccordement du conducteur), 630 V, 15 A, Pas en mm: 7.50, 3.31 mm², Nombre de pôles: 4, Raccordement vissé, Boîte | 626.01 | G | 1789.116 | CCM | 228 | 133 | 59 | MM | 49 |  |  | https://eshop.weidmueller.com/p/2864230000
2864240000 | BLZ 7.50/05/90 SN GN BX | 509.02 | 100 | 48 | 48 | PCE | P312 | PCB-connectors 7 pin pitch | PL | Composants sur CI | PL43 | PCB Connector | 4064675599739 | 85366990 | DE | Connecteur PCB (raccordement du conducteur), 630 V, 15 A, Pas en mm: 7.50, 3.31 mm², Nombre de pôles: 5, Raccordement vissé, Boîte | 572.016 | G | 1789.116 | CCM | 228 | 133 | 59 | MM | 42 |  |  | https://eshop.weidmueller.com/p/2864240000
2864250000 | BLZ 7.50/06/90 SN GN BX | 610.83 | 100 | 42 | 42 | PCE | P312 | PCB-connectors 7 pin pitch | PL | Composants sur CI | PL43 | PCB Connector | 4064675599746 | 85366990 | DE | Connecteur PCB (raccordement du conducteur), 630 V, 15 A, Pas en mm: 7.50, 3.31 mm², Nombre de pôles: 6, Raccordement vissé, Boîte | 599 | G | 1545.6 | CCM | 350 | 138 | 32 | MM | 42 |  |  | https://eshop.weidmueller.com/p/2864250000
2864260000 | BLZ 7.50/07/90 SN GN BX | 712.64 | 100 | 36 | 36 | PCE | P312 | PCB-connectors 7 pin pitch | PL | Composants sur CI | PL43 | PCB Connector | 4064675599753 | 85366990 | DE | Connecteur PCB (raccordement du conducteur), 630 V, 15 A, Pas en mm: 7.50, 3.31 mm², Nombre de pôles: 7, Raccordement vissé, Boîte | 809.012 | G | 1789.116 | CCM | 228 | 133 | 59 | MM | 42 |  |  | https://eshop.weidmueller.com/p/2864260000
2864270000 | BLZ 7.50/08/90 SN GN BX | 814.45 | 100 | 30 | 30 | PCE | P312 | PCB-connectors 7 pin pitch | PL | Composants sur CI | PL43 | PCB Connector | 4064675599760 | 85366990 | DE | Connecteur PCB (raccordement du conducteur), 630 V, 15 A, Pas en mm: 7.50, 3.31 mm², Nombre de pôles: 8, Raccordement vissé, Boîte | 901.01 | G | 1789.116 | CCM | 228 | 133 | 59 | MM | 42 |  |  | https://eshop.weidmueller.com/p/2864270000
2864280000 | BLZ 7.50/09/90 SN GN BX | 916.24 | 100 | 24 | 24 | PCE | P312 | PCB-connectors 7 pin pitch | PL | Composants sur CI | PL43 | PCB Connector | 4064675599777 | 85366990 | DE | Connecteur PCB (raccordement du conducteur), 630 V, 15 A, Pas en mm: 7.50, 3.31 mm², Nombre de pôles: 9, Raccordement vissé, Boîte | 999.12 | G | 1789.116 | CCM | 228 | 133 | 59 | MM | 42 |  |  | https://eshop.weidmueller.com/p/2864280000
2864290000 | BLZ 7.50/10/90 SN GN BX | 1018.06 | 100 | 24 | 24 | PCE | P312 | PCB-connectors 7 pin pitch | PL | Composants sur CI | PL43 | PCB Connector | 4064675599784 | 85366990 | DE | Connecteur PCB (raccordement du conducteur), 630 V, 15 A, Pas en mm: 7.50, 3.31 mm², Nombre de pôles: 10, Raccordement vissé, Boîte | 570 | G | 1789.116 | CCM | 228 | 133 | 59 | MM | 42 |  |  | https://eshop.weidmueller.com/p/2864290000
2864300000 | BLZ 7.50/11/90 SN GN BX | 1119.86 | 100 | 18 | 18 | PCE | P312 | PCB-connectors 7 pin pitch | PL | Composants sur CI | PL43 | PCB Connector | 4064675599791 | 85366990 | DE | Connecteur PCB (raccordement du conducteur), 630 V, 15 A, Pas en mm: 7.50, 3.31 mm², Nombre de pôles: 11, Raccordement vissé, Boîte | 1209.006 | G | 1789.116 | CCM | 228 | 133 | 59 | MM | 42 |  |  | https://eshop.weidmueller.com/p/2864300000
2864310000 | BLZ 7.50/12/90 SN GN BX | 1221.66 | 100 | 18 | 18 | PCE | P312 | PCB-connectors 7 pin pitch | PL | Composants sur CI | PL43 | PCB Connector | 4064675599807 | 85366990 | DE | Connecteur PCB (raccordement du conducteur), 630 V, 15 A, Pas en mm: 7.50, 3.31 mm², Nombre de pôles: 12, Raccordement vissé, Boîte | 525.996 | G | 1789.116 | CCM | 228 | 133 | 59 | MM | 42 |  |  | https://eshop.weidmueller.com/p/2864310000
2864320000 | BLZ 7.50/02/180 SN GN BX | 195.75 | 100 | 100 | 100 | PCE | P312 | PCB-connectors 7 pin pitch | PL | Composants sur CI | PL43 | PCB Connector | 4064675599814 | 85366990 | RO | Connecteur PCB (raccordement du conducteur), 630 V, 18.5 A, Pas en mm: 7.50, 3.31 mm², Nombre de pôles: 2, Raccordement vissé, Boîte | 380 | G | 984.368 | CCM | 136 | 94 | 77 | MM | 56 |  |  | https://eshop.weidmueller.com/p/2864320000
2864330000 | BLZ 7.50/04/180 SN GN BX | 391.49 | 100 | 100 | 100 | PCE | P312 | PCB-connectors 7 pin pitch | PL | Composants sur CI | PL43 | PCB Connector | 4064675599821 | 85366990 | DE | Connecteur PCB (raccordement du conducteur), 630 V, 18.5 A, Pas en mm: 7.50, 3.31 mm², Nombre de pôles: 4, Raccordement vissé, Boîte | 768 | G | 1905.12 | CCM | 162 | 140 | 84 | MM | 42 |  |  | https://eshop.weidmueller.com/p/2864330000
2864340000 | BLZ 7.50/09/180 SN GN BX | 880.88 | 100 | 30 | 30 | PCE | P312 | PCB-connectors 7 pin pitch | PL | Composants sur CI | PL43 | PCB Connector | 4064675599838 | 85366990 | DE | Connecteur PCB (raccordement du conducteur), 630 V, 18.5 A, Pas en mm: 7.50, 3.31 mm², Nombre de pôles: 9, Raccordement vissé, Boîte | 550.01 | G | 1789.116 | CCM | 228 | 133 | 59 | MM | 42 |  |  | https://eshop.weidmueller.com/p/2864340000
2864350000 | BLZ 7.50/10/180 SN GN BX | 978.76 | 100 | 30 | 30 | PCE | P312 | PCB-connectors 7 pin pitch | PL | Composants sur CI | PL43 | PCB Connector | 4064675599845 | 85366990 | DE | Connecteur PCB (raccordement du conducteur), 630 V, 18.5 A, Pas en mm: 7.50, 3.31 mm², Nombre de pôles: 10, Raccordement vissé, Boîte | 600 | G | 1789.116 | CCM | 228 | 133 | 59 | MM | 42 |  |  | https://eshop.weidmueller.com/p/2864350000
2864360000 | BLZ 7.50/11/180 SN GN BX | 1076.64 | 100 | 30 | 30 | PCE | P312 | PCB-connectors 7 pin pitch | PL | Composants sur CI | PL43 | PCB Connector | 4064675599852 | 85366990 | DE | Connecteur PCB (raccordement du conducteur), 630 V, 18.5 A, Pas en mm: 7.50, 3.31 mm², Nombre de pôles: 11, Raccordement vissé, Boîte | 656.01 | G | 1789.116 | CCM | 228 | 133 | 59 | MM | 42 |  |  | https://eshop.weidmueller.com/p/2864360000
2864370000 | BLZ 7.50/12/180 SN GN BX | 1174.5 | 100 | 20 | 20 | PCE | P312 | PCB-connectors 7 pin pitch | PL | Composants sur CI | PL43 | PCB Connector | 4064675599869 | 85366990 | DE | Connecteur PCB (raccordement du conducteur), 630 V, 18.5 A, Pas en mm: 7.50, 3.31 mm², Nombre de pôles: 12, Raccordement vissé, Boîte | 482 | G | 1789.116 | CCM | 228 | 133 | 59 | MM | 42 |  |  | https://eshop.weidmueller.com/p/2864370000
2864470000 | BLZ 7.50/02/180B SN GN BX | 195.75 | 100 | 100 | 100 | PCE | P312 | PCB-connectors 7 pin pitch | PL | Composants sur CI | PL43 | PCB Connector | 4064675599968 | 85366990 | RO | Connecteur PCB (raccordement du conducteur), 630 V, 18.5 A, Pas en mm: 7.50, 3.31 mm², Nombre de pôles: 2, Raccordement vissé, Boîte | 393 | G | 984.368 | CCM | 136 | 94 | 77 | MM | 56 |  |  | https://eshop.weidmueller.com/p/2864470000
2864480000 | BLZ 7.50/03/180B SN GN BX | 293.63 | 100 | 100 | 100 | PCE | P312 | PCB-connectors 7 pin pitch | PL | Composants sur CI | PL43 | PCB Connector | 4064675599975 | 85366990 | DE | Connecteur PCB (raccordement du conducteur), 630 V, 18.5 A, Pas en mm: 7.50, 3.31 mm², Nombre de pôles: 3, Raccordement vissé, Boîte | 579 | G | 1789.116 | CCM | 228 | 133 | 59 | MM | 42 |  |  | https://eshop.weidmueller.com/p/2864480000
2864490000 | BLZ 7.50/04/180B SN GN BX | 391.49 | 100 | 100 | 100 | PCE | P312 | PCB-connectors 7 pin pitch | PL | Composants sur CI | PL43 | PCB Connector | 4064675599982 | 85366990 | DE | Connecteur PCB (raccordement du conducteur), 630 V, 18.5 A, Pas en mm: 7.50, 3.31 mm², Nombre de pôles: 4, Raccordement vissé, Boîte | 787 | G | 1789.116 | CCM | 228 | 133 | 59 | MM | 42 |  |  | https://eshop.weidmueller.com/p/2864490000
2864500000 | BLZ 7.50/05/180B SN GN BX | 489.38 | 100 | 50 | 50 | PCE | P312 | PCB-connectors 7 pin pitch | PL | Composants sur CI | PL43 | PCB Connector | 4064675599999 | 85366990 | DE | Connecteur PCB (raccordement du conducteur), 630 V, 18.5 A, Pas en mm: 7.50, 3.31 mm², Nombre de pôles: 5, Raccordement vissé, Boîte | 515 | G | 1789.116 | CCM | 228 | 133 | 59 | MM | 42 |  |  | https://eshop.weidmueller.com/p/2864500000
2864510000 | BLZ 7.50/06/180B SN GN BX | 587.25 | 100 | 50 | 50 | PCE | P312 | PCB-connectors 7 pin pitch | PL | Composants sur CI | PL43 | PCB Connector | 4064675600008 | 85366990 | DE | Connecteur PCB (raccordement du conducteur), 630 V, 18.5 A, Pas en mm: 7.50, 3.31 mm², Nombre de pôles: 6, Raccordement vissé, Boîte | 601 | G | 1789.116 | CCM | 228 | 133 | 59 | MM | 42 |  |  | https://eshop.weidmueller.com/p/2864510000
2864520000 | BLZ 7.50/07/180B SN GN BX | 685.13 | 100 | 40 | 40 | PCE | P312 | PCB-connectors 7 pin pitch | PL | Composants sur CI | PL43 | PCB Connector | 4064675600015 | 85366990 | DE | Connecteur PCB (raccordement du conducteur), 630 V, 18.5 A, Pas en mm: 7.50, 3.31 mm², Nombre de pôles: 7, Raccordement vissé, Boîte | 582 | G | 1789.116 | CCM | 228 | 133 | 59 | MM | 42 |  |  | https://eshop.weidmueller.com/p/2864520000
2864530000 | BLZ 7.50/08/180B SN GN BX | 783.01 | 100 | 40 | 40 | PCE | P312 | PCB-connectors 7 pin pitch | PL | Composants sur CI | PL43 | PCB Connector | 4064675600022 | 85366990 | DE | Connecteur PCB (raccordement du conducteur), 630 V, 18.5 A, Pas en mm: 7.50, 3.31 mm², Nombre de pôles: 8, Raccordement vissé, Boîte | 630 | G | 1789.116 | CCM | 228 | 133 | 59 | MM | 42 |  |  | https://eshop.weidmueller.com/p/2864530000
2864540000 | BLZ 7.50/09/180B SN GN BX | 880.88 | 100 | 30 | 30 | PCE | P312 | PCB-connectors 7 pin pitch | PL | Composants sur CI | PL43 | PCB Connector | 4064675600039 | 85366990 | DE | Connecteur PCB (raccordement du conducteur), 630 V, 18.5 A, Pas en mm: 7.50, 3.31 mm², Nombre de pôles: 9, Raccordement vissé, Boîte | 534.99 | G | 1789.116 | CCM | 228 | 133 | 59 | MM | 42 |  |  | https://eshop.weidmueller.com/p/2864540000
2864550000 | BLZ 7.50/10/180B SN GN BX | 978.76 | 100 | 30 | 30 | PCE | P312 | PCB-connectors 7 pin pitch | PL | Composants sur CI | PL43 | PCB Connector | 4064675600046 | 85366990 | DE | Connecteur PCB (raccordement du conducteur), 630 V, 18.5 A, Pas en mm: 7.50, 3.31 mm², Nombre de pôles: 10, Raccordement vissé, Boîte | 597.99 | G | 1789.116 | CCM | 228 | 133 | 59 | MM | 42 |  |  | https://eshop.weidmueller.com/p/2864550000
2864560000 | BLZ 7.50/11/180B SN GN BX | 1076.64 | 100 | 30 | 30 | PCE | P312 | PCB-connectors 7 pin pitch | PL | Composants sur CI | PL43 | PCB Connector | 4064675600053 | 85366990 | DE | Connecteur PCB (raccordement du conducteur), 630 V, 18.5 A, Pas en mm: 7.50, 3.31 mm², Nombre de pôles: 11, Raccordement vissé, Boîte | 602 | G | 1789.116 | CCM | 228 | 133 | 59 | MM | 42 |  |  | https://eshop.weidmueller.com/p/2864560000
2864570000 | BLZ 7.50/12/180B SN GN BX | 1174.5 | 100 | 20 | 20 | PCE | P312 | PCB-connectors 7 pin pitch | PL | Composants sur CI | PL43 | PCB Connector | 4064675600060 | 85366990 | DE | Connecteur PCB (raccordement du conducteur), 630 V, 18.5 A, Pas en mm: 7.50, 3.31 mm², Nombre de pôles: 12, Raccordement vissé, Boîte | 483 | G | 1789.116 | CCM | 228 | 133 | 59 | MM | 42 |  |  | https://eshop.weidmueller.com/p/2864570000
2864690000 | BLZ 7.50/02/90B SN GN BX | 203.61 | 100 | 120 | 120 | PCE | P312 | PCB-connectors 7 pin pitch | PL | Composants sur CI | PL43 | PCB Connector | 4064675600183 | 85366990 | DE | Connecteur PCB (raccordement du conducteur), 630 V, 15 A, Pas en mm: 7.50, 3.31 mm², Nombre de pôles: 2, Raccordement vissé, Boîte | 491.6 | G | 1789.116 | CCM | 228 | 133 | 59 | MM | 49 |  |  | https://eshop.weidmueller.com/p/2864690000
2864700000 | BLZ 7.50/03/90B SN GN BX | 305.41 | 100 | 78 | 78 | PCE | P312 | PCB-connectors 7 pin pitch | PL | Composants sur CI | PL43 | PCB Connector | 4064675600190 | 85366990 | DE | Connecteur PCB (raccordement du conducteur), 630 V, 15 A, Pas en mm: 7.50, 3.31 mm², Nombre de pôles: 3, Raccordement vissé, Boîte | 535.58 | G | 1789.116 | CCM | 228 | 133 | 59 | MM | 49 |  |  | https://eshop.weidmueller.com/p/2864700000
2864710000 | BLZ 7.50/04/90B SN GN BX | 407.22 | 100 | 60 | 60 | PCE | P312 | PCB-connectors 7 pin pitch | PL | Composants sur CI | PL43 | PCB Connector | 4064675600206 | 85366990 | DE | Connecteur PCB (raccordement du conducteur), 630 V, 15 A, Pas en mm: 7.50, 3.31 mm², Nombre de pôles: 4, Raccordement vissé, Boîte | 502.4 | G | 1789.116 | CCM | 228 | 133 | 59 | MM | 49 |  |  | https://eshop.weidmueller.com/p/2864710000
2864720000 | BLZ 7.50/05/90B SN GN BX | 509.02 | 100 | 48 | 48 | PCE | P312 | PCB-connectors 7 pin pitch | PL | Composants sur CI | PL43 | PCB Connector | 4064675600213 | 85366990 | DE | Connecteur PCB (raccordement du conducteur), 630 V, 15 A, Pas en mm: 7.50, 3.31 mm², Nombre de pôles: 5, Raccordement vissé, Boîte | 467.84 | G | 1789.116 | CCM | 228 | 133 | 59 | MM | 42 |  |  | https://eshop.weidmueller.com/p/2864720000
2864730000 | BLZ 7.50/06/90B SN GN BX | 610.83 | 100 | 36 | 36 | PCE | P312 | PCB-connectors 7 pin pitch | PL | Composants sur CI | PL43 | PCB Connector | 4064675600220 | 85366990 | DE | Connecteur PCB (raccordement du conducteur), 630 V, 15 A, Pas en mm: 7.50, 3.31 mm², Nombre de pôles: 6, Raccordement vissé, Boîte | 447.68 | G | 1789.116 | CCM | 228 | 133 | 59 | MM | 42 |  |  | https://eshop.weidmueller.com/p/2864730000
2864740000 | BLZ 7.50/07/90B SN GN BX | 712.64 | 100 | 30 | 30 | PCE | P312 | PCB-connectors 7 pin pitch | PL | Composants sur CI | PL43 | PCB Connector | 4064675600237 | 85366990 | DE | Connecteur PCB (raccordement du conducteur), 630 V, 15 A, Pas en mm: 7.50, 3.31 mm², Nombre de pôles: 7, Raccordement vissé, Boîte | 431.6 | G | 1789.116 | CCM | 228 | 133 | 59 | MM | 42 |  |  | https://eshop.weidmueller.com/p/2864740000
2864750000 | BLZ 7.50/08/90B SN GN BX | 814.45 | 100 | 30 | 30 | PCE | P312 | PCB-connectors 7 pin pitch | PL | Composants sur CI | PL43 | PCB Connector | 4064675600244 | 85366990 | DE | Connecteur PCB (raccordement du conducteur), 630 V, 15 A, Pas en mm: 7.50, 3.31 mm², Nombre de pôles: 8, Raccordement vissé, Boîte | 553.4 | G | 1789.116 | CCM | 228 | 133 | 59 | MM | 42 |  |  | https://eshop.weidmueller.com/p/2864750000
2864760000 | BLZ 7.50/09/90B SN GN BX | 916.24 | 100 | 24 | 24 | PCE | P312 | PCB-connectors 7 pin pitch | PL | Composants sur CI | PL43 | PCB Connector | 4064675600251 | 85366990 | DE | Connecteur PCB (raccordement du conducteur), 630 V, 15 A, Pas en mm: 7.50, 3.31 mm², Nombre de pôles: 9, Raccordement vissé, Boîte | 439.76 | G | 1789.116 | CCM | 228 | 133 | 59 | MM | 42 |  |  | https://eshop.weidmueller.com/p/2864760000
2864770000 | BLZ 7.50/10/90B SN GN BX | 1018.06 | 100 | 24 | 24 | PCE | P312 | PCB-connectors 7 pin pitch | PL | Composants sur CI | PL43 | PCB Connector | 4064675600268 | 85366990 | DE | Connecteur PCB (raccordement du conducteur), 630 V, 15 A, Pas en mm: 7.50, 3.31 mm², Nombre de pôles: 10, Raccordement vissé, Boîte | 1146.992 | G | 1789.116 | CCM | 228 | 133 | 59 | MM | 42 |  |  | https://eshop.weidmueller.com/p/2864770000
2864780000 | BLZ 7.50/11/90B SN GN BX | 1119.86 | 100 | 18 | 18 | PCE | P312 | PCB-connectors 7 pin pitch | PL | Composants sur CI | PL43 | PCB Connector | 4064675600275 | 85366990 | DE | Connecteur PCB (raccordement du conducteur), 630 V, 15 A, Pas en mm: 7.50, 3.31 mm², Nombre de pôles: 11, Raccordement vissé, Boîte | 394.76 | G | 1789.116 | CCM | 228 | 133 | 59 | MM | 42 |  |  | https://eshop.weidmueller.com/p/2864780000
2864790000 | BLZ 7.50/12/90B SN GN BX | 1221.66 | 100 | 18 | 18 | PCE | P312 | PCB-connectors 7 pin pitch | PL | Composants sur CI | PL43 | PCB Connector | 4064675600282 | 85366990 | DE | Connecteur PCB (raccordement du conducteur), 630 V, 15 A, Pas en mm: 7.50, 3.31 mm², Nombre de pôles: 12, Raccordement vissé, Boîte | 494.48 | G | 1789.116 | CCM | 228 | 133 | 59 | MM | 42 |  |  | https://eshop.weidmueller.com/p/2864790000
2864800000 | SL 7.50/04/180B 3.2SN GN BX | 128.58 | 100 | 100 | 100 | PCE | P312 | PCB-connectors 7 pin pitch | PL | Composants sur CI | PL43 | PCB Connector | 4064675600299 | 85472000 | DE | Connecteur PCB (raccordement sur platine), 630 V, 18.5 A, Pas en mm: 7.50, Nombre de pôles: 4, Raccordement soudé THT, Boîte | 210 | G | 1117.656 | CCM | 228 | 114 | 43 | MM | 42 |  |  | https://eshop.weidmueller.com/p/2864800000
2864810000 | SL 7.50/08/180B 3.2SN GN BX | 257.17 | 100 | 50 | 50 | PCE | P312 | PCB-connectors 7 pin pitch | PL | Composants sur CI | PL43 | PCB Connector | 4064675600305 | 85472000 | DE | Connecteur PCB (raccordement sur platine), 630 V, 18.5 A, Pas en mm: 7.50, Nombre de pôles: 8, Raccordement soudé THT, Boîte | 222 | G | 951.552 | CCM | 168 | 118 | 48 | MM | 42 |  |  | https://eshop.weidmueller.com/p/2864810000
2864820000 | SL 7.50/09/180B 3.2SN GN BX | 289.33 | 100 | 50 | 50 | PCE | P312 | PCB-connectors 7 pin pitch | PL | Composants sur CI | PL43 | PCB Connector | 4064675600312 | 85472000 | DE | Connecteur PCB (raccordement sur platine), 630 V, 18.5 A, Pas en mm: 7.50, Nombre de pôles: 9, Raccordement soudé THT, Boîte | 231 | G | 951.552 | CCM | 168 | 118 | 48 | MM | 42 |  |  | https://eshop.weidmueller.com/p/2864820000
2864830000 | SL 7.50/10/180B 3.2SN GN BX | 321.47 | 100 | 50 | 50 | PCE | P312 | PCB-connectors 7 pin pitch | PL | Composants sur CI | PL43 | PCB Connector | 4064675600329 | 85472000 | DE | Connecteur PCB (raccordement sur platine), 630 V, 18.5 A, Pas en mm: 7.50, Nombre de pôles: 10, Raccordement soudé THT, Boîte | 273 | G | 951.552 | CCM | 168 | 118 | 48 | MM | 42 |  |  | https://eshop.weidmueller.com/p/2864830000
2864840000 | SL 7.50/11/180B 3.2SN GN BX | 353.61 | 100 | 50 | 50 | PCE | P312 | PCB-connectors 7 pin pitch | PL | Composants sur CI | PL43 | PCB Connector | 4064675600336 | 85472000 | DE | Connecteur PCB (raccordement sur platine), 630 V, 18.5 A, Pas en mm: 7.50, Nombre de pôles: 11, Raccordement soudé THT, Boîte | 292 | G | 951.552 | CCM | 168 | 118 | 48 | MM | 42 |  |  | https://eshop.weidmueller.com/p/2864840000
2864850000 | SL 7.50/12/180B 3.2SN GN BX | 385.76 | 100 | 50 | 50 | PCE | P312 | PCB-connectors 7 pin pitch | PL | Composants sur CI | PL43 | PCB Connector | 4064675600343 | 85472000 | DE | Connecteur PCB (raccordement sur platine), 630 V, 18.5 A, Pas en mm: 7.50, Nombre de pôles: 12, Raccordement soudé THT, Boîte | 307 | G | 951.552 | CCM | 168 | 118 | 48 | MM | 42 |  |  | https://eshop.weidmueller.com/p/2864850000
2864860000 | SL 7.50/02/90B 3.2SN GN BX | 64.31 | 100 | 100 | 100 | PCE | P312 | PCB-connectors 7 pin pitch | PL | Composants sur CI | PL43 | PCB Connector | 4064675600350 | 85472000 | DE | Connecteur PCB (raccordement sur platine), 630 V, 18.5 A, Pas en mm: 7.50, Nombre de pôles: 2, Raccordement soudé THT, Boîte | 107 | G | 476.952 | CCM | 167 | 68 | 42 | MM | 42 |  |  | https://eshop.weidmueller.com/p/2864860000
2864870000 | SL 7.50/04/90B 3.2SN GN BX | 128.63 | 100 | 100 | 100 | PCE | P312 | PCB-connectors 7 pin pitch | PL | Composants sur CI | PL43 | PCB Connector | 4064675600367 | 85472000 | DE | Connecteur PCB (raccordement sur platine), 630 V, 18.5 A, Pas en mm: 7.50, Nombre de pôles: 4, Raccordement soudé THT, Boîte | 230 | G | 951.552 | CCM | 168 | 118 | 48 | MM | 42 |  |  | https://eshop.weidmueller.com/p/2864870000
2864880000 | SL 7.50/05/90B 3.2SN GN BX | 160.77 | 100 | 50 | 50 | PCE | P312 | PCB-connectors 7 pin pitch | PL | Composants sur CI | PL43 | PCB Connector | 4064675600374 | 85472000 | DE | Connecteur PCB (raccordement sur platine), 630 V, 18.5 A, Pas en mm: 7.50, Nombre de pôles: 5, Raccordement soudé THT, Boîte | 153 | G | 951.552 | CCM | 168 | 118 | 48 | MM | 42 |  |  | https://eshop.weidmueller.com/p/2864880000
2864890000 | SL 7.50/06/90B 3.2SN GN BX | 192.93 | 100 | 50 | 50 | PCE | P312 | PCB-connectors 7 pin pitch | PL | Composants sur CI | PL43 | PCB Connector | 4064675600381 | 85472000 | DE | Connecteur PCB (raccordement sur platine), 630 V, 18.5 A, Pas en mm: 7.50, Nombre de pôles: 6, Raccordement soudé THT, Boîte | 157 | G | 951.552 | CCM | 168 | 118 | 48 | MM | 42 |  |  | https://eshop.weidmueller.com/p/2864890000
2864900000 | SL 7.50/07/90B 3.2SN GN BX | 225.09 | 100 | 50 | 50 | PCE | P312 | PCB-connectors 7 pin pitch | PL | Composants sur CI | PL43 | PCB Connector | 4064675600398 | 85472000 | DE | Connecteur PCB (raccordement sur platine), 630 V, 18.5 A, Pas en mm: 7.50, Nombre de pôles: 7, Raccordement soudé THT, Boîte | 185 | G | 951.552 | CCM | 168 | 118 | 48 | MM | 42 |  |  | https://eshop.weidmueller.com/p/2864900000
2864910000 | SL 7.50/09/90B 3.2SN GN BX | 289.4 | 100 | 50 | 50 | PCE | P312 | PCB-connectors 7 pin pitch | PL | Composants sur CI | PL43 | PCB Connector | 4064675600404 | 85472000 | DE | Connecteur PCB (raccordement sur platine), 630 V, 18.5 A, Pas en mm: 7.50, Nombre de pôles: 9, Raccordement soudé THT, Boîte | 250 | G | 951.552 | CCM | 168 | 118 | 48 | MM | 42 |  |  | https://eshop.weidmueller.com/p/2864910000
2864920000 | SL 7.50/10/90B 3.2SN GN BX | 321.55 | 100 | 50 | 50 | PCE | P312 | PCB-connectors 7 pin pitch | PL | Composants sur CI | PL43 | PCB Connector | 4064675600411 | 85472000 | DE | Connecteur PCB (raccordement sur platine), 630 V, 18.5 A, Pas en mm: 7.50, Nombre de pôles: 10, Raccordement soudé THT, Boîte | 266 | G | 951.552 | CCM | 168 | 118 | 48 | MM | 42 |  |  | https://eshop.weidmueller.com/p/2864920000
2864930000 | SL 7.50/11/90B 3.2SN GN BX | 353.71 | 100 | 50 | 50 | PCE | P312 | PCB-connectors 7 pin pitch | PL | Composants sur CI | PL43 | PCB Connector | 4064675600428 | 85472000 | DE | Connecteur PCB (raccordement sur platine), 630 V, 18.5 A, Pas en mm: 7.50, Nombre de pôles: 11, Raccordement soudé THT, Boîte | 296 | G | 951.552 | CCM | 168 | 118 | 48 | MM | 42 |  |  | https://eshop.weidmueller.com/p/2864930000
2864940000 | SL 7.50/12/90B 3.2SN GN BX | 385.86 | 100 | 50 | 50 | PCE | P312 | PCB-connectors 7 pin pitch | PL | Composants sur CI | PL43 | PCB Connector | 4064675600435 | 85472000 | DE | Connecteur PCB (raccordement sur platine), 630 V, 18.5 A, Pas en mm: 7.50, Nombre de pôles: 12, Raccordement soudé THT, Boîte | 322 | G | 951.552 | CCM | 168 | 118 | 48 | MM | 42 |  |  | https://eshop.weidmueller.com/p/2864940000
2864950000 | BLZ 7.62/02/180B SN GN BX | 195.75 | 100 | 100 | 100 | PCE | P312 | PCB-connectors 7 pin pitch | PL | Composants sur CI | PL43 | PCB Connector | 4064675600442 | 85366990 | RO | Connecteur PCB (raccordement du conducteur), 630 V, 18.5 A, Pas en mm: 7.62, 3.31 mm², Nombre de pôles: 2, Raccordement vissé, Boîte | 393 | G | 984.368 | CCM | 136 | 94 | 77 | MM | 56 |  |  | https://eshop.weidmueller.com/p/2864950000
2864960000 | BLZ 7.62/03/180B SN GN BX | 293.63 | 100 | 100 | 100 | PCE | P312 | PCB-connectors 7 pin pitch | PL | Composants sur CI | PL43 | PCB Connector | 4064675600459 | 85366990 | DE | Connecteur PCB (raccordement du conducteur), 630 V, 18.5 A, Pas en mm: 7.62, 3.31 mm², Nombre de pôles: 3, Raccordement vissé, Boîte | 582 | G | 1789.116 | CCM | 228 | 133 | 59 | MM | 42 |  |  | https://eshop.weidmueller.com/p/2864960000
2864970000 | BLZ 7.62/04/180B SN GN BX | 391.49 | 100 | 100 | 100 | PCE | P312 | PCB-connectors 7 pin pitch | PL | Composants sur CI | PL43 | PCB Connector | 4064675600466 | 85366990 | DE | Connecteur PCB (raccordement du conducteur), 630 V, 18.5 A, Pas en mm: 7.62, 3.31 mm², Nombre de pôles: 4, Raccordement vissé, Boîte | 790 | G | 1789.116 | CCM | 228 | 133 | 59 | MM | 42 |  |  | https://eshop.weidmueller.com/p/2864970000
2864980000 | BLZ 7.62/05/180B SN GN BX | 489.38 | 100 | 50 | 50 | PCE | P312 | PCB-connectors 7 pin pitch | PL | Composants sur CI | PL43 | PCB Connector | 4064675600473 | 85366990 | DE | Connecteur PCB (raccordement du conducteur), 630 V, 18.5 A, Pas en mm: 7.62, 3.31 mm², Nombre de pôles: 5, Raccordement vissé, Boîte | 518 | G | 1789.116 | CCM | 228 | 133 | 59 | MM | 42 |  |  | https://eshop.weidmueller.com/p/2864980000
2864990000 | BLZ 7.62/06/180B SN GN BX | 587.25 | 100 | 50 | 50 | PCE | P312 | PCB-connectors 7 pin pitch | PL | Composants sur CI | PL43 | PCB Connector | 4064675600480 | 85366990 | DE | Connecteur PCB (raccordement du conducteur), 630 V, 18.5 A, Pas en mm: 7.62, 3.31 mm², Nombre de pôles: 6, Raccordement vissé, Boîte | 617 | G | 1789.116 | CCM | 228 | 133 | 59 | MM | 42 |  |  | https://eshop.weidmueller.com/p/2864990000
2865000000 | BLZ 7.62/07/180B SN GN BX | 685.13 | 100 | 40 | 40 | PCE | P312 | PCB-connectors 7 pin pitch | PL | Composants sur CI | PL43 | PCB Connector | 4064675600497 | 85366990 | DE | Connecteur PCB (raccordement du conducteur), 630 V, 18.5 A, Pas en mm: 7.62, 3.31 mm², Nombre de pôles: 7, Raccordement vissé, Boîte | 585 | G | 1789.116 | CCM | 228 | 133 | 59 | MM | 42 |  |  | https://eshop.weidmueller.com/p/2865000000
2865010000 | BLZ 7.62/08/180B SN GN BX | 783.01 | 100 | 40 | 40 | PCE | P312 | PCB-connectors 7 pin pitch | PL | Composants sur CI | PL43 | PCB Connector | 4064675600503 | 85366990 | DE | Connecteur PCB (raccordement du conducteur), 630 V, 18.5 A, Pas en mm: 7.62, 3.31 mm², Nombre de pôles: 8, Raccordement vissé, Boîte | 660 | G | 1789.116 | CCM | 228 | 133 | 59 | MM | 42 |  |  | https://eshop.weidmueller.com/p/2865010000
2865020000 | BLZ 7.62/09/180B SN GN BX | 880.88 | 100 | 30 | 30 | PCE | P312 | PCB-connectors 7 pin pitch | PL | Composants sur CI | PL43 | PCB Connector | 4064675600510 | 85366990 | DE | Connecteur PCB (raccordement du conducteur), 630 V, 18.5 A, Pas en mm: 7.62, 3.31 mm², Nombre de pôles: 9, Raccordement vissé, Boîte | 536.01 | G | 1789.116 | CCM | 228 | 133 | 59 | MM | 42 |  |  | https://eshop.weidmueller.com/p/2865020000
2865030000 | BLZ 7.62/10/180B SN GN BX | 978.76 | 100 | 30 | 30 | PCE | P312 | PCB-connectors 7 pin pitch | PL | Composants sur CI | PL43 | PCB Connector | 4064675600527 | 85366990 | DE | Connecteur PCB (raccordement du conducteur), 630 V, 18.5 A, Pas en mm: 7.62, 3.31 mm², Nombre de pôles: 10, Raccordement vissé, Boîte | 617.99 | G | 1789.116 | CCM | 228 | 133 | 59 | MM | 42 |  |  | https://eshop.weidmueller.com/p/2865030000
2865040000 | BLZ 7.62/11/180B SN GN BX | 1076.64 | 100 | 30 | 30 | PCE | P312 | PCB-connectors 7 pin pitch | PL | Composants sur CI | PL43 | PCB Connector | 4064675600534 | 85366990 | DE | Connecteur PCB (raccordement du conducteur), 630 V, 18.5 A, Pas en mm: 7.62, 3.31 mm², Nombre de pôles: 11, Raccordement vissé, Boîte | 674 | G | 1789.116 | CCM | 228 | 133 | 59 | MM | 42 |  |  | https://eshop.weidmueller.com/p/2865040000
2865050000 | BLZ 7.62/12/180B SN GN BX | 1174.5 | 100 | 20 | 20 | PCE | P312 | PCB-connectors 7 pin pitch | PL | Composants sur CI | PL43 | PCB Connector | 4064675600541 | 85366990 | DE | Connecteur PCB (raccordement du conducteur), 630 V, 18.5 A, Pas en mm: 7.62, 3.31 mm², Nombre de pôles: 12, Raccordement vissé, Boîte | 500 | G | 1789.116 | CCM | 228 | 133 | 59 | MM | 42 |  |  | https://eshop.weidmueller.com/p/2865050000
2865170000 | BLZ 7.62/02/90B SN GN BX | 203.61 | 100 | 120 | 120 | PCE | P312 | PCB-connectors 7 pin pitch | PL | Composants sur CI | PL43 | PCB Connector | 4064675600664 | 85366990 | DE | Connecteur PCB (raccordement du conducteur), 630 V, 15 A, Pas en mm: 7.62, 3.31 mm², Nombre de pôles: 2, Raccordement vissé, Boîte | 567 | G | 1789.116 | CCM | 228 | 133 | 59 | MM | 49 |  |  | https://eshop.weidmueller.com/p/2865170000
2865180000 | BLZ 7.62/03/90B SN GN BX | 305.41 | 100 | 78 | 78 | PCE | P312 | PCB-connectors 7 pin pitch | PL | Composants sur CI | PL43 | PCB Connector | 4064675600671 | 85366990 | DE | Connecteur PCB (raccordement du conducteur), 630 V, 15 A, Pas en mm: 7.62, 3.31 mm², Nombre de pôles: 3, Raccordement vissé, Boîte | 556.998 | G | 1789.116 | CCM | 228 | 133 | 59 | MM | 49 |  |  | https://eshop.weidmueller.com/p/2865180000
2865190000 | BLZ 7.62/04/90B SN GN BX | 407.22 | 100 | 60 | 60 | PCE | P312 | PCB-connectors 7 pin pitch | PL | Composants sur CI | PL43 | PCB Connector | 4064675600688 | 85366990 | DE | Connecteur PCB (raccordement du conducteur), 630 V, 15 A, Pas en mm: 7.62, 3.31 mm², Nombre de pôles: 4, Raccordement vissé, Boîte | 583.02 | G | 1789.116 | CCM | 228 | 133 | 59 | MM | 49 |  |  | https://eshop.weidmueller.com/p/2865190000
2865200000 | BLZ 7.62/05/90B SN GN BX | 509.02 | 100 | 48 | 48 | PCE | P312 | PCB-connectors 7 pin pitch | PL | Composants sur CI | PL43 | PCB Connector | 4064675600695 | 85366990 | DE | Connecteur PCB (raccordement du conducteur), 630 V, 15 A, Pas en mm: 7.62, 3.31 mm², Nombre de pôles: 5, Raccordement vissé, Boîte | 577.008 | G | 1789.116 | CCM | 228 | 133 | 59 | MM | 42 |  |  | https://eshop.weidmueller.com/p/2865200000
2865210000 | BLZ 7.62/06/90B SN GN BX | 610.83 | 100 | 36 | 36 | PCE | P312 | PCB-connectors 7 pin pitch | PL | Composants sur CI | PL43 | PCB Connector | 4064675600701 | 85366990 | DE | Connecteur PCB (raccordement du conducteur), 630 V, 15 A, Pas en mm: 7.62, 3.31 mm², Nombre de pôles: 6, Raccordement vissé, Boîte | 537.984 | G | 1789.116 | CCM | 228 | 133 | 59 | MM | 42 |  |  | https://eshop.weidmueller.com/p/2865210000
2865220000 | BLZ 7.62/07/90B SN GN BX | 712.64 | 100 | 30 | 30 | PCE | P312 | PCB-connectors 7 pin pitch | PL | Composants sur CI | PL43 | PCB Connector | 4064675600718 | 85366990 | DE | Connecteur PCB (raccordement du conducteur), 630 V, 15 A, Pas en mm: 7.62, 3.31 mm², Nombre de pôles: 7, Raccordement vissé, Boîte | 522 | G | 1654.1 | CCM | 350 | 139 | 34 | MM | 42 |  |  | https://eshop.weidmueller.com/p/2865220000
2865230000 | BLZ 7.62/08/90B SN GN BX | 814.45 | 100 | 30 | 30 | PCE | P312 | PCB-connectors 7 pin pitch | PL | Composants sur CI | PL43 | PCB Connector | 4064675600725 | 85366990 | DE | Connecteur PCB (raccordement du conducteur), 630 V, 15 A, Pas en mm: 7.62, 3.31 mm², Nombre de pôles: 8, Raccordement vissé, Boîte | 576 | G | 1789.116 | CCM | 228 | 133 | 59 | MM | 42 |  |  | https://eshop.weidmueller.com/p/2865230000
2865240000 | BLZ 7.62/09/90B SN GN BX | 916.24 | 100 | 24 | 24 | PCE | P312 | PCB-connectors 7 pin pitch | PL | Composants sur CI | PL43 | PCB Connector | 4064675600732 | 85366990 | DE | Connecteur PCB (raccordement du conducteur), 630 V, 15 A, Pas en mm: 7.62, 3.31 mm², Nombre de pôles: 9, Raccordement vissé, Boîte | 535.008 | G | 1789.116 | CCM | 228 | 133 | 59 | MM | 42 |  |  | https://eshop.weidmueller.com/p/2865240000
2865250000 | BLZ 7.62/10/90B SN GN BX | 1018.06 | 100 | 24 | 24 | PCE | P312 | PCB-connectors 7 pin pitch | PL | Composants sur CI | PL43 | PCB Connector | 4064675600749 | 85366990 | DE | Connecteur PCB (raccordement du conducteur), 630 V, 15 A, Pas en mm: 7.62, 3.31 mm², Nombre de pôles: 10, Raccordement vissé, Boîte | 592.872 | G | 1789.116 | CCM | 228 | 133 | 59 | MM | 42 |  |  | https://eshop.weidmueller.com/p/2865250000
2865260000 | BLZ 7.62/11/90B SN GN BX | 1119.86 | 100 | 18 | 18 | PCE | P312 | PCB-connectors 7 pin pitch | PL | Composants sur CI | PL43 | PCB Connector | 4064675600756 | 85366990 | DE | Connecteur PCB (raccordement du conducteur), 630 V, 15 A, Pas en mm: 7.62, 3.31 mm², Nombre de pôles: 11, Raccordement vissé, Boîte | 499.248 | G | 1789.116 | CCM | 228 | 133 | 59 | MM | 42 |  |  | https://eshop.weidmueller.com/p/2865260000
2865270000 | BLZ 7.62/12/90B SN GN BX | 1221.66 | 100 | 18 | 18 | PCE | P312 | PCB-connectors 7 pin pitch | PL | Composants sur CI | PL43 | PCB Connector | 4064675600763 | 85366990 | DE | Connecteur PCB (raccordement du conducteur), 630 V, 15 A, Pas en mm: 7.62, 3.31 mm², Nombre de pôles: 12, Raccordement vissé, Boîte | 538.488 | G | 1789.116 | CCM | 228 | 133 | 59 | MM | 42 |  |  | https://eshop.weidmueller.com/p/2865270000
2865280000 | SL 7.62/09/180B 3.2SN GN BX | 303.1 | 100 | 50 | 50 | PCE | P312 | PCB-connectors 7 pin pitch | PL | Composants sur CI | PL43 | PCB Connector | 4064675600770 | 85472000 | DE | Connecteur PCB (raccordement sur platine), 630 V, Pas en mm: 7.62, Nombre de pôles: 9, Raccordement soudé THT, Boîte | 231 | G | 951.552 | CCM | 168 | 118 | 48 | MM | 42 |  |  | https://eshop.weidmueller.com/p/2865280000
2865290000 | SL 7.62/11/180B 3.2SN GN BX | 370.47 | 100 | 50 | 50 | PCE | P312 | PCB-connectors 7 pin pitch | PL | Composants sur CI | PL43 | PCB Connector | 4064675600787 | 85472000 | DE | Connecteur PCB (raccordement sur platine), 630 V, Pas en mm: 7.62, Nombre de pôles: 11, Raccordement soudé THT, Boîte | 292 | G | 951.552 | CCM | 168 | 118 | 48 | MM | 42 |  |  | https://eshop.weidmueller.com/p/2865290000
2865300000 | SL 7.62/12/180B 3.2SN GN BX | 404.15 | 100 | 50 | 50 | PCE | P312 | PCB-connectors 7 pin pitch | PL | Composants sur CI | PL43 | PCB Connector | 4064675600794 | 85472000 | DE | Connecteur PCB (raccordement sur platine), 630 V, Pas en mm: 7.62, Nombre de pôles: 12, Raccordement soudé THT, Boîte | 307 | G | 951.552 | CCM | 168 | 118 | 48 | MM | 42 |  |  | https://eshop.weidmueller.com/p/2865300000
2865310000 | SL 7.62/06/90B 3.2SN GN BX | 192.93 | 100 | 50 | 50 | PCE | P312 | PCB-connectors 7 pin pitch | PL | Composants sur CI | PL43 | PCB Connector | 4064675600800 | 85472000 | DE | Connecteur PCB (raccordement sur platine), 630 V, 18.5 A, Pas en mm: 7.62, Nombre de pôles: 6, Raccordement soudé THT, Boîte | 161 | G | 951.552 | CCM | 168 | 118 | 48 | MM | 42 |  |  | https://eshop.weidmueller.com/p/2865310000
2865320000 | SL 7.62/07/90B 3.2SN GN BX | 225.09 | 100 | 50 | 50 | PCE | P312 | PCB-connectors 7 pin pitch | PL | Composants sur CI | PL43 | PCB Connector | 4064675600817 | 85472000 | DE | Connecteur PCB (raccordement sur platine), 630 V, 18.5 A, Pas en mm: 7.62, Nombre de pôles: 7, Raccordement soudé THT, Boîte | 190 | G | 951.552 | CCM | 168 | 118 | 48 | MM | 42 |  |  | https://eshop.weidmueller.com/p/2865320000
2865330000 | SL 7.62/09/90B 3.2SN GN BX | 289.4 | 100 | 50 | 50 | PCE | P312 | PCB-connectors 7 pin pitch | PL | Composants sur CI | PL43 | PCB Connector | 4064675600824 | 85472000 | DE | Connecteur PCB (raccordement sur platine), 630 V, 18.5 A, Pas en mm: 7.62, Nombre de pôles: 9, Raccordement soudé THT, Boîte | 231 | G | 951.552 | CCM | 168 | 118 | 48 | MM | 42 |  |  | https://eshop.weidmueller.com/p/2865330000
2865340000 | SL 7.62/10/90B 3.2SN GN BX | 321.55 | 100 | 50 | 50 | PCE | P312 | PCB-connectors 7 pin pitch | PL | Composants sur CI | PL43 | PCB Connector | 4064675600831 | 85472000 | DE | Connecteur PCB (raccordement sur platine), 630 V, 18.5 A, Pas en mm: 7.62, Nombre de pôles: 10, Raccordement soudé THT, Boîte | 253 | G | 951.552 | CCM | 168 | 118 | 48 | MM | 42 |  |  | https://eshop.weidmueller.com/p/2865340000
2865350000 | SL 7.62/11/90B 3.2SN GN BX | 353.71 | 100 | 50 | 50 | PCE | P312 | PCB-connectors 7 pin pitch | PL | Composants sur CI | PL43 | PCB Connector | 4064675600848 | 85472000 | DE | Connecteur PCB (raccordement sur platine), 630 V, 18.5 A, Pas en mm: 7.62, Nombre de pôles: 11, Raccordement soudé THT, Boîte | 284 | G | 951.552 | CCM | 168 | 118 | 48 | MM | 42 |  |  | https://eshop.weidmueller.com/p/2865350000
2865360000 | SL 7.62/12/90B 3.2SN GN BX | 385.86 | 100 | 50 | 50 | PCE | P312 | PCB-connectors 7 pin pitch | PL | Composants sur CI | PL43 | PCB Connector | 4064675600855 | 85472000 | DE | Connecteur PCB (raccordement sur platine), 630 V, 18.5 A, Pas en mm: 7.62, Nombre de pôles: 12, Raccordement soudé THT, Boîte | 307 | G | 951.552 | CCM | 168 | 118 | 48 | MM | 42 |  |  | https://eshop.weidmueller.com/p/2865360000
2865710000 | SVZ 7.62HP/03/180SF SN BK BX SO | 711.55 | 100 | 100 | 100 | PCE | P315 | PCB-Connectors SV/BU;SU/BU | PL | Composants sur CI | PL33 | Connecteurs de puissance pour CI pas 7,62 mm, ou> | 4064675601241 | 85389099 | DE | Raccord enfichable du circuit imprimé avec une technologie de connexion innovante qui garantit un maniement sûr et intuitif. | 1911 | G | 3960.096 | CCM | 332 | 142 | 84 | MM | 49 |  |  | https://eshop.weidmueller.com/p/2865710000
2865830000 | SVZ 7.62HP/07/180SF SN BK BX SO | 1571.61 | 100 | 50 | 50 | PCE | P315 | PCB-Connectors SV/BU;SU/BU | PL | Composants sur CI | PL33 | Connecteurs de puissance pour CI pas 7,62 mm, ou> | 4064675601975 | 85389099 | DE | Raccord enfichable du circuit imprimé avec une technologie de connexion innovante qui garantit un maniement sûr et intuitif. | 1945 | G | 3960.096 | CCM | 332 | 142 | 84 | MM | 42 |  |  | https://eshop.weidmueller.com/p/2865830000
2865880000 | RCMA-B22-D300-6.0 | 347.62 | 1 | 1 | 1 | PCE | I640 | Energy Management | PA | Produits Electroniques | PA54 | Convertisseurs analogiques | 4064675601999 | 90303370 | BG | Convertisseur de mesure de courant, Entrée : 100…5000 A, Sortie : Impulsion, Signaux mV | 357 | G | 1.164 | CDM | 175 | 175 | 38 | MM | 7 |  |  | https://eshop.weidmueller.com/p/2865880000
2865890005 | PAC-B2CF20-F-0M5 | 48.73 | 1 | 1 | 1 | PCE | I675 | SPS connecting cable | PL | Composants sur CI | PL35 | Connecteurs STV, RSV / autres | 4099986612518 | 85444290 | ES | PAC-B2CF20-F-0M5 - Connecteurs STV, RSV / autres - PAC-B2CF20-F-0M5 Connecteurs STV, RSV / autres | 53 | G | 22.445 | CCM | 500 | 6.7 | 6.7 | MM | 28 |  |  | https://eshop.weidmueller.com/p/2865890005
2865890010 | PAC-B2CF20-F-1M | 50.67 | 1 | 1 | 1 | PCE | I675 | SPS connecting cable | PL | Composants sur CI | PL35 | Connecteurs STV, RSV / autres | 4032248414642 | 85444290 | ES | PAC-B2CF20-F-1M - Connecteurs STV, RSV / autres - PAC-B2CF20-F-1M Connecteurs STV, RSV / autres | 103.8 | G | 305.115 | CCM | 213.4 | 213.4 | 6.7 | MM | 7 |  |  | https://eshop.weidmueller.com/p/2865890010
2865890015 | PAC-B2CF20-F-1M5 | 52.64 | 1 | 1 | 1 | PCE | I675 | SPS connecting cable | PL | Composants sur CI | PL35 | Connecteurs STV, RSV / autres | 4099986612525 | 85444290 | ES | PAC-B2CF20-F-1M5 - Connecteurs STV, RSV / autres - PAC-B2CF20-F-1M5 Connecteurs STV, RSV / autres | 124 | G | 0.61 | CDM | 213.4 | 213.4 | 13.4 | MM | 28 |  |  | https://eshop.weidmueller.com/p/2865890015
2865890020 | PAC-B2CF20-F-2M | 54.59 | 1 | 1 | 1 | PCE | I675 | SPS connecting cable | PL | Composants sur CI | PL35 | Connecteurs STV, RSV / autres | 4099986612532 | 85444290 | ES | PAC-B2CF20-F-2M - Connecteurs STV, RSV / autres - PAC-B2CF20-F-2M Connecteurs STV, RSV / autres | 160 | G | 0.61 | CDM | 213.4 | 213.4 | 13.4 | MM | 28 |  |  | https://eshop.weidmueller.com/p/2865890020
2865890025 | PAC-B2CF20-F-2M5 | 56.55 | 1 | 1 | 1 | PCE | I675 | SPS connecting cable | PL | Composants sur CI | PL35 | Connecteurs STV, RSV / autres | 4099986612549 | 85444290 | ES | PAC-B2CF20-F-2M5 - Connecteurs STV, RSV / autres - PAC-B2CF20-F-2M5 Connecteurs STV, RSV / autres | 195 | G | 0.61 | CDM | 213.4 | 213.4 | 13.4 | MM | 28 |  |  | https://eshop.weidmueller.com/p/2865890025
2865890030 | PAC-B2CF20-F-3M | 58.49 | 1 | 1 | 1 | PCE | I675 | SPS connecting cable | PL | Composants sur CI | PL35 | Connecteurs STV, RSV / autres | 4099986612556 | 85444290 | ES | PAC-B2CF20-F-3M - Connecteurs STV, RSV / autres - PAC-B2CF20-F-3M Connecteurs STV, RSV / autres | 230 | G | 0.689 | CDM | 226.8 | 226.8 | 13.4 | MM | 28 |  |  | https://eshop.weidmueller.com/p/2865890030
2865890035 | PAC-B2CF20-F-3M5 | 60.45 | 1 | 1 | 1 | PCE | I675 | SPS connecting cable | PL | Composants sur CI | PL35 | Connecteurs STV, RSV / autres | 4099986612563 | 85444290 | ES | PAC-B2CF20-F-3M5 - Connecteurs STV, RSV / autres - PAC-B2CF20-F-3M5 Connecteurs STV, RSV / autres | 266 | G | 0.689 | CDM | 226.8 | 226.8 | 13.4 | MM | 28 |  |  | https://eshop.weidmueller.com/p/2865890035
2865890040 | PAC-B2CF20-F-4M | 62.4 | 1 | 1 | 1 | PCE | I675 | SPS connecting cable | PL | Composants sur CI | PL35 | Connecteurs STV, RSV / autres | 4099986612570 | 85444290 | ES | PAC-B2CF20-F-4M - Connecteurs STV, RSV / autres - PAC-B2CF20-F-4M Connecteurs STV, RSV / autres | 301 | G | 1.034 | CDM | 226.8 | 226.8 | 20.1 | MM | 28 |  |  | https://eshop.weidmueller.com/p/2865890040
2865890050 | PAC-B2CF20-F-5M | 66.31 | 1 | 1 | 1 | PCE | I675 | SPS connecting cable | PL | Composants sur CI | PL35 | Connecteurs STV, RSV / autres | 4099986612587 | 85444290 | ES | PAC-B2CF20-F-5M - Connecteurs STV, RSV / autres - PAC-B2CF20-F-5M Connecteurs STV, RSV / autres | 372 | G | 1.034 | CDM | 226.8 | 226.8 | 20.1 | MM | 28 |  |  | https://eshop.weidmueller.com/p/2865890050
2865890100 | PAC-B2CF20-F-10M | 85.84 | 1 | 1 | 1 | PCE | I675 | SPS connecting cable | PL | Composants sur CI | PL35 | Connecteurs STV, RSV / autres | 4099986612594 | 85444290 | ES | PAC-B2CF20-F-10M - Connecteurs STV, RSV / autres - PAC-B2CF20-F-10M Connecteurs STV, RSV / autres | 726 | G | 1.546 | CDM | 240.2 | 240.2 | 26.8 | MM | 28 |  |  | https://eshop.weidmueller.com/p/2865890100
2865900005 | PAC-B2CF26-F-0M5 | 80.71 | 1 | 1 | 1 | PCE | I675 | SPS connecting cable | PL | Composants sur CI | PL35 | Connecteurs STV, RSV / autres | 4099986612600 | 85444290 | ES | PAC-B2CF26-F-0M5 - Connecteurs STV, RSV / autres - PAC-B2CF26-F-0M5 Connecteurs STV, RSV / autres | 245 | G | 22.445 | CCM | 500 | 6.7 | 6.7 | MM | 28 |  |  | https://eshop.weidmueller.com/p/2865900005
2865900010 | PAC-B2CF26-F-1M | 89.81 | 1 | 1 | 1 | PCE | I675 | SPS connecting cable | PL | Composants sur CI | PL35 | Connecteurs STV, RSV / autres | 4032248414734 | 85444290 | ES | PAC-B2CF26-F-1M - Connecteurs STV, RSV / autres - PAC-B2CF26-F-1M Connecteurs STV, RSV / autres | 482 | G | 305.115 | CCM | 213.4 | 213.4 | 6.7 | MM | 7 |  |  | https://eshop.weidmueller.com/p/2865900010
2865900015 | PAC-B2CF26-F-1M5 | 98.96 | 1 | 1 | 1 | PCE | I675 | SPS connecting cable | PL | Composants sur CI | PL35 | Connecteurs STV, RSV / autres | 4099986612617 | 85444290 | ES | PAC-B2CF26-F-1M5 - Connecteurs STV, RSV / autres - PAC-B2CF26-F-1M5 Connecteurs STV, RSV / autres | 690 | G | 0.61 | CDM | 213.4 | 213.4 | 13.4 | MM | 28 |  |  | https://eshop.weidmueller.com/p/2865900015
2865900020 | PAC-B2CF26-F-2M | 108.09 | 1 | 1 | 1 | PCE | I675 | SPS connecting cable | PL | Composants sur CI | PL35 | Connecteurs STV, RSV / autres | 4099986612624 | 85444290 | ES | PAC-B2CF26-F-2M - Connecteurs STV, RSV / autres - PAC-B2CF26-F-2M Connecteurs STV, RSV / autres | 912 | G | 0.61 | CDM | 213.4 | 213.4 | 13.4 | MM | 28 |  |  | https://eshop.weidmueller.com/p/2865900020
2865900025 | PAC-B2CF26-F-2M5 | 117.21 | 1 | 1 | 1 | PCE | I675 | SPS connecting cable | PL | Composants sur CI | PL35 | Connecteurs STV, RSV / autres | 4099986612631 | 85444290 | ES | PAC-B2CF26-F-2M5 - Connecteurs STV, RSV / autres - PAC-B2CF26-F-2M5 Connecteurs STV, RSV / autres | 1135 | G | 0.61 | CDM | 213.4 | 213.4 | 13.4 | MM | 28 |  |  | https://eshop.weidmueller.com/p/2865900025
2865900030 | PAC-B2CF26-F-3M | 126.34 | 1 | 1 | 1 | PCE | I675 | SPS connecting cable | PL | Composants sur CI | PL35 | Connecteurs STV, RSV / autres | 4099986612648 | 85444290 | ES | PAC-B2CF26-F-3M - Connecteurs STV, RSV / autres - PAC-B2CF26-F-3M Connecteurs STV, RSV / autres | 1357 | G | 0.689 | CDM | 226.8 | 226.8 | 13.4 | MM | 28 |  |  | https://eshop.weidmueller.com/p/2865900030
2865900035 | PAC-B2CF26-F-3M5 | 135.47 | 1 | 1 | 1 | PCE | I675 | SPS connecting cable | PL | Composants sur CI | PL35 | Connecteurs STV, RSV / autres | 4099986612655 | 85444290 | ES | PAC-B2CF26-F-3M5 - Connecteurs STV, RSV / autres - PAC-B2CF26-F-3M5 Connecteurs STV, RSV / autres | 1580 | G | 0.689 | CDM | 226.8 | 226.8 | 13.4 | MM | 28 |  |  | https://eshop.weidmueller.com/p/2865900035
2865900040 | PAC-B2CF26-F-4M | 144.59 | 1 | 1 | 1 | PCE | I675 | SPS connecting cable | PL | Composants sur CI | PL35 | Connecteurs STV, RSV / autres | 4099986612662 | 85444290 | ES | PAC-B2CF26-F-4M - Connecteurs STV, RSV / autres - PAC-B2CF26-F-4M Connecteurs STV, RSV / autres | 1802 | G | 1.034 | CDM | 226.8 | 226.8 | 20.1 | MM | 28 |  |  | https://eshop.weidmueller.com/p/2865900040
2865900050 | PAC-B2CF26-F-5M | 162.86 | 1 | 1 | 1 | PCE | I675 | SPS connecting cable | PL | Composants sur CI | PL35 | Connecteurs STV, RSV / autres | 4099986612679 | 85444290 | ES | PAC-B2CF26-F-5M - Connecteurs STV, RSV / autres - PAC-B2CF26-F-5M Connecteurs STV, RSV / autres | 2247 | G | 1.034 | CDM | 226.8 | 226.8 | 20.1 | MM | 28 |  |  | https://eshop.weidmueller.com/p/2865900050
2865900100 | PAC-B2CF26-F-10M | 254.12 | 1 | 1 | 1 | PCE | I675 | SPS connecting cable | PL | Composants sur CI | PL35 | Connecteurs STV, RSV / autres | 4099986612686 | 85444290 | ES | PAC-B2CF26-F-10M - Connecteurs STV, RSV / autres - PAC-B2CF26-F-10M Connecteurs STV, RSV / autres | 4472 | G | 1.546 | CDM | 240.2 | 240.2 | 26.8 | MM | 28 |  |  | https://eshop.weidmueller.com/p/2865900100
2865950000 | LXXX 15.00/04/90 4.5SN BK BX PRT | 1977.44 | 100 | 10 | 10 | PCE | P304 | PCB-termianls more and 4 qmm standard | PL | Composants sur CI | PL34 | Blocs de jonction de puissance pour CI pas 6mm ou > | 4064675602200 | 85369010 | CN | Connecteurs STV, RSV / autres - LXXX 15.00/04/90 4.5SN BK BX PRT Blocs de jonction de puissance pour CI pas 6mm ou > | 1236 | G | 1549.4 | CCM | 254 | 100 | 61 | MM | 56 |  |  | https://eshop.weidmueller.com/p/2865950000
2865970000 | FUSE WSFL 22X58 35A 1K5V GPV | 6.27 | 1 | 10 | 10 | PCE | I640 | Energy Management | PV | Coffret Photovoltaiques | PV21 | Coffret Photovoltaiques | 4064675602415 | 85351000 | CN | Élément fusible cylindrique, Photovoltaïque, 1500 , 22 x 58 mm, gPV, 35 A Élément fusible pour la déconnexion en toute sécurité des circuits électriques en cas de surintensité. | 660 | G | 396.372 | CCM | 116 | 67 | 51 | MM | 7 |  |  | https://eshop.weidmueller.com/p/2865970000
2866200000 | MSV 1 BK | 1194.59 | 100 | 50 | 50 | PCE | D900 | Miscellaneous | PS | Produits Spécifiques | PS23 | OEM | 4064675603771 | 85366990 | CZ | MSV 1 BK - OEM - MSV 1 BK OEM Weidmüller MSV 1 BK OEM MSV 1 BK OEM - MSV 1 BK Weidmüller | 1501 | G | 1824.912 | CCM | 232 | 138 | 57 | MM | 7 |  |  | https://eshop.weidmueller.com/p/2866200000
2866210000 | MSV BLINDMODUL BK | 321.73 | 100 | 50 | 50 | PCE | D900 | Miscellaneous | PS | Produits Spécifiques | PS23 | OEM | 4064675603887 | 85389099 | CZ | MSV BLINDMODUL BK - OEM - MSV BLINDMODUL BK OEM Weidmüller MSV BLINDMODUL BK OEM - MSV BLINDMODUL BK | 718 | G | 1595.025 | CCM | 225 | 139 | 51 | MM | 7 |  |  | https://eshop.weidmueller.com/p/2866210000
2866220000 | MSV 3 BK | 1340.62 | 100 | 50 | 50 | PCE | D900 | Miscellaneous | PS | Produits Spécifiques | PS23 | OEM | 4064675603894 | 85366990 | CZ | MSV 3 BK - OEM - MSV 3 BK OEM Weidmüller MSV 3 BK OEM MSV 3 BK OEM - MSV 3 BK Weidmüller | 1453 | G | 1872.621 | CCM | 233 | 141 | 57 | MM | 7 |  |  | https://eshop.weidmueller.com/p/2866220000
2866230000 | MSV-DL-4 BK | 235.79 | 100 | 100 | 100 | PCE | D900 | Miscellaneous | PS | Produits Spécifiques | PS23 | OEM | 4064675603900 | 39269097 | CZ | MSV-DL-4 BK - OEM - MSV-DL-4 BK OEM Weidmüller MSV-DL-4 BK OEM MSV-DL-4 BK OEM - MSV-DL-4 BK | 1334 | G | 5505.003 | CCM | 219 | 147 | 171 | MM | 7 |  |  | https://eshop.weidmueller.com/p/2866230000
2866240000 | MSV 3/4 MIT SCHRAUBEN BK | 6750.45 | 100 | 10 | 10 | PCE | D900 | Miscellaneous | PS | Produits Spécifiques | PS23 | OEM | 4064675603917 | 85366990 | CZ | MSV 3/4 MIT SCHRAUBEN BK - OEM - MSV 3/4 MIT SCHRAUBEN BK OEM Weidmüller MSV 3/4 MIT SCHRAUBEN BK OEM - MSV 3/4 MIT SCHRAUBEN BK | 1246 | G | [5 empty] | MM | 7 |  |  | https://eshop.weidmueller.com/p/2866240000
2866250000 | MSV 2/4 BK | 815.66 | 100 | 10 | 10 | PCE | D900 | Miscellaneous | PS | Produits Spécifiques | PS23 | OEM | 4064675603924 | 85366990 | CZ | MSV 2/4 BK - OEM - MSV 2/4 BK OEM Weidmüller MSV 2/4 BK OEM MSV 2/4 BK OEM - MSV 2/4 BK | 292 | G | [5 empty] | MM | 7 |  |  | https://eshop.weidmueller.com/p/2866250000
2866260000 | MSV 1 US LH BK | 2138.18 | 100 | 50 | 50 | PCE | D900 | Miscellaneous | PS | Produits Spécifiques | PS23 | OEM | 4064675603931 | 85366990 | CZ | MSV 1 US LH BK - OEM - MSV 1 US LH BK OEM Weidmüller MSV 1 US LH BK OEM MSV 1 US LH BK OEM - MSV 1 US LH BK | 1851 | G | 2882.25 | CCM | 225 | 183 | 70 | MM | 7 |  |  | https://eshop.weidmueller.com/p/2866260000
2866270000 | MSV 4 BK | 169.75 | 100 | 50 | 50 | PCE | D900 | Miscellaneous | PS | Produits Spécifiques | PS23 | OEM | 4064675603948 | 85472000 | CZ | MSV 4 BK - OEM - MSV 4 BK OEM Weidmüller MSV 4 BK OEM MSV 4 BK OEM - MSV 4 BK Weidmüller | 375 | G | 1076.4 | CCM | 144 | 115 | 65 | MM | 7 |  |  | https://eshop.weidmueller.com/p/2866270000
2866280000 | MSV DL BK | 1268.2 | 1000 | 200 | 200 | PCE | D900 | Miscellaneous | PS | Produits Spécifiques | PS23 | OEM | 4064675603955 | 39269097 | CZ | MSV DL BK - OEM - MSV DL BK OEM Weidmüller MSV DL BK OEM MSV DL BK OEM - MSV DL BK Weidmüller | 761 | G | [5 empty] | MM | 7 |  |  | https://eshop.weidmueller.com/p/2866280000
2866290000 | MSV II BK | 1343 | 1000 | 50 | 50 | PCE | D900 | Miscellaneous | PS | Produits Spécifiques | PS23 | OEM | 4064675603962 | 85472000 | CZ | MSV II BK - OEM - MSV II BK OEM Weidmüller MSV II BK OEM MSV II BK OEM - MSV II BK Weidmüller | 311 | G | 1495.68 | CCM | 240 | 152 | 41 | MM | 7 |  |  | https://eshop.weidmueller.com/p/2866290000
2866300000 | PVN DC 2I 1O 1MPP SPD1R EVO 11 | 342.79 | 1 | 1 | 1 | PCE | I662 | PV connectivitiy | PV | Coffret Photovoltaiques | PV25 | Coffret Photovoltaiques | 4064675603986 | 85372091 | SK | Coffret de raccordement (photovoltaïque), PV Next, 1100 V, 1 MPP, 2 entrées / 1 sortie par MPP, Protection surtension I / II, MC4-Evo 2 | 1906 | G | 9447.25 | CCM | 265 | 230 | 155 | MM | 7 |  |  | https://eshop.weidmueller.com/p/2866300000
2866310000 | PVN DC 2I 1O1MPP SPD2R EVO 11 | 302.02 | 1 | 1 | 1 | PCE | I662 | PV connectivitiy | PV | Coffret Photovoltaiques | PV25 | Coffret Photovoltaiques | 4064675603993 | 85372091 | SK | Coffret de raccordement (photovoltaïque), PV Next, 1100 V, 1 MPP, 2 entrées / 1 sortie par MPP, Protection contre la foudre et la surtension II, MC4-E | 1833 | G | 7950.88 | CCM | 248 | 229 | 140 | MM | 49 |  |  | https://eshop.weidmueller.com/p/2866310000
2866320000 | PVN DC 2I 1O 2MPP SPD1R CG 11 | 489.57 | 1 | 1 | 1 | PCE | I662 | PV connectivitiy | PV | Coffret Photovoltaiques | PV25 | Coffret Photovoltaiques | 4064675604006 | 85372091 | TN | Coffret de raccordement (photovoltaïque), PV Next, 1100 V, 2 MPP, 2 entrées / 1 sortie par MPP, Protection surtension I / II, Presse-étoupe | 2298 | G | 8020.32 | CCM | 248 | 231 | 140 | MM | 7 |  |  | https://eshop.weidmueller.com/p/2866320000
2866330000 | PVN DC 2I 1O 2MPP SPD2R CG 11 | 357.07 | 1 | 1 | 1 | PCE | I662 | PV connectivitiy | PV | Coffret Photovoltaiques | PV25 | Coffret Photovoltaiques | 4064675604013 | 85372091 | TN | Coffret de raccordement (photovoltaïque), PV Next, 1100 V, 2 MPP, 2 entrées / 1 sortie par MPP, Protection contre la foudre et la surtension II, Press | 2216 | G | 8091.468 | CCM | 252 | 231 | 139 | MM | 7 |  |  | https://eshop.weidmueller.com/p/2866330000
2866340000 | PVN DC 2I 1O 2MPP SPD1R WM4 11 | 539.9 | 1 | 1 | 1 | PCE | I662 | PV connectivitiy | PV | Coffret Photovoltaiques | PV25 | Coffret Photovoltaiques | 4064675604020 | 85372091 | TN | Coffret de raccordement (photovoltaïque), PV Next, 1100 V, 2 MPP, 2 entrées / 1 sortie par MPP, Protection surtension I / II, WM4C | 2419 | G | 10623.525 | CCM | 275 | 237 | 163 | MM | 7 |  |  | https://eshop.weidmueller.com/p/2866340000
2866350000 | PVN DC 2I 1O 2MPP SPD2R WM4 11 | 394.1 | 1 | 1 | 1 | PCE | I662 | PV connectivitiy | PV | Coffret Photovoltaiques | PV25 | Coffret Photovoltaiques | 4064675604037 | 85372091 | SK | Coffret de raccordement (photovoltaïque), PV Next, 1100 V, 2 MPP, 2 entrées / 1 sortie par MPP, Protection contre la foudre et la surtension II, WM4C | 2160 | G | 7969.5 | CCM | 250 | 231 | 138 | MM | 7 |  |  | https://eshop.weidmueller.com/p/2866350000
2866360000 | PVN DC 2I 1O 2MPP SPD1R EVO 11 | 566.76 | 1 | 1 | 1 | PCE | I662 | PV connectivitiy | PV | Coffret Photovoltaiques | PV25 | Coffret Photovoltaiques | 4064675604044 | 85372091 | TN | Coffret de raccordement (photovoltaïque), PV Next, 1100 V, 2 MPP, 2 entrées / 1 sortie par MPP, Protection surtension I / II, MC4-Evo 2 | 2390 | G | 10834.824 | CCM | 273 | 242 | 164 | MM | 7 |  |  | https://eshop.weidmueller.com/p/2866360000
2866370000 | PVN DC 2I 1O 2MPP SPD2R EVO 11 | 413.7 | 1 | 1 | 1 | PCE | I662 | PV connectivitiy | PV | Coffret Photovoltaiques | PV25 | Coffret Photovoltaiques | 4064675604051 | 85372091 | TN | Coffret de raccordement (photovoltaïque), PV Next, 1100 V, 2 MPP, 2 entrées / 1 sortie par MPP, Protection contre la foudre et la surtension II, MC4-E | 2245 | G | 10895.61 | CCM | 274 | 241 | 165 | MM | 7 |  |  | https://eshop.weidmueller.com/p/2866370000
2866380000 | MW 2 F.MSV BK | 79.9 | 100 | 500 | 500 | PCE | D900 | Miscellaneous | PS | Produits Spécifiques | PS23 | OEM | 4064675604396 | 39269097 | CZ | MW 2 F.MSV BK - OEM - MW 2 F.MSV BK OEM Weidmüller MW 2 F.MSV BK OEM MW 2 F.MSV BK OEM - MW 2 F.MSV BK | 928 | G | [5 empty] | MM | 7 |  |  | https://eshop.weidmueller.com/p/2866380000
2866390000 | MW 1 F.MSV BK | 79.9 | 100 | 500 | 500 | PCE | D900 | Miscellaneous | PS | Produits Spécifiques | PS23 | OEM | 4064675604402 | 39269097 | CZ | MW 1 F.MSV BK - OEM - MW 1 F.MSV BK OEM Weidmüller MW 1 F.MSV BK OEM MW 1 F.MSV BK OEM - MW 1 F.MSV BK | 848 | G | [5 empty] | MM | 7 |  |  | https://eshop.weidmueller.com/p/2866390000
2866650000 | WAD 12N MC NE GE | 46.4 | 100 | 32 | 32 | PCE | P175 | Multicard markers | PI | Produits d'Installation | PI81 | Systèmes d'impression | 4064675604860 | 39269097 | DE | Repérage de blocs de jonction, jaune, Caractères imprimés: vierge, honrizontal et vertical | 87 | G | 807.84 | CCM | 264 | 90 | 34 | MM | 21 |  |  | https://eshop.weidmueller.com/p/2866650000
2866660000 | WAD 12N MC NE WS | 46.4 | 100 | 32 | 32 | PCE | P175 | Multicard markers | PI | Produits d'Installation | PI81 | Systèmes d'impression | 4064675604877 | 39269097 | DE | Repérage de blocs de jonction, blanc, Caractères imprimés: vierge, honrizontal et vertical | 90 | G | 801.89 | CCM | 265 | 89 | 34 | MM | 21 |  |  | https://eshop.weidmueller.com/p/2866660000
2866670000 | WAD 12N MC B GE/SW | 62.7 | 100 | 32 | 32 | PCE | P175 | Multicard markers | PI | Produits d'Installation | PI81 | Systèmes d'impression | 4064675604884 | 39269097 | DE | Repérage de blocs de jonction, noir/jaune, Caractères imprimés: vierge, horizontal | 92 | G | 826.098 | CCM | 267 | 91 | 34 | MM | 7 |  |  | https://eshop.weidmueller.com/p/2866670000
2866680000 | WAD 12N MC SDR | 64.8 | 100 | 8 | 8 | PCE | P175 | Multicard markers | PI | Produits d'Installation | PI82 | Borniers d'installation | 4064675604891 | 39269097 | DE | Repérage de blocs de jonction, Caractères imprimés: selon demande du client, honrizontal et vertical | 23.2 | G | [5 empty] | MM | 7 |  |  | https://eshop.weidmueller.com/p/2866680000
2868370000 | WDUB 16 | 1047.5 | 100 | 20 | 20 | PCE | P110 | Terminals W series | PT | Blocs de Jonction | PT10 | Série W -blocs de jonction à raccordment vissé | 4064675619413 | 85369010 | IN | Bloc de jonction traversant, Raccordement vissé, Beige foncé, 16 mm², 76 A, 1000 V, Nombre de raccordements: 2 | 645 | G | 839.646 | CCM | 219 | 71 | 54 | MM | 7 |  |  | https://eshop.weidmueller.com/p/2868370000
2868500000 | WAP WTL 6 GR | 83.3 | 100 | 20 | 20 | PCE | P171 | Accessories W series | PT | Blocs de Jonction | PT10 | Série W -blocs de jonction à raccordment vissé | 4064675619574 | 85472000 | CN | Série W -blocs de jonction à raccordment vissé Série W -blocs de jonction à raccordment vissé | 82 | G | 418.948 | CCM | 122 | 101 | 34 | MM | 7 |  |  | https://eshop.weidmueller.com/p/2868500000
2868510000 | WAP WTL 6 SW | 83.3 | 100 | 20 | 20 | PCE | P171 | Accessories W series | PT | Blocs de Jonction | PT10 | Série W -blocs de jonction à raccordment vissé | 4064675619581 | 85472000 | CN | Série W -blocs de jonction à raccordment vissé Série W -blocs de jonction à raccordment vissé | 81 | G | 445.005 | CCM | 145 | 99 | 31 | MM | 7 |  |  | https://eshop.weidmueller.com/p/2868510000
2869000000 | PRO DCDC 96W 12V/12V 8A | 198.2 | 1 | 1 | 1 | PCE | E553 | Ecoline | PA | Produits Electroniques | PA52 | Alimentations | 4064675620822 | 85044095 | TH | Le convertisseur DC/DC protège le système des pannes afin d'assurer un fonctionnement maximal. Il aide à atténuer les variations de tension et régénère la tension de sortie afin de fournir une tension stable en fin de long câble. | 751 | G | 2071.156 | CCM | 173 | 164 | 73 | MM | 7 |  |  | https://eshop.weidmueller.com/p/2869000000
2869010000 | PRO DCDC 96W 24V/12V 8A | 198.2 | 1 | 1 | 1 | PCE | E553 | Ecoline | PA | Produits Electroniques | PA52 | Alimentations | 4064675620839 | 85044095 | TH | Le convertisseur DC/DC protège le système des pannes afin d'assurer un fonctionnement maximal. Il aide à atténuer les variations de tension et régénère la tension de sortie afin de fournir une tension stable en fin de long câble. | 750 | G | 2159.34 | CCM | 174 | 170 | 73 | MM | 7 |  |  | https://eshop.weidmueller.com/p/2869010000
2869020000 | PRO DCDC 96W 48V/12V 8A | 198.2 | 1 | 1 | 1 | PCE | E553 | Ecoline | PA | Produits Electroniques | PA52 | Alimentations | 4064675620846 | 85044095 | TH | Le convertisseur DC/DC protège le système des pannes afin d'assurer un fonctionnement maximal. Il aide à atténuer les variations de tension et régénère la tension de sortie afin de fournir une tension stable en fin de long câble. | 730 | G | 2047.212 | CCM | 171 | 164 | 73 | MM | 7 |  |  | https://eshop.weidmueller.com/p/2869020000
2869030000 | PRO DCDC 120W 12V/24V 5A | 236.5 | 1 | 1 | 1 | PCE | E553 | Ecoline | PA | Produits Electroniques | PA52 | Alimentations | 4064675620853 | 85044095 | TH | Le convertisseur DC/DC protège le système des pannes afin d'assurer un fonctionnement maximal. Il aide à atténuer les variations de tension et régénère la tension de sortie afin de fournir une tension stable en fin de long câble. | 779 | G | 2108.532 | CCM | 174 | 166 | 73 | MM | 7 |  |  | https://eshop.weidmueller.com/p/2869030000
2869040000 | PRO DCDC 120W 48V/24V 5A | 236.5 | 1 | 1 | 1 | PCE | E553 | Ecoline | PA | Produits Electroniques | PA52 | Alimentations | 4064675620860 | 85044095 | TH | Le convertisseur DC/DC protège le système des pannes afin d'assurer un fonctionnement maximal. Il aide à atténuer les variations de tension et régénère la tension de sortie afin de fournir une tension stable en fin de long câble. | 735 | G | 2120.65 | CCM | 175 | 166 | 73 | MM | 7 |  |  | https://eshop.weidmueller.com/p/2869040000
2869050000 | PRO DCDC 240W 24V/48V 5A | 320.9 | 1 | 1 | 1 | PCE | E553 | Ecoline | PA | Produits Electroniques | PA52 | Alimentations | 4064675620877 | 85044095 | TH | Le convertisseur DC/DC protège le système des pannes afin d'assurer un fonctionnement maximal. Il aide à atténuer les variations de tension et régénère la tension de sortie afin de fournir une tension stable en fin de long câble. | 985 | G | 2819.52 | CCM | 192 | 165 | 89 | MM | 7 |  |  | https://eshop.weidmueller.com/p/2869050000
2869060000 | PRO DCDC 240W 48V/48V 5A | 320.9 | 1 | 1 | 1 | PCE | E553 | Ecoline | PA | Produits Electroniques | PA52 | Alimentations | 4064675620884 | 85044095 | TH | Le convertisseur DC/DC protège le système des pannes afin d'assurer un fonctionnement maximal. Il aide à atténuer les variations de tension et régénère la tension de sortie afin de fournir une tension stable en fin de long câble. | 996 | G | 2851.2 | CCM | 192 | 165 | 90 | MM | 7 |  |  | https://eshop.weidmueller.com/p/2869060000
2869180000 | VSSC6 MOV 24VAC/DC | 5798 | 100 | 8 | 8 | PCE | P410 | Overvoltage protection units | PA | Produits Electroniques | PA53 | Protection surtension | 4064675621355 |  |  | VSSC6 MOV 24VAC/DC - Connecteurs STV, RSV / autres - VSSC6 MOV 24VAC/DC Protection surtension | 55.75 | G | [5 empty] | MM | 7 |  |  | https://eshop.weidmueller.com/p/2869180000
2869200000 | BLZ 7.62/05/90 SN GN BX | 509.02 | 100 | 48 | 48 | PCE | P312 | PCB-connectors 7 pin pitch | PL | Composants sur CI | PL43 | PCB Connector | 4064675621362 | 85366990 | DE | Connecteur PCB (raccordement du conducteur), 630 V, 15 A, Pas en mm: 7.62, 3.31 mm², Nombre de pôles: 5, Raccordement vissé, Boîte | 576 | G | 1789.116 | CCM | 228 | 133 | 59 | MM | 42 |  |  | https://eshop.weidmueller.com/p/2869200000
2869210000 | BLZ 7.62/06/90 SN GN BX | 610.83 | 100 | 42 | 42 | PCE | P312 | PCB-connectors 7 pin pitch | PL | Composants sur CI | PL43 | PCB Connector | 4064675621379 | 85366990 | DE | Connecteur PCB (raccordement du conducteur), 630 V, 15 A, Pas en mm: 7.62, 3.31 mm², Nombre de pôles: 6, Raccordement vissé, Boîte | 602.994 | G | 1789.116 | CCM | 228 | 133 | 59 | MM | 42 |  |  | https://eshop.weidmueller.com/p/2869210000
2869220000 | BLZ 7.62/07/90 SN GN BX | 712.64 | 100 | 36 | 36 | PCE | P312 | PCB-connectors 7 pin pitch | PL | Composants sur CI | PL43 | PCB Connector | 4064675621386 | 85366990 | DE | Connecteur PCB (raccordement du conducteur), 630 V, 15 A, Pas en mm: 7.62, 3.31 mm², Nombre de pôles: 7, Raccordement vissé, Boîte | 605.016 | G | 1789.116 | CCM | 228 | 133 | 59 | MM | 42 |  |  | https://eshop.weidmueller.com/p/2869220000
2869230000 | BLZ 7.62/09/90 SN GN BX | 916.24 | 100 | 24 | 24 | PCE | P312 | PCB-connectors 7 pin pitch | PL | Composants sur CI | PL43 | PCB Connector | 4064675621393 | 85366990 | DE | Connecteur PCB (raccordement du conducteur), 630 V, 15 A, Pas en mm: 7.62, 3.31 mm², Nombre de pôles: 9, Raccordement vissé, Boîte | 526.992 | G | 1789.116 | CCM | 228 | 133 | 59 | MM | 42 |  |  | https://eshop.weidmueller.com/p/2869230000
2869240000 | BLZ 7.62/10/90 SN GN BX | 1018.06 | 100 | 24 | 24 | PCE | P312 | PCB-connectors 7 pin pitch | PL | Composants sur CI | PL43 | PCB Connector | 4064675621409 | 85366990 | DE | Connecteur PCB (raccordement du conducteur), 630 V, 15 A, Pas en mm: 7.62, 3.31 mm², Nombre de pôles: 10, Raccordement vissé, Boîte | 592.992 | G | 1789.116 | CCM | 228 | 133 | 59 | MM | 42 |  |  | https://eshop.weidmueller.com/p/2869240000
2869250000 | BLZ 7.62/11/90 SN GN BX | 1119.86 | 100 | 18 | 18 | PCE | P312 | PCB-connectors 7 pin pitch | PL | Composants sur CI | PL43 | PCB Connector | 4064675621416 | 85366990 | DE | Connecteur PCB (raccordement du conducteur), 630 V, 15 A, Pas en mm: 7.62, 3.31 mm², Nombre de pôles: 11, Raccordement vissé, Boîte | 499.896 | G | 1789.116 | CCM | 228 | 133 | 59 | MM | 42 |  |  | https://eshop.weidmueller.com/p/2869250000
2869260000 | BLZ 7.62/12/90 SN GN BX | 1221.66 | 100 | 18 | 18 | PCE | P312 | PCB-connectors 7 pin pitch | PL | Composants sur CI | PL43 | PCB Connector | 4064675621423 | 85366990 | DE | Connecteur PCB (raccordement du conducteur), 630 V, 15 A, Pas en mm: 7.62, 3.31 mm², Nombre de pôles: 12, Raccordement vissé, Boîte | 541.476 | G | 1789.116 | CCM | 228 | 133 | 59 | MM | 42 |  |  | https://eshop.weidmueller.com/p/2869260000
2869270000 | BLZ 7.62/09/180 SN GN BX | 880.93 | 100 | 30 | 30 | PCE | P312 | PCB-connectors 7 pin pitch | PL | Composants sur CI | PL43 | PCB Connector | 4064675621430 | 85366990 | DE | Connecteur PCB (raccordement du conducteur), 630 V, 18.5 A, Pas en mm: 7.62, 3.31 mm², Nombre de pôles: 9, Raccordement vissé, Boîte | 557 | G | 1789.116 | CCM | 228 | 133 | 59 | MM | 42 |  |  | https://eshop.weidmueller.com/p/2869270000
2869280000 | BLZ 7.62/11/180 SN GN BX | 1076.69 | 100 | 30 | 30 | PCE | P312 | PCB-connectors 7 pin pitch | PL | Composants sur CI | PL43 | PCB Connector | 4064675621447 | 85366990 | DE | Connecteur PCB (raccordement du conducteur), 630 V, 18.5 A, Pas en mm: 7.62, 3.31 mm², Nombre de pôles: 11, Raccordement vissé, Boîte | 676.01 | G | 1789.116 | CCM | 228 | 133 | 59 | MM | 42 |  |  | https://eshop.weidmueller.com/p/2869280000
2869290000 | BLZ 7.62/12/180 SN GN BX | 1174.56 | 100 | 20 | 20 | PCE | P312 | PCB-connectors 7 pin pitch | PL | Composants sur CI | PL43 | PCB Connector | 4064675621454 | 85389099 | DE | Connecteur PCB (raccordement du conducteur), 630 V, 18.5 A, Pas en mm: 7.62, 3.31 mm², Nombre de pôles: 12, Raccordement vissé, Boîte | 483 | G | 1789.116 | CCM | 228 | 133 | 59 | MM | 42 |  |  | https://eshop.weidmueller.com/p/2869290000
2869570000 | SL-SMT 3.50/07/90F 3.2SN BK RL | 326.14 | 100 | 385 | 385 | PCE | P310 | PCB-connectors 3 pin pitch | PL | Composants sur CI | PL30 | Connecteurs pour CI pas < 5mm | 4064675623397 | 85366930 | DE | Connecteur PCB (raccordement sur platine), 160 V, 15 A, Pas en mm: 3.50, Nombre de pôles: 7, Raccordement soudé THT/THR, Bobine | 1750 | G | 10368 | CCM | 360 | 360 | 80 | MM | 49 |  |  | https://eshop.weidmueller.com/p/2869570000
2869680000 | FSPG BK | 338.1 | 100 | 25 | 25 | PCE | P173 | Accessories A series | PT | Blocs de Jonction | PT01 | Série-A Bloc de jonction universel | 4064675623793 | 85389099 | RO | Support fusible pour bloc de jonction modulaire traversant, noir, 6.3 A, pivotant, V-0, Wemid | 148 | G | 264.88 | CCM | 88 | 70 | 43 | MM | 7 |  |  | https://eshop.weidmueller.com/p/2869680000
2869690000 | FSPG LED 10-36V BK | 780.97 | 100 | 25 | 25 | PCE | P173 | Accessories A series | PT | Blocs de Jonction | PT01 | Série-A Bloc de jonction universel | 4064675623809 | 85389099 | RO | Support fusible pour bloc de jonction modulaire traversant, noir, 6.3 A, pivotant, V-0, Wemid | 154 | G | 281.16 | CCM | 88 | 71 | 45 | MM | 7 |  |  | https://eshop.weidmueller.com/p/2869690000
2869700000 | FSPG LED 100-250V BK | 780.97 | 100 | 25 | 25 | PCE | P173 | Accessories A series | PT | Blocs de Jonction | PT01 | Série-A Bloc de jonction universel | 4064675623816 | 85389099 | RO | Support fusible pour bloc de jonction modulaire traversant, noir, 6.3 A, pivotant, V-0, Wemid | 152 | G | 269.352 | CCM | 87 | 72 | 43 | MM | 7 |  |  | https://eshop.weidmueller.com/p/2869700000
2869710000 | FSPG LED 30-70V BK | 780.97 | 100 | 25 | 25 | PCE | P173 | Accessories A series | PT | Blocs de Jonction | PT01 | Série-A Bloc de jonction universel | 4064675623823 | 85389099 | RO | Support fusible pour bloc de jonction modulaire traversant, noir, 6.3 A, pivotant, V-0, Wemid | 133.75 | G | 183.15 | CCM | 75 | 66 | 37 | MM | 7 |  |  | https://eshop.weidmueller.com/p/2869710000
2869720000 | FSPG LED 60-150V BK | 780.97 | 100 | 25 | 25 | PCE | P173 | Accessories A series | PT | Blocs de Jonction | PT01 | Série-A Bloc de jonction universel | 4064675623830 | 85389099 | RO | Support fusible pour bloc de jonction modulaire traversant, noir, 6.3 A, pivotant, V-0, Wemid | 181 | G | 272.448 | CCM | 88 | 72 | 43 | MM | 7 |  |  | https://eshop.weidmueller.com/p/2869720000
2869730000 | FSPG BL | 338.1 | 100 | 25 | 25 | PCE | P173 | Accessories A series | PT | Blocs de Jonction | PT01 | Série-A Bloc de jonction universel | 4064675623854 | 85389099 | RO | Support fusible pour bloc de jonction modulaire traversant, bleu, 6.3 A, pivotant, V-0, Wemid | 148 | G | 271.788 | CCM | 87 | 71 | 44 | MM | 7 |  | 31/12/2026 | https://eshop.weidmueller.com/p/2869730000
2869740000 | FSPG LED 10-36V BL | 780.97 | 100 | 25 | 25 | PCE | P173 | Accessories A series | PT | Blocs de Jonction | PT01 | Série-A Bloc de jonction universel | 4064675623861 | 85389099 | RO | Support fusible pour bloc de jonction modulaire traversant, bleu, 6.3 A, pivotant, V-0, Wemid | 154 | G | 265.611 | CCM | 87 | 71 | 43 | MM | 7 |  |  | https://eshop.weidmueller.com/p/2869740000
2869750000 | FSPG LED 100-250V BL | 780.97 | 100 | 25 | 25 | PCE | P173 | Accessories A series | PT | Blocs de Jonction | PT01 | Série-A Bloc de jonction universel | 4064675623878 | 85389099 | RO | Support fusible pour bloc de jonction modulaire traversant, bleu, 6.3 A, pivotant, V-0, Wemid | 133.75 | G | 183.15 | CCM | 75 | 66 | 37 | MM | 7 |  | 31/12/2026 | https://eshop.weidmueller.com/p/2869750000
2869760000 | FSPG LED 30-70V BL | 780.97 | 100 | 25 | 25 | PCE | P173 | Accessories A series | PT | Blocs de Jonction | PT01 | Série-A Bloc de jonction universel | 4064675623885 | 85389099 | RO | Support fusible pour bloc de jonction modulaire traversant, bleu, 6.3 A, pivotant, V-0, Wemid | 133.75 | G | 183.15 | CCM | 75 | 66 | 37 | MM | 7 |  | 31/12/2026 | https://eshop.weidmueller.com/p/2869760000
2869770000 | FSPG LED 60-150V BL | 780.97 | 100 | 25 | 25 | PCE | P173 | Accessories A series | PT | Blocs de Jonction | PT01 | Série-A Bloc de jonction universel | 4064675623892 | 85389099 | RO | Support fusible pour bloc de jonction modulaire traversant, bleu, 6.3 A, pivotant, V-0, Wemid | 133.75 | G | 183.15 | CCM | 75 | 66 | 37 | MM | 7 |  | 31/12/2026 | https://eshop.weidmueller.com/p/2869770000
2869790000 | AMG FIM-C 10 PCS | 38.1 | 1 | 10 | 10 | PCE | E553 | Ecoline | PA | Produits Electroniques | PA52 | Alimentations | 4064675626589 |  |  | AMG FIM-C 10 PCS - Connecteurs STV, RSV / autres - AMG FIM-C 10 PCS Alimentations |  | G | [5 empty] | MM | 7 |  |  | https://eshop.weidmueller.com/p/2869790000
2869800000 | AMG ELM-10F 10 PCS | 43.2 | 1 | 10 | 10 | PCE | E553 | Ecoline | PA | Produits Electroniques | PA52 | Alimentations | 4064675626596 |  |  | AMG ELM-10F 10 PCS - Connecteurs STV, RSV / autres - AMG ELM-10F 10 PCS Alimentations |  | G | [5 empty] | MM | 7 |  |  | https://eshop.weidmueller.com/p/2869800000
2869850000 | BLL 3.50/09/180 3.2SN BK TU TB | 861.66 | 100 | 17 | 17 | PCE | P310 | PCB-connectors 3 pin pitch | PL | Composants sur CI | PL30 | Connecteurs pour CI pas < 5mm | 4064675627067 | 85444290 | RO | Connecteurs STV, RSV / autres - BLL 3.50/09/180 3.2SN BK TU TB Connecteurs pour CI pas < 5mm | 82.603 | G |  | CCM |  |  |  | MM | 99 |  | 31/10/2026 | https://eshop.weidmueller.com/p/2869850000
2869860000 | BLL 3.50/12/180 3.2SN BK TU TB | 1148.86 | 100 | 13 | 13 | PCE | P310 | PCB-connectors 3 pin pitch | PL | Composants sur CI | PL30 | Connecteurs pour CI pas < 5mm | 4064675627302 | 85444290 | RO | Connecteurs STV, RSV / autres - BLL 3.50/12/180 3.2SN BK TU TB Connecteurs pour CI pas < 5mm | 79.729 | G |  | CCM |  |  |  | MM | 99 |  | 31/10/2026 | https://eshop.weidmueller.com/p/2869860000
2870090000 | U-LINK-50-DEVICES-1Y | 746.25 | 1 | 1 | 1 | PCE | S111 | Ressource Management Software | PN | Produits actifs Ethernet/SAI | PN48 | Ethernet Industriel - Composants Actifs |  |  |  | Licence annuelle u-link pour 50 équipements supplémentaires, au total 100 Ethernet Industriel - Composants Actifs | [8 empty] | 99 |  |  | https://eshop.weidmueller.com/p/2870090000
2870100000 | U-LINK-100-DEVICES-1Y | 1196.25 | 1 | 1 | 1 | PCE | S111 | Ressource Management Software | PN | Produits actifs Ethernet/SAI | PN48 | Ethernet Industriel - Composants Actifs |  |  |  | Licence annuelle u-link pour 100 équipements supplémentaires, au total 150 Ethernet Industriel - Composants Actifs | [8 empty] | 99 |  |  | https://eshop.weidmueller.com/p/2870100000
2870110000 | U-LINK-250-DEVICES-1Y | 2496.25 | 1 | 1 | 1 | PCE | S111 | Ressource Management Software | PN | Produits actifs Ethernet/SAI | PN48 | Ethernet Industriel - Composants Actifs |  |  |  | Licence annuelle u-link pour 250 équipements supplémentaires, au total 300 Ethernet Industriel - Composants Actifs | [8 empty] | 99 |  |  | https://eshop.weidmueller.com/p/2870110000
2870120000 | U-LINK-500-DEVICES-1Y | 3721.25 | 1 | 1 | 1 | PCE | S111 | Ressource Management Software | PN | Produits actifs Ethernet/SAI | PN48 | Ethernet Industriel - Composants Actifs |  |  |  | Licence annuelle u-link pour 500 équipements supplémentaires, au total 550 Ethernet Industriel - Composants Actifs | [8 empty] | 99 |  |  | https://eshop.weidmueller.com/p/2870120000
2870130000 | U-LINK-1-CONNECTION-1Y | 150 | 1 | 1 | 1 | PCE | S111 | Ressource Management Software | PN | Produits actifs Ethernet/SAI | PN48 | Ethernet Industriel - Composants Actifs |  |  |  | Accès simultané de plusieurs utilisateurs Ethernet Industriel - Composants Actifs | [8 empty] | 99 |  |  | https://eshop.weidmueller.com/p/2870130000
2870140000 | U-LINK-CNSERVER-1Y | 1283.75 | 1 | 1 | 1 | PCE | S111 | Ressource Management Software | PN | Produits actifs Ethernet/SAI | PN48 | Ethernet Industriel - Composants Actifs |  |  |  | Licence annuelle pour un accès à partir de la Chine Ethernet Industriel - Composants Actifs | [8 empty] | 99 |  |  | https://eshop.weidmueller.com/p/2870140000
2870170005 | PAC-ET200SP-ST-HE10-V0-0M5 | 124.59 | 1 | 1 | 1 | PCE | I675 | SPS connecting cable | PL | Composants sur CI | PL35 | Connecteurs STV, RSV / autres | 4099986612693 | 85444290 | ES | Connecteurs STV, RSV / autres - PAC-ET200SP-ST-HE10-V0-0M5 Connecteurs STV, RSV / autres | 151 | G | 22.445 | CCM | 500 | 6.7 | 6.7 | MM | 28 |  |  | https://eshop.weidmueller.com/p/2870170005
2870170010 | PAC-ET200SP-ST-HE10-V0-1M | 125.94 | 1 | 1 | 1 | PCE | I675 | SPS connecting cable | PL | Composants sur CI | PL35 | Connecteurs STV, RSV / autres | 4099986612709 | 85444290 | ES | Connecteurs STV, RSV / autres - PAC-ET200SP-ST-HE10-V0-1M Connecteurs STV, RSV / autres | 206 | G | 4511.88 | CCM | 332 | 151 | 90 | MM | 7 |  |  | https://eshop.weidmueller.com/p/2870170010
2870170015 | PAC-ET200SP-ST-HE10-V0-1M5 | 127.31 | 1 | 1 | 1 | PCE | I675 | SPS connecting cable | PL | Composants sur CI | PL35 | Connecteurs STV, RSV / autres | 4099986612716 | 85444290 | ES | Connecteurs STV, RSV / autres - PAC-ET200SP-ST-HE10-V0-1M5 Connecteurs STV, RSV / autres | 209 | G | 0.61 | CDM | 213.4 | 213.4 | 13.4 | MM | 28 |  |  | https://eshop.weidmueller.com/p/2870170015
2870170020 | PAC-ET200SP-ST-HE10-V0-2M | 128.68 | 1 | 1 | 1 | PCE | I675 | SPS connecting cable | PL | Composants sur CI | PL35 | Connecteurs STV, RSV / autres | 4099986626171 | 85444290 | ES | Connecteurs STV, RSV / autres - PAC-ET200SP-ST-HE10-V0-2M Connecteurs STV, RSV / autres | 238 | G | 0.61 | CDM | 213.4 | 213.4 | 13.4 | MM | 28 |  |  | https://eshop.weidmueller.com/p/2870170020
2870170025 | PAC-ET200SP-ST-HE10-V0-2M5 | 130.05 | 1 | 1 | 1 | PCE | I675 | SPS connecting cable | PL | Composants sur CI | PL35 | Connecteurs STV, RSV / autres | 4099986626188 | 85444290 | ES | Connecteurs STV, RSV / autres - PAC-ET200SP-ST-HE10-V0-2M5 Connecteurs STV, RSV / autres | 267 | G | 0.61 | CDM | 213.4 | 213.4 | 13.4 | MM | 28 |  |  | https://eshop.weidmueller.com/p/2870170025
2870170030 | PAC-ET200SP-ST-HE10-V0-3M | 131.42 | 1 | 1 | 1 | PCE | I675 | SPS connecting cable | PL | Composants sur CI | PL35 | Connecteurs STV, RSV / autres | 4099986626195 | 85444290 | ES | Connecteurs STV, RSV / autres - PAC-ET200SP-ST-HE10-V0-3M Connecteurs STV, RSV / autres | 296 | G | 0.689 | CDM | 226.8 | 226.8 | 13.4 | MM | 28 |  |  | https://eshop.weidmueller.com/p/2870170030
2870170035 | PAC-ET200SP-ST-HE10-V0-3M5 | 132.78 | 1 | 1 | 1 | PCE | I675 | SPS connecting cable | PL | Composants sur CI | PL35 | Connecteurs STV, RSV / autres | 4099986626201 | 85444290 | ES | Connecteurs STV, RSV / autres - PAC-ET200SP-ST-HE10-V0-3M5 Connecteurs STV, RSV / autres | 325 | G | 689.272 | CCM | 226.8 | 226.8 | 13.4 | MM | 28 |  |  | https://eshop.weidmueller.com/p/2870170035
2870170040 | PAC-ET200SP-ST-HE10-V0-4M | 134.15 | 1 | 1 | 1 | PCE | I675 | SPS connecting cable | PL | Composants sur CI | PL35 | Connecteurs STV, RSV / autres | 4099986626218 | 85444290 | ES | Connecteurs STV, RSV / autres - PAC-ET200SP-ST-HE10-V0-4M Connecteurs STV, RSV / autres | 354 | G | 1.034 | CDM | 226.8 | 226.8 | 20.1 | MM | 28 |  |  | https://eshop.weidmueller.com/p/2870170040
2870170050 | PAC-ET200SP-ST-HE10-V0-5M | 136.89 | 1 | 1 | 1 | PCE | I675 | SPS connecting cable | PL | Composants sur CI | PL35 | Connecteurs STV, RSV / autres | 4099986626225 | 85444290 | ES | Connecteurs STV, RSV / autres - PAC-ET200SP-ST-HE10-V0-5M Connecteurs STV, RSV / autres | 412 | G | 1.034 | CDM | 226.8 | 226.8 | 20.1 | MM | 28 |  |  | https://eshop.weidmueller.com/p/2870170050
2870170100 | PAC-ET200SP-ST-HE10-V0-10M | 150.57 | 1 | 1 | 1 | PCE | I675 | SPS connecting cable | PL | Composants sur CI | PL35 | Connecteurs STV, RSV / autres | 4099986626232 | 85444290 | ES | Connecteurs STV, RSV / autres - PAC-ET200SP-ST-HE10-V0-10M Connecteurs STV, RSV / autres | 702 | G | 1.546 | CDM | 240.2 | 240.2 | 26.8 | MM | 28 |  |  | https://eshop.weidmueller.com/p/2870170100
2870180005 | PAC-ET200SP-ST-HE10-V1-0M5 | 124.59 | 1 | 1 | 1 | PCE | I675 | SPS connecting cable | PL | Composants sur CI | PL35 | Connecteurs STV, RSV / autres | 4099986626249 | 85444290 | ES | Connecteurs STV, RSV / autres - PAC-ET200SP-ST-HE10-V1-0M5 Connecteurs STV, RSV / autres | 222 | G | 22.445 | CCM | 500 | 6.7 | 6.7 | MM | 28 |  |  | https://eshop.weidmueller.com/p/2870180005
2870180010 | PAC-ET200SP-ST-HE10-V1-1M | 125.94 | 1 | 1 | 1 | PCE | I675 | SPS connecting cable | PL | Composants sur CI | PL35 | Connecteurs STV, RSV / autres | 4099986626256 | 85444290 | ES | Connecteurs STV, RSV / autres - PAC-ET200SP-ST-HE10-V1-1M Connecteurs STV, RSV / autres | 322 | G | 0.305 | CDM | 213.4 | 213.4 | 6.7 | MM | 7 |  |  | https://eshop.weidmueller.com/p/2870180010
2870180015 | PAC-ET200SP-ST-HE10-V1-1M5 | 127.31 | 1 | 1 | 1 | PCE | I675 | SPS connecting cable | PL | Composants sur CI | PL35 | Connecteurs STV, RSV / autres | 4099986626263 | 85444290 | ES | Connecteurs STV, RSV / autres - PAC-ET200SP-ST-HE10-V1-1M5 Connecteurs STV, RSV / autres | 422 | G | 0.61 | CDM | 213.4 | 213.4 | 13.4 | MM | 28 |  |  | https://eshop.weidmueller.com/p/2870180015
2870180020 | PAC-ET200SP-ST-HE10-V1-2M | 128.68 | 1 | 1 | 1 | PCE | I675 | SPS connecting cable | PL | Composants sur CI | PL35 | Connecteurs STV, RSV / autres | 4099986626270 | 85444290 | ES | Connecteurs STV, RSV / autres - PAC-ET200SP-ST-HE10-V1-2M Connecteurs STV, RSV / autres | 522 | G | 0.61 | CDM | 213.4 | 213.4 | 13.4 | MM | 28 |  |  | https://eshop.weidmueller.com/p/2870180020
2870180025 | PAC-ET200SP-ST-HE10-V1-2M5 | 130.05 | 1 | 1 | 1 | PCE | I675 | SPS connecting cable | PL | Composants sur CI | PL35 | Connecteurs STV, RSV / autres | 4099986626287 | 85444290 | ES | Connecteurs STV, RSV / autres - PAC-ET200SP-ST-HE10-V1-2M5 Connecteurs STV, RSV / autres | 622 | G | 0.61 | CDM | 213.4 | 213.4 | 13.4 | MM | 28 |  |  | https://eshop.weidmueller.com/p/2870180025
2870180030 | PAC-ET200SP-ST-HE10-V1-3M | 131.42 | 1 | 1 | 1 | PCE | I675 | SPS connecting cable | PL | Composants sur CI | PL35 | Connecteurs STV, RSV / autres | 4099986626294 | 85444290 | ES | Connecteurs STV, RSV / autres - PAC-ET200SP-ST-HE10-V1-3M Connecteurs STV, RSV / autres | 722 | G | 0.689 | CDM | 226.8 | 226.8 | 13.4 | MM | 28 |  |  | https://eshop.weidmueller.com/p/2870180030
2870180035 | PAC-ET200SP-ST-HE10-V1-3M5 | 132.78 | 1 | 1 | 1 | PCE | I675 | SPS connecting cable | PL | Composants sur CI | PL35 | Connecteurs STV, RSV / autres | 4099986626300 | 85444290 | ES | Connecteurs STV, RSV / autres - PAC-ET200SP-ST-HE10-V1-3M5 Connecteurs STV, RSV / autres | 822 | G | 0.689 | CDM | 226.8 | 226.8 | 13.4 | MM | 28 |  |  | https://eshop.weidmueller.com/p/2870180035
2870180040 | PAC-ET200SP-ST-HE10-V1-4M | 134.15 | 1 | 1 | 1 | PCE | I675 | SPS connecting cable | PL | Composants sur CI | PL35 | Connecteurs STV, RSV / autres | 4099986626317 | 85444290 | ES | Connecteurs STV, RSV / autres - PAC-ET200SP-ST-HE10-V1-4M Connecteurs STV, RSV / autres | 922 | G | 1.034 | CDM | 226.8 | 226.8 | 20.1 | MM | 28 |  |  | https://eshop.weidmueller.com/p/2870180040
2870180050 | PAC-ET200SP-ST-HE10-V1-5M | 136.89 | 1 | 1 | 1 | PCE | I675 | SPS connecting cable | PL | Composants sur CI | PL35 | Connecteurs STV, RSV / autres | 4099986626324 | 85444290 | ES | Connecteurs STV, RSV / autres - PAC-ET200SP-ST-HE10-V1-5M Connecteurs STV, RSV / autres | 1122 | G | 1.034 | CDM | 226.8 | 226.8 | 20.1 | MM | 28 |  |  | https://eshop.weidmueller.com/p/2870180050
2870180100 | PAC-ET200SP-ST-HE10-V1-10M | 150.57 | 1 | 1 | 1 | PCE | I675 | SPS connecting cable | PL | Composants sur CI | PL35 | Connecteurs STV, RSV / autres | 4099986626331 | 85444290 | ES | Connecteurs STV, RSV / autres - PAC-ET200SP-ST-HE10-V1-10M Connecteurs STV, RSV / autres | 2122 | G | 1.546 | CDM | 240.2 | 240.2 | 26.8 | MM | 28 |  |  | https://eshop.weidmueller.com/p/2870180100
2870190005 | PAC-HA-ST-HE10-V0-0M5 | 277.54 | 1 | 1 | 1 | PCE | I675 | SPS connecting cable | PL | Composants sur CI | PL35 | Connecteurs STV, RSV / autres | 4099986626348 | 85444290 | ES | Connecteurs STV, RSV / autres - PAC-HA-ST-HE10-V0-0M5 Connecteurs STV, RSV / autres | 189 | G | 22.445 | CCM | 500 | 6.7 | 6.7 | MM | 28 |  |  | https://eshop.weidmueller.com/p/2870190005
2870190010 | PAC-HA-ST-HE10-V0-1M | 278.89 | 1 | 1 | 1 | PCE | I675 | SPS connecting cable | PL | Composants sur CI | PL35 | Connecteurs STV, RSV / autres | 4099986626355 | 85444290 | ES | Connecteurs STV, RSV / autres - PAC-HA-ST-HE10-V0-1M Connecteurs STV, RSV / autres | 218 | G | 0.305 | CDM | 213.4 | 213.4 | 6.7 | MM | 28 |  |  | https://eshop.weidmueller.com/p/2870190010
2870190015 | PAC-HA-ST-HE10-V0-1M5 | 280.26 | 1 | 1 | 1 | PCE | I675 | SPS connecting cable | PL | Composants sur CI | PL35 | Connecteurs STV, RSV / autres | 4099986626362 | 85444290 | ES | Connecteurs STV, RSV / autres - PAC-HA-ST-HE10-V0-1M5 Connecteurs STV, RSV / autres | 247 | G | 0.61 | CDM | 213.4 | 213.4 | 13.4 | MM | 28 |  |  | https://eshop.weidmueller.com/p/2870190015
2870190020 | PAC-HA-ST-HE10-V0-2M | 281.64 | 1 | 1 | 1 | PCE | I675 | SPS connecting cable | PL | Composants sur CI | PL35 | Connecteurs STV, RSV / autres | 4099986626379 | 85444290 | ES | Connecteurs STV, RSV / autres - PAC-HA-ST-HE10-V0-2M Connecteurs STV, RSV / autres | 276 | G | 0.61 | CDM | 213.4 | 213.4 | 13.4 | MM | 28 |  |  | https://eshop.weidmueller.com/p/2870190020
2870190025 | PAC-HA-ST-HE10-V0-2M5 | 283.01 | 1 | 1 | 1 | PCE | I675 | SPS connecting cable | PL | Composants sur CI | PL35 | Connecteurs STV, RSV / autres | 4099986626386 | 85444290 | ES | Connecteurs STV, RSV / autres - PAC-HA-ST-HE10-V0-2M5 Connecteurs STV, RSV / autres | 305 | G | 0.61 | CDM | 213.4 | 213.4 | 13.4 | MM | 28 |  |  | https://eshop.weidmueller.com/p/2870190025
2870190030 | PAC-HA-ST-HE10-V0-3M | 284.38 | 1 | 1 | 1 | PCE | I675 | SPS connecting cable | PL | Composants sur CI | PL35 | Connecteurs STV, RSV / autres | 4099986626393 | 85444290 | ES | Connecteurs STV, RSV / autres - PAC-HA-ST-HE10-V0-3M Connecteurs STV, RSV / autres | 334 | G | 0.689 | CDM | 226.8 | 226.8 | 13.4 | MM | 28 |  |  | https://eshop.weidmueller.com/p/2870190030
2870190035 | PAC-HA-ST-HE10-V0-3M5 | 285.73 | 1 | 1 | 1 | PCE | I675 | SPS connecting cable | PL | Composants sur CI | PL35 | Connecteurs STV, RSV / autres | 4099986626409 | 85444290 | ES | Connecteurs STV, RSV / autres - PAC-HA-ST-HE10-V0-3M5 Connecteurs STV, RSV / autres | 363 | G | 0.689 | CDM | 226.8 | 226.8 | 13.4 | MM | 28 |  |  | https://eshop.weidmueller.com/p/2870190035
2870190040 | PAC-HA-ST-HE10-V0-4M | 287.1 | 1 | 1 | 1 | PCE | I675 | SPS connecting cable | PL | Composants sur CI | PL35 | Connecteurs STV, RSV / autres | 4099986626416 | 85444290 | ES | Connecteurs STV, RSV / autres - PAC-HA-ST-HE10-V0-4M Connecteurs STV, RSV / autres | 392 | G | 1.034 | CDM | 226.8 | 226.8 | 20.1 | MM | 28 |  |  | https://eshop.weidmueller.com/p/2870190040
2870190050 | PAC-HA-ST-HE10-V0-5M | 289.84 | 1 | 1 | 1 | PCE | I675 | SPS connecting cable | PL | Composants sur CI | PL35 | Connecteurs STV, RSV / autres | 4099986626423 | 85444290 | ES | Connecteurs STV, RSV / autres - PAC-HA-ST-HE10-V0-5M Connecteurs STV, RSV / autres | 450 | G | 1.034 | CDM | 226.8 | 226.8 | 20.1 | MM | 28 |  |  | https://eshop.weidmueller.com/p/2870190050
2870190100 | PAC-HA-ST-HE10-V0-10M | 303.52 | 1 | 1 | 1 | PCE | I675 | SPS connecting cable | PL | Composants sur CI | PL35 | Connecteurs STV, RSV / autres | 4099986626430 | 85444290 | ES | Connecteurs STV, RSV / autres - PAC-HA-ST-HE10-V0-10M Connecteurs STV, RSV / autres | 740 | G | 1.546 | CDM | 240.2 | 240.2 | 26.8 | MM | 28 |  |  | https://eshop.weidmueller.com/p/2870190100
2870670000 | B2CF 3.50/04/180 SN BK BX SO | 275.2 | 100 | 215 | 215 | PCE | P313 | PCB-Connectors S2L/B2L Minimate | PL | Composants sur CI | PL30 | Connecteurs pour CI pas < 5mm | 4064675635253 | 85366990 | RO | Raccord enfichable du circuit imprimé avec une technologie de connexion innovante qui garantit un maniement sûr et intuitif. | 789 | G |  | CCM |  |  |  | MM | 28 |  |  | https://eshop.weidmueller.com/p/2870670000
2870730000 | B2CF 3.50/10/180 SN BK BX SO | 688.03 | 100 | 102 | 102 | PCE | P313 | PCB-Connectors S2L/B2L Minimate | PL | Composants sur CI | PL30 | Connecteurs pour CI pas < 5mm | 4064675634393 | 85366990 | RO | Raccord enfichable du circuit imprimé avec une technologie de connexion innovante qui garantit un maniement sûr et intuitif. | 757 | G |  | CCM |  |  |  | MM | 28 |  |  | https://eshop.weidmueller.com/p/2870730000
2870740000 | B2CF 3.50/12/180 SN BK BX SO | 825.62 | 100 | 84 | 84 | PCE | P313 | PCB-Connectors S2L/B2L Minimate | PL | Composants sur CI | PL30 | Connecteurs pour CI pas < 5mm | 4064675635307 | 85366990 | DE | Raccord enfichable du circuit imprimé avec une technologie de connexion innovante qui garantit un maniement sûr et intuitif. | 740 | G | 1482.203 | CCM | 349 | 137 | 31 | MM | 56 |  |  | https://eshop.weidmueller.com/p/2870740000
2870790000 | IE-TO-SP0-C-LP | 20.98 | 1 | 10 | 10 | PCE | I653 | Industrial Ethernet Cables | PB | Connecteurs Etanches/composants passifs | PB47 | Ethernet Industriel Composants Passifs | 4064675631781 | 85366990 | DE | Switch PoE, connecteur mâle, IP20, SPE pour rail DIN SPE Fiche mâle, IP20, à monter sur Rail DIN | 168 | G | 665.554 | CCM | 142 | 109 | 43 | MM | 14 |  |  | https://eshop.weidmueller.com/p/2870790000
2870810000 | MID Zaehler mit Beleuchtung | 7809.72 | 100 | 1 | 1 | PCE | C110 | Wallboxes HOME/BUS | EM | E-Mobility | EM11 | E-Mobility | 4099987178068 | 90283019 |  | MID Zaehler mit Beleuchtung - MID Zaehler mit Beleuchtung E-Mobility E-Mobility Weidmüller | 150 | G | [6 empty] | 7 |  |  | https://eshop.weidmueller.com/p/2870810000
2870820000 | IE-FCM-SP0-C | 19.87 | 1 | 10 | 10 | PCE | I652 | Industrial Ethernet Connector | PB | Connecteurs Etanches/composants passifs | PB47 | Ethernet Industriel Composants Passifs | 4064675635291 | 85366990 | DE | Switch PoE, interface de maintenance FrontCom®, IP65, connecteur SPE Mâle Gamme SPE - FrontCom® Micro avec raccordement IP20 SPE | 281 | G | 1958.58 | CCM | 186 | 117 | 90 | MM | 7 |  |  | https://eshop.weidmueller.com/p/2870820000
2870900000 | FUSE WSFL 22X58 75A 1K5V GPV | 8.11 | 1 | 10 | 10 | PCE | I640 | Energy Management | PV | Coffret Photovoltaiques | PV21 | Coffret Photovoltaiques | 4064675636458 | 85351000 | CN | Élément fusible cylindrique, Photovoltaïque, 1500 , 22 x 58 mm, gPV, 75 A Élément fusible pour la déconnexion en toute sécurité des circuits électriques en cas de surintensité. | 668 | G | 413.712 | CCM | 117 | 68 | 52 | MM | 77 |  |  | https://eshop.weidmueller.com/p/2870900000
2870920000 | SAI-SK-M12-RED | 4.3 | 1 | 50 | 50 | PCE | I673 | SAI accessories | PB | Connecteurs Etanches/composants passifs | PB46 | SAI Accessoires pour répartiteurs capteurs et actionneurs | 4064675636809 | 39269097 | DE | Capuchon de protection (connecteur rond), M 12, PA 66, -20 … +90 °C, IP68 Le capuchon de protection protège les slots vides des influences extérieures. | 32 | G | 432 | CCM | 144 | 100 | 30 | MM | 42 |  |  | https://eshop.weidmueller.com/p/2870920000
2871350000 | SLF 5.08/08/180B SN OR BX PRT | 623.39 | 100 | 42 | 42 | PCE | P311 | PCB-connectors 5 pin pitch | PL | Composants sur CI | PL30 | Connecteurs pour CI pas < 5mm | 4064675638919 | 85366990 | RO | Raccord enfichable du circuit imprimé avec une technologie de connexion innovante qui garantit un maniement sûr et intuitif. | 679.5 | G | 1450.02 | CCM | 338 | 130 | 33 | MM | 49 |  |  | https://eshop.weidmueller.com/p/2871350000
2871750000 | ALEP 2C 2.5 | 61.3 | 100 | 20 | 20 | PCE | P173 | Accessories A series | PT | Blocs de Jonction | PT01 | Série-A Bloc de jonction universel | 4064675639879 | 85472000 | CN | Plaque d’extrémité pour blocs de jonction, Beige foncé, Hauteur: 55 mm, Largeur: 2.1 mm, V-0, Wemid, enclipsable: Oui | 39 | G | 383.526 | CCM | 149 | 99 | 26 | MM | 35 |  |  | https://eshop.weidmueller.com/p/2871750000
2871760000 | ALEP 2C 2.5 BL | 61.3 | 100 | 20 | 20 | PCE | P173 | Accessories A series | PT | Blocs de Jonction | PT01 | Série-A Bloc de jonction universel | 4064675639886 | 85472000 | CN | Plaque d’extrémité pour blocs de jonction, bleu, Hauteur: 55 mm, Largeur: 2.1 mm, V-0, Wemid, enclipsable: Oui | 71 | G | 730.032 | CCM | 227 | 134 | 24 | MM | 7 |  |  | https://eshop.weidmueller.com/p/2871760000
2871770000 | ALEP 3C 2.5 | 61.3 | 100 | 20 | 20 | PCE | P173 | Accessories A series | PT | Blocs de Jonction | PT01 | Série-A Bloc de jonction universel | 4064675639893 | 85472000 | CN | Plaque d’extrémité pour blocs de jonction, Beige foncé, Hauteur: 66.3 mm, Largeur: 2.1 mm, V-0, Wemid, enclipsable: Oui | 52 | G | 380.424 | CCM | 131 | 88 | 33 | MM | 35 |  |  | https://eshop.weidmueller.com/p/2871770000
2871780000 | ALEP 3C 2.5 BL | 61.3 | 100 | 20 | 20 | PCE | P173 | Accessories A series | PT | Blocs de Jonction | PT01 | Série-A Bloc de jonction universel | 4064675639909 | 85472000 | CN | Plaque d’extrémité pour blocs de jonction, bleu, Hauteur: 66.3 mm, Largeur: 2.1 mm, V-0, Wemid, enclipsable: Oui | 50 | G | 462 | CCM | 140 | 100 | 33 | MM | 7 |  |  | https://eshop.weidmueller.com/p/2871780000
2871790000 | ALEP 4C 2.5 | 62.91 | 100 | 20 | 20 | PCE | P173 | Accessories A series | PT | Blocs de Jonction | PT01 | Série-A Bloc de jonction universel | 4064675639916 | 85472000 | CN | Plaque d’extrémité pour blocs de jonction, Beige foncé, Hauteur: 77.6 mm, Largeur: 2.1 mm, V-0, Wemid, enclipsable: Oui | 128.86 | G | 594 | CCM | 176 | 135 | 25 | MM | 35 |  |  | https://eshop.weidmueller.com/p/2871790000
2871800000 | ALEP 4C 2.5 BL | 62.91 | 100 | 20 | 20 | PCE | P173 | Accessories A series | PT | Blocs de Jonction | PT01 | Série-A Bloc de jonction universel | 4064675639923 | 85472000 | CN | Plaque d’extrémité pour blocs de jonction, bleu, Hauteur: 77.6 mm, Largeur: 2.1 mm, V-0, Wemid, enclipsable: Oui | 63 | G | 449.196 | CCM | 123 | 83 | 44 | MM | 7 |  |  | https://eshop.weidmueller.com/p/2871800000
2871810000 | ALEP 2C 4 | 61.3 | 100 | 20 | 20 | PCE | P173 | Accessories A series | PT | Blocs de Jonction | PT01 | Série-A Bloc de jonction universel | 4064675639930 | 85472000 | CN | Plaque d’extrémité pour blocs de jonction, Beige foncé, Hauteur: 58 mm, Largeur: 2.1 mm, V-0, Wemid, enclipsable: Non | 51 | G | 286.72 | CCM | 128 | 80 | 28 | MM | 7 |  |  | https://eshop.weidmueller.com/p/2871810000
2871820000 | ALEP 2C 4 BL | 61.3 | 100 | 20 | 20 | PCE | P173 | Accessories A series | PT | Blocs de Jonction | PT01 | Série-A Bloc de jonction universel | 4064675639947 | 85472000 | CN | Plaque d’extrémité pour blocs de jonction, bleu, Hauteur: 58 mm, Largeur: 2.1 mm, V-0, Wemid, enclipsable: Non | 40 | G | 386.628 | CCM | 116 | 101 | 33 | MM | 7 |  |  | https://eshop.weidmueller.com/p/2871820000
2871830000 | ALEP 3C 4 | 67.05 | 100 | 20 | 20 | PCE | P173 | Accessories A series | PT | Blocs de Jonction | PT01 | Série-A Bloc de jonction universel | 4064675639954 | 85472000 | CN | Plaque d’extrémité pour blocs de jonction, Beige foncé, Hauteur: 69.6 mm, Largeur: 2.1 mm, V-0, Wemid, enclipsable: Non | 56 | G | 536.256 | CCM | 147 | 114 | 32 | MM | 7 |  |  | https://eshop.weidmueller.com/p/2871830000
2871840000 | ALEP 3C 4 BL | 67.05 | 100 | 20 | 20 | PCE | P173 | Accessories A series | PT | Blocs de Jonction | PT01 | Série-A Bloc de jonction universel | 4064675639961 | 85472000 | CN | Plaque d’extrémité pour blocs de jonction, bleu, Hauteur: 69.6 mm, Largeur: 2.1 mm, V-0, Wemid, enclipsable: Non | 57 | G | 449.92 | CCM | 148 | 95 | 32 | MM | 7 |  |  | https://eshop.weidmueller.com/p/2871840000
2871850000 | ALEP 4C 4 | 74.41 | 100 | 20 | 20 | PCE | P173 | Accessories A series | PT | Blocs de Jonction | PT01 | Série-A Bloc de jonction universel | 4064675639978 | 85472000 | CN | Plaque d’extrémité pour blocs de jonction, Beige foncé, Hauteur: 81.3 mm, Largeur: 2.1 mm, V-0, Wemid, enclipsable: Non | 68 | G | 660.96 | CCM | 144 | 135 | 34 | MM | 7 |  |  | https://eshop.weidmueller.com/p/2871850000
2871860000 | ALEP 4C 4 BL | 74.41 | 100 | 20 | 20 | PCE | P173 | Accessories A series | PT | Blocs de Jonction | PT01 | Série-A Bloc de jonction universel | 4064675639985 | 85472000 | CN | Plaque d’extrémité pour blocs de jonction, bleu, Hauteur: 81.3 mm, Largeur: 2.1 mm, V-0, Wemid, enclipsable: Non | 70 | G | 762.6 | CCM | 150 | 124 | 41 | MM | 7 |  |  | https://eshop.weidmueller.com/p/2871860000
2871870000 | AL2C 4 BL | 130.8 | 100 | 50 | 50 | PCE | P130 | Terminals A series universal | PT | Blocs de Jonction | PT01 | Série-A Bloc de jonction universel | 4064675639992 | 85369010 | RO | Bloc de jonction traversant, PUSH IN, bleu, 4 mm², 32 A, 1000 V, Nombre de raccordements: 2 | 478 | G | 1020.37 | CCM | 167 | 130 | 47 | MM | 7 |  |  | https://eshop.weidmueller.com/p/2871870000
2871880000 | AL2C 4 DBL | 119.2 | 100 | 50 | 50 | PCE | P130 | Terminals A series universal | PT | Blocs de Jonction | PT01 | Série-A Bloc de jonction universel | 4064675640004 | 85369010 | RO | Bloc de jonction traversant, PUSH IN, Bleu foncé, 4 mm², 32 A, 1000 V, Nombre de raccordements: 2 | 478 | G | 953.568 | CCM | 168 | 129 | 44 | MM | 7 |  |  | https://eshop.weidmueller.com/p/2871880000
2871890000 | AL2C 4 RD | 137.4 | 100 | 50 | 50 | PCE | P130 | Terminals A series universal | PT | Blocs de Jonction | PT01 | Série-A Bloc de jonction universel | 4064675640011 | 85369010 | RO | Bloc de jonction traversant, PUSH IN, Rouge, 4 mm², 32 A, 1000 V, Nombre de raccordements: 2 | 475 | G | 990.854 | CCM | 166 | 127 | 47 | MM | 7 |  |  | https://eshop.weidmueller.com/p/2871890000
2871900000 | AL2C 4 OR | 137.4 | 100 | 50 | 50 | PCE | P130 | Terminals A series universal | PT | Blocs de Jonction | PT01 | Série-A Bloc de jonction universel | 4064675640028 | 85369010 | RO | Bloc de jonction traversant, PUSH IN, Orange, 4 mm², 32 A, 1000 V, Nombre de raccordements: 2 | 475 | G | 1040.256 | CCM | 168 | 129 | 48 | MM | 7 |  |  | https://eshop.weidmueller.com/p/2871900000
2871910000 | AL2C 4 GN | 119.2 | 100 | 50 | 50 | PCE | P130 | Terminals A series universal | PT | Blocs de Jonction | PT01 | Série-A Bloc de jonction universel | 4064675640035 | 85369010 | RO | Bloc de jonction traversant, PUSH IN, vert, 4 mm², 32 A, 1000 V, Nombre de raccordements: 2 | 476 | G | 1035.84 | CCM | 166 | 130 | 48 | MM | 7 |  |  | https://eshop.weidmueller.com/p/2871910000
2871920000 | AL2C 4 VT | 119.2 | 100 | 50 | 50 | PCE | P130 | Terminals A series universal | PT | Blocs de Jonction | PT01 | Série-A Bloc de jonction universel | 4064675640042 | 85369010 | RO | Bloc de jonction traversant, PUSH IN, violet, 4 mm², 32 A, 1000 V, Nombre de raccordements: 2 | 475 | G | 1027.872 | CCM | 166 | 129 | 48 | MM | 7 |  |  | https://eshop.weidmueller.com/p/2871920000
2871930000 | AL2C 4 BK | 119.2 | 100 | 50 | 50 | PCE | P130 | Terminals A series universal | PT | Blocs de Jonction | PT01 | Série-A Bloc de jonction universel | 4064675640059 | 85369010 | RO | Bloc de jonction traversant, PUSH IN, noir, 4 mm², 32 A, 1000 V, Nombre de raccordements: 2 | 478 | G | 992.64 | CCM | 165 | 128 | 47 | MM | 7 |  |  | https://eshop.weidmueller.com/p/2871930000
2871940000 | AL2C 4 WT | 119.2 | 100 | 50 | 50 | PCE | P130 | Terminals A series universal | PT | Blocs de Jonction | PT01 | Série-A Bloc de jonction universel | 4064675640066 | 85369010 | RO | Bloc de jonction traversant, PUSH IN, blanc, 4 mm², 32 A, 1000 V, Nombre de raccordements: 2 | 479 | G | 1042.08 | CCM | 167 | 130 | 48 | MM | 7 |  |  | https://eshop.weidmueller.com/p/2871940000
2871950000 | AL2C 4 YL | 119.2 | 100 | 50 | 50 | PCE | P130 | Terminals A series universal | PT | Blocs de Jonction | PT01 | Série-A Bloc de jonction universel | 4064675640073 | 85369010 | RO | Bloc de jonction traversant, PUSH IN, jaune, 4 mm², 32 A, 1000 V, Nombre de raccordements: 2 | 477 | G | 1020.37 | CCM | 167 | 130 | 47 | MM | 7 |  |  | https://eshop.weidmueller.com/p/2871950000
2871960000 | AL2C 4 LTGY | 119.2 | 100 | 50 | 50 | PCE | P130 | Terminals A series universal | PT | Blocs de Jonction | PT01 | Série-A Bloc de jonction universel | 4064675640080 | 85369010 | RO | Bloc de jonction traversant, PUSH IN, Gris clair, 4 mm², 32 A, 1000 V, Nombre de raccordements: 2 | 476 | G | 1034.064 | CCM | 167 | 129 | 48 | MM | 7 |  |  | https://eshop.weidmueller.com/p/2871960000
2871970000 | AL2C 4 BR | 119.2 | 100 | 50 | 50 | PCE | P130 | Terminals A series universal | PT | Blocs de Jonction | PT01 | Série-A Bloc de jonction universel | 4064675640097 | 85369010 | RO | Bloc de jonction traversant, PUSH IN, brun, 4 mm², 32 A, 1000 V, Nombre de raccordements: 2 | 475 | G | 1042.08 | CCM | 167 | 130 | 48 | MM | 7 |  |  | https://eshop.weidmueller.com/p/2871970000
2871980000 | AL2C 4 FE | 119.2 | 100 | 50 | 50 | PCE | P130 | Terminals A series universal | PT | Blocs de Jonction | PT01 | Série-A Bloc de jonction universel | 4064675640103 | 85369010 | RO | Bloc de jonction traversant, PUSH IN, noir/jaune, 4 mm², 32 A, 1000 V, Nombre de raccordements: 2 | 480 | G | 1112.412 | CCM | 164 | 133 | 51 | MM | 7 |  |  | https://eshop.weidmueller.com/p/2871980000
2871990000 | AL3C 4 BL | 170.4 | 100 | 50 | 50 | PCE | P130 | Terminals A series universal | PT | Blocs de Jonction | PT01 | Série-A Bloc de jonction universel | 4064675640110 | 85369010 | RO | Bloc de jonction traversant, PUSH IN, bleu, 4 mm², 32 A, 1000 V, Nombre de raccordements: 3 | 643 | G | 1523.04 | CCM | 167 | 152 | 60 | MM | 7 |  |  | https://eshop.weidmueller.com/p/2871990000
2872000000 | AL3C 4 DBL | 155.2 | 100 | 50 | 50 | PCE | P130 | Terminals A series universal | PT | Blocs de Jonction | PT01 | Série-A Bloc de jonction universel | 4064675640127 | 85369010 | RO | Bloc de jonction traversant, PUSH IN, Bleu foncé, 4 mm², 32 A, 1000 V, Nombre de raccordements: 3 | 637 | G | 1533.06 | CCM | 167 | 153 | 60 | MM | 7 |  |  | https://eshop.weidmueller.com/p/2872000000
2872010000 | AL3C 4 RD | 155.2 | 100 | 50 | 50 | PCE | P130 | Terminals A series universal | PT | Blocs de Jonction | PT01 | Série-A Bloc de jonction universel | 4064675640134 | 85369010 | RO | Bloc de jonction traversant, PUSH IN, Rouge, 4 mm², 32 A, 1000 V, Nombre de raccordements: 3 | 640 | G | 1513.02 | CCM | 167 | 151 | 60 | MM | 7 |  |  | https://eshop.weidmueller.com/p/2872010000
2872020000 | AL3C 4 OR | 155.2 | 100 | 50 | 50 | PCE | P130 | Terminals A series universal | PT | Blocs de Jonction | PT01 | Série-A Bloc de jonction universel | 4064675640141 | 85369010 | RO | Bloc de jonction traversant, PUSH IN, Orange, 4 mm², 32 A, 1000 V, Nombre de raccordements: 3 | 639 | G | 1513.02 | CCM | 167 | 151 | 60 | MM | 7 |  |  | https://eshop.weidmueller.com/p/2872020000
2872030000 | AL3C 4 GN | 155.2 | 100 | 50 | 50 | PCE | P130 | Terminals A series universal | PT | Blocs de Jonction | PT01 | Série-A Bloc de jonction universel | 4064675640158 | 85369010 | RO | Bloc de jonction traversant, PUSH IN, vert, 4 mm², 32 A, 1000 V, Nombre de raccordements: 3 | 638 | G | 1523.04 | CCM | 167 | 152 | 60 | MM | 7 |  |  | https://eshop.weidmueller.com/p/2872030000
2872040000 | AL3C 4 VT | 155.2 | 100 | 50 | 50 | PCE | P130 | Terminals A series universal | PT | Blocs de Jonction | PT01 | Série-A Bloc de jonction universel | 4064675640165 | 85369010 | RO | Bloc de jonction traversant, PUSH IN, violet, 4 mm², 32 A, 1000 V, Nombre de raccordements: 3 | 638 | G | 1523.04 | CCM | 167 | 152 | 60 | MM | 7 |  |  | https://eshop.weidmueller.com/p/2872040000
2872050000 | AL3C 4 BK | 155.2 | 100 | 50 | 50 | PCE | P130 | Terminals A series universal | PT | Blocs de Jonction | PT01 | Série-A Bloc de jonction universel | 4064675640172 | 85369010 | RO | Bloc de jonction traversant, PUSH IN, noir, 4 mm², 32 A, 1000 V, Nombre de raccordements: 3 | 640 | G | 1523.04 | CCM | 167 | 152 | 60 | MM | 7 |  |  | https://eshop.weidmueller.com/p/2872050000
2872060000 | AL3C 4 WT | 155.2 | 100 | 50 | 50 | PCE | P130 | Terminals A series universal | PT | Blocs de Jonction | PT01 | Série-A Bloc de jonction universel | 4064675640189 | 85369010 | RO | Bloc de jonction traversant, PUSH IN, blanc, 4 mm², 32 A, 1000 V, Nombre de raccordements: 3 | 640 | G | 1542.24 | CCM | 168 | 153 | 60 | MM | 7 |  |  | https://eshop.weidmueller.com/p/2872060000
2872070000 | AL3C 4 YL | 155.2 | 100 | 50 | 50 | PCE | P130 | Terminals A series universal | PT | Blocs de Jonction | PT01 | Série-A Bloc de jonction universel | 4064675640196 | 85369010 | RO | Bloc de jonction traversant, PUSH IN, jaune, 4 mm², 32 A, 1000 V, Nombre de raccordements: 3 | 638 | G | 1557.696 | CCM | 168 | 152 | 61 | MM | 7 |  |  | https://eshop.weidmueller.com/p/2872070000
2872080000 | AL3C 4 LTGY | 155.2 | 100 | 50 | 50 | PCE | P130 | Terminals A series universal | PT | Blocs de Jonction | PT01 | Série-A Bloc de jonction universel | 4064675640202 | 85369010 | RO | Bloc de jonction traversant, PUSH IN, Gris clair, 4 mm², 32 A, 1000 V, Nombre de raccordements: 3 | 638 | G | 1523.04 | CCM | 167 | 152 | 60 | MM | 7 |  |  | https://eshop.weidmueller.com/p/2872080000
2872090000 | AL3C 4 BR | 155.2 | 100 | 50 | 50 | PCE | P130 | Terminals A series universal | PT | Blocs de Jonction | PT01 | Série-A Bloc de jonction universel | 4064675640219 | 85369010 | RO | Bloc de jonction traversant, PUSH IN, brun, 4 mm², 32 A, 1000 V, Nombre de raccordements: 3 | 638 | G | 1523.04 | CCM | 167 | 152 | 60 | MM | 7 |  |  | https://eshop.weidmueller.com/p/2872090000
2872100000 | AL3C 4 FE | 155.2 | 100 | 50 | 50 | PCE | P130 | Terminals A series universal | PT | Blocs de Jonction | PT01 | Série-A Bloc de jonction universel | 4064675640226 | 85369010 | RO | Bloc de jonction traversant, PUSH IN, noir/jaune, 4 mm², 32 A, 1000 V, Nombre de raccordements: 3 | 640 | G | 1523.04 | CCM | 167 | 152 | 60 | MM | 7 |  |  | https://eshop.weidmueller.com/p/2872100000
2872110000 | AL4C 4 BL | 210.6 | 100 | 50 | 50 | PCE | P130 | Terminals A series universal | PT | Blocs de Jonction | PT01 | Série-A Bloc de jonction universel | 4064675640233 | 85369010 | RO | Bloc de jonction traversant, PUSH IN, bleu, 4 mm², 32 A, 1000 V, Nombre de raccordements: 4 | 810 | G | 1781.04 | CCM | 181 | 164 | 60 | MM | 7 |  |  | https://eshop.weidmueller.com/p/2872110000
2872120000 | AL4C 4 DBL | 191.9 | 100 | 50 | 50 | PCE | P130 | Terminals A series universal | PT | Blocs de Jonction | PT01 | Série-A Bloc de jonction universel | 4064675640240 | 85369010 | RO | Bloc de jonction traversant, PUSH IN, Bleu foncé, 4 mm², 32 A, 1000 V, Nombre de raccordements: 4 | 803 | G | 1769.04 | CCM | 182 | 162 | 60 | MM | 7 |  |  | https://eshop.weidmueller.com/p/2872120000
2872130000 | AL4C 4 RD | 191.9 | 100 | 50 | 50 | PCE | P130 | Terminals A series universal | PT | Blocs de Jonction | PT01 | Série-A Bloc de jonction universel | 4064675640257 | 85369010 | RO | Bloc de jonction traversant, PUSH IN, Rouge, 4 mm², 32 A, 1000 V, Nombre de raccordements: 4 | 804 | G | 1779.96 | CCM | 182 | 163 | 60 | MM | 7 |  |  | https://eshop.weidmueller.com/p/2872130000
2872140000 | AL4C 4 OR | 191.9 | 100 | 50 | 50 | PCE | P130 | Terminals A series universal | PT | Blocs de Jonction | PT01 | Série-A Bloc de jonction universel | 4064675640264 | 85369010 | RO | Bloc de jonction traversant, PUSH IN, Orange, 4 mm², 32 A, 1000 V, Nombre de raccordements: 4 | 803 | G | 1779.96 | CCM | 182 | 163 | 60 | MM | 7 |  |  | https://eshop.weidmueller.com/p/2872140000
2872150000 | AL4C 4 GN | 191.9 | 100 | 50 | 50 | PCE | P130 | Terminals A series universal | PT | Blocs de Jonction | PT01 | Série-A Bloc de jonction universel | 4064675640271 | 85369010 | RO | Bloc de jonction traversant, PUSH IN, vert, 4 mm², 32 A, 1000 V, Nombre de raccordements: 4 | 806 | G | 1821.765 | CCM | 181 | 165 | 61 | MM | 7 |  |  | https://eshop.weidmueller.com/p/2872150000
2872160000 | AL4C 4 VT | 191.9 | 100 | 50 | 50 | PCE | P130 | Terminals A series universal | PT | Blocs de Jonction | PT01 | Série-A Bloc de jonction universel | 4064675640288 | 85369010 | RO | Bloc de jonction traversant, PUSH IN, violet, 4 mm², 32 A, 1000 V, Nombre de raccordements: 4 | 789.3 | G | 0.018 | HL | 181 | 163 | 61 | MM | 7 |  |  | https://eshop.weidmueller.com/p/2872160000
2872170000 | AL4C 4 BK | 191.9 | 100 | 50 | 50 | PCE | P130 | Terminals A series universal | PT | Blocs de Jonction | PT01 | Série-A Bloc de jonction universel | 4064675640295 | 85369010 | RO | Bloc de jonction traversant, PUSH IN, noir, 4 mm², 32 A, 1000 V, Nombre de raccordements: 4 | 800 | G | 1770.18 | CCM | 181 | 163 | 60 | MM | 7 |  |  | https://eshop.weidmueller.com/p/2872170000
2872180000 | AL4C 4 WT | 191.9 | 100 | 50 | 50 | PCE | P130 | Terminals A series universal | PT | Blocs de Jonction | PT01 | Série-A Bloc de jonction universel | 4064675640301 | 85369010 | RO | Bloc de jonction traversant, PUSH IN, blanc, 4 mm², 32 A, 1000 V, Nombre de raccordements: 4 | 805 | G | 1781.04 | CCM | 181 | 164 | 60 | MM | 7 |  |  | https://eshop.weidmueller.com/p/2872180000
2872190000 | AL4C 4 YL | 191.9 | 100 | 50 | 50 | PCE | P130 | Terminals A series universal | PT | Blocs de Jonction | PT01 | Série-A Bloc de jonction universel | 4064675640318 | 85369010 | RO | Bloc de jonction traversant, PUSH IN, jaune, 4 mm², 32 A, 1000 V, Nombre de raccordements: 4 | 806 | G | 1759.32 | CCM | 181 | 162 | 60 | MM | 7 |  |  | https://eshop.weidmueller.com/p/2872190000
2872200000 | AL4C 4 LTGY | 191.9 | 100 | 50 | 50 | PCE | P130 | Terminals A series universal | PT | Blocs de Jonction | PT01 | Série-A Bloc de jonction universel | 4064675640325 | 85369010 | RO | Bloc de jonction traversant, PUSH IN, Gris clair, 4 mm², 32 A, 1000 V, Nombre de raccordements: 4 | 807 | G | 1790.88 | CCM | 182 | 164 | 60 | MM | 7 |  |  | https://eshop.weidmueller.com/p/2872200000
2872210000 | AL4C 4 BR | 191.9 | 100 | 50 | 50 | PCE | P130 | Terminals A series universal | PT | Blocs de Jonction | PT01 | Série-A Bloc de jonction universel | 4064675640332 | 85369010 | RO | Bloc de jonction traversant, PUSH IN, brun, 4 mm², 32 A, 1000 V, Nombre de raccordements: 4 | 804 | G | 1910.272 | CCM | 182 | 164 | 64 | MM | 7 |  |  | https://eshop.weidmueller.com/p/2872210000
2872220000 | AL4C 4 FE | 191.9 | 100 | 50 | 50 | PCE | P130 | Terminals A series universal | PT | Blocs de Jonction | PT01 | Série-A Bloc de jonction universel | 4064675640349 | 85369010 | RO | Bloc de jonction traversant, PUSH IN, noir/jaune, 4 mm², 32 A, 1000 V, Nombre de raccordements: 4 | 805 | G | 1791.9 | CCM | 181 | 165 | 60 | MM | 7 |  |  | https://eshop.weidmueller.com/p/2872220000
2872230000 | BLF B2CF BOSCH SET A R901546083 | 3368.15 | 100 | 1 | 1 | PCE | P310 | PCB-connectors 3 pin pitch | PL | Composants sur CI | PL30 | Connecteurs pour CI pas < 5mm | 4064675645573 | 85366990 | DE | Raccord enfichable du circuit imprimé avec une technologie de connexion innovante qui garantit un maniement sûr et intuitif. | 51.072 | G | 183.15 | CCM | 75 | 66 | 37 | MM | 42 |  | 31/10/2026 | https://eshop.weidmueller.com/p/2872230000
2872270000 | BLF B2CF BOSCH SET B R901546084 | 9609.88 | 100 | 1 | 1 | PCE | P310 | PCB-connectors 3 pin pitch | PL | Composants sur CI | PL30 | Connecteurs pour CI pas < 5mm | 4064675645580 | 85366990 | DE | Raccord enfichable du circuit imprimé avec une technologie de connexion innovante qui garantit un maniement sûr et intuitif. | 162.757 | G | 183 | CCM | 75 | 66 | 37 | MM | 42 |  | 31/10/2026 | https://eshop.weidmueller.com/p/2872270000
2872280000 | BLF B2CF BOSCH SET C R901546081 | 7359.2 | 100 | 1 | 1 | PCE | P310 | PCB-connectors 3 pin pitch | PL | Composants sur CI | PL30 | Connecteurs pour CI pas < 5mm | 4064675645597 | 85366990 | DE | Raccord enfichable du circuit imprimé avec une technologie de connexion innovante qui garantit un maniement sûr et intuitif. | 100.097 | G | 183 | CCM | 75 | 66 | 37 | MM | 42 |  | 31/10/2026 | https://eshop.weidmueller.com/p/2872280000
2872290000 | BLF B2CF BOSCH SET D R901546082 | 4134.92 | 100 | 1 | 1 | PCE | P310 | PCB-connectors 3 pin pitch | PL | Composants sur CI | PL30 | Connecteurs pour CI pas < 5mm | 4064675641223 | 85366990 | DE | Raccord enfichable du circuit imprimé avec une technologie de connexion innovante qui garantit un maniement sûr et intuitif. | 67.467 | G | 183 | CCM | 75 | 66 | 37 | MM | 42 |  | 31/10/2026 | https://eshop.weidmueller.com/p/2872290000
2872300000 | HDC 48B TLU | 45.8 | 1 | 1 | 1 | PCE | P201 | Heavy duty connectors | PB | Connecteurs Etanches/composants passifs | PB72 | CIE Connecteurs industriels étanches | 4064675640370 | 85472000 | CN | HDC 48B TLU -CIE Connecteurs industriels étanches CIE Connecteurs industriels étanches | 731 | G | [6 empty] | 7 |  |  | https://eshop.weidmueller.com/p/2872300000
2872440003 | IE-C5DB4BB0003MCSMCA-X5-K17 | 51.06 | 1 | 1 | 1 | PCE | I653 | Industrial Ethernet Cables | PB | Connecteurs Etanches/composants passifs | PB47 | Ethernet Industriel Composants Passifs | 4099987988896 | 85444290 | DE | Connecteurs Etanches/composants passifs Ethernet Industriel Composants Passifs Industrial Ethernet Cables | 49 | G | 330.75 | CCM | 150 | 147 | 15 | MM | 7 |  |  | https://eshop.weidmueller.com/p/2872440003
2872550000 | BLZP APL 5.00HC/03/180F SN OR BX | 331.57 | 100 | 72 | 72 | PCE | P311 | PCB-connectors 5 pin pitch | PL | Composants sur CI | PL31 | Connecteurs pour CI pas 5mm ou > | 4064675641193 | 85366990 | DE | Connecteur PCB (raccordement du conducteur), 320 V, 23 A, Pas en mm: 5.00, 4 mm², Nombre de pôles: 3, Raccordement vissé, Boîte | 484 | G | 1471.384 | CCM | 349 | 136 | 31 | MM | 77 |  |  | https://eshop.weidmueller.com/p/2872550000
2872600000 | SL SPCN2.5 BK OEM | 3.91 | 100 | 6000 | 6000 | PCE | D900 | Miscellaneous | PS | Produits Spécifiques | PS23 | OEM | 4064675641834 | 85366990 | DE | SL SPCN2.5 BK OEM - OEM - SL SPCN2.5 BK OEM OEM Weidmüller SL SPCN2.5 BK OEM OEM - SL SPCN2.5 BK OEM | 461 | G | 1674.75 | CCM | 203 | 165 | 50 | MM | 7 |  |  | https://eshop.weidmueller.com/p/2872600000
2872630000 | IE-C5DD4UG0050A24A2E-X | 132.9 | 1 | 1 | 1 | PCE | I653 | Industrial Ethernet Cables | PB | Connecteurs Etanches/composants passifs | PB47 | Ethernet Industriel Composants Passifs | 4064675642046 | 85444210 | DE | Câbles de données PROFINET prêts à raccorder avec fils en cuivre. Ethernet Industriel Composants Passifs | 415 | G | 1996.8 | CCM | 256 | 200 | 39 | MM | 21 |  |  | https://eshop.weidmueller.com/p/2872630000
2872970000 | SU 10.16HP/03/90SF 2.6AG BK BX | 666.41 | 100 | 36 | 36 | PCE | P315 | PCB-Connectors SV/BU;SU/BU | PL | Composants sur CI | PL33 | Connecteurs de puissance pour CI pas 7,62 mm, ou> | 4064675643388 | 85366930 | DE | Connecteurs de puissance pour CI pas 7,62 mm, ou> - SU 10.16HP/03/90SF 2.6AG BK BX | 969 | G | 1933 | CCM | 338 | 130 | 44 | MM | 49 |  |  | https://eshop.weidmueller.com/p/2872970000
2873470000 | LMF APL 5.00/03/180 3.5SN BX | 172.47 | 100 | 90 | 90 | PCE | P308 | PCB-terminals accessories | PL | Composants sur CI | PL31 | Connecteurs pour CI pas 5mm ou > | 4064675644507 | 85369010 | CN | Bloc de jonction pour circuit imprimé, 320 V, 24 A, Pas en mm: 5.00, 2.5 mm², Nombre de pôles: 3, PUSH IN avec bouton d'actionnement, Raccordement sou | 502 | G | 1623.897 | CCM | 349 | 141 | 33 | MM | 35 |  |  | https://eshop.weidmueller.com/p/2873470000
2873480000 | LMF APL 5.00/03/90 3.5SN BX | 172.47 | 100 | 90 | 90 | PCE | P308 | PCB-terminals accessories | PL | Composants sur CI | PL31 | Connecteurs pour CI pas 5mm ou > | 4064675644514 | 85369010 | CN | Bloc de jonction pour circuit imprimé, 320 V, 24 A, Pas en mm: 5.00, 2.5 mm², Nombre de pôles: 3, PUSH IN avec bouton d'actionnement, Raccordement sou | 496 | G | 1612.38 | CCM | 349 | 140 | 33 | MM | 35 |  |  | https://eshop.weidmueller.com/p/2873480000
2873490000 | LM APL 5.08/03/135 3.5SN OR BX | 124.48 | 100 | 500 | 500 | PCE | P308 | PCB-terminals accessories | PL | Composants sur CI | PL31 | Connecteurs pour CI pas 5mm ou > | 4064675644521 | 85369010 | CN | Bloc de jonction pour circuit imprimé, 320 V, 17.5 A, Pas en mm: 5.08, 2.5 mm², Nombre de pôles: 3, Raccordement vissé, Raccordement soudé THT, 135°, | 1886 | G | 3486 | CCM | 250 | 168 | 83 | MM | 84 |  |  | https://eshop.weidmueller.com/p/2873490000
2873500000 | LM APL 5.08/03/90 3.5SN OR BX | 108.15 | 100 | 500 | 500 | PCE | P308 | PCB-terminals accessories | PL | Composants sur CI | PL31 | Connecteurs pour CI pas 5mm ou > | 4064675644538 | 85369010 | CN | Bloc de jonction pour circuit imprimé, 320 V, 17.5 A, Pas en mm: 5.08, 2.5 mm², Nombre de pôles: 3, Raccordement vissé, Raccordement soudé THT, 90°, B | 1855 | G | 3589.404 | CCM | 247 | 173 | 84 | MM | 84 |  |  | https://eshop.weidmueller.com/p/2873500000
2873540000 | CA-T2WB-5.5M-11/3P-R-BBG-BP | 3557.4 | 100 | 5 | 5 | PCE | C110 | Wallboxes HOME/BUS | EM | E-Mobility | EM11 | E-Mobility | 4064675644675 | 85444290 | CN | CA-T2WB-5.5M-11/3P-R-BBG-BP - CA-T2WB-5.5M-11/3P-R-BBG-BP E-Mobility E-Mobility Weidmüller | 3500 | G | [6 empty] | 7 |  |  | https://eshop.weidmueller.com/p/2873540000
2873550000 | CA-T2WB-5.5M-22/3P-R-BBG-BP | 4156.66 | 100 | 4 | 4 | PCE | C110 | Wallboxes HOME/BUS | EM | E-Mobility | EM11 | E-Mobility | 4064675644835 | 85444290 | CN | CA-T2WB-5.5M-22/3P-R-BBG-BP - CA-T2WB-5.5M-22/3P-R-BBG-BP E-Mobility E-Mobility Weidmüller | 13155 | G | [6 empty] | 7 |  |  | https://eshop.weidmueller.com/p/2873550000
2873710300 | SAIV-M12BG-4B-3.0U | 19.6076 | 1 | 1 | 1 | PCE | I673 | SAI accessories | PB | Connecteurs Etanches/composants passifs | PB46 | SAI Accessoires pour répartiteurs capteurs et actionneurs | 4064675654278 | 85444290 | DE | Câble capteur/actionneur, M12, Nombre de pôles: 4, 3 m, Femelle, droite, LED: Non, Blindé: Non | 195 | G | 670 | CCM | 227 | 227 | 13 | MM | 35 |  |  | https://eshop.weidmueller.com/p/2873710300
2873830000 | COMP PH T2 ZSB SE | 51.34 | 100 | 1 | 1 | PCE | C410 | Charge Infrastr. Component | EM | E-Mobility | EM11 | E-Mobility | 4099987656313 | 39269097 |  | COMP PH T2 ZSB SE - COMP PH T2 ZSB SE E-Mobility E-Mobility Weidmüller COMP PH T2 ZSB SE COMP PH T2 ZSB SE E-Mobility | 10 | G | [6 empty] | 7 |  |  | https://eshop.weidmueller.com/p/2873830000
2873880000 | FUSE WSFL 22X58 30A 1K5V GPV | 6.27 | 1 | 10 | 10 | PCE | I640 | Energy Management | PV | Coffret Photovoltaiques | PV21 | Coffret Photovoltaiques | 4064675647645 | 85351000 | CN | Élément fusible cylindrique, Photovoltaïque, 1500 , 22 mm x 58 mm, 65 A, 22 x 58 mm, gPV, 30 A | 660 | G | 374.262 | CCM | 114 | 67 | 49 | MM | 56 |  |  | https://eshop.weidmueller.com/p/2873880000
2873890000 | FUSE WSFL 22X58 70A 1K5V GPV | 8.11 | 1 | 10 | 10 | PCE | I640 | Energy Management | PV | Coffret Photovoltaiques | PV21 | Coffret Photovoltaiques | 4064675647652 | 85351000 | CN | Élément fusible cylindrique, Photovoltaïque, 1500 , 22 x 58 mm, gPV, 70 A Élément fusible pour la déconnexion en toute sécurité des circuits électriques en cas de surintensité. | 668 | G | 413.712 | CCM | 117 | 68 | 52 | MM | 56 |  |  | https://eshop.weidmueller.com/p/2873890000
2873900000 | B2CF 3.50/16/180LR SN BK BX SO | 1218.44 | 100 | 48 | 48 | PCE | P313 | PCB-Connectors S2L/B2L Minimate | PL | Composants sur CI | PL30 | Connecteurs pour CI pas < 5mm | 4064675647669 | 85366990 | DE | Raccord enfichable du circuit imprimé avec une technologie de connexion innovante qui garantit un maniement sûr et intuitif. | 610 | G | 1937.25 | CCM | 350 | 135 | 41 | MM | 56 |  |  | https://eshop.weidmueller.com/p/2873900000
2873910000 | IE-SR-4GT | 2213.9 | 1 | 1 | 1 | PCE | I654 | Industrial Ethernet managed | PN | Produits actifs Ethernet/SAI | PN48 | Ethernet Industriel - Composants Actifs | 4064675647676 | 85176200 | DE | Ethernet Industriel - Composants Actifs Routeur Industrie Gigabit Ethernet, Firewal, Port DMZ + 3 ports LAN indépendants | 724 | G | 3941.784 | CCM | 237 | 168 | 99 | MM | 7 |  |  | https://eshop.weidmueller.com/p/2873910000
2873920000 | IE-SR-4GT-LTE/4G-EU | 2603.99 | 1 | 1 | 1 | PCE | I654 | Industrial Ethernet managed | PN | Produits actifs Ethernet/SAI | PN48 | Ethernet Industriel - Composants Actifs | 4064675647683 | 85176200 | DE | Routeur, avec modem multibande intégré (4G/3G/2G), Modèle UE, 4x RJ45 10/100/1000BaseT(X), -25 °C...70 °C | 882 | G | 9162.384 | CCM | 268 | 231 | 148 | MM | 7 |  |  | https://eshop.weidmueller.com/p/2873920000
2873930000 | IE-SR-4GT-LTE/4G-USEMEA | 3090.58 | 1 | 1 | 1 | PCE | I654 | Industrial Ethernet managed | PN | Produits actifs Ethernet/SAI | PN48 | Ethernet Industriel - Composants Actifs | 4064675647690 | 85176200 | DE | Service d’accès à distance sécurisé u-link, alarme par SMS / contrôle du modem par SMS, modem 4G, 4xRJ45, IP30, -25…+70°C | 880 | G | 9138.468 | CCM | 269 | 228 | 149 | MM | 7 |  |  | https://eshop.weidmueller.com/p/2873930000
2874140000 | LMF 5.00/04/180 3.5SN OR BX PRT | 212.26 | 100 | 70 | 70 | PCE | P303 | PCB-termianls 2,5 qmm others | PL | Composants sur CI | PL32 | Blocs de jonction pour CI pas > 10mm | 4064675648185 | 85369010 | CN | Bloc de jonction pour circuit imprimé (terminal imprimé, terminal carte) pour une transmission simple et sûre des données directement vers l'API. | 513 | G | 1568 | CCM | 350 | 140 | 32 | MM | 84 |  |  | https://eshop.weidmueller.com/p/2874140000
2874150000 | LMF 5.00/04/180 3.5SN OR BX PRT | 212.26 | 100 | 70 | 70 | PCE | P303 | PCB-termianls 2,5 qmm others | PL | Composants sur CI | PL32 | Blocs de jonction pour CI pas > 10mm | 4064675648192 | 85369010 | CN | Bloc de jonction pour circuit imprimé (terminal imprimé, terminal carte) pour une transmission simple et sûre des données directement vers l'API. | 513 | G | 1590.4 | CCM | 350 | 142 | 32 | MM | 84 |  |  | https://eshop.weidmueller.com/p/2874150000
2874160000 | LMF 5.00/16/180 3.5SN OR BX PRT | 705.28 | 100 | 15 | 15 | PCE | P303 | PCB-termianls 2,5 qmm others | PL | Composants sur CI | PL32 | Blocs de jonction pour CI pas > 10mm | 4064675648208 | 85369010 | CN | Bloc de jonction pour circuit imprimé (terminal imprimé, terminal carte) pour une transmission simple et sûre des données directement vers l'API. | 439 | G | 1654.1 | CCM | 350 | 139 | 34 | MM | 84 |  |  | https://eshop.weidmueller.com/p/2874160000
2874170000 | LMF 5.00/16/180 3.5SN OR BX PRT | 705.28 | 100 | 15 | 15 | PCE | P303 | PCB-termianls 2,5 qmm others | PL | Composants sur CI | PL32 | Blocs de jonction pour CI pas > 10mm | 4064675648215 | 85369010 | CN | Bloc de jonction pour circuit imprimé (terminal imprimé, terminal carte) pour une transmission simple et sûre des données directement vers l'API. | 439 | G | 1612.38 | CCM | 349 | 140 | 33 | MM | 84 |  |  | https://eshop.weidmueller.com/p/2874170000
2874180000 | LMF 5.00/16/180 3.5SN OR BX PRT | 705.28 | 100 | 15 | 15 | PCE | P303 | PCB-termianls 2,5 qmm others | PL | Composants sur CI | PL32 | Blocs de jonction pour CI pas > 10mm | 4064675648222 | 85369010 | CN | Bloc de jonction pour circuit imprimé (terminal imprimé, terminal carte) pour une transmission simple et sûre des données directement vers l'API. | 440 | G | 1617 | CCM | 350 | 140 | 33 | MM | 84 |  |  | https://eshop.weidmueller.com/p/2874180000
2874190000 | LMF 5.00/16/180 3.5SN OR BX PRT | 705.28 | 100 | 15 | 15 | PCE | P303 | PCB-termianls 2,5 qmm others | PL | Composants sur CI | PL32 | Blocs de jonction pour CI pas > 10mm | 4064675648239 | 85369010 | CN | Bloc de jonction pour circuit imprimé (terminal imprimé, terminal carte) pour une transmission simple et sûre des données directement vers l'API. | 440 | G | 1633.203 | CCM | 351 | 141 | 33 | MM | 84 |  |  | https://eshop.weidmueller.com/p/2874190000
2874200000 | LMF 5.00/16/180 3.5SN OR BX PRT | 705.28 | 100 | 15 | 15 | PCE | P303 | PCB-termianls 2,5 qmm others | PL | Composants sur CI | PL32 | Blocs de jonction pour CI pas > 10mm | 4064675648246 | 85369010 | CN | Bloc de jonction pour circuit imprimé (terminal imprimé, terminal carte) pour une transmission simple et sûre des données directement vers l'API. | 441 | G | 1612.38 | CCM | 349 | 140 | 33 | MM | 84 |  |  | https://eshop.weidmueller.com/p/2874200000
2874210000 | LMF 5.00/16/180 3.5SN OR BX PRT | 705.28 | 100 | 15 | 15 | PCE | P303 | PCB-termianls 2,5 qmm others | PL | Composants sur CI | PL32 | Blocs de jonction pour CI pas > 10mm | 4064675648253 | 85369010 | CN | Bloc de jonction pour circuit imprimé (terminal imprimé, terminal carte) pour une transmission simple et sûre des données directement vers l'API. | 439 | G | 1605.45 | CCM | 350 | 139 | 33 | MM | 84 |  |  | https://eshop.weidmueller.com/p/2874210000
2874220000 | LMF 5.00/16/180 3.5SN OR BX PRT | 705.28 | 100 | 15 | 15 | PCE | P303 | PCB-termianls 2,5 qmm others | PL | Composants sur CI | PL32 | Blocs de jonction pour CI pas > 10mm | 4064675648260 | 85369010 | CN | Bloc de jonction pour circuit imprimé (terminal imprimé, terminal carte) pour une transmission simple et sûre des données directement vers l'API. | 443 | G | 1628.55 | CCM | 350 | 141 | 33 | MM | 84 |  |  | https://eshop.weidmueller.com/p/2874220000
2874230000 | LMF 5.00/16/180 3.5SN OR BX PRT | 705.28 | 100 | 15 | 15 | PCE | P303 | PCB-termianls 2,5 qmm others | PL | Composants sur CI | PL32 | Blocs de jonction pour CI pas > 10mm | 4064675648277 | 85369010 | CN | Bloc de jonction pour circuit imprimé (terminal imprimé, terminal carte) pour une transmission simple et sûre des données directement vers l'API. | 445 | G | 1633.203 | CCM | 351 | 141 | 33 | MM | 84 |  |  | https://eshop.weidmueller.com/p/2874230000
2874240000 | LMF 5.00/16/180 3.5SN OR BX PRT | 705.28 | 100 | 15 | 15 | PCE | P303 | PCB-termianls 2,5 qmm others | PL | Composants sur CI | PL32 | Blocs de jonction pour CI pas > 10mm | 4064675648284 | 85369010 | CN | Bloc de jonction pour circuit imprimé (terminal imprimé, terminal carte) pour une transmission simple et sûre des données directement vers l'API. | 444 | G | 1674.75 | CCM | 350 | 145 | 33 | MM | 84 |  |  | https://eshop.weidmueller.com/p/2874240000
2874250000 | LMF 5.00/16/180 3.5SN OR BX PRT | 705.28 | 100 | 15 | 15 | PCE | P303 | PCB-termianls 2,5 qmm others | PL | Composants sur CI | PL32 | Blocs de jonction pour CI pas > 10mm | 4064675648291 | 85369010 | CN | Bloc de jonction pour circuit imprimé (terminal imprimé, terminal carte) pour une transmission simple et sûre des données directement vers l'API. | 441 | G | 1713.6 | CCM | 350 | 144 | 34 | MM | 84 |  |  | https://eshop.weidmueller.com/p/2874250000
2874260000 | LMF 5.00/16/180 3.5SN OR BX PRT | 705.28 | 100 | 15 | 15 | PCE | P303 | PCB-termianls 2,5 qmm others | PL | Composants sur CI | PL32 | Blocs de jonction pour CI pas > 10mm | 4064675648307 | 85369010 | CN | Bloc de jonction pour circuit imprimé (terminal imprimé, terminal carte) pour une transmission simple et sûre des données directement vers l'API. | 441 | G | 1588.224 | CCM | 352 | 141 | 32 | MM | 84 |  |  | https://eshop.weidmueller.com/p/2874260000
2874270000 | LMF 5.00/16/180 3.5SN OR BX PRT | 705.28 | 100 | 15 | 15 | PCE | P303 | PCB-termianls 2,5 qmm others | PL | Composants sur CI | PL32 | Blocs de jonction pour CI pas > 10mm | 4064675648314 | 85369010 | CN | Bloc de jonction pour circuit imprimé (terminal imprimé, terminal carte) pour une transmission simple et sûre des données directement vers l'API. | 442 | G | 1656.369 | CCM | 351 | 143 | 33 | MM | 84 |  |  | https://eshop.weidmueller.com/p/2874270000
2874280000 | LMF 5.00/16/180 3.5SN OR BX PRT | 705.28 | 100 | 15 | 15 | PCE | P303 | PCB-termianls 2,5 qmm others | PL | Composants sur CI | PL32 | Blocs de jonction pour CI pas > 10mm | 4064675648321 | 85369010 | CN | Bloc de jonction pour circuit imprimé (terminal imprimé, terminal carte) pour une transmission simple et sûre des données directement vers l'API. | 440 | G | 1633.203 | CCM | 351 | 141 | 33 | MM | 84 |  |  | https://eshop.weidmueller.com/p/2874280000
2874290000 | LMF 5.00/16/180 3.5SN OR BX PRT | 705.28 | 100 | 15 | 15 | PCE | P303 | PCB-termianls 2,5 qmm others | PL | Composants sur CI | PL32 | Blocs de jonction pour CI pas > 10mm | 4064675648338 | 85369010 | CN | Bloc de jonction pour circuit imprimé (terminal imprimé, terminal carte) pour une transmission simple et sûre des données directement vers l'API. | 442 | G | 1621.62 | CCM | 351 | 140 | 33 | MM | 84 |  |  | https://eshop.weidmueller.com/p/2874290000
2874320000 | LMF 5.00/12/180 3.5SN OR BX PRT | 540.94 | 100 | 25 | 25 | PCE | P303 | PCB-termianls 2,5 qmm others | PL | Composants sur CI | PL32 | Blocs de jonction pour CI pas > 10mm | 4064675648369 | 85369010 | CN | Bloc de jonction pour circuit imprimé (terminal imprimé, terminal carte) pour une transmission simple et sûre des données directement vers l'API. | 533 | G | 1674.75 | CCM | 350 | 145 | 33 | MM | 84 |  |  | https://eshop.weidmueller.com/p/2874320000
2874330000 | LMF 5.00/12/180 3.5SN OR BX PRT | 540.94 | 100 | 25 | 25 | PCE | P303 | PCB-termianls 2,5 qmm others | PL | Composants sur CI | PL32 | Blocs de jonction pour CI pas > 10mm | 4064675648376 | 85369010 | CN | Bloc de jonction pour circuit imprimé (terminal imprimé, terminal carte) pour une transmission simple et sûre des données directement vers l'API. | 532 | G | 1730.43 | CCM | 351 | 145 | 34 | MM | 84 |  |  | https://eshop.weidmueller.com/p/2874330000
2874340000 | LMF 5.00/12/180 3.5SN OR BX PRT | 540.94 | 100 | 25 | 25 | PCE | P303 | PCB-termianls 2,5 qmm others | PL | Composants sur CI | PL32 | Blocs de jonction pour CI pas > 10mm | 4064675648383 | 85369010 | CN | Bloc de jonction pour circuit imprimé (terminal imprimé, terminal carte) pour une transmission simple et sûre des données directement vers l'API. | 531 | G | 1594.944 | CCM | 351 | 142 | 32 | MM | 84 |  |  | https://eshop.weidmueller.com/p/2874340000
2874350000 | LMF 5.00/12/180 3.5SN OR BX PRT | 540.94 | 100 | 25 | 25 | PCE | P303 | PCB-termianls 2,5 qmm others | PL | Composants sur CI | PL32 | Blocs de jonction pour CI pas > 10mm | 4064675648390 | 85369010 | CN | Bloc de jonction pour circuit imprimé (terminal imprimé, terminal carte) pour une transmission simple et sûre des données directement vers l'API. | 533 | G | 1667.952 | CCM | 351 | 144 | 33 | MM | 84 |  |  | https://eshop.weidmueller.com/p/2874350000
2874510000 | WPD 330CC 3X50/3X50 GY | 17.4 | 1 | 3 | 3 | PCE | P142 | Terminal blocks | PT | Blocs de Jonction | PT10 | Série W -blocs de jonction à raccordment vissé | 4064675648437 | 85369010 | DE | Blocs de jonction de distribution de potentiel, Raccordement vissé, Gris clair, 50 mm², 150 A, 1000 V, Nombre de raccordements: 6, Nombre d'étages: 1 | 359 | G | 946.68 | CCM | 196 | 70 | 69 | MM | 7 |  |  | https://eshop.weidmueller.com/p/2874510000
2874520000 | WPD 330CC 3X50/3X50 BK | 17.4 | 1 | 3 | 3 | PCE | P142 | Terminal blocks | PT | Blocs de Jonction | PT10 | Série W -blocs de jonction à raccordment vissé | 4064675648444 | 85369010 | DE | Blocs de jonction de distribution de potentiel, Raccordement vissé, noir, 50 mm², 150 A, 1000 V, Nombre de raccordements: 6, Nombre d'étages: 1 | 364 | G | 914.55 | CCM | 195 | 70 | 67 | MM | 7 |  |  | https://eshop.weidmueller.com/p/2874520000
2874530000 | WPD 330CC 3X50/3X50 BL | 17.4 | 1 | 3 | 3 | PCE | P142 | Terminal blocks | PT | Blocs de Jonction | PT10 | Série W -blocs de jonction à raccordment vissé | 4064675648451 | 85369010 | DE | Blocs de jonction de distribution de potentiel, Raccordement vissé, bleu, 50 mm², 150 A, 1000 V, Nombre de raccordements: 6, Nombre d'étages: 1 | 359 | G | 926.64 | CCM | 195 | 66 | 72 | MM | 7 |  |  | https://eshop.weidmueller.com/p/2874530000
2874540000 | WPD 330CC 3X50/3X50 BN | 17.4 | 1 | 3 | 3 | PCE | P142 | Terminal blocks | PT | Blocs de Jonction | PT10 | Série W -blocs de jonction à raccordment vissé | 4064675648468 | 85369010 | DE | Blocs de jonction de distribution de potentiel, Raccordement vissé, brun, 50 mm², 150 A, 1000 V, Nombre de raccordements: 6, Nombre d'étages: 1 | 364 | G | 923.93 | CCM | 197 | 70 | 67 | MM | 7 |  |  | https://eshop.weidmueller.com/p/2874540000
2874550000 | WPD 330CC 3X50/3X50 GN | 17.4 | 1 | 3 | 3 | PCE | P142 | Terminal blocks | PT | Blocs de Jonction | PT10 | Série W -blocs de jonction à raccordment vissé | 4064675648475 | 85369010 | DE | Blocs de jonction de distribution de potentiel, Raccordement vissé, vert, 50 mm², 150 A, 1000 V, Nombre de raccordements: 6, Nombre d'étages: 1 | 360 | G | 896.35 | CCM | 197 | 70 | 65 | MM | 7 |  |  | https://eshop.weidmueller.com/p/2874550000
2874560000 | WPD 331CC 3X95/3X95 GY | 34.3 | 1 | 1 | 1 | PCE | P142 | Terminal blocks | PT | Blocs de Jonction | PT10 | Série W -blocs de jonction à raccordment vissé | 4064675648482 | 85369010 | DE | Blocs de jonction de distribution de potentiel, Raccordement vissé, Gris clair, 95 mm², 232 A, 1000 V, Nombre de raccordements: 6, Nombre d'étages: 1 | 301 | G | 683 | CCM | 123 | 61 | 91 | MM | 7 |  |  | https://eshop.weidmueller.com/p/2874560000
2874570000 | WPD 331CC 3X95/3X95 BK | 34.3 | 1 | 1 | 1 | PCE | P142 | Terminal blocks | PT | Blocs de Jonction | PT10 | Série W -blocs de jonction à raccordment vissé | 4064675648499 | 85369010 | DE | Blocs de jonction de distribution de potentiel, Raccordement vissé, noir, 95 mm², 232 A, 1000 V, Nombre de raccordements: 6, Nombre d'étages: 1 | 302 | G | 705.188 | CCM | 121 | 94 | 62 | MM | 7 |  |  | https://eshop.weidmueller.com/p/2874570000
2874580000 | WPD 331CC 3X95/3X95 BL | 34.3 | 1 | 1 | 1 | PCE | P142 | Terminal blocks | PT | Blocs de Jonction | PT10 | Série W -blocs de jonction à raccordment vissé | 4064675648505 | 85369010 | DE | Blocs de jonction de distribution de potentiel, Raccordement vissé, bleu, 95 mm², 232 A, 1000 V, Nombre de raccordements: 6, Nombre d'étages: 1 | 308 | G | 667.92 | CCM | 121 | 60 | 92 | MM | 7 |  |  | https://eshop.weidmueller.com/p/2874580000
2874590000 | WPD 331CC 3X95/3X95 BN | 34.3 | 1 | 1 | 1 | PCE | P142 | Terminal blocks | PT | Blocs de Jonction | PT10 | Série W -blocs de jonction à raccordment vissé | 4064675648512 | 85369010 | DE | Blocs de jonction de distribution de potentiel, Raccordement vissé, brun, 95 mm², 232 A, 1000 V, Nombre de raccordements: 6, Nombre d'étages: 1 | 308 | G | 699.548 | CCM | 122 | 94 | 61 | MM | 7 |  |  | https://eshop.weidmueller.com/p/2874590000
2874600000 | WPD 331CC 3X95/3X95 GN | 34.3 | 1 | 1 | 1 | PCE | P142 | Terminal blocks | PT | Blocs de Jonction | PT10 | Série W -blocs de jonction à raccordment vissé | 4064675648529 | 85369010 | DE | Blocs de jonction de distribution de potentiel, Raccordement vissé, vert, 95 mm², 232 A, 1000 V, Nombre de raccordements: 6, Nombre d'étages: 1 | 300 | G | 660.66 | CCM | 121 | 91 | 60 | MM | 7 |  |  | https://eshop.weidmueller.com/p/2874600000
2874620000 | H1,0/12 | 8 | 100 | 1000 | 1000 | PCE | P150 | Ferrules | PW | Outillage | PW67 | Embouts/Cosses | 4064675648543 | 85369010 | DE | H1,0/12 - H1,0/12 Embouts/Cosses Outillage Weidmüller H1,0/12 Embouts/Cosses H1,0/12 H1,0/12 Embouts/Cosses | 83 | G | 151.32 | CCM | 120 | 97 | 13 | MM | 7 |  |  | https://eshop.weidmueller.com/p/2874620000
2874670000 | IE-TRAININGSKIT-01 | 2588.76 | 1 | 1 | 1 | PCE | D900 | Miscellaneous | PN | Produits actifs Ethernet/SAI | PN48 | Ethernet Industriel - Composants Actifs | 4064675649205 | 49011000 | SK | Ethernet Industriel - Composants Actifs IE-TRAININGSKIT-01 Switch Ethernet, training KIT | 6043 | G | 39517.632 | CCM | 462 | 264 | 324 | MM | 7 |  |  | https://eshop.weidmueller.com/p/2874670000
2874710000 | VPCB PV I+II 5 R M 1000 | 12.3 | 1 | 20 | 20 | PCE | P410 | Overvoltage protection units | PA | Produits Electroniques | PA53 | Protection surtension | 4064675649366 | 85363090 | CN | VPCB PV I+II 5 R M 1000 Protection surtension VPCB PV I+II 5 R M 1000 - Protection surtension | 508 | G | 1953 | CCM | 388 | 74 | 68 | MM | 7 |  |  | https://eshop.weidmueller.com/p/2874710000
2874730000 | BLF 5.08HC/12/180LH SN DKGY BX PRT | 976.31 | 100 | 24 | 24 | PCE | P311 | PCB-connectors 5 pin pitch | PL | Composants sur CI | PL30 | Connecteurs pour CI pas < 5mm | 4064675649533 | 85366990 | DE | Raccord enfichable du circuit imprimé avec une technologie de connexion innovante qui garantit un maniement sûr et intuitif. | 625 | G | 1908.192 | CCM | 352 | 139 | 39 | MM | 49 |  |  | https://eshop.weidmueller.com/p/2874730000
2874790000 | SEP 2C 4 | 61.3 | 100 | 20 | 20 | PCE | P173 | Accessories A series | PT | Blocs de Jonction | PT03 | Séries-S - Bloc de jonction | 4064675649823 | 85472000 | RO | Flasque pour bloc de jonction SNAP IN 4mm², 2 points de connection Série-A Bloc de jonction universel | 46 | G | 189 | CCM | 90 | 70 | 30 | MM | 7 |  |  | https://eshop.weidmueller.com/p/2874790000
2874800000 | SEP 3C 4 | 67.05 | 100 | 20 | 20 | PCE | P173 | Accessories A series | PT | Blocs de Jonction | PT03 | Séries-S - Bloc de jonction | 4064675649830 | 85472000 | RO | Flasque pour bloc de jonction SNAP IN 4mm², 3 points de connection Série-A Bloc de jonction universel | 57 | G | 352.8 | CCM | 168 | 105 | 20 | MM | 7 |  |  | https://eshop.weidmueller.com/p/2874800000
2874810000 | SEP 4C 4 | 74.41 | 100 | 20 | 20 | PCE | P173 | Accessories A series | PT | Blocs de Jonction | PT03 | Séries-S - Bloc de jonction | 4064675649847 | 85472000 | RO | Flasque pour bloc de jonction SNAP IN 4mm², 4 points de connection Série-A Bloc de jonction universel | 68 | G | 442 | CCM | 170 | 130 | 20 | MM | 7 |  |  | https://eshop.weidmueller.com/p/2874810000
2874820000 | S2C 4 | 171.6 | 100 | 50 | 50 | PCE | P130 | Terminals A series universal | PT | Blocs de Jonction | PT03 | Séries-S - Bloc de jonction | 4064675649854 | 85369010 | RO | Bloc de jonction SNAP IN, Beige, 4mm², 2 points de connection Blocs de Jonction - Raccordement SNAP IN | 704 | G | 1022.4 | CCM | 160 | 142 | 45 | MM | 7 |  |  | https://eshop.weidmueller.com/p/2874820000
2874830000 | S2C 4 BL | 171.6 | 100 | 50 | 50 | PCE | P130 | Terminals A series universal | PT | Blocs de Jonction | PT03 | Séries-S - Bloc de jonction | 4064675649861 | 85369010 | RO | Bloc de jonction SNAP IN, Bleu, 4mm², 2 points de connection Blocs de Jonction - Raccordement SNAP IN | 701 | G | 1083.744 | CCM | 159 | 142 | 48 | MM | 7 |  |  | https://eshop.weidmueller.com/p/2874830000
2874840000 | S3C 4 | 223.2 | 100 | 50 | 50 | PCE | P130 | Terminals A series universal | PT | Blocs de Jonction | PT03 | Séries-S - Bloc de jonction | 4064675649878 | 85369010 | RO | Bloc de jonction SNAP IN, Beige, 4mm², 3 points de connection Blocs de Jonction - Raccordement SNAP IN | 921 | G | 1344.672 | CCM | 174 | 161 | 48 | MM | 7 |  |  | https://eshop.weidmueller.com/p/2874840000
2874850000 | S3C 4 BL | 223.2 | 100 | 50 | 50 | PCE | P130 | Terminals A series universal | PT | Blocs de Jonction | PT03 | Séries-S - Bloc de jonction | 4064675649885 | 85369010 | RO | Bloc de jonction SNAP IN, Bleu, 4mm², 3 points de connection Blocs de Jonction - Raccordement SNAP IN | 924 | G | 1345.248 | CCM | 173 | 162 | 48 | MM | 7 |  |  | https://eshop.weidmueller.com/p/2874850000
2874860000 | S4C 4 | 276 | 100 | 50 | 50 | PCE | P130 | Terminals A series universal | PT | Blocs de Jonction | PT03 | Séries-S - Bloc de jonction | 4064675649892 | 85369010 | RO | Bloc de jonction SNAP IN, Beige, 4mm², 4 points de connection Blocs de Jonction - Raccordement SNAP IN | 1177 | G | 1576.098 | CCM | 207 | 162 | 47 | MM | 7 |  |  | https://eshop.weidmueller.com/p/2874860000
2874870000 | S4C 4 BL | 276 | 100 | 50 | 50 | PCE | P130 | Terminals A series universal | PT | Blocs de Jonction | PT03 | Séries-S - Bloc de jonction | 4064675649908 | 85369010 | RO | Bloc de jonction SNAP IN, Bleu, 4mm², 4 points de connection Blocs de Jonction - Raccordement SNAP IN | 1150 | G | 1635.228 | CCM | 206 | 162 | 49 | MM | 7 |  |  | https://eshop.weidmueller.com/p/2874870000
2874880000 | S2C 4 PE | 500.4 | 100 | 50 | 50 | PCE | P130 | Terminals A series universal | PT | Blocs de Jonction | PT03 | Séries-S - Bloc de jonction | 4064675649915 | 85369010 | DE | Bloc de jonction SNAP IN, V/J, 4mm², 2 points de connection Blocs de Jonction - Raccordement SNAP IN | 809 | G | 1105.104 | CCM | 161 | 143 | 48 | MM | 7 |  |  | https://eshop.weidmueller.com/p/2874880000
2874890000 | S3C 4 PE | 601.2 | 100 | 50 | 50 | PCE | P130 | Terminals A series universal | PT | Blocs de Jonction | PT03 | Séries-S - Bloc de jonction | 4064675649922 | 85369010 | DE | Bloc de jonction SNAP IN, V/J, 4mm², 3 points de connection Blocs de Jonction - Raccordement SNAP IN | 1032 | G | 1353.024 | CCM | 174 | 162 | 48 | MM | 7 |  |  | https://eshop.weidmueller.com/p/2874890000
2874900000 | S4C 4 PE | 756 | 100 | 50 | 50 | PCE | P130 | Terminals A series universal | PT | Blocs de Jonction | PT03 | Séries-S - Bloc de jonction | 4064675649939 | 85369010 | DE | Bloc de jonction SNAP IN, V/J, 4mm², 4 points de connection Blocs de Jonction - Raccordement SNAP IN | 1275 | G | 1625.134 | CCM | 206 | 161 | 49 | MM | 7 |  |  | https://eshop.weidmueller.com/p/2874900000
2874910000 | S2C 4 DL | 182 | 100 | 50 | 50 | PCE | P130 | Terminals A series universal | PT | Blocs de Jonction | PT03 | Séries-S - Bloc de jonction | 4064675649946 | 85369010 | DE | S2C 4 DL - S2C 4 DL Séries-S - Bloc de jonction Blocs de Jonction Weidmüller S2C 4 DL - Blocs de Jonction S2C 4 DL S2C 4 DL Séries-S - Bloc de jonction | 714 | G | 1104.192 | CCM | 162 | 142 | 48 | MM | 7 |  |  | https://eshop.weidmueller.com/p/2874910000
2874920000 | S3C 4 DL | 225 | 100 | 50 | 50 | PCE | P130 | Terminals A series universal | PT | Blocs de Jonction | PT03 | Séries-S - Bloc de jonction | 4064675649953 | 85369010 | DE | Bloc de jonction SNAP IN, Beige, 4mm², 3 points de connection, repère vierge Séries-S - Bloc de jonction | 939 | G | 1344.672 | CCM | 174 | 161 | 48 | MM | 7 |  |  | https://eshop.weidmueller.com/p/2874920000
2874930000 | S4C 4 DL | 269 | 100 | 50 | 50 | PCE | P130 | Terminals A series universal | PT | Blocs de Jonction | PT03 | Séries-S - Bloc de jonction | 4064675649977 | 85369010 | DE | S4C 4 DL - S4C 4 DL Séries-S - Bloc de jonction Blocs de Jonction Weidmüller S4C 4 DL - Blocs de Jonction S4C 4 DL S4C 4 DL Séries-S - Bloc de jonction | 1181 | G | 1582.08 | CCM | 206 | 160 | 48 | MM | 7 |  |  | https://eshop.weidmueller.com/p/2874930000
2874940000 | S2C 4 DL BL | 182 | 100 | 50 | 50 | PCE | P130 | Terminals A series universal | PT | Blocs de Jonction | PT03 | Séries-S - Bloc de jonction | 4064675649984 | 85369010 | DE | S2C 4 DL BL - S2C 4 DL BL Séries-S - Bloc de jonction Blocs de Jonction Weidmüller | 713 | G | 1082.88 | CCM | 160 | 141 | 48 | MM | 7 |  |  | https://eshop.weidmueller.com/p/2874940000
2874950000 | S3C 4 DL BL | 225 | 100 | 50 | 50 | PCE | P130 | Terminals A series universal | PT | Blocs de Jonction | PT03 | Séries-S - Bloc de jonction | 4064675649991 | 85369010 | DE | S3C 4 DL BL - S3C 4 DL BL Séries-S - Bloc de jonction Blocs de Jonction Weidmüller | 940 | G | 1344.672 | CCM | 174 | 161 | 48 | MM | 7 |  |  | https://eshop.weidmueller.com/p/2874950000
2874960000 | S4C 4 DL BL | 269 | 100 | 50 | 50 | PCE | P130 | Terminals A series universal | PT | Blocs de Jonction | PT03 | Séries-S - Bloc de jonction | 4064675650010 | 85369010 | DE | S4C 4 DL BL - S4C 4 DL BL Séries-S - Bloc de jonction Blocs de Jonction Weidmüller | 1184 | G | 1663.452 | CCM | 207 | 164 | 49 | MM | 7 |  |  | https://eshop.weidmueller.com/p/2874960000
2874970000 | S2C 4 PE DL | 456 | 100 | 50 | 50 | PCE | P130 | Terminals A series universal | PT | Blocs de Jonction | PT03 | Séries-S - Bloc de jonction | 4064675650027 | 85369010 | DE | S2C 4 PE DL - S2C 4 PE DL Séries-S - Bloc de jonction Blocs de Jonction Weidmüller | 826 | G | 1090.56 | CCM | 160 | 142 | 48 | MM | 7 |  |  | https://eshop.weidmueller.com/p/2874970000
2874980000 | S3C 4 PE DL | 540 | 100 | 50 | 50 | PCE | P130 | Terminals A series universal | PT | Blocs de Jonction | PT03 | Séries-S - Bloc de jonction | 4064675650034 | 85369010 | DE | S3C 4 PE DL - S3C 4 PE DL Séries-S - Bloc de jonction Blocs de Jonction Weidmüller | 1043 | G | 1344.672 | CCM | 174 | 161 | 48 | MM | 7 |  |  | https://eshop.weidmueller.com/p/2874980000
2874990000 | S4C 4 PE DL | 669 | 100 | 50 | 50 | PCE | P130 | Terminals A series universal | PT | Blocs de Jonction | PT03 | Séries-S - Bloc de jonction | 4064675650058 | 85369010 | DE | S4C 4 PE DL - S4C 4 PE DL Séries-S - Bloc de jonction Blocs de Jonction Weidmüller | 1295 | G | 1607.424 | CCM | 208 | 161 | 48 | MM | 7 |  |  | https://eshop.weidmueller.com/p/2874990000
2875050000 | LSF-SMT APL 3.81/03/135 3.5SN BK TU | 123.51 | 100 | 46 | 46 | PCE | P308 | PCB-terminals accessories | PL | Composants sur CI | PL31 | Connecteurs pour CI pas 5mm ou > | 4064675650263 | 85369010 |  | LSF-SMT APL 3.81/03/135 3.5SN BK TU Connecteurs pour CI pas 5mm ou > Composants sur CI | 136 | G | 207.196 | CCM | 554 | 22 | 17 | MM | 7 |  |  | https://eshop.weidmueller.com/p/2875050000
2875090000 | LSF-SMT APL 5.00/03/135 1.5SN BK TU | 123.51 | 100 | 39 | 39 | PCE | P308 | PCB-terminals accessories | PL | Composants sur CI | PL31 | Connecteurs pour CI pas 5mm ou > | 4064675650409 | 85369010 |  | LSF-SMT APL 5.00/03/135 1.5SN BK TU Connecteurs pour CI pas 5mm ou > Composants sur CI | 134.004 | G | 198.135 | CCM | 555 | 21 | 17 | MM | 7 |  |  | https://eshop.weidmueller.com/p/2875090000
2875120000 | S2C 2.5 OR | 160.08 | 100 | 100 | 100 | PCE | P130 | Terminals A series universal | PT | Blocs de Jonction | PT03 | Séries-S - Bloc de jonction | 4064675650430 | 85369010 | RO | Bloc de jonction SNAP IN, Orange, 2,5mm², 2 points de connection Blocs de Jonction - Raccordement SNAP IN | 892 | G | 1705.489 | CCM | 277 | 131 | 47 | MM | 7 |  |  | https://eshop.weidmueller.com/p/2875120000
2875130000 | S3C 2.5 OR | 210.48 | 100 | 100 | 100 | PCE | P130 | Terminals A series universal | PT | Blocs de Jonction | PT03 | Séries-S - Bloc de jonction | 4064675650447 | 85369010 | RO | Bloc de jonction SNAP IN, Orange, 2,5mm², 3 points de connection Blocs de Jonction - Raccordement SNAP IN | 1181 | G | 2239.268 | CCM | 277 | 172 | 47 | MM | 7 |  |  | https://eshop.weidmueller.com/p/2875130000
2875140000 | S4C 2.5 OR | 278.16 | 100 | 100 | 100 | PCE | P130 | Terminals A series universal | PT | Blocs de Jonction | PT03 | Séries-S - Bloc de jonction | 4064675650454 | 85369010 | RO | Bloc de jonction SNAP IN, Orange, 2,5mm², 4 points de connection Blocs de Jonction - Raccordement SNAP IN | 1495 | G | 3315.816 | CCM | 301 | 216 | 51 | MM | 7 |  |  | https://eshop.weidmueller.com/p/2875140000
2875320000 | PWEB-ES-RT-5000/2 | 1968.75 | 1 | 1 | 1 | PCE | S112 | Visualisation Software | PC | Technologie d'interface électronique | PC76 | Systèmes de visualisation |  |  |  | PWEB-ES-RT-5000/2 - PWEB-ES-RT-5000/2 -Systèmes de visualisation Systèmes de visualisation | [8 empty] | 99 |  |  | https://eshop.weidmueller.com/p/2875320000
2875330000 | PWEB-ES-RT-5000/5 | 3937.5 | 1 | 1 | 1 | PCE | S112 | Visualisation Software | PC | Technologie d'interface électronique | PC76 | Systèmes de visualisation |  |  |  | PWEB-ES-RT-5000/5 - PWEB-ES-RT-5000/5 -Systèmes de visualisation Systèmes de visualisation | [8 empty] | 99 |  |  | https://eshop.weidmueller.com/p/2875330000
2875340000 | PWEB-ES-RT-5000/10 | 6537.5 | 1 | 1 | 1 | PCE | S112 | Visualisation Software | PC | Technologie d'interface électronique | PC76 | Systèmes de visualisation |  |  |  | PWEB-ES-RT-5000/10 - PWEB-ES-RT-5000/10 -Systèmes de visualisation Systèmes de visualisation | [8 empty] | 99 |  |  | https://eshop.weidmueller.com/p/2875340000
2875550000 | VP M12 PA PV WM4 C GY | 216.5 | 100 | 100 | 100 | PCE | P179 | Accessories others | PS | Produits Spécifiques | PS26 | Coffrets ATEX | 4064675654650 | 39269097 | TR | Le bouchon obturateur en plastique est utilisé pour la fermeture des trous taraudés excédentaires, et garantit en même temps la classe de protection IP. | 159 | G | 837 | CCM | 169 | 150 | 33 | MM | 7 |  |  | https://eshop.weidmueller.com/p/2875550000
2875560000 | AIMESA CF ECO | 132.6 | 1 | 1 | 1 | PCE | D900 | Miscellaneous | PW | Outillage | PW65 | Machines automatiques | 4064675654674 | 84799070 | DE | Machine automatisée servant à dénuder et à sertir les conducteurs et les embouts. Les processus de dénudage et de sertissage peuvent être réalisés en une seule opération. Traitement efficace permettant de gagner du temps. | 4 | G | [6 empty] | 42 |  |  | https://eshop.weidmueller.com/p/2875560000
2875570000 | HUELSENTRENNMESSER CRIMPFIX ECO | 48.45 | 1 | 1 | 1 | PCE | D900 | Miscellaneous | PW | Outillage | PW65 | Machines automatiques | 4064675654681 | 84799070 | DE | HUELSENTRENNMESSER CRIMPFIX ECO - Outil à couper pour câbles, conducteurs et isolation. Machines automatiques | 3 | G | [6 empty] | 7 |  |  | https://eshop.weidmueller.com/p/2875570000
2875580000 | IE-SW-L3-SL28M-HV | 2813.23 | 1 | 1 | 1 | PCE | I654 | Industrial Ethernet managed | PN | Produits actifs Ethernet/SAI | PN48 | Ethernet Industriel - Composants Actifs | 4064675654698 | 85176200 | TW | rack 19'', PROFINET Classe B, IEC 61850 MMS-Server, rack d'acceuil modulaire, température de fonctionnement -40…+75 °C, alimentation redondante 110-220 VAC/DC | 6553 | G | 37113.12 | CCM | 540 | 484 | 142 | MM | 7 |  |  | https://eshop.weidmueller.com/p/2875580000
2875590000 | IE-SW-L3-SL28M-LV | 3149.66 | 1 | 1 | 1 | PCE | I654 | Industrial Ethernet managed | PN | Produits actifs Ethernet/SAI | PN48 | Ethernet Industriel - Composants Actifs | 4064675654704 | 85176200 | TW | rack 19'', PROFINET Classe B, IEC 61850 MMS-Server, rack d'acceuil modulaire, IP30, température de fonctionnement -40…+75 °C, alimentation redondante 24/48 VDC | 6161 | G | 37419.84 | CCM | 540 | 488 | 142 | MM | 56 |  |  | https://eshop.weidmueller.com/p/2875590000
2875920000 | BVF 7.62HP/04/180MF2 SN BK BX LRP | 697.17 | 100 | 40 | 40 | PCE | P315 | PCB-Connectors SV/BU;SU/BU | PL | Composants sur CI | PL33 | Connecteurs de puissance pour CI pas 7,62 mm, ou> | 4064675662792 | 85366990 | DE | Raccord enfichable du circuit imprimé avec une technologie de connexion innovante qui garantit un maniement sûr et intuitif. | 1024 | G | 2941.664 | CCM | 352 | 137 | 61 | MM | 49 |  |  | https://eshop.weidmueller.com/p/2875920000
2876010000 | CA-T2WB-5.5M-7.4/1P-R-BBG-BP | 4322.72 | 100 | 5 | 5 | PCE | C311 | Charging Cables M3 1 Con + | EM | E-Mobility | EM11 | E-Mobility | 4064675662907 | 85444290 | CN | CA-T2WB-5.5M-7.4/1P-R-BBG-BP - CA-T2WB-5.5M-7.4/1P-R-BBG-BP E-Mobility E-Mobility | 3500 | G | [6 empty] | 7 |  |  | https://eshop.weidmueller.com/p/2876010000
2876180000 | AEP 4C 6 | 85.1 | 100 | 50 | 50 | PCE | P173 | Accessories A series | PT | Blocs de Jonction | PT01 | Série-A Bloc de jonction universel | 4064675663072 | 85472000 | RO | Plaque d’extrémité pour blocs de jonction, Beige foncé, Hauteur: 100.3 mm, Largeur: 2 mm, V-0, Wemid, enclipsable: Oui | 187 | G | 1216.204 | CCM | 211 | 131 | 44 | MM | 7 |  |  | https://eshop.weidmueller.com/p/2876180000
2876190000 | AEP 4C 6 BL | 85.1 | 100 | 50 | 50 | PCE | P173 | Accessories A series | PT | Blocs de Jonction | PT01 | Série-A Bloc de jonction universel | 4064675663089 | 85472000 | RO | Plaque d’extrémité pour blocs de jonction, bleu, Hauteur: 100.3 mm, Largeur: 2 mm, V-0, Wemid, enclipsable: Oui | 186 | G | 1466.52 | CCM | 202 | 132 | 55 | MM | 7 |  |  | https://eshop.weidmueller.com/p/2876190000
2876200000 | AEP 4C 6 OR | 89.36 | 100 | 50 | 50 | PCE | P173 | Accessories A series | PT | Blocs de Jonction | PT01 | Série-A Bloc de jonction universel | 4064675663096 | 85472000 | RO | Plaque d’extrémité pour blocs de jonction, Orange, Hauteur: 100.3 mm, Largeur: 2 mm, V-0, Wemid, enclipsable: Oui | 187 | G | 1486.485 | CCM | 189 | 121 | 65 | MM | 7 |  |  | https://eshop.weidmueller.com/p/2876200000
2876260000 | IE-C5DD4UG0840MCSA20-E | 531.9079 | 1 | 1 | 1 | PCE | I653 | Industrial Ethernet Cables | PB | Connecteurs Etanches/composants passifs | PB47 | Ethernet Industriel Composants Passifs | 4064675663331 |  |  | IE-C5DD4UG0840MCSA20-E Ethernet Industriel Composants Passifs Connecteurs Etanches/composants passifs |  | G | [6 empty] | 7 |  |  | https://eshop.weidmueller.com/p/2876260000
2876450000 | KT 8S | 38.6 | 1 | 1 | 1 | PCE | W800 | Tools | PW | Outillage | PW60 | Coupe cables | 4064675664017 | 82033000 | JP | Outil à couper, 9 mm, 9 mm, Oui Outil à couper pour câbles, conducteurs et isolation. | 223 | G | 588 | CCM | 196 | 75 | 40 | MM | 7 |  |  | https://eshop.weidmueller.com/p/2876450000
2876460000 | KT MINI | 33.48 | 1 | 1 | 1 | PCE | W800 | Tools | PW | Outillage | PW60 | Coupe cables | 4064675664024 | 82034000 | JP | Outil à couper, 7 mm, 7 mm, Non Outil à couper pour câbles, conducteurs et isolation. | 100 | G | 142.8 | CCM | 150 | 56 | 17 | MM | 7 |  |  | https://eshop.weidmueller.com/p/2876460000
2876650000 | A3C 6 BK | 308.52 | 100 | 50 | 50 | PCE | P130 | Terminals A series universal | PT | Blocs de Jonction | PT01 | Série-A Bloc de jonction universel | 4064675664888 | 85369010 | RO | Bloc de jonction traversant, PUSH IN, noir, 6 mm², 41 A, 800 V, Nombre de raccordements: 3 | 1147 | G | 2142.288 | CCM | 216 | 174 | 57 | MM | 21 |  |  | https://eshop.weidmueller.com/p/2876650000
2876660000 | A2C 10 RD | 286.68 | 100 | 25 | 25 | PCE | P130 | Terminals A series universal | PT | Blocs de Jonction | PT01 | Série-A Bloc de jonction universel | 4064675664895 | 85369010 | RO | Bloc de jonction traversant, PUSH IN, Rouge, 10 mm², 57 A, 1000 V, Nombre de raccordements: 2 | 850 | G | 1477.95 | CCM | 167 | 150 | 59 | MM | 21 |  |  | https://eshop.weidmueller.com/p/2876660000
2876670000 | A2C 10 BK | 286.68 | 100 | 25 | 25 | PCE | P130 | Terminals A series universal | PT | Blocs de Jonction | PT01 | Série-A Bloc de jonction universel | 4064675664901 | 85369010 | RO | Bloc de jonction traversant, PUSH IN, noir, 10 mm², 57 A, 1000 V, Nombre de raccordements: 2 | 847 | G | 1458.244 | CCM | 167 | 148 | 59 | MM | 21 |  |  | https://eshop.weidmueller.com/p/2876670000
2876680000 | A2C 10 YL | 286.68 | 100 | 25 | 25 | PCE | P130 | Terminals A series universal | PT | Blocs de Jonction | PT01 | Série-A Bloc de jonction universel | 4064675664918 | 85369010 | RO | Bloc de jonction traversant, PUSH IN, jaune, 10 mm², 57 A, 1000 V, Nombre de raccordements: 2 | 849 | G | 1443.214 | CCM | 167 | 149 | 58 | MM | 21 |  |  | https://eshop.weidmueller.com/p/2876680000
2876690000 | A2C 10 BR | 286.68 | 100 | 25 | 25 | PCE | P130 | Terminals A series universal | PT | Blocs de Jonction | PT01 | Série-A Bloc de jonction universel | 4064675664925 | 85369010 | RO | Bloc de jonction traversant, PUSH IN, brun, 10 mm², 57 A, 1000 V, Nombre de raccordements: 2 | 849 | G | 1466.976 | CCM | 168 | 148 | 59 | MM | 21 |  |  | https://eshop.weidmueller.com/p/2876690000
2877850000 | PVHYM-M-XXXX6W+15 | 25.41 | 1 | 1 | 1 | PCE | I662 | PV connectivitiy | PV | Coffret Photovoltaiques | PV25 | Coffret Photovoltaiques | 4064675666417 | 85446010 | DE | Câble de puissance Câble de transmission d'énergie électrique Coffret Photovoltaiques | 105 | G | 264 | CCM | 440 | 40 | 15 | MM | 28 |  |  | https://eshop.weidmueller.com/p/2877850000
2877860000 | PVHYM+M+XXXX6W-15 | 26.62 | 1 | 1 | 1 | PCE | I662 | PV connectivitiy | PV | Coffret Photovoltaiques | PV25 | Coffret Photovoltaiques | 4064675666424 | 85446010 | DE | Câble de puissance Câble de transmission d'énergie électrique Coffret Photovoltaiques | 105 | G | 755.04 | CCM | 484 | 52 | 30 | MM | 28 |  |  | https://eshop.weidmueller.com/p/2877860000
2878190000 | THM MULTIMARK LPC | 17196.52 | 1 | 1 | 1 | PCE | D900 | Miscellaneous | PI | Produits d'Installation | PI84 | Accessoires pour l'installation | 4064675667568 | 84433210 | DE | Imprimante, Transfert thermique, MultiMark, Etiquettes, Rouleau d'étiquettes, 300 DPI, USB 2.0, Ethernet, 100…240 V AC, Logiciel: M-Print<sup>®</sup> | 38000 | G | 383040 | CCM | 1140 | 800 | 420 | MM | 7 |  |  | https://eshop.weidmueller.com/p/2878190000
2878210000 | UR20-CSS-BM-PF-O | 10.56 | 1 | 40 | 40 | PCE | I601 | U-Remote modules | PC | Technologie d'interface électronique | PC73 | E/S u-remote IP20 | 4064675667636 | 85389091 | DE | UR20-CSS-BM-PF-O - Connecteurs STV, RSV / autres - UR20-CSS-BM-PF-O E/S u-remote IP20 | 1324 | G | 4881.6 | CCM | 339 | 160 | 90 | MM | 21 |  |  | https://eshop.weidmueller.com/p/2878210000
2878220000 | UC20-CV-CPU-BK | 0.8 | 1 | 100 | 100 | PCE | I600 | U-Remote coupler | PC | Technologie d'interface électronique | PC75 | Unité de contrôle | 4064675667643 | 85389099 | DE | UC20-CV-CPU-BK - Connecteurs STV, RSV / autres - UC20-CV-CPU-BK Unité de contrôle | 97 | G | 649.74 | CCM | 156 | 119 | 35 | MM | 7 |  |  | https://eshop.weidmueller.com/p/2878220000
2878440000 | LUF 10.00/05/90V 5.0SN BK BX SO | 1748.6 | 100 | 25 | 25 | PCE | P304 | PCB-termianls more and 4 qmm standard | PL | Composants sur CI | PL34 | Blocs de jonction de puissance pour CI pas 6mm ou > | 4064675668671 | 85369010 | CN | Bloc de jonction pour circuit imprimé, 690 V, 101 A, Pas en mm: 10.00, 25 mm², Nombre de pôles: 5, PUSH IN avec levier, Raccordement soudé THT, 90°, B | 1314 | G | 2344.72 | CCM | 316 | 140 | 53 | MM | 84 |  |  | https://eshop.weidmueller.com/p/2878440000
2878500000 | LUFS 10.00/05/90V 5.0SN BK BX SO | 1748.6 | 100 | 25 | 25 | PCE | P304 | PCB-termianls more and 4 qmm standard | PL | Composants sur CI | PL34 | Blocs de jonction de puissance pour CI pas 6mm ou > | 4064675668701 | 85369010 | CN | Bloc de jonction pour circuit imprimé, 1000 V, 101 A, Pas en mm: 10.00, 16 mm², Nombre de pôles: 5, PUSH IN sans actionneur, Raccordement soudé THT, 9 | 1207 | G | 2218.32 | CCM | 316 | 135 | 52 | MM | 84 |  |  | https://eshop.weidmueller.com/p/2878500000
2878510000 | LUFS 10.00/05/180V 5.0SN BK BX SO | 1748.6 | 100 | 25 | 25 | PCE | P304 | PCB-termianls more and 4 qmm standard | PL | Composants sur CI | PL34 | Blocs de jonction de puissance pour CI pas 6mm ou > | 4064675668718 | 85369010 | CN | Bloc de jonction pour circuit imprimé, 1000 V, 101 A, Pas en mm: 10.00, 16 mm², Nombre de pôles: 5, PUSH IN avec actionneur, Raccordement soudé THT, 1 | 20 | G | 2218.32 | CCM | 316 | 135 | 52 | MM | 84 |  |  | https://eshop.weidmueller.com/p/2878510000
2879350000 | BLZP 5.08HC/12/180B SN OR BX | 846.14 | 100 | 24 | 24 | PCE | P311 | PCB-connectors 5 pin pitch | PL | Composants sur CI | PL30 | Connecteurs pour CI pas < 5mm | 4064675671510 | 85366990 | RO | Connecteur PCB (raccordement du conducteur), 320 V, Pas en mm: 5.08, Nombre de pôles: 5, Raccordement vissé, Boîte | 522.648 | G | 1186.38 | CCM | 338 | 130 | 27 | MM | 56 |  |  | https://eshop.weidmueller.com/p/2879350000
2879720000 | LSF-SMT 3.50/08/180 1.5SN BK RL PRT | 388.81 | 100 | 175 | 175 | PCE | P300 | PCB-terminals up to 1,5 qmm standard | PL | Composants sur CI | PL32 | Blocs de jonction pour CI pas > 10mm | 4064675671718 | 85369010 | DE | Connecteurs STV, RSV / autres - LSF-SMT 3.50/08/180 1.5SN BK RL PRT Blocs de jonction pour CI pas > 10mm | 1092 | G | 6777.528 | CCM | 356 | 334 | 57 | MM | 42 |  |  | https://eshop.weidmueller.com/p/2879720000
2879730000 | LSF-SMT 3.50/10/180 1.5SN BK RL PRT | 453.69 | 100 | 175 | 175 | PCE | P300 | PCB-terminals up to 1,5 qmm standard | PL | Composants sur CI | PL32 | Blocs de jonction pour CI pas > 10mm | 4064675671725 | 85369010 | DE | Connecteurs STV, RSV / autres - LSF-SMT 3.50/10/180 1.5SN BK RL PRT Blocs de jonction pour CI pas > 10mm | 1298 | G | 8199.201 | CCM | 359 | 331 | 69 | MM | 42 |  |  | https://eshop.weidmueller.com/p/2879730000
2880410000 | LMF 5.00/05/180 3.5SN OR BX PRT | 253.35 | 100 | 55 | 55 | PCE | P303 | PCB-termianls 2,5 qmm others | PL | Composants sur CI | PL32 | Blocs de jonction pour CI pas > 10mm | 4064675672098 | 85369010 | CN | Bloc de jonction pour circuit imprimé (terminal imprimé, terminal carte) pour une transmission simple et sûre des données directement vers l'API. | 500 | G | 1646.931 | CCM | 349 | 143 | 33 | MM | 84 |  |  | https://eshop.weidmueller.com/p/2880410000
2880420000 | SL 5.08HC/05/180B 3.2SN OR BX CO | 237.19 | 100 | 66 | 66 | PCE | P311 | PCB-connectors 5 pin pitch | PL | Composants sur CI | PL30 | Connecteurs pour CI pas < 5mm | 4064675672135 | 85366930 | DE | Connecteurs STV, RSV / autres - SL 5.08HC/05/180B 3.2SN OR BX CO Connecteurs pour CI pas < 5mm | 196.944 | G | 481.068 | CCM | 166 | 69 | 42 | MM | 49 |  |  | https://eshop.weidmueller.com/p/2880420000
2880430000 | SL 5.08HC/03/180B 3.2SN OR BX CO | 192.66 | 100 | 108 | 108 | PCE | P311 | PCB-connectors 5 pin pitch | PL | Composants sur CI | PL30 | Connecteurs pour CI pas < 5mm | 4064675672142 | 85366930 | DE | Connecteurs STV, RSV / autres - SL 5.08HC/03/180B 3.2SN OR BX CO Connecteurs pour CI pas < 5mm | 288.525 | G | 491 | CCM | 167 | 70 | 42 | MM | 49 |  |  | https://eshop.weidmueller.com/p/2880430000
2880440000 | SL 5.08HC/03/180B 3.2SN OR BX CO | 192.66 | 100 | 108 | 108 | PCE | P311 | PCB-connectors 5 pin pitch | PL | Composants sur CI | PL30 | Connecteurs pour CI pas < 5mm | 4064675672159 | 85366930 | DE | Connecteurs STV, RSV / autres - SL 5.08HC/03/180B 3.2SN OR BX CO Connecteurs pour CI pas < 5mm | 288.252 | G | 491 | CCM | 167 | 70 | 42 | MM | 49 |  |  | https://eshop.weidmueller.com/p/2880440000
2880450000 | SL 5.08HC/03/180B 3.2SN OR BX CO | 129.68 | 100 | 108 | 108 | PCE | P311 | PCB-connectors 5 pin pitch | PL | Composants sur CI | PL30 | Connecteurs pour CI pas < 5mm | 4064675672166 | 85366930 | DE | Connecteurs STV, RSV / autres - SL 5.08HC/03/180B 3.2SN OR BX CO Connecteurs pour CI pas < 5mm | 185.112 | G | 491 | CCM | 167 | 70 | 42 | MM | 49 |  |  | https://eshop.weidmueller.com/p/2880450000
2880460000 | BLZP 5.08HC/05/90 SN OR BX SO | 532.73 | 100 | 72 | 72 | PCE | P311 | PCB-connectors 5 pin pitch | PL | Composants sur CI | PL30 | Connecteurs pour CI pas < 5mm | 4064675672173 | 85366990 | RO | Connecteurs STV, RSV / autres - BLZP 5.08HC/05/90 SN OR BX SO Connecteurs pour CI pas < 5mm | 790.056 | G | 1482 | CCM | 349 | 137 | 31 | MM | 49 |  |  | https://eshop.weidmueller.com/p/2880460000
2880470000 | BLZP 5.08HC/03/90 SN OR BX SO | 325.7 | 100 | 120 | 120 | PCE | P311 | PCB-connectors 5 pin pitch | PL | Composants sur CI | PL30 | Connecteurs pour CI pas < 5mm | 4064675672180 | 85366990 | RO | Connecteurs STV, RSV / autres - BLZP 5.08HC/03/90 SN OR BX SO Connecteurs pour CI pas < 5mm | 689.88 | G | 1456 | CCM | 348 | 135 | 31 | MM | 49 |  |  | https://eshop.weidmueller.com/p/2880470000
2880480000 | BLZP 5.08HC/03/90 SN OR BX SO | 325.7 | 100 | 120 | 120 | PCE | P311 | PCB-connectors 5 pin pitch | PL | Composants sur CI | PL30 | Connecteurs pour CI pas < 5mm | 4064675672197 | 85366990 | RO | Connecteurs STV, RSV / autres - BLZP 5.08HC/03/90 SN OR BX SO Connecteurs pour CI pas < 5mm | 689.88 | G | 1456 | CCM | 348 | 135 | 31 | MM | 49 |  |  | https://eshop.weidmueller.com/p/2880480000
2880490000 | BLZP 5.08HC/03/180 SN OR BX SO | 382.88 | 100 | 120 | 120 | PCE | P311 | PCB-connectors 5 pin pitch | PL | Composants sur CI | PL30 | Connecteurs pour CI pas < 5mm | 4064675672203 | 85366990 | DE | Connecteurs STV, RSV / autres - BLZP 5.08HC/03/180 SN OR BX SO Connecteurs pour CI pas < 5mm | 737.52 | G | 1409 | CCM | 348 | 135 | 30 | MM | 42 |  |  | https://eshop.weidmueller.com/p/2880490000
2880500000 | BLZP 5.08HC/08/180 SN OR BX PRT | 592.58 | 100 | 42 | 42 | PCE | P311 | PCB-connectors 5 pin pitch | PL | Composants sur CI | PL30 | Connecteurs pour CI pas < 5mm | 4064675672210 | 85366990 | DE | Connecteurs STV, RSV / autres - BLZP 5.08HC/08/180 SN OR BX PRT Connecteurs pour CI pas < 5mm | 598 | G | 1545.6 | CCM | 350 | 138 | 32 | MM | 35 |  |  | https://eshop.weidmueller.com/p/2880500000
2881450000 | A4C 6 | 388.2 | 100 | 50 | 50 | PCE | P130 | Terminals A series universal | PT | Blocs de Jonction | PT01 | Série-A Bloc de jonction universel | 4064675672432 | 85369010 | RO | Bloc de jonction traversant, PUSH IN, Beige foncé, 6 mm², 41 A, 800 V, Nombre de raccordements: 4 | 1434 | G | 2695.758 | CCM | 221 | 214 | 57 | MM | 7 |  |  | https://eshop.weidmueller.com/p/2881450000
2881460000 | A4C 6 BL | 388.2 | 100 | 50 | 50 | PCE | P130 | Terminals A series universal | PT | Blocs de Jonction | PT01 | Série-A Bloc de jonction universel | 4064675672449 | 85369010 | RO | Bloc de jonction traversant, PUSH IN, bleu, 6 mm², 41 A, 800 V, Nombre de raccordements: 4 | 1431 | G | 2623.712 | CCM | 221 | 212 | 56 | MM | 7 |  |  | https://eshop.weidmueller.com/p/2881460000
2881470000 | A4C 6 OR | 407.64 | 100 | 50 | 50 | PCE | P130 | Terminals A series universal | PT | Blocs de Jonction | PT01 | Série-A Bloc de jonction universel | 4099986754621 | 85369010 | RO | Bloc de jonction traversant, PUSH IN, Orange, 6 mm², 41 A, 800 V, Nombre de raccordements: 4 | 1428 | G | 2553.1 | CCM | 220 | 211 | 55 | MM | 7 |  |  | https://eshop.weidmueller.com/p/2881470000
2881480000 | A4C 6 FE | 407.64 | 100 | 50 | 50 | PCE | P130 | Terminals A series universal | PT | Blocs de Jonction | PT01 | Série-A Bloc de jonction universel | 4064675672463 | 85369010 | RO | Bloc de jonction traversant, PUSH IN, noir/jaune, 6 mm², 41 A, 800 V, Nombre de raccordements: 4 | 1436 | G | 2670.564 | CCM | 221 | 212 | 57 | MM | 7 |  |  | https://eshop.weidmueller.com/p/2881480000
2881490000 | A4C 6 PE | 888.84 | 100 | 50 | 50 | PCE | P130 | Terminals A series universal | PT | Blocs de Jonction | PT01 | Série-A Bloc de jonction universel | 4064675672470 | 85369010 | RO | Bloc de jonction de protection, PUSH IN, Vert/jaune, 6 mm², 800 V, Nombre de raccordements: 4, Nombre d'étages: 1, TS 35, V-0, Wemid | 1582 | G | 2636.088 | CCM | 221 | 213 | 56 | MM | 7 |  |  | https://eshop.weidmueller.com/p/2881490000
2881500000 | A4C 6 DL | 431.4 | 100 | 50 | 50 | PCE | P130 | Terminals A series universal | PT | Blocs de Jonction | PT01 | Série-A Bloc de jonction universel | 4064675672487 | 85369010 | RO | Bloc de jonction traversant, PUSH IN, Beige foncé, 6 mm², 41 A, 800 V, Nombre de raccordements: 4 | 1439 | G | 2624.16 | CCM | 220 | 213 | 56 | MM | 7 |  |  | https://eshop.weidmueller.com/p/2881500000
2881510000 | A4C 6 DL BL | 438.6 | 100 | 50 | 50 | PCE | P130 | Terminals A series universal | PT | Blocs de Jonction | PT01 | Série-A Bloc de jonction universel | 4064675672494 | 85369010 | RO | Bloc de jonction traversant, PUSH IN, bleu, 6 mm², 41 A, 800 V, Nombre de raccordements: 4 | 1448 | G | 2683.161 | CCM | 221 | 213 | 57 | MM | 7 |  |  | https://eshop.weidmueller.com/p/2881510000
2881520000 | A4C 6 DL OR | 450.82 | 100 | 50 | 50 | PCE | P130 | Terminals A series universal | PT | Blocs de Jonction | PT01 | Série-A Bloc de jonction universel | 4064675674207 | 85369010 | RO | Bloc de jonction traversant, PUSH IN, Orange, 6 mm², 41 A, 800 V, Nombre de raccordements: 4 | 1442 | G | 2611.84 | CCM | 220 | 212 | 56 | MM | 7 |  |  | https://eshop.weidmueller.com/p/2881520000
2881530000 | A4C 6 FE DL | 450.82 | 100 | 50 | 50 | PCE | P130 | Terminals A series universal | PT | Blocs de Jonction | PT01 | Série-A Bloc de jonction universel | 4064675674214 | 85369010 | RO | Bloc de jonction traversant, PUSH IN, noir/jaune, 6 mm², 41 A, 800 V, Nombre de raccordements: 4 | 1164 | G | 2.671 | CDM | 221 | 212 | 57 | MM | 7 |  |  | https://eshop.weidmueller.com/p/2881530000
2881540000 | A4C 6 PE DL | 814.4 | 100 | 50 | 50 | PCE | P130 | Terminals A series universal | PT | Blocs de Jonction | PT01 | Série-A Bloc de jonction universel | 4064675674221 | 85369010 | RO | Bloc de jonction de protection, PUSH IN, Vert/jaune, 6 mm², 800 V, Nombre de raccordements: 4, Nombre d'étages: 1, TS 35, V-0, Wemid | 1599 | G | 2611.84 | CCM | 220 | 212 | 56 | MM | 7 |  |  | https://eshop.weidmueller.com/p/2881540000
2881640000 | APP ITB 2.5 BB BL VI | 171.12 | 100 | 20 | 20 | PCE | P173 | Accessories A series | PT | Blocs de Jonction | PT02 | Série-A Bloc de jonction spécifique | 4064675674351 | 85389099 | RO | Séparateur (bloc de jonction), bleu, Hauteur: 102.9 mm, Largeur: 3 mm, V-0, Wemid | 151 | G | 674.31 | CCM | 169 | 114 | 35 | MM | 7 |  |  | https://eshop.weidmueller.com/p/2881640000
2881650000 | APP ITB 4 BB BL VI | 113.62 | 100 | 20 | 20 | PCE | P173 | Accessories A series | PT | Blocs de Jonction | PT02 | Série-A Bloc de jonction spécifique | 4064675674368 | 85389099 | RO | Série-A Bloc de jonction spécifique APP ITB 4 BB BL VI - Série-A Bloc de jonction spécifique | 158 | G | 675.432 | CCM | 159 | 118 | 36 | MM | 7 |  |  | https://eshop.weidmueller.com/p/2881650000
2881690000 | FRS TWC M30 SC 10 | 892.33 | 1 | 1 | 1 | PCE | D900 | Miscellaneous | PY | Coffret éoliennes | PY12 | Wind CMS | 4064675674375 | 85365019 | SK | FRS TWC M30 SC 10 - Connecteurs STV, RSV / autres - FRS TWC M30 SC 10 Wind CMS Weidmüller | 1400 | G | 19231.872 | CCM | 628 | 464 | 66 | MM | 7 |  |  | https://eshop.weidmueller.com/p/2881690000
2881700000 | FRS TWC M30 EC 10 | 892.33 | 1 | 1 | 1 | PCE | D900 | Miscellaneous | PY | Coffret éoliennes | PY12 | Wind CMS | 4064675674382 | 85365019 | SK | FRS TWC M30 EC 10 - Connecteurs STV, RSV / autres - FRS TWC M30 EC 10 Wind CMS Weidmüller | 1229 | G | 19253.256 | CCM | 626 | 466 | 66 | MM | 7 |  |  | https://eshop.weidmueller.com/p/2881700000
2881880000 | BLF 3.50/02/180 AU BK BX | 256.96 | 100 | 264 | 264 | PCE | P310 | PCB-connectors 3 pin pitch | PL | Composants sur CI | PL30 | Connecteurs pour CI pas < 5mm | 4064675674436 | 85366990 | RO | Raccord enfichable du circuit imprimé avec une technologie de connexion innovante qui garantit un maniement sûr et intuitif. | 460.944 | G | [6 empty] | 28 |  |  | https://eshop.weidmueller.com/p/2881880000
2882110000 | WIL-LRYGYR-XXXXD024-375SXX5.0BXXXXXXXX | 370.08 | 1 | 1 | 1 | PCE | I672 | WIL Weidmueller Industrial Light | PB | Connecteurs Etanches/composants passifs | PB45 | Weidmueller Industrial Light | 4064675675617 | 94054239 | DE | Module LED, Red, Yellow, Green, 24 V, 19.4 W, IP67, Prise de raccordement, Filetage du raccordement: sans | 632 | G | 8231.145 | CCM | 663 | 191 | 65 | MM | 63 |  |  | https://eshop.weidmueller.com/p/2882110000
2882160000 | PVN DC 1I 1O 2MPP SPD1R EVO 11 | 539.06 | 1 | 1 | 1 | PCE | I662 | PV connectivitiy | PV | Coffret Photovoltaiques | PV25 | Coffret Photovoltaiques | 4064675675778 | 85372091 | TN | Coffret de raccordement (photovoltaïque), PV Next, 1100 V, 2 MPP, 1 entrée / 1 sortie par MPP, Protection surtension I / II, MC4-Evo 2 | 2288 | G | 8085 | CCM | 250 | 231 | 140 | MM | 7 |  |  | https://eshop.weidmueller.com/p/2882160000
2882280025 | IE-C5IT4UG0025MSSMSS-E | 83.05 | 1 | 1 | 1 | PCE | I653 | Industrial Ethernet Cables | PB | Connecteurs Etanches/composants passifs | PB47 | Ethernet Industriel Composants Passifs | 4064675676850 | 85444290 | DE | Ethernet Industriel Composants Passifs - IE-C5IT4UG0025MSSMSS-E Ethernet Industriel Composants Passifs | 173 | G | 1029.078 | CCM | 177 | 171 | 34 | MM | 63 |  |  | https://eshop.weidmueller.com/p/2882280025
2882290003 | IE-C5IT4UG0003MCAMCA-E | 55.26 | 1 | 1 | 1 | PCE | I653 | Industrial Ethernet Cables | PB | Connecteurs Etanches/composants passifs | PB47 | Ethernet Industriel Composants Passifs | 4064675676843 | 85444290 | DE | Ethernet Industriel Composants Passifs - IE-C5IT4UG0003MCAMCA-E Ethernet Industriel Composants Passifs | 51 | G | 233.51 | CCM | 122 | 87 | 22 | MM | 63 |  |  | https://eshop.weidmueller.com/p/2882290003
2882560000 | BVF 7.62HP/03/180MF3 SN BK BX LRP | 548.02 | 100 | 45 | 45 | PCE | P315 | PCB-Connectors SV/BU;SU/BU | PL | Composants sur CI | PL33 | Connecteurs de puissance pour CI pas 7,62 mm, ou> | 4064675757771 | 85366990 | DE | Connecteurs STV, RSV / autres - BVF 7.62HP/03/180MF3 SN BK BX LRP Connecteurs de puissance pour CI pas 7,62 mm, ou> | 955 | G | 2864 | CCM | 351 | 136 | 60 | MM | 49 |  |  | https://eshop.weidmueller.com/p/2882560000
2882570000 | BVF 7.62HP/04/180MF4 SN BK BX LRP | 709.33 | 100 | 40 | 40 | PCE | P315 | PCB-Connectors SV/BU;SU/BU | PL | Composants sur CI | PL33 | Connecteurs de puissance pour CI pas 7,62 mm, ou> | 4064675757788 | 85366990 | DE | Connecteurs STV, RSV / autres - BVF 7.62HP/04/180MF4 SN BK BX LRP Connecteurs de puissance pour CI pas 7,62 mm, ou> | 1028 | G | 2843 | CCM | 351 | 135 | 60 | MM | 49 |  |  | https://eshop.weidmueller.com/p/2882570000
2882690000 | APG 6/3 | 1489.37 | 100 | 25 | 25 | PCE | P173 | Accessories A series | PT | Blocs de Jonction | PT01 | Série-A Bloc de jonction universel | 4064675758211 | 85366990 | RO | Fiche (bloc de jonction), PUSH IN, 6 mm², 41 A, 800 V, Nombre de raccordements: 3, Nombre de pôles: 3, Largeur: 24.3 mm | 1225 | G | 2601.9 | CCM | 295 | 140 | 63 | MM | 7 |  |  | https://eshop.weidmueller.com/p/2882690000
2882700000 | APG 6/5 | 2481.7 | 100 | 25 | 25 | PCE | P173 | Accessories A series | PT | Blocs de Jonction | PT01 | Série-A Bloc de jonction universel | 4064675758228 | 85366990 | RO | Fiche (bloc de jonction), PUSH IN, 6 mm², 41 A, 800 V, Nombre de raccordements: 5, Nombre de pôles: 5, Largeur: 40.5 mm | 1018 | G | 2182.397 | CCM | 269 | 133 | 61 | MM | 7 |  |  | https://eshop.weidmueller.com/p/2882700000
2882710000 | APG 6/6 | 2977.7 | 100 | 25 | 25 | PCE | P173 | Accessories A series | PT | Blocs de Jonction | PT01 | Série-A Bloc de jonction universel | 4064675758235 | 85366990 | RO | Fiche (bloc de jonction), PUSH IN, 6 mm², 41 A, 800 V, Nombre de raccordements: 6, Nombre de pôles: 6, Largeur: 48.6 mm | 1182 | G | 2166.171 | CCM | 267 | 133 | 61 | MM | 7 |  |  | https://eshop.weidmueller.com/p/2882710000
2882720000 | APG 6/7 | 3474.15 | 100 | 20 | 20 | PCE | P173 | Accessories A series | PT | Blocs de Jonction | PT01 | Série-A Bloc de jonction universel | 4064675758242 | 85366990 | RO | Fiche (bloc de jonction), PUSH IN, 6 mm², 41 A, 800 V, Nombre de raccordements: 7, Nombre de pôles: 7, Largeur: 56.7 mm | 1106 | G | 2158.058 | CCM | 266 | 133 | 61 | MM | 7 |  |  | https://eshop.weidmueller.com/p/2882720000
2882730000 | APG 6/8 | 3969.8 | 100 | 20 | 20 | PCE | P173 | Accessories A series | PT | Blocs de Jonction | PT01 | Série-A Bloc de jonction universel | 4064675758259 | 85366990 | RO | Fiche (bloc de jonction), PUSH IN, 6 mm², 41 A, 800 V, Nombre de raccordements: 8, Nombre de pôles: 8, Largeur: 64.8 mm | 1290 | G | 2670.03 | CCM | 297 | 145 | 62 | MM | 7 |  |  | https://eshop.weidmueller.com/p/2882730000
2882740000 | APG 6/9 | 4465.8 | 100 | 10 | 10 | PCE | P173 | Accessories A series | PT | Blocs de Jonction | PT01 | Série-A Bloc de jonction universel | 4064675758266 | 85366990 | RO | Fiche (bloc de jonction), PUSH IN, 6 mm², 41 A, 800 V, Nombre de raccordements: 9, Nombre de pôles: 9, Largeur: 72.9 mm | 753 | G | 1816.476 | CCM | 257 | 114 | 62 | MM | 7 |  |  | https://eshop.weidmueller.com/p/2882740000
2882750000 | APG 6/2 | 993.72 | 100 | 25 | 25 | PCE | P173 | Accessories A series | PT | Blocs de Jonction | PT01 | Série-A Bloc de jonction universel | 4064675758273 | 85366990 | RO | Fiche (bloc de jonction), PUSH IN, 6 mm², 41 A, 800 V, Nombre de raccordements: 2, Nombre de pôles: 2, Largeur: 16.2 mm | 835 | G | 1788.825 | CCM | 255 | 115 | 61 | MM | 7 |  |  | https://eshop.weidmueller.com/p/2882750000
2882890000 | HDC HP SSM O.PB | 58.9 | 1 | 10 | 10 | PCE | P201 | Heavy duty connectors | PB | Connecteurs Etanches/composants passifs | PB72 | CIE Connecteurs industriels étanches | 4064675845140 | 74152900 | DE | HDC HP SSM O.PB -CIE Connecteurs industriels étanches CIE Connecteurs industriels étanches | 730 | G | 723.6 | CCM | 180 | 67 | 60 | MM | 7 |  |  | https://eshop.weidmueller.com/p/2882890000
2882900000 | HDC HP SSF O.PB | 58.9 | 1 | 10 | 10 | PCE | P201 | Heavy duty connectors | PB | Connecteurs Etanches/composants passifs | PB72 | CIE Connecteurs industriels étanches | 4064675845157 | 74152900 | DE | HDC HP SSF O.PB -CIE Connecteurs industriels étanches CIE Connecteurs industriels étanches | 72 | G | 122.85 | CCM | 117 | 70 | 15 | MM | 99 |  |  | https://eshop.weidmueller.com/p/2882900000
2883350000 | HDC RAILMATE HB6 SET N | 31.24 | 1 | 1 | 1 | PCE | P200 | Heavy duty connectors | PB | Connecteurs Etanches/composants passifs | PB72 | CIE Connecteurs industriels étanches | 4064675847847 | 85369010 | CN | Système monté de rail (connecteurs débrochables industriels), Polycarbonate Les systèmes de rails peuvent recevoir les inserts de connecteur et les fixer de manière sûre. L'unité entière peut ensuite être montée sur des rails. | 142 | G | 1788.82 | CCM | 188 | 173 | 55 | MM | 7 |  |  | https://eshop.weidmueller.com/p/2883350000
2883360000 | HDC RAILMATE HB 10 SET N | 32.56 | 1 | 1 | 1 | PCE | P200 | Heavy duty connectors | PB | Connecteurs Etanches/composants passifs | PB72 | CIE Connecteurs industriels étanches | 4064675847885 | 85369010 | CN | Système monté de rail (connecteurs débrochables industriels), Polycarbonate Les systèmes de rails peuvent recevoir les inserts de connecteur et les fixer de manière sûre. L'unité entière peut ensuite être montée sur des rails. | 30 | G | 846.622 | CCM | 163 | 98 | 53 | MM | 7 |  |  | https://eshop.weidmueller.com/p/2883360000
2883370000 | HDC RAILMATE HB 16 SET N | 35.31 | 1 | 1 | 1 | PCE | P200 | Heavy duty connectors | PB | Connecteurs Etanches/composants passifs | PB72 | CIE Connecteurs industriels étanches | 4064675847908 | 85369010 | CN | Système monté de rail (connecteurs débrochables industriels), Polycarbonate Les systèmes de rails peuvent recevoir les inserts de connecteur et les fixer de manière sûre. L'unité entière peut ensuite être montée sur des rails. | 148 | G | 2336.544 | CCM | 244 | 168 | 57 | MM | 7 |  |  | https://eshop.weidmueller.com/p/2883370000
2883380000 | HDC RAILMATE HB 24 SET N | 36.08 | 1 | 1 | 1 | PCE | P200 | Heavy duty connectors | PB | Connecteurs Etanches/composants passifs | PB72 | CIE Connecteurs industriels étanches | 4064675847922 | 85369010 | CN | Système monté de rail (connecteurs débrochables industriels), Polycarbonate Les systèmes de rails peuvent recevoir les inserts de connecteur et les fixer de manière sûre. L'unité entière peut ensuite être montée sur des rails. | 142 | G | 1817.92 | CCM | 247 | 184 | 40 | MM | 7 |  |  | https://eshop.weidmueller.com/p/2883380000
2883390000 | HDC RAILMATE HB 6 TOP N | 10.9 | 1 | 1 | 1 | PCE | P200 | Heavy duty connectors | PB | Connecteurs Etanches/composants passifs | PB72 | CIE Connecteurs industriels étanches | 4064675847946 | 85369010 | CN | Système monté de rail (connecteurs débrochables industriels), Polycarbonate Les systèmes de rails peuvent recevoir les inserts de connecteur et les fixer de manière sûre. L'unité entière peut ensuite être montée sur des rails. | 44 | G | 371.07 | CCM | 133 | 62 | 45 | MM | 7 |  |  | https://eshop.weidmueller.com/p/2883390000
2883400000 | HDC RAILMATE HB 10 TOP N | 12.2 | 1 | 1 | 1 | PCE | P200 | Heavy duty connectors | PB | Connecteurs Etanches/composants passifs | PB72 | CIE Connecteurs industriels étanches | 4064675847960 | 85369010 | CN | Système monté de rail (connecteurs débrochables industriels), Polycarbonate Les systèmes de rails peuvent recevoir les inserts de connecteur et les fixer de manière sûre. L'unité entière peut ensuite être montée sur des rails. | 52 | G | 369.984 | CCM | 123 | 64 | 47 | MM | 7 |  |  | https://eshop.weidmueller.com/p/2883400000
2883410000 | HDC RAILMATE HB 16 TOP N | 13.6 | 1 | 1 | 1 | PCE | P200 | Heavy duty connectors | PB | Connecteurs Etanches/composants passifs | PB72 | CIE Connecteurs industriels étanches | 4064675847984 | 85369010 | CN | Système monté de rail (connecteurs débrochables industriels), Polycarbonate Les systèmes de rails peuvent recevoir les inserts de connecteur et les fixer de manière sûre. L'unité entière peut ensuite être montée sur des rails. | 54 | G | 569.9 | CCM | 139 | 82 | 50 | MM | 7 |  |  | https://eshop.weidmueller.com/p/2883410000
2883420000 | HDC RAILMATE HB 24 TOP N | 14.5 | 1 | 1 | 1 | PCE | P200 | Heavy duty connectors | PB | Connecteurs Etanches/composants passifs | PB72 | CIE Connecteurs industriels étanches | 4064675848004 | 85369010 | CN | Système monté de rail (connecteurs débrochables industriels), Polycarbonate Les systèmes de rails peuvent recevoir les inserts de connecteur et les fixer de manière sûre. L'unité entière peut ensuite être montée sur des rails. | 53 | G | 486.72 | CCM | 169 | 64 | 45 | MM | 7 |  |  | https://eshop.weidmueller.com/p/2883420000
2883430000 | HDC RAILMATE BASIS N | 29.59 | 1 | 1 | 1 | PCE | P200 | Heavy duty connectors | PB | Connecteurs Etanches/composants passifs | PB72 | CIE Connecteurs industriels étanches | 4064675848035 | 85369010 | CN | Système monté de rail (connecteurs débrochables industriels), Polycarbonate Les systèmes de rails peuvent recevoir les inserts de connecteur et les fixer de manière sûre. L'unité entière peut ensuite être montée sur des rails. | 99 | G | 596.25 | CCM | 125 | 90 | 53 | MM | 7 |  |  | https://eshop.weidmueller.com/p/2883430000
2883550000 | HDC 16A SDLU 2PG21G | 55.1 | 1 | 1 | 1 | PCE | P201 | Heavy duty connectors | PB | Connecteurs Etanches/composants passifs | PB72 | CIE Connecteurs industriels étanches | 4064675848233 | 85389099 | CN | Connecteurs STV, RSV / autres - HDC 16A SDLU 2PG21G CIE Connecteurs industriels étanches | 285 | G | 775.26 | CCM | 118 | 73 | 90 | MM | 7 |  |  | https://eshop.weidmueller.com/p/2883550000
2883800000 | ZQV 4N/20 | 1003.95 | 100 | 20 | 20 | PCE | P173 | Accessories A series | PT | Blocs de Jonction | PT11 | Série Z - blocs de jonction à raccordement à ressort | 4064675848769 | 85366990 | DE | Connecteur transversal (bloc de jonction), enfiché, Orange, 32 A, Nombre de pôles: 20, Pas en mm: 6.10, Isolé: Oui, Largeur: 27.95 mm | 324 | G | 637.956 | CCM | 179 | 99 | 36 | MM | 7 |  |  | https://eshop.weidmueller.com/p/2883800000
2883810000 | ZQV 4N/41 | 2175.23 | 100 | 10 | 10 | PCE | P173 | Accessories A series | PT | Blocs de Jonction | PT11 | Série Z - blocs de jonction à raccordement à ressort | 4064675848844 | 85366990 | DE | Connecteur transversal (bloc de jonction), enfiché, Orange, 32 A, Nombre de pôles: 41, Pas en mm: 6.10, Isolé: Oui, Largeur: 253.9 mm | 344 | G | 688.636 | CCM | 323 | 52 | 41 | MM | 7 |  |  | https://eshop.weidmueller.com/p/2883810000
2883820000 | ZQV 4N/41 BL | 2284.02 | 100 | 10 | 10 | PCE | P173 | Accessories A series | PT | Blocs de Jonction | PT11 | Série Z - blocs de jonction à raccordement à ressort | 4064675848851 | 85366990 | DE | Connecteur transversal (bloc de jonction), enfiché, bleu, 32 A, Nombre de pôles: 41, Pas en mm: 6.10, Isolé: Oui, Largeur: 253.9 mm | 343 | G | 721.224 | CCM | 324 | 53 | 42 | MM | 7 |  |  | https://eshop.weidmueller.com/p/2883820000
2883840000 | ZQV 4N/41 RD | 2284.02 | 100 | 10 | 10 | PCE | P173 | Accessories A series | PT | Blocs de Jonction | PT11 | Série Z - blocs de jonction à raccordement à ressort | 4064675848868 | 85366990 | DE | Connecteur transversal (bloc de jonction), enfiché, Rouge, 32 A, Nombre de pôles: 41, Pas en mm: 6.10, Isolé: Oui, Largeur: 253.9 mm | 344 | G | 690.768 | CCM | 324 | 52 | 41 | MM | 7 |  |  | https://eshop.weidmueller.com/p/2883840000
2883890000 | WPC CABINET | 7400 | 1 | 1 | 1 | PCE | D990 | Automatic Printer Accessories | PW | Outillage | PW65 | Machines automatiques | 4064675849223 | 84798100 | DE | WPC CABINET - WPC CABINET Outillage Outillage Weidmüller WPC CABINET WPC CABINET WPC CABINET Outillage | 10000 | G | [5 empty] | MM | 7 |  |  | https://eshop.weidmueller.com/p/2883890000
2883900000 | WPC DISPLAY | 526.1 | 1 | 1 | 1 | PCE | D990 | Automatic Printer Accessories | PW | Outillage | PW65 | Machines automatiques | 4064675849230 | 84798100 | DE | WPC DISPLAY - WPC DISPLAY Machines automatiques Outillage Weidmüller WPC DISPLAY - Outillage WPC DISPLAY WPC DISPLAY Machines automatiques | 6002 | G | 31705.872 | CCM | 636 | 412 | 121 | MM | 7 |  |  | https://eshop.weidmueller.com/p/2883900000
2884770005 | PAC-ET200SP-ST-SD15-V9-0M5 | 205.73 | 1 | 1 | 1 | PCE | I675 | SPS connecting cable | PL | Composants sur CI | PL35 | Connecteurs STV, RSV / autres | 4099986626447 | 85444290 | ES | Connecteurs STV, RSV / autres - PAC-ET200SP-ST-SD15-V9-0M5 Connecteurs STV, RSV / autres | 363.402 | G | 22.445 | CCM | 335 | 146 | 87 | MM | 7 |  |  | https://eshop.weidmueller.com/p/2884770005
2884770010 | PAC-ET200SP-ST-SD15-V9-1M | 209.04 | 1 | 1 | 1 | PCE | I675 | SPS connecting cable | PL | Composants sur CI | PL35 | Connecteurs STV, RSV / autres | 4099986626454 | 85444290 | ES | Connecteurs STV, RSV / autres - PAC-ET200SP-ST-SD15-V9-1M Connecteurs STV, RSV / autres | 428.402 | G | 0.305 | CDM | 335 | 146 | 87 | MM | 7 |  |  | https://eshop.weidmueller.com/p/2884770010
2884770015 | PAC-ET200SP-ST-SD15-V9-1M5 | 212.34 | 1 | 1 | 1 | PCE | I675 | SPS connecting cable | PL | Composants sur CI | PL35 | Connecteurs STV, RSV / autres | 4099986626461 | 85444290 | ES | Connecteurs STV, RSV / autres - PAC-ET200SP-ST-SD15-V9-1M5 Connecteurs STV, RSV / autres | 493.402 | G | 0.61 | CDM | 335 | 146 | 87 | MM | 7 |  |  | https://eshop.weidmueller.com/p/2884770015
2884770020 | PAC-ET200SP-ST-SD15-V9-2M | 215.65 | 1 | 1 | 1 | PCE | I675 | SPS connecting cable | PL | Composants sur CI | PL35 | Connecteurs STV, RSV / autres | 4099986626478 | 85444290 | ES | Connecteurs STV, RSV / autres - PAC-ET200SP-ST-SD15-V9-2M Connecteurs STV, RSV / autres | 558.402 | G | 0.61 | CDM | 335 | 146 | 87 | MM | 7 |  |  | https://eshop.weidmueller.com/p/2884770020
2884770025 | PAC-ET200SP-ST-SD15-V9-2M5 | 218.94 | 1 | 1 | 1 | PCE | I675 | SPS connecting cable | PL | Composants sur CI | PL35 | Connecteurs STV, RSV / autres | 4099986626485 | 85444290 | ES | Connecteurs STV, RSV / autres - PAC-ET200SP-ST-SD15-V9-2M5 Connecteurs STV, RSV / autres | 623.402 | G | 0.61 | CDM | 335 | 146 | 87 | MM | 7 |  |  | https://eshop.weidmueller.com/p/2884770025
2884770030 | PAC-ET200SP-ST-SD15-V9-3M | 222.25 | 1 | 1 | 1 | PCE | I675 | SPS connecting cable | PL | Composants sur CI | PL35 | Connecteurs STV, RSV / autres | 4099986626492 | 85444290 | ES | Connecteurs STV, RSV / autres - PAC-ET200SP-ST-SD15-V9-3M Connecteurs STV, RSV / autres | 688.402 | G | 0.689 | CDM | 335 | 146 | 87 | MM | 7 |  |  | https://eshop.weidmueller.com/p/2884770030
2884770035 | PAC-ET200SP-ST-SD15-V9-3M5 | 225.55 | 1 | 1 | 1 | PCE | I675 | SPS connecting cable | PL | Composants sur CI | PL35 | Connecteurs STV, RSV / autres | 4099986626508 | 85444290 | ES | Connecteurs STV, RSV / autres - PAC-ET200SP-ST-SD15-V9-3M5 Connecteurs STV, RSV / autres | 753.402 | G | 0.689 | CDM | 335 | 146 | 87 | MM | 7 |  |  | https://eshop.weidmueller.com/p/2884770035
2884770040 | PAC-ET200SP-ST-SD15-V9-4M | 228.86 | 1 | 1 | 1 | PCE | I675 | SPS connecting cable | PL | Composants sur CI | PL35 | Connecteurs STV, RSV / autres | 4099986626515 | 85444290 | ES | Connecteurs STV, RSV / autres - PAC-ET200SP-ST-SD15-V9-4M Connecteurs STV, RSV / autres | 818.402 | G | 1.034 | CDM | 335 | 146 | 87 | MM | 7 |  |  | https://eshop.weidmueller.com/p/2884770040
2884770050 | PAC-ET200SP-ST-SD15-V9-5M | 235.47 | 1 | 1 | 1 | PCE | I675 | SPS connecting cable | PL | Composants sur CI | PL35 | Connecteurs STV, RSV / autres | 4099986626522 | 85444290 | ES | Connecteurs STV, RSV / autres - PAC-ET200SP-ST-SD15-V9-5M Connecteurs STV, RSV / autres | 948.402 | G | 1.034 | CDM | 335 | 146 | 87 | MM | 7 |  |  | https://eshop.weidmueller.com/p/2884770050
2884770100 | PAC-ET200SP-ST-SD15-V9-10M | 268.5 | 1 | 1 | 1 | PCE | I675 | SPS connecting cable | PL | Composants sur CI | PL35 | Connecteurs STV, RSV / autres | 4099986626539 | 85444290 | ES | Connecteurs STV, RSV / autres - PAC-ET200SP-ST-SD15-V9-10M Connecteurs STV, RSV / autres | 1652.402 | G | 1.546 | CDM | 287 | 237 | 126 | MM | 7 |  |  | https://eshop.weidmueller.com/p/2884770100
2884780005 | PAC-ET200SP-BR-SD15-V9-0M5 | 154.62 | 1 | 1 | 1 | PCE | I675 | SPS connecting cable | PL | Composants sur CI | PL35 | Connecteurs STV, RSV / autres | 4099986626546 | 85444290 | ES | Connecteurs STV, RSV / autres - PAC-ET200SP-BR-SD15-V9-0M5 Connecteurs STV, RSV / autres | 231 | G | 22.445 | CCM | 500 | 6.7 | 6.7 | MM | 28 |  |  | https://eshop.weidmueller.com/p/2884780005
2884780010 | PAC-ET200SP-BR-SD15-V9-1M | 157.93 | 1 | 1 | 1 | PCE | I675 | SPS connecting cable | PL | Composants sur CI | PL35 | Connecteurs STV, RSV / autres | 4099986626553 | 85444290 | ES | Connecteurs STV, RSV / autres - PAC-ET200SP-BR-SD15-V9-1M Connecteurs STV, RSV / autres | 286 | G | 0.305 | CDM | 213.4 | 213.4 | 6.7 | MM | 28 |  |  | https://eshop.weidmueller.com/p/2884780010
2884780015 | PAC-ET200SP-BR-SD15-V9-1M5 | 161.22 | 1 | 1 | 1 | PCE | I675 | SPS connecting cable | PL | Composants sur CI | PL35 | Connecteurs STV, RSV / autres | 4099986626560 | 85444290 | ES | Connecteurs STV, RSV / autres - PAC-ET200SP-BR-SD15-V9-1M5 Connecteurs STV, RSV / autres | 342 | G | 0.61 | CDM | 213.4 | 213.4 | 13.4 | MM | 28 |  |  | https://eshop.weidmueller.com/p/2884780015
2884780020 | PAC-ET200SP-BR-SD15-V9-2M | 164.53 | 1 | 1 | 1 | PCE | I675 | SPS connecting cable | PL | Composants sur CI | PL35 | Connecteurs STV, RSV / autres | 4099986626577 | 85444290 | ES | Connecteurs STV, RSV / autres - PAC-ET200SP-BR-SD15-V9-2M Connecteurs STV, RSV / autres | 397 | G | 0.61 | CDM | 213.4 | 213.4 | 13.4 | MM | 28 |  |  | https://eshop.weidmueller.com/p/2884780020
2884780025 | PAC-ET200SP-BR-SD15-V9-2M5 | 167.83 | 1 | 1 | 1 | PCE | I675 | SPS connecting cable | PL | Composants sur CI | PL35 | Connecteurs STV, RSV / autres | 4099986626584 | 85444290 | ES | Connecteurs STV, RSV / autres - PAC-ET200SP-BR-SD15-V9-2M5 Connecteurs STV, RSV / autres | 453 | G | 0.61 | CDM | 213.4 | 213.4 | 13.4 | MM | 28 |  |  | https://eshop.weidmueller.com/p/2884780025
2884780030 | PAC-ET200SP-BR-SD15-V9-3M | 171.14 | 1 | 1 | 1 | PCE | I675 | SPS connecting cable | PL | Composants sur CI | PL35 | Connecteurs STV, RSV / autres | 4099986626591 | 85444290 | ES | Connecteurs STV, RSV / autres - PAC-ET200SP-BR-SD15-V9-3M Connecteurs STV, RSV / autres | 508 | G | 0.689 | CDM | 226.8 | 226.8 | 13.4 | MM | 28 |  |  | https://eshop.weidmueller.com/p/2884780030
2884780035 | PAC-ET200SP-BR-SD15-V9-3M5 | 174.44 | 1 | 1 | 1 | PCE | I675 | SPS connecting cable | PL | Composants sur CI | PL35 | Connecteurs STV, RSV / autres | 4099986626607 | 85444290 | ES | Connecteurs STV, RSV / autres - PAC-ET200SP-BR-SD15-V9-3M5 Connecteurs STV, RSV / autres | 564 | G | 0.689 | CDM | 226.8 | 226.8 | 13.4 | MM | 28 |  |  | https://eshop.weidmueller.com/p/2884780035
2884780040 | PAC-ET200SP-BR-SD15-V9-4M | 177.75 | 1 | 1 | 1 | PCE | I675 | SPS connecting cable | PL | Composants sur CI | PL35 | Connecteurs STV, RSV / autres | 4099986626614 | 85444290 | ES | Connecteurs STV, RSV / autres - PAC-ET200SP-BR-SD15-V9-4M Connecteurs STV, RSV / autres | 619 | G | 1.034 | CDM | 226.8 | 226.8 | 20.1 | MM | 28 |  |  | https://eshop.weidmueller.com/p/2884780040
2884780050 | PAC-ET200SP-BR-SD15-V9-5M | 184.35 | 1 | 1 | 1 | PCE | I675 | SPS connecting cable | PL | Composants sur CI | PL35 | Connecteurs STV, RSV / autres | 4099986626621 | 85444290 | ES | Connecteurs STV, RSV / autres - PAC-ET200SP-BR-SD15-V9-5M Connecteurs STV, RSV / autres | 730 | G | 1.034 | CDM | 226.8 | 226.8 | 20.1 | MM | 28 |  |  | https://eshop.weidmueller.com/p/2884780050
2884780100 | PAC-ET200SP-BR-SD15-V9-10M | 217.39 | 1 | 1 | 1 | PCE | I675 | SPS connecting cable | PL | Composants sur CI | PL35 | Connecteurs STV, RSV / autres | 4099986626638 | 85444290 | ES | Connecteurs STV, RSV / autres - PAC-ET200SP-BR-SD15-V9-10M Connecteurs STV, RSV / autres | 1285 | G | 1.546 | CDM | 240.2 | 240.2 | 26.8 | MM | 28 |  |  | https://eshop.weidmueller.com/p/2884780100
2884790005 | PAC-ET200SP-ST-SD25-V4-05M | 217.68 | 1 | 1 | 1 | PCE | I675 | SPS connecting cable | PL | Composants sur CI | PL35 | Connecteurs STV, RSV / autres | 4099986626645 | 85444290 | ES | Connecteurs STV, RSV / autres - PAC-ET200SP-ST-SD25-V4-05M Connecteurs STV, RSV / autres | 282 | G | 22.445 | CCM | 500 | 6.7 | 6.7 | MM | 28 |  |  | https://eshop.weidmueller.com/p/2884790005
2884790010 | PAC-ET200SP-ST-SD25-V4-1M | 222.87 | 1 | 1 | 1 | PCE | I675 | SPS connecting cable | PL | Composants sur CI | PL35 | Connecteurs STV, RSV / autres | 4099986626652 | 85444290 | ES | Connecteurs STV, RSV / autres - PAC-ET200SP-ST-SD25-V4-1M Connecteurs STV, RSV / autres | 368 | G | 0.305 | CDM | 213.4 | 213.4 | 6.7 | MM | 28 |  |  | https://eshop.weidmueller.com/p/2884790010
2884790015 | PAC-ET200SP-ST-SD25-V4-1M5 | 228.07 | 1 | 1 | 1 | PCE | I675 | SPS connecting cable | PL | Composants sur CI | PL35 | Connecteurs STV, RSV / autres | 4099986626669 | 85444290 | ES | Connecteurs STV, RSV / autres - PAC-ET200SP-ST-SD25-V4-1M5 Connecteurs STV, RSV / autres | 454 | G | 0.61 | CDM | 213.4 | 213.4 | 13.4 | MM | 28 |  |  | https://eshop.weidmueller.com/p/2884790015
2884790020 | PAC-ET200SP-ST-SD25-V4-2M | 233.26 | 1 | 1 | 1 | PCE | I675 | SPS connecting cable | PL | Composants sur CI | PL35 | Connecteurs STV, RSV / autres | 4099986626676 | 85444290 | ES | Connecteurs STV, RSV / autres - PAC-ET200SP-ST-SD25-V4-2M Connecteurs STV, RSV / autres | 540 | G | 0.61 | CDM | 213.4 | 213.4 | 13.4 | MM | 28 |  |  | https://eshop.weidmueller.com/p/2884790020
2884790025 | PAC-ET200SP-ST-SD25-V4-2M5 | 238.47 | 1 | 1 | 1 | PCE | I675 | SPS connecting cable | PL | Composants sur CI | PL35 | Connecteurs STV, RSV / autres | 4099986626683 | 85444290 | ES | Connecteurs STV, RSV / autres - PAC-ET200SP-ST-SD25-V4-2M5 Connecteurs STV, RSV / autres | 626 | G | 0.61 | CDM | 213.4 | 213.4 | 13.4 | MM | 28 |  |  | https://eshop.weidmueller.com/p/2884790025
2884790030 | PAC-ET200SP-ST-SD25-V4-3M | 243.66 | 1 | 1 | 1 | PCE | I675 | SPS connecting cable | PL | Composants sur CI | PL35 | Connecteurs STV, RSV / autres | 4099986626690 | 85444290 | ES | Connecteurs STV, RSV / autres - PAC-ET200SP-ST-SD25-V4-3M Connecteurs STV, RSV / autres | 712 | G | 0.689 | CDM | 226.8 | 226.8 | 13.4 | MM | 28 |  |  | https://eshop.weidmueller.com/p/2884790030
2884790035 | PAC-ET200SP-ST-SD25-V4-3M5 | 248.86 | 1 | 1 | 1 | PCE | I675 | SPS connecting cable | PL | Composants sur CI | PL35 | Connecteurs STV, RSV / autres | 4099986626706 | 85444290 | ES | Connecteurs STV, RSV / autres - PAC-ET200SP-ST-SD25-V4-3M5 Connecteurs STV, RSV / autres | 798 | G | 0.689 | CDM | 226.8 | 226.8 | 13.4 | MM | 28 |  |  | https://eshop.weidmueller.com/p/2884790035
2884790040 | PAC-ET200SP-ST-SD25-V4-4M | 254.05 | 1 | 1 | 1 | PCE | I675 | SPS connecting cable | PL | Composants sur CI | PL35 | Connecteurs STV, RSV / autres | 4099986626713 | 85444290 | ES | Connecteurs STV, RSV / autres - PAC-ET200SP-ST-SD25-V4-4M Connecteurs STV, RSV / autres | 884 | G | 1.034 | CDM | 226.8 | 226.8 | 20.1 | MM | 28 |  |  | https://eshop.weidmueller.com/p/2884790040
2884790050 | PAC-ET200SP-ST-SD25-V4-5M | 264.45 | 1 | 1 | 1 | PCE | I675 | SPS connecting cable | PL | Composants sur CI | PL35 | Connecteurs STV, RSV / autres | 4099986626720 | 85444290 | ES | Connecteurs STV, RSV / autres - PAC-ET200SP-ST-SD25-V4-5M Connecteurs STV, RSV / autres | 1056 | G | 1.034 | CDM | 226.8 | 226.8 | 20.1 | MM | 28 |  |  | https://eshop.weidmueller.com/p/2884790050
2884790100 | PAC-ET200SP-ST-SD25-V4-10M | 316.41 | 1 | 1 | 1 | PCE | I675 | SPS connecting cable | PL | Composants sur CI | PL35 | Connecteurs STV, RSV / autres | 4099986626737 | 85444290 | ES | Connecteurs STV, RSV / autres - PAC-ET200SP-ST-SD25-V4-10M Connecteurs STV, RSV / autres | 1916 | G | 1.546 | CDM | 240.2 | 240.2 | 26.8 | MM | 28 |  |  | https://eshop.weidmueller.com/p/2884790100
2884800005 | PAC-ET200SP-BR-SD25-V2-0M5 | 122.35 | 1 | 1 | 1 | PCE | I675 | SPS connecting cable | PL | Composants sur CI | PL35 | Connecteurs STV, RSV / autres | 4099986626744 | 85444290 | ES | Connecteurs STV, RSV / autres - PAC-ET200SP-BR-SD25-V2-0M5 Connecteurs STV, RSV / autres | 252 | G | 22.445 | CCM | 500 | 6.7 | 6.7 | MM | 28 |  |  | https://eshop.weidmueller.com/p/2884800005
2884800010 | PAC-ET200SP-BR-SD25-V2-1M | 125.22 | 1 | 1 | 1 | PCE | I675 | SPS connecting cable | PL | Composants sur CI | PL35 | Connecteurs STV, RSV / autres | 4099986626751 | 85444290 | ES | Connecteurs STV, RSV / autres - PAC-ET200SP-BR-SD25-V2-1M Connecteurs STV, RSV / autres | 307 | G | 0.305 | CDM | 213.4 | 213.4 | 6.7 | MM | 28 |  |  | https://eshop.weidmueller.com/p/2884800010
2884800015 | PAC-ET200SP-BR-SD25-V2-1M5 | 128.07 | 1 | 1 | 1 | PCE | I675 | SPS connecting cable | PL | Composants sur CI | PL35 | Connecteurs STV, RSV / autres | 4099986626768 | 85444290 | ES | Connecteurs STV, RSV / autres - PAC-ET200SP-BR-SD25-V2-1M5 Connecteurs STV, RSV / autres | 363 | G | 0.61 | CDM | 213.4 | 213.4 | 13.4 | MM | 28 |  |  | https://eshop.weidmueller.com/p/2884800015
2884800020 | PAC-ET200SP-BR-SD25-V2-2M | 130.93 | 1 | 1 | 1 | PCE | I675 | SPS connecting cable | PL | Composants sur CI | PL35 | Connecteurs STV, RSV / autres | 4099986626775 | 85444290 | ES | Connecteurs STV, RSV / autres - PAC-ET200SP-BR-SD25-V2-2M Connecteurs STV, RSV / autres | 418 | G | 0.61 | CDM | 213.4 | 213.4 | 13.4 | MM | 28 |  |  | https://eshop.weidmueller.com/p/2884800020
2884800025 | PAC-ET200SP-BR-SD25-V2-2M5 | 133.8 | 1 | 1 | 1 | PCE | I675 | SPS connecting cable | PL | Composants sur CI | PL35 | Connecteurs STV, RSV / autres | 4099986626782 | 85444290 | ES | Connecteurs STV, RSV / autres - PAC-ET200SP-BR-SD25-V2-2M5 Connecteurs STV, RSV / autres | 474 | G | 0.61 | CDM | 213.4 | 213.4 | 13.4 | MM | 28 |  |  | https://eshop.weidmueller.com/p/2884800025
2884800030 | PAC-ET200SP-BR-SD25-V2-3M | 136.66 | 1 | 1 | 1 | PCE | I675 | SPS connecting cable | PL | Composants sur CI | PL35 | Connecteurs STV, RSV / autres | 4099986626799 | 85444290 | ES | Connecteurs STV, RSV / autres - PAC-ET200SP-BR-SD25-V2-3M Connecteurs STV, RSV / autres | 529 | G | 0.689 | CDM | 226.8 | 226.8 | 13.4 | MM | 28 |  |  | https://eshop.weidmueller.com/p/2884800030
2884800035 | PAC-ET200SP-BR-SD25-V2-3M5 | 139.52 | 1 | 1 | 1 | PCE | I675 | SPS connecting cable | PL | Composants sur CI | PL35 | Connecteurs STV, RSV / autres | 4099986626805 | 85444290 | ES | Connecteurs STV, RSV / autres - PAC-ET200SP-BR-SD25-V2-3M5 Connecteurs STV, RSV / autres | 585 | G | 0.689 | CDM | 226.8 | 226.8 | 13.4 | MM | 28 |  |  | https://eshop.weidmueller.com/p/2884800035
2884800040 | PAC-ET200SP-BR-SD25-V2-4M | 142.39 | 1 | 1 | 1 | PCE | I675 | SPS connecting cable | PL | Composants sur CI | PL35 | Connecteurs STV, RSV / autres | 4099986626812 | 85444290 | ES | Connecteurs STV, RSV / autres - PAC-ET200SP-BR-SD25-V2-4M Connecteurs STV, RSV / autres | 640 | G | 1.034 | CDM | 226.8 | 226.8 | 20.1 | MM | 28 |  |  | https://eshop.weidmueller.com/p/2884800040
2884800050 | PAC-ET200SP-BR-SD25-V2-5M | 148.12 | 1 | 1 | 1 | PCE | I675 | SPS connecting cable | PL | Composants sur CI | PL35 | Connecteurs STV, RSV / autres | 4099986626829 | 85444290 | ES | Connecteurs STV, RSV / autres - PAC-ET200SP-BR-SD25-V2-5M Connecteurs STV, RSV / autres | 751 | G | 1.034 | CDM | 226.8 | 226.8 | 20.1 | MM | 28 |  |  | https://eshop.weidmueller.com/p/2884800050
2884800100 | PAC-ET200SP-BR-SD25-V2-10M | 176.75 | 1 | 1 | 1 | PCE | I675 | SPS connecting cable | PL | Composants sur CI | PL35 | Connecteurs STV, RSV / autres | 4099986626836 | 85444290 | ES | Connecteurs STV, RSV / autres - PAC-ET200SP-BR-SD25-V2-10M Connecteurs STV, RSV / autres | 1306 | G | 1.546 | CDM | 240.2 | 240.2 | 26.8 | MM | 28 |  |  | https://eshop.weidmueller.com/p/2884800100
2884860000 | BLZP 5.08HC/03/90 SN BK BX SO | 276.17 | 100 | 120 | 120 | PCE | P311 | PCB-connectors 5 pin pitch | PL | Composants sur CI | PL30 | Connecteurs pour CI pas < 5mm | 4064675851479 | 85366990 | RO | Raccord enfichable du circuit imprimé avec une technologie de connexion innovante qui garantit un maniement sûr et intuitif. | 612.24 | G | 1417.5 | CCM | 350 | 135 | 30 | MM | 49 |  |  | https://eshop.weidmueller.com/p/2884860000
2884870000 | BLZP 5.08HC/02/90 SN BK BX PRT | 200.09 | 100 | 180 | 180 | PCE | P311 | PCB-connectors 5 pin pitch | PL | Composants sur CI | PL30 | Connecteurs pour CI pas < 5mm | 4064675851486 | 85366990 | RO | Raccord enfichable du circuit imprimé avec une technologie de connexion innovante qui garantit un maniement sûr et intuitif. | 727.92 | G | 1417.5 | CCM | 350 | 135 | 30 | MM | 35 |  |  | https://eshop.weidmueller.com/p/2884870000
2884880000 | BLZP 5.08HC/10/90 SN BK BX PRT | 808.77 | 100 | 36 | 36 | PCE | P311 | PCB-connectors 5 pin pitch | PL | Composants sur CI | PL30 | Connecteurs pour CI pas < 5mm | 4064675851493 | 85366990 | RO | Raccord enfichable du circuit imprimé avec une technologie de connexion innovante qui garantit un maniement sûr et intuitif. | 717.012 | G | 1417.5 | CCM | 350 | 135 | 30 | MM | 35 |  |  | https://eshop.weidmueller.com/p/2884880000
2884890000 | SL 5.08HC/03/180G 3.2SN BK BX TB | 71.7 | 100 | 100 | 100 | PCE | P311 | PCB-connectors 5 pin pitch | PL | Composants sur CI | PL30 | Connecteurs pour CI pas < 5mm | 4064675851707 | 85366930 | DE | Raccord enfichable du circuit imprimé avec une technologie de connexion innovante qui garantit un maniement sûr et intuitif. | 165.8 | G | 485 | CCM | 166 | 68 | 43 | MM | 42 |  |  | https://eshop.weidmueller.com/p/2884890000
2884920010 | PAC-FJ40-HE20-V1-1M | 95.43 | 1 | 1 | 1 | PCE | I675 | SPS connecting cable | PL | Composants sur CI | PL35 | Connecteurs STV, RSV / autres | 4032248420698 | 85444290 | ES | Connecteurs STV, RSV / autres - PAC-FJ40-HE20-V1-1M Connecteurs STV, RSV / autres | 298 | G | 2775.04 | CCM | 320 | 271 | 32 | MM | 7 |  |  | https://eshop.weidmueller.com/p/2884920010
2884920030 | PAC-FJ40-HE20-V1-3M | 91.2 | 1 | 1 | 1 | PCE | I675 | SPS connecting cable | PL | Composants sur CI | PL35 | Connecteurs STV, RSV / autres | 4099986976115 | 85444290 | ES | PAC-FJ40-HE20-V1-3M - PAC-FJ40-HE20-V1-3M -Connecteurs STV, RSV / autres Connecteurs STV, RSV / autres | 763 | G | 4020.016 | CCM | 251 | 208 | 77 | MM | 7 |  |  | https://eshop.weidmueller.com/p/2884920030
2884920050 | PAC-FJ40-HE20-V1-5M | 152.26 | 1 | 1 | 1 | PCE | I675 | SPS connecting cable | PL | Composants sur CI | PL35 | Connecteurs STV, RSV / autres | 4032248420704 | 85444290 | ES | Connecteurs STV, RSV / autres - PAC-FJ40-HE20-V1-5M Connecteurs STV, RSV / autres | 1198 | G | 7507.2 | CCM | 368 | 255 | 80 | MM | 7 |  |  | https://eshop.weidmueller.com/p/2884920050
2884920100 | PAC-FJ40-HE20-V1-10M | 164.43 | 1 | 1 | 1 | PCE | I675 | SPS connecting cable | PL | Composants sur CI | PL35 | Connecteurs STV, RSV / autres | 4099987028462 | 85444290 | ES | PAC-FJ40-HE20-V1-10M -Connecteurs STV, RSV / autres Connecteurs STV, RSV / autres | 2498 | G | 19836.544 | CCM | 364 | 262 | 208 | MM | 7 |  |  | https://eshop.weidmueller.com/p/2884920100
2884920150 | PAC-FJ40-HE20-V1-15M | 216.75 | 1 | 1 | 1 | PCE | I675 | SPS connecting cable | PL | Composants sur CI | PL35 | Connecteurs STV, RSV / autres | 4099987028479 | 85444290 | ES | PAC-FJ40-HE20-V1-15M -Connecteurs STV, RSV / autres Connecteurs STV, RSV / autres | 3435 | G | 10799.502 | CCM | 337 | 327 | 98 | MM | 7 |  |  | https://eshop.weidmueller.com/p/2884920150
2884930010 | PAC-FJ40-HE20-V2-1M | 95.43 | 1 | 1 | 1 | PCE | I675 | SPS connecting cable | PL | Composants sur CI | PL35 | Connecteurs STV, RSV / autres | 4032248420483 | 85444290 | ES | Connecteurs STV, RSV / autres - PAC-FJ40-HE20-V2-1M Connecteurs STV, RSV / autres | 260 | G | 305.115 | CCM | 213.4 | 213.4 | 6.7 | MM | 7 |  |  | https://eshop.weidmueller.com/p/2884930010
2884940010 | PAC-FJ40-HE20-V3-1M | 95.43 | 1 | 1 | 1 | PCE | I675 | SPS connecting cable | PL | Composants sur CI | PL35 | Connecteurs STV, RSV / autres | 4032248420957 | 85444290 | ES | Connecteurs STV, RSV / autres - PAC-FJ40-HE20-V3-1M Connecteurs STV, RSV / autres | 298 | G | 2763.495 | CCM | 283 | 279 | 35 | MM | 7 |  |  | https://eshop.weidmueller.com/p/2884940010
2884940030 | PAC-FJ40-HE20-V3-3M | 91.2 | 1 | 1 | 1 | PCE | I675 | SPS connecting cable | PL | Composants sur CI | PL35 | Connecteurs STV, RSV / autres | 4099986976122 | 85444290 | ES | PAC-FJ40-HE20-V3-3M - PAC-FJ40-HE20-V3-3M -Connecteurs STV, RSV / autres Connecteurs STV, RSV / autres | 758 | G | 3257.48 | CCM | 248 | 185 | 71 | MM | 7 |  |  | https://eshop.weidmueller.com/p/2884940030
2884940050 | PAC-FJ40-HE20-V3-5M | 152.26 | 1 | 1 | 1 | PCE | I675 | SPS connecting cable | PL | Composants sur CI | PL35 | Connecteurs STV, RSV / autres | 4032248420964 | 85444290 | ES | Connecteurs STV, RSV / autres - PAC-FJ40-HE20-V3-5M Connecteurs STV, RSV / autres | 1198 | G | 5326.695 | CCM | 297 | 211 | 85 | MM | 7 |  |  | https://eshop.weidmueller.com/p/2884940050
2884940100 | PAC-FJ40-HE20-V3-10M | 164.43 | 1 | 1 | 1 | PCE | I675 | SPS connecting cable | PL | Composants sur CI | PL35 | Connecteurs STV, RSV / autres | 4099987028448 | 85444290 | ES | PAC-FJ40-HE20-V3-10M -Connecteurs STV, RSV / autres Connecteurs STV, RSV / autres | 2482 | G | 19823.232 | CCM | 361 | 264 | 208 | MM | 7 |  |  | https://eshop.weidmueller.com/p/2884940100
2884940150 | PAC-FJ40-HE20-V3-15M | 216.75 | 1 | 1 | 1 | PCE | I675 | SPS connecting cable | PL | Composants sur CI | PL35 | Connecteurs STV, RSV / autres | 4099987028455 | 85444290 | ES | PAC-FJ40-HE20-V3-15M -Connecteurs STV, RSV / autres Connecteurs STV, RSV / autres | 3351 | G | 11324.3 | CCM | 325 | 281 | 124 | MM | 7 |  |  | https://eshop.weidmueller.com/p/2884940150
2885020000 | LL 6.35/08/90V 3.0SN BK BX | 543.12 | 100 | 36 | 36 | PCE | P304 | PCB-termianls more and 4 qmm standard | PL | Composants sur CI | PL34 | Blocs de jonction de puissance pour CI pas 6mm ou > | 4064675852469 | 85369010 | CN | Bloc de jonction pour circuit imprimé, 1000 V, Pas en mm: 6.35, Nombre de pôles: 8, Raccordement vissé, Raccordement soudé THT, 90°, Boîte | 41.389 | G | [5 empty] | MM | 63 |  |  | https://eshop.weidmueller.com/p/2885020000
2885080000 | EML-ER-RT-S | 560 | 1 | 1 | 1 | PCE | S111 | Ressource Management Software | PZ | Software EM | PZ11 | Licenses Machinery Analytics |  |  |  | EML-ER-RT-S - Licenses Machinery Analytics - AML-MR-OP-GEN-S Licenses Machinery Analytics | [8 empty] | 99 |  |  | https://eshop.weidmueller.com/p/2885080000
2885090000 | EML-ER-RT-M | 700 | 1 | 1 | 1 | PCE | S111 | Ressource Management Software | PZ | Software EM | PZ11 | Licenses Machinery Analytics |  |  |  | EML-ER-RT-M - Licenses Machinery Analytics - AML-MR-OP-GEN-M Licenses Machinery Analytics | [8 empty] | 99 |  |  | https://eshop.weidmueller.com/p/2885090000
2885110000 | EML-ER-RT-L | 840 | 1 | 1 | 1 | PCE | S111 | Ressource Management Software | PZ | Software EM | PZ11 | Licenses Machinery Analytics |  |  |  | EML-ER-RT-L - Licenses Machinery Analytics - AML-MR-OP-GEN-L Licenses Machinery Analytics | [8 empty] | 99 |  |  | https://eshop.weidmueller.com/p/2885110000
2885590000 | BVF 7.62HP SP 90 4-6 KIT | 1484.92 | 100 | 25 | 25 | PCE | P315 | PCB-Connectors SV/BU;SU/BU | PL | Composants sur CI | PL33 | Connecteurs de puissance pour CI pas 7,62 mm, ou> | 4064675853664 | 85366990 | DE | Feuille pour connecter un blindage de câble Connecteurs de puissance pour CI pas 7,62 mm, ou> | 689.55 | G | 768 | CCM | 120 | 80 | 80 | MM | 42 |  |  | https://eshop.weidmueller.com/p/2885590000
2885630000 | THM SE-W 25 GE | 54.7 | 100 | 250 | 250 | PCE | P176 | Labels markers | PI | Produits d'Installation | PI83 | Matériels d'installation | 4064675854234 | 39199080 | DE | Repérage d’appareils, Largeur: 25 mm, Caractères imprimés: vierge, Film vinyle, jaune | 103 | G | 380.12 | CCM | 86 | 85 | 52 | MM | 7 |  |  | https://eshop.weidmueller.com/p/2885630000
2885640000 | THM SE-W 50 GE | 66.7 | 100 | 250 | 250 | PCE | P176 | Labels markers | PI | Produits d'Installation | PI83 | Matériels d'installation | 4064675854241 | 39199080 | DE | Repérage d’appareils, Largeur: 50 mm, Caractères imprimés: vierge, Film vinyle, jaune | 220 | G | 650.56 | CCM | 107 | 95 | 64 | MM | 7 |  |  | https://eshop.weidmueller.com/p/2885640000
2885650000 | THM SE-W 100 GE | 81.9 | 100 | 250 | 250 | PCE | P176 | Labels markers | PI | Produits d'Installation | PI83 | Matériels d'installation | 4064675854258 | 39199080 | DE | Repérage d’appareils, Largeur: 100 mm, Caractères imprimés: vierge, Film vinyle, jaune | 643 | G | 1628.55 | CCM | 141 | 105 | 110 | MM | 7 |  |  | https://eshop.weidmueller.com/p/2885650000
2885660000 | THM SE-M 25 BL | 54.7 | 100 | 250 | 250 | PCE | P176 | Labels markers | PI | Produits d'Installation | PI83 | Matériels d'installation | 4064675854265 | 39199080 | DE | Repérage d’appareils, Largeur: 25 mm, Caractères imprimés: vierge, Film vinyle, bleu | 118 | G | 252.252 | CCM | 78 | 77 | 42 | MM | 7 |  |  | https://eshop.weidmueller.com/p/2885660000
2885670000 | THM SE-M 50 BL | 66.7 | 100 | 250 | 250 | PCE | P176 | Labels markers | PI | Produits d'Installation | PI83 | Matériels d'installation | 4064675854272 | 39199080 | DE | Repérage d’appareils, Largeur: 50 mm, Caractères imprimés: vierge, Film vinyle, bleu | 264 | G | 857.67 | CCM | 113 | 110 | 69 | MM | 7 |  |  | https://eshop.weidmueller.com/p/2885670000
2885680000 | THM SE-M 100 BL | 81.9 | 100 | 250 | 250 | PCE | P176 | Labels markers | PI | Produits d'Installation | PI83 | Matériels d'installation | 4064675854289 | 39199080 | DE | Repérage d’appareils, Largeur: 100 mm, Caractères imprimés: vierge, Film vinyle, bleu | 824 | G | 1480.05 | CCM | 117 | 110 | 115 | MM | 7 |  |  | https://eshop.weidmueller.com/p/2885680000
2885690000 | THM SE-P 25 RT/WS | 54.7 | 100 | 250 | 250 | PCE | P176 | Labels markers | PI | Produits d'Installation | PI83 | Matériels d'installation | 4064675854296 | 39199080 | DE | Repérage d’appareils, Largeur: 25 mm, Caractères imprimés: vierge, Film vinyle, rouge-blanc | 115 | G | 481.558 | CCM | 118 | 77 | 53 | MM | 7 |  |  | https://eshop.weidmueller.com/p/2885690000
2885700000 | THM SE-P 50 RT/WS | 66.7 | 100 | 250 | 250 | PCE | P176 | Labels markers | PI | Produits d'Installation | PI83 | Matériels d'installation | 4064675854302 | 39199080 | DE | Repérage d’appareils, Largeur: 50 mm, Caractères imprimés: vierge, Film vinyle, rouge-blanc | 269 | G | 903.207 | CCM | 111 | 103 | 79 | MM | 7 |  |  | https://eshop.weidmueller.com/p/2885700000
2885710000 | THM SE-P 100 RT/WS | 81.9 | 100 | 250 | 250 | PCE | P176 | Labels markers | PI | Produits d'Installation | PI83 | Matériels d'installation | 4064675854319 | 39199080 | DE | Repérage d’appareils, Largeur: 100 mm, Caractères imprimés: vierge, Film vinyle, rouge-blanc | 795 | G | 1966.734 | CCM | 129 | 121 | 126 | MM | 7 |  |  | https://eshop.weidmueller.com/p/2885710000
2885720000 | CC-FO 74/101 MM WS | 382 | 100 | 100 | 100 | PCE | P176 | Labels markers | PI | Produits d'Installation | PI83 | Matériels d'installation | 4064675854326 | 39199080 | DE | Repérage d’appareils, Largeur: 101 mm, Caractères imprimés: vierge, Polyester, blanc | 445 | G | 3276.672 | CCM | 224 | 159 | 92 | MM | 7 |  |  | https://eshop.weidmueller.com/p/2885720000
2885730000 | CC-FO 74/101 MM SI | 382 | 100 | 100 | 100 | PCE | P176 | Labels markers | PI | Produits d'Installation | PI83 | Matériels d'installation | 4064675854333 | 39199080 | DE | Repérage d’appareils, Largeur: 101 mm, Caractères imprimés: vierge, Polyester, argent | 461 | G | 3138.75 | CCM | 225 | 90 | 155 | MM | 7 |  |  | https://eshop.weidmueller.com/p/2885730000
2885740000 | CC-FO 74/101 MM GE | 382 | 100 | 100 | 100 | PCE | P176 | Labels markers | PI | Produits d'Installation | PI83 | Matériels d'installation | 4064675854340 | 39199080 | DE | Repérage d’appareils, Largeur: 101 mm, Caractères imprimés: vierge, Polyester, jaune | 445 | G | 3173.632 | CCM | 224 | 154 | 92 | MM | 7 |  |  | https://eshop.weidmueller.com/p/2885740000
2885750000 | CC 74/101 MM WS | 316.5 | 100 | 250 | 250 | PCE | P176 | Labels markers | PI | Produits d'Installation | PI83 | Matériels d'installation | 4064675854357 | 39199080 | DE | Repérage d’appareils, Largeur: 101 mm, Caractères imprimés: vierge, Polyester, blanc | 538 | G | 1405.3 | CCM | 130 | 115 | 94 | MM | 7 |  |  | https://eshop.weidmueller.com/p/2885750000
2885760000 | CC 74/101 MM GR | 316.5 | 100 | 250 | 250 | PCE | P176 | Labels markers | PI | Produits d'Installation | PI83 | Matériels d'installation | 4064675854364 | 39199080 | DE | Repérage d’appareils, Largeur: 101 mm, Caractères imprimés: vierge, Polyester, gris | 549 | G | 1287.75 | CCM | 125 | 101 | 102 | MM | 7 |  |  | https://eshop.weidmueller.com/p/2885760000
2885770000 | CC 74/101 MM GE | 316.5 | 100 | 250 | 250 | PCE | P176 | Labels markers | PI | Produits d'Installation | PI83 | Matériels d'installation | 4064675854371 | 39199080 | DE | Repérage d’appareils, Largeur: 101 mm, Caractères imprimés: vierge, Polyester, jaune | 552 | G | 1129.08 | CCM | 120 | 97 | 97 | MM | 7 |  |  | https://eshop.weidmueller.com/p/2885770000
2885780000 | ESG-LP 6/17 MM WS | 6.3 | 100 | 24000 | 24000 | PCE | P176 | Labels markers | PI | Produits d'Installation | PI83 | Matériels d'installation | 4064675854388 | 39199080 | DE | Repérage d’appareils, Largeur: 17 mm, Caractères imprimés: sans, Polyamide, blanc | 632 | G | 2080.8 | CCM | 204 | 204 | 50 | MM | 7 |  |  | https://eshop.weidmueller.com/p/2885780000
2885790000 | ESG-LP 6/17 MM GE | 6.3 | 100 | 24000 | 24000 | PCE | P176 | Labels markers | PI | Produits d'Installation | PI83 | Matériels d'installation | 4064675854395 | 39199080 | DE | Repérage d’appareils, Largeur: 17 mm, Caractères imprimés: sans, Polyamide, jaune | 646 | G | 1955.7 | CCM | 212 | 205 | 45 | MM | 7 |  |  | https://eshop.weidmueller.com/p/2885790000
2885800000 | ESG-LP 6/17 MM SI | 6.3 | 100 | 24000 | 24000 | PCE | P176 | Labels markers | PI | Produits d'Installation | PI83 | Matériels d'installation | 4064675854401 | 39199080 | DE | Repérage d’appareils, Largeur: 17 mm, Caractères imprimés: sans, Polyamide, argent | 633 | G | 1695.174 | CCM | 211 | 206 | 39 | MM | 7 |  |  | https://eshop.weidmueller.com/p/2885800000
2885810000 | ESG-LP 9/17 MM WS | 9.3 | 100 | 15000 | 15000 | PCE | P176 | Labels markers | PI | Produits d'Installation | PI83 | Matériels d'installation | 4064675854418 | 39199080 | DE | Repérage d’appareils, Largeur: 17 mm, Caractères imprimés: sans, Polyamide, blanc | 545 | G | 1675.192 | CCM | 214 | 206 | 38 | MM | 7 |  |  | https://eshop.weidmueller.com/p/2885810000
2885820000 | ESG-LP 9/17 MM GE | 9.3 | 100 | 15000 | 15000 | PCE | P176 | Labels markers | PI | Produits d'Installation | PI83 | Matériels d'installation | 4064675854425 | 39199080 | DE | Repérage d’appareils, Largeur: 17 mm, Caractères imprimés: sans, Polyamide, jaune | 560 | G | 2188.8 | CCM | 240 | 240 | 38 | MM | 7 |  |  | https://eshop.weidmueller.com/p/2885820000
2885830000 | ESG-LP 9/17 MM SI | 9.3 | 100 | 15000 | 15000 | PCE | P176 | Labels markers | PI | Produits d'Installation | PI83 | Matériels d'installation | 4064675854432 | 39199080 | DE | Repérage d’appareils, Largeur: 17 mm, Caractères imprimés: sans, Polyamide, argent | 547 | G | 1839.2 | CCM | 220 | 209 | 40 | MM | 7 |  |  | https://eshop.weidmueller.com/p/2885830000
2885840000 | ESG-LP 9/20 MM WS | 10.9 | 100 | 15000 | 15000 | PCE | P176 | Labels markers | PI | Produits d'Installation | PI83 | Matériels d'installation | 4064675854449 | 39199080 | DE | Repérage d’appareils, Largeur: 20 mm, Caractères imprimés: sans, Polyamide, blanc | 620 | G | 2576.648 | CCM | 212 | 206 | 59 | MM | 7 |  |  | https://eshop.weidmueller.com/p/2885840000
2885850000 | ESG-LP 9/20 MM GE | 10.9 | 100 | 15000 | 15000 | PCE | P176 | Labels markers | PI | Produits d'Installation | PI83 | Matériels d'installation | 4064675854456 | 39199080 | DE | Repérage d’appareils, Largeur: 20 mm, Caractères imprimés: sans, Polyamide, jaune | 628 | G | 1756.44 | CCM | 205 | 204 | 42 | MM | 7 |  |  | https://eshop.weidmueller.com/p/2885850000
2885860000 | ESG-LP 9/20 MM SI | 10.9 | 100 | 15000 | 15000 | PCE | P176 | Labels markers | PI | Produits d'Installation | PI83 | Matériels d'installation | 4064675854463 | 39199080 | DE | Repérage d’appareils, Largeur: 20 mm, Caractères imprimés: sans, Polyamide, argent | 624 | G | 1840.08 | CCM | 205 | 204 | 44 | MM | 7 |  |  | https://eshop.weidmueller.com/p/2885860000
2885870000 | ESG-LP 10/20 MM WS | 12.1 | 100 | 15000 | 15000 | PCE | P176 | Labels markers | PI | Produits d'Installation | PI83 | Matériels d'installation | 4064675854470 | 39199080 | DE | Repérage d’appareils, Largeur: 20 mm, Caractères imprimés: sans, Polyamide, blanc | 643 | G | 2328.627 | CCM | 219 | 217 | 49 | MM | 7 |  |  | https://eshop.weidmueller.com/p/2885870000
2885880000 | ESG-LP 10/20 MM GE | 12.1 | 100 | 15000 | 15000 | PCE | P176 | Labels markers | PI | Produits d'Installation | PI83 | Matériels d'installation | 4064675854487 | 39199080 | DE | Repérage d’appareils, Largeur: 20 mm, Caractères imprimés: sans, Polyamide, jaune | 656 | G | 1881.9 | CCM | 205 | 204 | 45 | MM | 7 |  |  | https://eshop.weidmueller.com/p/2885880000
2885890000 | ESG-LP 10/20 MM SI | 12.1 | 100 | 15000 | 15000 | PCE | P176 | Labels markers | PI | Produits d'Installation | PI83 | Matériels d'installation | 4064675854494 | 39199080 | DE | Repérage d’appareils, Largeur: 20 mm, Caractères imprimés: sans, Polyamide, argent | 652 | G | 2039.184 | CCM | 204 | 204 | 49 | MM | 7 |  |  | https://eshop.weidmueller.com/p/2885890000
2885900000 | MF 5/3.5 MM WS | 11.6 | 100 | 1750 | 1750 | PCE | P176 | Labels markers | PI | Produits d'Installation | PI83 | Matériels d'installation | 4064675854500 | 39269097 | SE | Repérage de blocs de jonction, blanc, Pas en mm: 3.50, Caractères imprimés: vierge | 82 | G | 1142.424 | CCM | 172 | 162 | 41 | MM | 7 |  |  | https://eshop.weidmueller.com/p/2885900000
2885910000 | MF 5/4.2 MM WS | 11.6 | 100 | 1500 | 1500 | PCE | P176 | Labels markers | PI | Produits d'Installation | PI83 | Matériels d'installation | 4064675854517 | 39269097 | SE | Repérage de blocs de jonction, blanc, Pas en mm: 4.20, Caractères imprimés: vierge | 84 | G | 1156.528 | CCM | 172 | 164 | 41 | MM | 7 |  |  | https://eshop.weidmueller.com/p/2885910000
2885920000 | MF 5/7.6 MM WS | 11.6 | 100 | 800 | 800 | PCE | P176 | Labels markers | PI | Produits d'Installation | PI83 | Matériels d'installation | 4064675854524 | 39269097 | SE | Repérage de blocs de jonction, blanc, Pas en mm: 7.60, Caractères imprimés: vierge | 85 | G | 823.608 | CCM | 164 | 162 | 31 | MM | 7 |  |  | https://eshop.weidmueller.com/p/2885920000
2885930000 | MF 5/8 MM WS | 11.6 | 100 | 800 | 800 | PCE | P176 | Labels markers | PI | Produits d'Installation | PI83 | Matériels d'installation | 4064675854531 | 39269097 | SE | Repérage de blocs de jonction, blanc, Pas en mm: 8.00, Caractères imprimés: vierge | 91 | G | 1025.714 | CCM | 167 | 166 | 37 | MM | 7 |  |  | https://eshop.weidmueller.com/p/2885930000
2885940000 | MF 5/10 MM WS | 11.6 | 100 | 600 | 600 | PCE | P176 | Labels markers | PI | Produits d'Installation | PI83 | Matériels d'installation | 4064675854548 | 39269097 | SE | Repérage de blocs de jonction, blanc, Pas en mm: 10.00, Caractères imprimés: vierge | 89 | G | 950.164 | CCM | 178 | 157 | 34 | MM | 7 |  |  | https://eshop.weidmueller.com/p/2885940000
2885950000 | MF 5/12 MM WS | 11.6 | 100 | 500 | 500 | PCE | P176 | Labels markers | PI | Produits d'Installation | PI83 | Matériels d'installation | 4064675854555 | 39269097 | SE | Repérage de blocs de jonction, blanc, Pas en mm: 12.00, Caractères imprimés: vierge | 87 | G | 1074.979 | CCM | 167 | 157 | 41 | MM | 7 |  |  | https://eshop.weidmueller.com/p/2885950000
2885960000 | MF 5/16 MM WS | 11.6 | 100 | 500 | 500 | PCE | P176 | Labels markers | PI | Produits d'Installation | PI83 | Matériels d'installation | 4064675854562 | 39269097 | SE | Repérage de blocs de jonction, blanc, Pas en mm: 16.00, Caractères imprimés: vierge | 104 | G | 844.767 | CCM | 161 | 159 | 33 | MM | 7 |  |  | https://eshop.weidmueller.com/p/2885960000
2885970000 | MF 10/3.5 MM WS | 12.8 | 100 | 850 | 850 | PCE | P176 | Labels markers | PI | Produits d'Installation | PI83 | Matériels d'installation | 4064675854579 | 39269097 | SE | Repérage de blocs de jonction, blanc, Pas en mm: 3.50, Caractères imprimés: vierge | 89 | G | 501.27 | CCM | 155 | 154 | 21 | MM | 7 |  |  | https://eshop.weidmueller.com/p/2885970000
2885980000 | MF 10/4.2 MM WS | 12.8 | 100 | 750 | 750 | PCE | P176 | Labels markers | PI | Produits d'Installation | PI83 | Matériels d'installation | 4064675854586 | 39269097 | SE | Repérage de blocs de jonction, blanc, Pas en mm: 4.20, Caractères imprimés: vierge | 94 | G | 505.6 | CCM | 160 | 158 | 20 | MM | 7 |  |  | https://eshop.weidmueller.com/p/2885980000
2885990000 | MF 10/7.6 MM WS | 12.8 | 100 | 400 | 400 | PCE | P176 | Labels markers | PI | Produits d'Installation | PI83 | Matériels d'installation | 4064675854593 | 39269097 | SE | Repérage de blocs de jonction, blanc, Pas en mm: 7.60, Caractères imprimés: vierge | 92 | G | 477.4 | CCM | 155 | 154 | 20 | MM | 7 |  |  | https://eshop.weidmueller.com/p/2885990000
2886000000 | MF 10/10 MM WS | 12.8 | 100 | 300 | 300 | PCE | P176 | Labels markers | PI | Produits d'Installation | PI83 | Matériels d'installation | 4064675854609 | 39269097 | SE | Repérage de blocs de jonction, blanc, Caractères imprimés: vierge Repères pour étiquetage. Les repères peuvent être étiquetés avec une imprimante ou un traceur grâce au logiciel correspondant. | 93 | G | 456.475 | CCM | 155 | 155 | 19 | MM | 7 |  |  | https://eshop.weidmueller.com/p/2886000000
2886010000 | MF 10/12 MM WS | 12.8 | 100 | 250 | 250 | PCE | P176 | Labels markers | PI | Produits d'Installation | PI83 | Matériels d'installation | 4064675854616 | 39269097 | SE | Repérage de blocs de jonction, blanc, Caractères imprimés: vierge Repères pour étiquetage. Les repères peuvent être étiquetés avec une imprimante ou un traceur grâce au logiciel correspondant. | 95 | G | 1066.572 | CCM | 172 | 159 | 39 | MM | 7 |  |  | https://eshop.weidmueller.com/p/2886010000
2886020000 | MF 10/16 MM WS | 12.8 | 100 | 150 | 150 | PCE | P176 | Labels markers | PI | Produits d'Installation | PI83 | Matériels d'installation | 4064675854623 | 39269097 | SE | Repérage de blocs de jonction, blanc, Caractères imprimés: vierge Repères pour étiquetage. Les repères peuvent être étiquetés avec une imprimante ou un traceur grâce au logiciel correspondant. | 87 | G | 551.04 | CCM | 164 | 160 | 21 | MM | 7 |  |  | https://eshop.weidmueller.com/p/2886020000
2886200000 | VKSW HANDLE | 90.9 | 1 | 1 | 1 | PCE | D900 | Miscellaneous | PW | Outillage | PW60 | Coupe cables | 4064675855200 | 84779080 | DE | Support de couteaux (outil à dénuder) Support de lame de remplacement avec couteaux intégrés pour outil à dénuder. | 1310 | G | 3519.75 | CCM | 570 | 95 | 65 | MM | 21 |  |  | https://eshop.weidmueller.com/p/2886200000
2886210000 | TSLD HANDLE | 95.2 | 1 | 1 | 1 | PCE | D900 | Miscellaneous | PW | Outillage | PW60 | Coupe cables | 4064675855217 | 73269098 | DE | Pièce de rechange (outil à couper), Est un accessoire: , Longueur: , Largeur: , Hauteur: | 4301 | G | 4943.25 | CCM | 1170 | 65 | 65 | MM | 28 |  |  | https://eshop.weidmueller.com/p/2886210000
2886220000 | WPZ 250 | 45.14 | 1 | 1 | 1 | PCE | W800 | Tools | PW | Outillage | PW69 | Assortiments | 4064675855224 | 82055910 | DE | WPZ 250 - Mètre ruban Mètre ruban Assortiments Weidmüller WPZ 250 Assortiments Mètre ruban WPZ 250 Mètre ruban Mètre ruban | 327 | G | 238.336 | CCM | 256 | 49 | 19 | MM | 7 |  |  | https://eshop.weidmueller.com/p/2886220000
2886370000 | LL 5.08/04/90 3.2SN OR BX PRT | 250.79 | 100 | 84 | 84 | PCE | P302 | PCB-termianls 2,5 qmm standard | PL | Composants sur CI | PL32 | Blocs de jonction pour CI pas > 10mm | 4064675856481 | 85369010 | CN | Bloc de jonction pour circuit imprimé (terminal imprimé, terminal carte) pour une transmission simple et sûre des données directement vers l'API. | 608 | G | 1644.786 | CCM | 351 | 142 | 33 | MM | 84 |  |  | https://eshop.weidmueller.com/p/2886370000
2886380000 | LL 5.08/02/90 3.2SN OR BX PRT | 149.39 | 100 | 100 | 100 | PCE | P302 | PCB-termianls 2,5 qmm standard | PL | Composants sur CI | PL32 | Blocs de jonction pour CI pas > 10mm | 4064675856498 | 85369010 | CN | Bloc de jonction pour circuit imprimé (terminal imprimé, terminal carte) pour une transmission simple et sûre des données directement vers l'API. | 327 | G | 651.456 | CCM | 117 | 116 | 48 | MM | 84 |  |  | https://eshop.weidmueller.com/p/2886380000
2887350000 | BU10.16HP VR RD BX | 39.76 | 100 | 20 | 20 | PCE | P315 | PCB-Connectors SV/BU;SU/BU | PL | Composants sur CI | PL33 | Connecteurs de puissance pour CI pas 7,62 mm, ou> | 4064675859482 | 85389099 | RO | Connecteurs de puissance pour CI pas 7,62 mm, ou> - BU10.16HP VR RD BX Connecteurs de puissance pour CI pas 7,62 mm, ou> | 1.41 | G | [5 empty] | MM | 35 |  |  | https://eshop.weidmueller.com/p/2887350000
2887580000 | FP PRO TOP3 24/10 2M | 381.8 | 1 | 1 | 1 | PCE | I661 | FieldPower and Pick-to-Light | PM | Solution Machines | PM11 | Machinery field power systems | 4064675859833 | 85044095 | DE | Alimentation électrique en boîtier, IP65, fermé, complet, 10 A, 24 V, DC, PUSH IN | 3900 | G | 15161 | CCM | 271 | 252 | 222 | MM | 7 |  |  | https://eshop.weidmueller.com/p/2887580000
2887590000 | FP PRO TOP3 24/10 3M | 399.4 | 1 | 1 | 1 | PCE | I661 | FieldPower and Pick-to-Light | PM | Solution Machines | PM11 | Machinery field power systems | 4064675859840 | 85044095 | DE | Alimentation électrique en boîtier, IP65, fermé, complet, 10 A, 24 V, DC, PUSH IN | 5261 | G | 20401 | CCM | 363 | 281 | 200 | MM | 7 |  |  | https://eshop.weidmueller.com/p/2887590000
2887600000 | FP PRO TOP3 24/20 2M | 479.3 | 1 | 1 | 1 | PCE | I661 | FieldPower and Pick-to-Light | PM | Solution Machines | PM11 | Machinery field power systems | 4064675859857 | 85044095 | DE | Alimentation électrique en boîtier, IP65, fermé, complet, 20 A, 24 V, DC, PUSH IN | 4462 | G | 15096 | CCM | 272 | 250 | 222 | MM | 7 |  |  | https://eshop.weidmueller.com/p/2887600000
2887610000 | FP PRO TOP3 24/20 3M | 497.1 | 1 | 1 | 1 | PCE | I661 | FieldPower and Pick-to-Light | PM | Solution Machines | PM11 | Machinery field power systems | 4064675859864 | 85044095 | DE | Alimentation électrique en boîtier, IP65, fermé, complet, 20 A, 24 V, DC, PUSH IN | 5584 | G | 20401 | CCM | 363 | 281 | 200 | MM | 7 |  |  | https://eshop.weidmueller.com/p/2887610000
2887620000 | FP PRO TOP3 48/10 2M | 505.9 | 1 | 1 | 1 | PCE | I661 | FieldPower and Pick-to-Light | PM | Solution Machines | PM11 | Machinery field power systems | 4064675859871 | 85044095 | DE | Alimentation électrique en boîtier, IP65, complet, 10 A, 48 V, DC, PUSH IN Raccord d'alimentation électrique DC dans les boîtiers pour une utilisation dans un environnement décentralisé. | 4452 | G | 15876.108 | CCM | 274 | 261 | 222 | MM | 7 |  |  | https://eshop.weidmueller.com/p/2887620000
2887630000 | FP PRO TOP3 48/10 3M | 523.7 | 1 | 1 | 1 | PCE | I661 | FieldPower and Pick-to-Light | PM | Solution Machines | PM11 | Machinery field power systems | 4064675859888 | 85044095 | DE | Alimentation électrique en boîtier, IP65, fermé, complet, 10 A, 48 V, DC, PUSH IN | 5584 | G | 20401 | CCM | 363 | 281 | 200 | MM | 7 |  |  | https://eshop.weidmueller.com/p/2887630000
2887640000 | FP PRO TOP3 24/2X20 3M | 804.1 | 1 | 1 | 1 | PCE | I661 | FieldPower and Pick-to-Light | PM | Solution Machines | PM11 | Machinery field power systems | 4064675859895 | 85044095 | DE | Alimentation électrique en boîtier, IP65, fermé, complet, 2 x 20 A, 24 V, DC, PUSH IN | 7204 | G | 22911.342 | CCM | 362 | 289 | 219 | MM | 7 |  |  | https://eshop.weidmueller.com/p/2887640000
2887650000 | FP PRO TOP3 48/2X10 3M | 810.5 | 1 | 1 | 1 | PCE | I661 | FieldPower and Pick-to-Light | PM | Solution Machines | PM11 | Machinery field power systems | 4064675859901 | 85044083 | DE | FP PRO TOP3 48/2X10 3M - FP PRO TOP3 48/2X10 3M Solution Machines Solution Machines | 7320 | G | 20401 | CCM | 363 | 281 | 200 | MM | 7 |  |  | https://eshop.weidmueller.com/p/2887650000
2887660000 | FP PRO TOP3 48/10 2P | 685 | 1 | 1 | 1 | PCE | I661 | FieldPower and Pick-to-Light | PM | Solution Machines | PM11 | Machinery field power systems | 4064675859918 | 85044095 | DE | FP PRO TOP3 48/10 2P -Machinery field power systems Machinery field power systems | 5049 | G | 15448.784 | CCM | 272 | 257 | 221 | MM | 7 |  |  | https://eshop.weidmueller.com/p/2887660000
2887690000 | U-MAKER BOX RASPBERRY PI 4 | 52.7 | 1 | 1 | 1 | PCE | D900 | Miscellaneous | PC | Technologie d'interface électronique | PC75 | Unité de contrôle | 4064675859970 | 84733080 | DE | Ensemble de boîtiers universels (boîtier vides), PA 66, noir, Hauteur: 35.5mm, Largeur: 120.4mm, Profondeur: 120.4mm | 247 | G | 1484.184 | CCM | 142 | 134 | 78 | MM | 7 |  |  | https://eshop.weidmueller.com/p/2887690000
2887700000 | U-MAKER BOX EXTENSION KIT | 39.1 | 1 | 1 | 1 | PCE | D900 | Miscellaneous | PC | Technologie d'interface électronique | PC75 | Unité de contrôle | 4064675859987 | 84733080 | DE | Ensemble de boîtiers universels (boîtier vides), IP20, PA 66, noir, Hauteur: 24mm, Largeur: 120.4mm, Profondeur: 120.4mm | 101 | G | 806.895 | CCM | 139 | 135 | 43 | MM | 7 |  |  | https://eshop.weidmueller.com/p/2887700000
2888290000 | SDQ T HANDLE HEX 4 | 14.26 | 1 | 1 | 1 | PCE | W800 | Tools | PW | Outillage | PW63 | Tournevis | 4064675875338 | 82041100 | DE | Clé Allen, Forme: Clé Allen, Taille: 4, longueur de la lame: 150 mm La clé à six pans (communément appelée la clé Allen) sert à entraîner les vis à tête hexagonale. La clé correspondante est appelée la clé à six pans. | 51 | G | 320.32 | CCM | 176 | 91 | 20 | MM | 7 |  |  | https://eshop.weidmueller.com/p/2888290000
2888300000 | SDQ T HANDLE HEX 5 | 14.26 | 1 | 1 | 1 | PCE | W800 | Tools | PW | Outillage | PW63 | Tournevis | 4064675875345 | 82041100 | DE | Clé Allen, Forme: Clé Allen, longueur de la lame: 200 mm La clé à six pans (communément appelée la clé Allen) sert à entraîner les vis à tête hexagonale. La clé correspondante est appelée la clé à six pans. | 67 | G | 453.376 | CCM | 224 | 92 | 22 | MM | 7 |  |  | https://eshop.weidmueller.com/p/2888300000
2888310000 | SDQ T HANDLE HEX 6 | 14.26 | 1 | 1 | 1 | PCE | W800 | Tools | PW | Outillage | PW63 | Tournevis | 4064675875352 | 82041100 | DE | Clé Allen, Forme: Clé Allen, Taille: 6, longueur de la lame: 200 mm La clé à six pans (communément appelée la clé Allen) sert à entraîner les vis à tête hexagonale. La clé correspondante est appelée la clé à six pans. | 83 | G | 447.304 | CCM | 221 | 92 | 22 | MM | 7 |  |  | https://eshop.weidmueller.com/p/2888310000
2888320000 | SDQ T HANDLE T15 | 16.86 | 1 | 1 | 1 | PCE | W800 | Tools | PW | Outillage | PW63 | Tournevis | 4064675875369 | 82054000 | DE | Clé Allen, Forme: Clé Allen, Taille: T15, longueur de la lame: 150 mm La clé à six pans (communément appelée la clé Allen) sert à entraîner les vis à tête hexagonale. La clé correspondante est appelée la clé à six pans. | 45 | G | 320.32 | CCM | 176 | 91 | 20 | MM | 7 |  |  | https://eshop.weidmueller.com/p/2888320000
2888330000 | SDQ T HANDLE T20 | 18.1 | 1 | 1 | 1 | PCE | W800 | Tools | PW | Outillage | PW63 | Tournevis | 4064675875376 | 82054000 | DE | Clé Allen, Forme: Clé Allen, Taille: T20, longueur de la lame: 150 mm La clé à six pans (communément appelée la clé Allen) sert à entraîner les vis à tête hexagonale. La clé correspondante est appelée la clé à six pans. | 49 | G | 352.352 | CCM | 176 | 91 | 22 | MM | 7 |  |  | https://eshop.weidmueller.com/p/2888330000
2888340000 | SDQ T HANDLE T25 | 18.72 | 1 | 1 | 1 | PCE | W800 | Tools | PW | Outillage | PW63 | Tournevis | 4064675875383 | 82054000 | DE | Clé Allen, Forme: Clé Allen, Taille: T25, longueur de la lame: 150 mm La clé à six pans (communément appelée la clé Allen) sert à entraîner les vis à tête hexagonale. La clé correspondante est appelée la clé à six pans. | 54 | G | 320.32 | CCM | 176 | 91 | 20 | MM | 7 |  |  | https://eshop.weidmueller.com/p/2888340000
2888350000 | SDQ T HANDLE T27 | 18.72 | 1 | 1 | 1 | PCE | W800 | Tools | PW | Outillage | PW63 | Tournevis | 4064675875390 | 82054000 | DE | Clé Allen, Forme: Clé Allen, longueur de la lame: 150 mm La clé à six pans (communément appelée la clé Allen) sert à entraîner les vis à tête hexagonale. La clé correspondante est appelée la clé à six pans. | 66 | G | 350.46 | CCM | 177 | 90 | 22 | MM | 7 |  |  | https://eshop.weidmueller.com/p/2888350000
2888360000 | SDQ T HANDLE T30 | 20.09 | 1 | 1 | 1 | PCE | W800 | Tools | PW | Outillage | PW63 | Tournevis | 4064675875406 | 82054000 | DE | Clé Allen, Forme: Clé Allen, Taille: T30, longueur de la lame: 150 mm La clé à six pans (communément appelée la clé Allen) sert à entraîner les vis à tête hexagonale. La clé correspondante est appelée la clé à six pans. | 72 | G | 354.354 | CCM | 177 | 91 | 22 | MM | 7 |  |  | https://eshop.weidmueller.com/p/2888360000
2888370000 | SDQ T HANDLE BITHOLDER 1/4 | 20.71 | 1 | 1 | 1 | PCE | W800 | Tools | PW | Outillage | PW63 | Tournevis | 4064675875413 | 82054000 | DE | SDQ T HANDLE BITHOLDER 1/4 - Embout de tournevis Tournevis avec adaptateur pour embouts standards. Tournevis | 86 | G | 322.14 | CCM | 177 | 91 | 20 | MM | 7 |  |  | https://eshop.weidmueller.com/p/2888370000
2888380000 | SD BITHOLDER 1/4 | 16.86 | 1 | 1 | 1 | PCE | W800 | Tools | PW | Outillage | PW63 | Tournevis | 4064675875420 | 82054000 | DE | Porte-embout Le support d'embout universel est un adaptateur pour perceuses et visseuses électriques. Les supports sont conçus pour les embouts standard. | 123 | G | 294.56 | CCM | 263 | 32 | 35 | MM | 7 |  |  | https://eshop.weidmueller.com/p/2888380000
2888390000 | PUK HACKSAW | 17.86 | 1 | 1 | 1 | PCE | W800 | Tools | PW | Outillage | PW69 | Assortiments | 4064675875437 | 82021000 | DE | PUK HACKSAW - Caisses d'assortiment offrant un rangement clair et fonctionnel. Assortiments | 169 | G | 780 | CCM | 260 | 120 | 25 | MM | 7 |  |  | https://eshop.weidmueller.com/p/2888390000
2888400000 | SPIRIT LEVEL | 25.3 | 1 | 1 | 1 | PCE | W800 | Tools | PW | Outillage | PW69 | Assortiments | 4064675875444 | 90318080 | AT | Niveau à bulle, Matériau: , Longueur: 250 mm, Largeur: , Diamètre: , Nombre de bulles d'air: 3 | 104 | G | 207.48 | CCM | 247 | 40 | 21 | MM | 7 |  |  | https://eshop.weidmueller.com/p/2888400000
2888410000 | SPIRIT LEVEL SMALL | 10.42 | 1 | 1 | 1 | PCE | W800 | Tools | PW | Outillage | PW69 | Assortiments | 4064675875451 | 82055910 |  | Niveau à bulle, Matériau: , Longueur: 150 mm, Largeur: 32 mm, Diamètre: , Nombre de bulles d'air: 1 | 79 | G | 110.4 | CCM | 150 | 32 | 23 | MM | 7 |  |  | https://eshop.weidmueller.com/p/2888410000
2888420000 | HAMMER | 14.26 | 1 | 1 | 1 | PCE | W800 | Tools | PW | Outillage | PW69 | Assortiments | 4064675875468 | 82052000 | IT | Marteau, Longueur: , Type de matériau de la tête de marteau: , Matériau poignée: Bois | 401 | G | 746.64 | CCM | 305 | 102 | 24 | MM | 7 |  |  | https://eshop.weidmueller.com/p/2888420000
2888430000 | SOFT FACE HAMMER | 38.56 | 1 | 1 | 1 | PCE | W800 | Tools | PW | Outillage | PW69 | Assortiments | 4064675875475 | 82052000 | IT | Marteau, Longueur: , Type de matériau de la tête de marteau: Plastique, Matériau poignée: Bois | 406 | G | 1056.78 | CCM | 309 | 95 | 36 | MM | 7 |  |  | https://eshop.weidmueller.com/p/2888430000
2888440000 | STEEL SCALE 300MM | 11.16 | 1 | 1 | 1 | PCE | W800 | Tools | PW | Outillage | PW69 | Assortiments | 4064675875482 | 90173000 | CN | Règle, Matériau: , Avec échelle métrique: Oui, Avec échelle impériale: Non La règle offre une échelle de mesure, qui permet des mesures précises pour les applications et la rend ainsi valable pour une variété de tâches. | 78 | G | 249.9 | CCM | 350 | 42 | 17 | MM | 7 |  |  | https://eshop.weidmueller.com/p/2888440000
2888450000 | ADJUSTABLE SQUARE | 56.92 | 1 | 1 | 1 | PCE | W800 | Tools | PW | Outillage | PW64 | Testeurs | 4064675875499 | 90178010 | TW | Carré, Matériau: , Avec échelle de mesure: Oui, Longueur longue jambe: 250 mm, Longueur courte jambe: 150 mm | 223 | G | 285 | CCM | 285 | 50 | 20 | MM | 7 |  |  | https://eshop.weidmueller.com/p/2888450000
2888460000 | AUTOMATIC CENTRE PUNSH | 38.69 | 1 | 1 | 1 | PCE | W800 | Tools | PW | Outillage | PW64 | Testeurs | 4064675875505 | 82055980 | DE | Poinçonnage central, Longueur: 95, Diamètre: 11 mm, Forme de la tige: octogonal, Force d'emboutissage: 50, Matériau | 64 | G | 83.52 | CCM | 96 | 29 | 30 | MM | 7 |  |  | https://eshop.weidmueller.com/p/2888460000
2888470000 | SCRIBER | 10.42 | 1 | 1 | 1 | PCE | W800 | Tools | PW | Outillage | PW69 | Assortiments | 4064675875512 | 90172039 | JP | Traceur, Longueur: 155 mm, Longueur de l'aiguille de pointeur: 4 mm, Aiguille de pointeur remplaçable: Non | 36 | G | 265.2 | CCM | 170 | 39 | 40 | MM | 7 |  |  | https://eshop.weidmueller.com/p/2888470000
2888520000 | PVN DC 2I 1O 1MPP RD EVO 11 | 999.94 | 1 | 1 | 1 | PCE | I662 | PV connectivitiy | PV | Coffret Photovoltaiques | PV25 | Coffret Photovoltaiques | 4064675875567 | 85372091 | TN | Coffret de raccordement (photovoltaïque), PV Next, 1 MPP, 2 entrées / 1 sortie par MPP, Déconnexion à distance, MC4-Evo 2, 1100 V | 3686 | G | 46838.625 | CCM | 435 | 295 | 365 | MM | 56 |  |  | https://eshop.weidmueller.com/p/2888520000
2888530000 | PVN DC 2I 1O 2MPP RD EVO 11 | 1155.91 | 1 | 1 | 1 | PCE | I662 | PV connectivitiy | PV | Coffret Photovoltaiques | PV25 | Coffret Photovoltaiques | 4064675875574 | 85372091 | TN | Coffret de raccordement (photovoltaïque), PV Next, 2 MPP, 2 entrées / 1 sortie par MPP, Déconnexion à distance, MC4-Evo 2, 1100 V | 3908 | G | 41182.16 | CCM | 428 | 340 | 283 | MM | 56 |  |  | https://eshop.weidmueller.com/p/2888530000
2889890000 | SAIEP-M12S-5-0.5U | 11.3 | 1 | 1 | 1 | PCE | I673 | SAI accessories | PB | Connecteurs Etanches/composants passifs | PB46 | SAI Accessoires pour répartiteurs capteurs et actionneurs | 4064675877028 | 85369010 | DE | Connecteur rond, intégré (avec câble), Nombre de pôles: 4 Connecteur rond pour montage. Avec câble connecté. | 29 | G | 168.831 | CCM | 111 | 39 | 39 | MM | 99 |  |  | https://eshop.weidmueller.com/p/2889890000
2890040000 | LL 5.08/03/90 3.2SN OR BX PRT | 200.09 | 100 | 114 | 114 | PCE | P302 | PCB-termianls 2,5 qmm standard | PL | Composants sur CI | PL32 | Blocs de jonction pour CI pas > 10mm | 4064675877226 | 85369010 | CN | Blocs de jonction pour CI pas > 10mm - LL 5.08/03/90 3.2SN OR BX PRT Blocs de jonction pour CI pas > 10mm | 603.1 | G | 0.014 | HL | 348 | 134 | 30 | MM | 56 |  |  | https://eshop.weidmueller.com/p/2890040000
2890050000 | LL 5.08/03/90 3.2SN OR BX PRT | 200.09 | 100 | 114 | 114 | PCE | P302 | PCB-termianls 2,5 qmm standard | PL | Composants sur CI | PL32 | Blocs de jonction pour CI pas > 10mm | 4064675877233 | 85369010 | CN | Blocs de jonction pour CI pas > 10mm - LL 5.08/03/90 3.2SN OR BX PRT Blocs de jonction pour CI pas > 10mm | 603.1 | G | 0.014 | HL | 348 | 134 | 30 | MM | 56 |  |  | https://eshop.weidmueller.com/p/2890050000
2890060000 | LL 5.08/03/90 3.2SN OR BX PRT | 200.09 | 100 | 114 | 114 | PCE | P302 | PCB-termianls 2,5 qmm standard | PL | Composants sur CI | PL32 | Blocs de jonction pour CI pas > 10mm | 4064675877240 | 85369010 | CN | Blocs de jonction pour CI pas > 10mm - LL 5.08/03/90 3.2SN OR BX PRT Blocs de jonction pour CI pas > 10mm | 603.1 | G | 0.014 | HL | 348 | 134 | 30 | MM | 56 |  |  | https://eshop.weidmueller.com/p/2890060000
2890070000 | LL 5.08/03/90 3.2SN OR BX PRT | 200.09 | 100 | 114 | 114 | PCE | P302 | PCB-termianls 2,5 qmm standard | PL | Composants sur CI | PL32 | Blocs de jonction pour CI pas > 10mm | 4064675877257 | 85369010 | CN | Blocs de jonction pour CI pas > 10mm - LL 5.08/03/90 3.2SN OR BX PRT Blocs de jonction pour CI pas > 10mm | 603.1 | G | 0.014 | HL | 348 | 134 | 30 | MM | 56 |  |  | https://eshop.weidmueller.com/p/2890070000
2890080000 | LL 5.08/03/90 3.2SN OR BX PRT | 200.09 | 100 | 114 | 114 | PCE | P302 | PCB-termianls 2,5 qmm standard | PL | Composants sur CI | PL32 | Blocs de jonction pour CI pas > 10mm | 4064675877264 | 85369010 | CN | Blocs de jonction pour CI pas > 10mm - LL 5.08/03/90 3.2SN OR BX PRT Blocs de jonction pour CI pas > 10mm | 603.1 | G | 0.014 | HL | 348 | 134 | 30 | MM | 56 |  |  | https://eshop.weidmueller.com/p/2890080000
2890090000 | LL 5.08/03/90 3.2SN OR BX PRT | 200.09 | 100 | 114 | 114 | PCE | P302 | PCB-termianls 2,5 qmm standard | PL | Composants sur CI | PL32 | Blocs de jonction pour CI pas > 10mm | 4064675877271 | 85369010 | CN | Blocs de jonction pour CI pas > 10mm - LL 5.08/03/90 3.2SN OR BX PRT Blocs de jonction pour CI pas > 10mm | 603.1 | G | 0.014 | HL | 348 | 134 | 30 | MM | 56 |  |  | https://eshop.weidmueller.com/p/2890090000
2890100000 | LL 5.08/03/90 3.2SN OR BX PRT | 200.09 | 100 | 114 | 114 | PCE | P302 | PCB-termianls 2,5 qmm standard | PL | Composants sur CI | PL32 | Blocs de jonction pour CI pas > 10mm | 4064675877288 | 85369010 | CN | Blocs de jonction pour CI pas > 10mm - LL 5.08/03/90 3.2SN OR BX PRT Blocs de jonction pour CI pas > 10mm | 603.1 | G | 0.014 | HL | 348 | 134 | 30 | MM | 56 |  |  | https://eshop.weidmueller.com/p/2890100000
2890110000 | LL 5.08/03/90 3.2SN OR BX PRT | 200.09 | 100 | 114 | 114 | PCE | P302 | PCB-termianls 2,5 qmm standard | PL | Composants sur CI | PL32 | Blocs de jonction pour CI pas > 10mm | 4064675877295 | 85369010 | CN | Blocs de jonction pour CI pas > 10mm - LL 5.08/03/90 3.2SN OR BX PRT Blocs de jonction pour CI pas > 10mm | 603.1 | G | 1663.2 | CCM | 350 | 144 | 33 | MM | 56 |  |  | https://eshop.weidmueller.com/p/2890110000
2890120000 | LL 5.08/03/90 3.2SN OR BX PRT | 200.09 | 100 | 114 | 114 | PCE | P302 | PCB-termianls 2,5 qmm standard | PL | Composants sur CI | PL32 | Blocs de jonction pour CI pas > 10mm | 4064675877400 | 85369010 | CN | Blocs de jonction pour CI pas > 10mm - LL 5.08/03/90 3.2SN OR BX PRT Blocs de jonction pour CI pas > 10mm | 603.1 | G | 0.014 | HL | 348 | 134 | 30 | MM | 56 |  |  | https://eshop.weidmueller.com/p/2890120000
2890130000 | LL 5.08/03/90 3.2SN OR BX PRT | 200.09 | 100 | 114 | 114 | PCE | P302 | PCB-termianls 2,5 qmm standard | PL | Composants sur CI | PL32 | Blocs de jonction pour CI pas > 10mm | 4064675877417 | 85369010 | CN | Blocs de jonction pour CI pas > 10mm - LL 5.08/03/90 3.2SN OR BX PRT Blocs de jonction pour CI pas > 10mm | 605 | G | 1617 | CCM | 350 | 140 | 33 | MM | 56 |  |  | https://eshop.weidmueller.com/p/2890130000
2890140000 | LL 5.08/03/90 3.2SN OR BX PRT | 200.09 | 100 | 114 | 114 | PCE | P302 | PCB-termianls 2,5 qmm standard | PL | Composants sur CI | PL32 | Blocs de jonction pour CI pas > 10mm | 4064675877424 | 85369010 | CN | Blocs de jonction pour CI pas > 10mm - LL 5.08/03/90 3.2SN OR BX PRT Blocs de jonction pour CI pas > 10mm | 603.1 | G | 0.014 | HL | 348 | 134 | 30 | MM | 56 |  |  | https://eshop.weidmueller.com/p/2890140000
2890150000 | LL 5.08/03/90 3.2SN OR BX PRT | 200.09 | 100 | 114 | 114 | PCE | P302 | PCB-termianls 2,5 qmm standard | PL | Composants sur CI | PL32 | Blocs de jonction pour CI pas > 10mm | 4064675877431 | 85369010 | CN | Blocs de jonction pour CI pas > 10mm - LL 5.08/03/90 3.2SN OR BX PRT Blocs de jonction pour CI pas > 10mm | 603 | G | 1617 | CCM | 350 | 140 | 33 | MM | 56 |  |  | https://eshop.weidmueller.com/p/2890150000
2890160000 | LL 5.08/02/90 3.2SN OR BX PRT | 149.39 | 100 | 168 | 168 | PCE | P302 | PCB-termianls 2,5 qmm standard | PL | Composants sur CI | PL32 | Blocs de jonction pour CI pas > 10mm | 4064675877448 | 85369010 | CN | Blocs de jonction pour CI pas > 10mm - LL 5.08/02/90 3.2SN OR BX PRT Blocs de jonction pour CI pas > 10mm | 661.7 | G | 0.014 | HL | 348 | 134 | 30 | MM | 56 |  |  | https://eshop.weidmueller.com/p/2890160000
2890170000 | LL 5.08/02/90 3.2SN OR BX PRT | 149.39 | 100 | 168 | 168 | PCE | P302 | PCB-termianls 2,5 qmm standard | PL | Composants sur CI | PL32 | Blocs de jonction pour CI pas > 10mm | 4064675877455 | 85369010 | CN | Blocs de jonction pour CI pas > 10mm - LL 5.08/02/90 3.2SN OR BX PRT Blocs de jonction pour CI pas > 10mm | 661.7 | G | 0.014 | HL | 348 | 134 | 30 | MM | 56 |  |  | https://eshop.weidmueller.com/p/2890170000
2890180000 | LL 5.08/02/90 3.2SN OR BX PRT | 149.39 | 100 | 168 | 168 | PCE | P302 | PCB-termianls 2,5 qmm standard | PL | Composants sur CI | PL32 | Blocs de jonction pour CI pas > 10mm | 4064675877462 | 85369010 | CN | Blocs de jonction pour CI pas > 10mm - LL 5.08/02/90 3.2SN OR BX PRT Blocs de jonction pour CI pas > 10mm | 595 | G | 1651.65 | CCM | 350 | 143 | 33 | MM | 56 |  |  | https://eshop.weidmueller.com/p/2890180000
2890190000 | LL 5.08/02/90 3.2SN OR BX PRT | 149.39 | 100 | 168 | 168 | PCE | P302 | PCB-termianls 2,5 qmm standard | PL | Composants sur CI | PL32 | Blocs de jonction pour CI pas > 10mm | 4064675877479 | 85369010 | CN | Blocs de jonction pour CI pas > 10mm - LL 5.08/02/90 3.2SN OR BX PRT Blocs de jonction pour CI pas > 10mm | 661.7 | G | 0.014 | HL | 348 | 134 | 30 | MM | 56 |  |  | https://eshop.weidmueller.com/p/2890190000
2890200000 | LL 5.08/02/90 3.2SN OR BX PRT | 149.39 | 100 | 168 | 168 | PCE | P302 | PCB-termianls 2,5 qmm standard | PL | Composants sur CI | PL32 | Blocs de jonction pour CI pas > 10mm | 4064675877486 | 85369010 | CN | Blocs de jonction pour CI pas > 10mm - LL 5.08/02/90 3.2SN OR BX PRT Blocs de jonction pour CI pas > 10mm | 661.7 | G | 0.014 | HL | 348 | 134 | 30 | MM | 56 |  |  | https://eshop.weidmueller.com/p/2890200000
2890210000 | LL 5.08/02/90 3.2SN OR BX PRT | 149.39 | 100 | 168 | 168 | PCE | P302 | PCB-termianls 2,5 qmm standard | PL | Composants sur CI | PL32 | Blocs de jonction pour CI pas > 10mm | 4064675877493 | 85369010 | CN | Blocs de jonction pour CI pas > 10mm - LL 5.08/02/90 3.2SN OR BX PRT Blocs de jonction pour CI pas > 10mm | 661.7 | G | 0.014 | HL | 348 | 134 | 30 | MM | 56 |  |  | https://eshop.weidmueller.com/p/2890210000
2890220000 | LL 5.08/02/90 3.2SN OR BX PRT | 149.39 | 100 | 168 | 168 | PCE | P302 | PCB-termianls 2,5 qmm standard | PL | Composants sur CI | PL32 | Blocs de jonction pour CI pas > 10mm | 4064675877509 | 85369010 | CN | Blocs de jonction pour CI pas > 10mm - LL 5.08/02/90 3.2SN OR BX PRT Blocs de jonction pour CI pas > 10mm | 661.7 | G | 0.014 | HL | 348 | 134 | 30 | MM | 56 |  |  | https://eshop.weidmueller.com/p/2890220000
2890230000 | LL 5.08/02/90 3.2SN OR BX PRT | 149.39 | 100 | 168 | 168 | PCE | P302 | PCB-termianls 2,5 qmm standard | PL | Composants sur CI | PL32 | Blocs de jonction pour CI pas > 10mm | 4064675877516 | 85369010 | CN | Blocs de jonction pour CI pas > 10mm - LL 5.08/02/90 3.2SN OR BX PRT Blocs de jonction pour CI pas > 10mm | 661.7 | G | 0.014 | HL | 348 | 134 | 30 | MM | 56 |  |  | https://eshop.weidmueller.com/p/2890230000
2890240000 | LL2N 5.08/24/90 3.2SN OR BX PRT | 1544.99 | 100 | 10 | 10 | PCE | P302 | PCB-termianls 2,5 qmm standard | PL | Composants sur CI | PL32 | Blocs de jonction pour CI pas > 10mm | 4064675877523 | 85369010 | RO | Blocs de jonction pour CI pas > 10mm - LL2N 5.08/24/90 3.2SN OR BX PRT Blocs de jonction pour CI pas > 10mm | 473 | G | 792 | CCM | 144 | 125 | 44 | MM | 49 |  |  | https://eshop.weidmueller.com/p/2890240000
2890260000 | LL2N 5.08/16/90 3.2SN OR BX PRT | 1046 | 100 | 20 | 20 | PCE | P302 | PCB-termianls 2,5 qmm standard | PL | Composants sur CI | PL32 | Blocs de jonction pour CI pas > 10mm | 4064675877547 | 85369010 | RO | Blocs de jonction pour CI pas > 10mm - LL2N 5.08/16/90 3.2SN OR BX PRT Blocs de jonction pour CI pas > 10mm | 620 | G | 960.432 | CCM | 132 | 107 | 68 | MM | 56 |  |  | https://eshop.weidmueller.com/p/2890260000
2890270000 | LL2N 5.08/16/90 3.2SN OR BX PRT | 1046 | 100 | 20 | 20 | PCE | P302 | PCB-termianls 2,5 qmm standard | PL | Composants sur CI | PL32 | Blocs de jonction pour CI pas > 10mm | 4064675877554 | 85369010 | RO | Blocs de jonction pour CI pas > 10mm - LL2N 5.08/16/90 3.2SN OR BX PRT Blocs de jonction pour CI pas > 10mm | 621 | G | 953.156 | CCM | 131 | 107 | 68 | MM | 56 |  |  | https://eshop.weidmueller.com/p/2890270000
2890310000 | LL2N 5.08/24/90 3.2SN OR BX PRT | 1544.99 | 100 | 10 | 10 | PCE | P302 | PCB-termianls 2,5 qmm standard | PL | Composants sur CI | PL32 | Blocs de jonction pour CI pas > 10mm | 4064675877912 | 85369010 | RO | Blocs de jonction pour CI pas > 10mm - LL2N 5.08/24/90 3.2SN OR BX PRT Blocs de jonction pour CI pas > 10mm | 472 | G | 911.76 | CCM | 145 | 131 | 48 | MM | 56 |  |  | https://eshop.weidmueller.com/p/2890310000
2890320000 | PVN DC 3I 3O 1MPP SPD1R EVO 11 | 464.76 | 1 | 1 | 1 | PCE | I662 | PV connectivitiy | PV | Coffret Photovoltaiques | PV25 | Coffret Photovoltaiques | 4064675877967 | 85372091 | SK | Coffret de raccordement (photovoltaïque), PV Next, 1100 V, 1 MPP, 3 entrées / 3 sorties par MPP, Protection surtension I / II, MC4-Evo 2 | 2186 | G | 10786.284 | CCM | 274 | 243 | 162 | MM | 7 |  |  | https://eshop.weidmueller.com/p/2890320000
2890330000 | PVN DC 3I 3O 2MPP SPD1R EVO 11 | 845.06 | 1 | 1 | 1 | PCE | I662 | PV connectivitiy | PV | Coffret Photovoltaiques | PV25 | Coffret Photovoltaiques | 4064675877974 | 85372091 | SK | Coffret de raccordement (photovoltaïque), PV Next, 1100 V, 2 MPP, 3 entrées / 3 sorties par MPP, Protection surtension I / II, MC4-Evo 2 | 4190 | G | 21919.83 | CCM | 426 | 251 | 205 | MM | 7 |  |  | https://eshop.weidmueller.com/p/2890330000
2890340000 | PVN DC 3I 3O 3MPP SPD1R EVO 11 | 987.1 | 1 | 1 | 1 | PCE | I662 | PV connectivitiy | PV | Coffret Photovoltaiques | PV25 | Coffret Photovoltaiques | 4064675877981 | 85372091 | TN | PVN DC 3I 3O 3MPP SPD1R EVO 11 - PVN DC 3I 3O 3MPP SPD1R EVO 11 Coffret Photovoltaiques Coffret Photovoltaiques | 5645 | G | 30440.826 | CCM | 421 | 351 | 206 | MM | 49 |  |  | https://eshop.weidmueller.com/p/2890340000
2890350000 | PVN DC 3I 3O 1MPP SW SPD1R EVO 11 | 567.01 | 1 | 1 | 1 | PCE | I662 | PV connectivitiy | PV | Coffret Photovoltaiques | PV25 | Coffret Photovoltaiques | 4064675877998 | 85372091 | SK | Coffret de raccordement (photovoltaïque), PV Next, 1100 V, 1 MPP, 3 entrées / 3 sorties par MPP, Protection surtension I / II, Interrupteur-sectionneu | 2472 | G | 11680.285 | CCM | 251 | 227 | 205 | MM | 7 |  |  | https://eshop.weidmueller.com/p/2890350000
2890360000 | PVN DC 3I 3O 2MPP SW SPD1R EVO 11 | 1003.21 | 1 | 1 | 1 | PCE | I662 | PV connectivitiy | PV | Coffret Photovoltaiques | PV25 | Coffret Photovoltaiques | 4064675878209 | 85372091 | SK | Coffret de raccordement (photovoltaïque), PV Next, 1100 V, 2 MPP, 3 entrées / 3 sorties par MPP, Protection surtension I / II, Interrupteur-sectionneu | 4390 | G | 21781.25 | CCM | 425 | 250 | 205 | MM | 7 |  |  | https://eshop.weidmueller.com/p/2890360000
2890370000 | PVN DC 3I 3O 3MPP SW SPD1R EVO 11 | 1239.5 | 1 | 1 | 1 | PCE | I662 | PV connectivitiy | PV | Coffret Photovoltaiques | PV25 | Coffret Photovoltaiques | 4064675878216 | 85372091 | TN | PVN DC 3I 3O 3MPP SW SPD1R EVO 11 Coffret Photovoltaiques Coffret Photovoltaiques | 6844 | G | 39079.04 | CCM | 427 | 352 | 260 | MM | 49 |  |  | https://eshop.weidmueller.com/p/2890370000
2890440000 | PVN DC 3I 3O 1MPP SPD1R WM4 11 | 442.62 | 1 | 1 | 1 | PCE | I662 | PV connectivitiy | PV | Coffret Photovoltaiques | PV25 | Coffret Photovoltaiques | 4064675878285 | 85372091 | SK | Coffret de raccordement (photovoltaïque), PV Next, 1100 V, 1 MPP, 3 entrées / 3 sorties par MPP, Protection surtension I / II, WM4C | 2154 | G | 10495.57 | CCM | 274 | 235 | 163 | MM | 49 |  |  | https://eshop.weidmueller.com/p/2890440000
2890450000 | PVN DC 3I 3O 2MPP SPD1R WM4 11 | 804.77 | 1 | 1 | 1 | PCE | I662 | PV connectivitiy | PV | Coffret Photovoltaiques | PV25 | Coffret Photovoltaiques | 4064675878292 | 85372091 | SK | Coffret de raccordement (photovoltaïque), PV Next, 1100 V, 2 MPP, 3 entrées / 3 sorties par MPP, Protection surtension I / II, WM4C | 4155 | G | 21883.75 | CCM | 427 | 250 | 205 | MM | 49 |  |  | https://eshop.weidmueller.com/p/2890450000
2890460000 | PVN DC 3I 3O 3MPP SPD1R WM4 11 | 952.7 | 1 | 1 | 1 | PCE | I662 | PV connectivitiy | PV | Coffret Photovoltaiques | PV25 | Coffret Photovoltaiques | 4064675878308 | 85372091 | TN | PVN DC 3I 3O 3MPP SPD1R WM4 11 - PVN DC 3I 3O 3MPP SPD1R WM4 11 Coffret Photovoltaiques Coffret Photovoltaiques | 5615 | G | 30911.504 | CCM | 421 | 353 | 208 | MM | 49 |  |  | https://eshop.weidmueller.com/p/2890460000
2890470000 | PVN DC 3I 3O 1MPP SW SPD1R WM4 11 | 540.02 | 1 | 1 | 1 | PCE | I662 | PV connectivitiy | PV | Coffret Photovoltaiques | PV25 | Coffret Photovoltaiques | 4064675878315 | 85372091 | SK | Coffret de raccordement (photovoltaïque), PV Next, 1100 V, 1 MPP, 3 entrées / 3 sorties par MPP, Protection surtension I / II, Interrupteur-sectionneu | 2457 | G | 11531.25 | CCM | 250 | 225 | 205 | MM | 7 |  |  | https://eshop.weidmueller.com/p/2890470000
2890480000 | PVN DC 3I 3O 2MPP SW SPD1R WM4 11 | 955.42 | 1 | 1 | 1 | PCE | I662 | PV connectivitiy | PV | Coffret Photovoltaiques | PV25 | Coffret Photovoltaiques | 4064675878322 | 85372091 | SK | Coffret de raccordement (photovoltaïque), PV Next, 1100 V, 2 MPP, 3 entrées / 3 sorties par MPP, Protection surtension I / II, Interrupteur-sectionneu | 4545 | G | 22828.45 | CCM | 425 | 251 | 214 | MM | 7 |  |  | https://eshop.weidmueller.com/p/2890480000
2890490000 | PVN DC 3I 3O 3MPP SW SPD1R WM4 11 | 1187.8 | 1 | 1 | 1 | PCE | I662 | PV connectivitiy | PV | Coffret Photovoltaiques | PV25 | Coffret Photovoltaiques | 4064675878339 | 85372091 | TN | PVN DC 3I 3O 3MPP SW SPD1R WM4 11 Coffret Photovoltaiques Coffret Photovoltaiques | 6852 | G | 38196.025 | CCM | 425 | 347 | 259 | MM | 49 |  |  | https://eshop.weidmueller.com/p/2890490000
2890560000 | PVN DC 3I 3O 1MPP SPD1R CG 11 | 413.7 | 1 | 1 | 1 | PCE | I662 | PV connectivitiy | PV | Coffret Photovoltaiques | PV25 | Coffret Photovoltaiques | 4064675878407 | 85372091 | SK | Coffret de raccordement (photovoltaïque), PV Next, 1100 V, 1 MPP, 3 entrées / 3 sorties par MPP, Protection surtension I / II, Presse-étoupe | 2037 | G | 7928.56 | CCM | 248 | 230 | 139 | MM | 49 |  |  | https://eshop.weidmueller.com/p/2890560000
2890570000 | PVN DC 3I 3O 2MPP SPD1R CG 11 | 763.87 | 1 | 1 | 1 | PCE | I662 | PV connectivitiy | PV | Coffret Photovoltaiques | PV25 | Coffret Photovoltaiques | 4064675878414 | 85372091 | SK | Coffret de raccordement (photovoltaïque), PV Next, 1100 V, 2 MPP, 3 entrées / 3 sorties par MPP, Protection surtension I / II, Presse-étoupe | 3830 | G | 21.25 | CDM | 425 | 250 | 200 | MM | 49 |  |  | https://eshop.weidmueller.com/p/2890570000
2890580000 | PVN DC 3I 3O 3MPP SPD1R CG 11 | 866.1 | 1 | 1 | 1 | PCE | I662 | PV connectivitiy | PV | Coffret Photovoltaiques | PV25 | Coffret Photovoltaiques | 4064675878421 | 85372091 | TN | PVN DC 3I 3O 3MPP SPD1R CG 11 - PVN DC 3I 3O 3MPP SPD1R CG 11 Coffret Photovoltaiques Coffret Photovoltaiques | 5172 | G | 30740.16 | CCM | 426 | 352 | 205 | MM | 49 |  |  | https://eshop.weidmueller.com/p/2890580000
2890590000 | PVN DC 3I 3O 1MPP SW SPD1R CG 11 | 518.24 | 1 | 1 | 1 | PCE | I662 | PV connectivitiy | PV | Coffret Photovoltaiques | PV25 | Coffret Photovoltaiques | 4064675878438 | 85372091 | SK | Coffret de raccordement (photovoltaïque), PV Next, 1100 V, 1 MPP, 3 entrées / 3 sorties par MPP, Protection surtension I / II, Interrupteur-sectionneu | 2390 | G | 11628.83 | CCM | 251 | 226 | 205 | MM | 49 |  |  | https://eshop.weidmueller.com/p/2890590000
2890600000 | PVN DC 3I 3O 2MPP SW SPD1R CG 11 | 910.04 | 1 | 1 | 1 | PCE | I662 | PV connectivitiy | PV | Coffret Photovoltaiques | PV25 | Coffret Photovoltaiques | 4064675878445 | 85372091 | SK | Coffret de raccordement (photovoltaïque), PV Next, 1100 V, 2 MPP, 3 entrées / 3 sorties par MPP, Protection surtension I / II, Interrupteur-sectionneu | 4415 | G | 21836 | CCM | 424 | 250 | 206 | MM | 7 |  |  | https://eshop.weidmueller.com/p/2890600000
2890610000 | PVN DC 3I 3O 3MPP SW SPD1R CG 11 | 1079.9 | 1 | 1 | 1 | PCE | I662 | PV connectivitiy | PV | Coffret Photovoltaiques | PV25 | Coffret Photovoltaiques | 4064675878452 | 85372091 | TN | PVN DC 3I 3O 3MPP SW SPD1R CG 11 - PVN DC 3I 3O 3MPP SW SPD1R CG 11 Coffret Photovoltaiques Coffret Photovoltaiques | 6423 | G | 39094.496 | CCM | 424 | 356 | 259 | MM | 49 |  |  | https://eshop.weidmueller.com/p/2890610000
2890860000 | STGF PPT/35 | 30.5 | 100 | 10 | 10 | PCE | P179 | Accessories others | PT | Blocs de Jonction | PT19 | Rails-accessoires (PT19) | 4064675878933 | 85389099 | DE | Élément de fixation (bloc de jonction) L'élément de fixation garantit une tenue sûre des capots de protection. | 50 | G | 274.164 | CCM | 134 | 93 | 22 | MM | 28 |  |  | https://eshop.weidmueller.com/p/2890860000
2891450000 | CABTITE FRFT 4-1 | 2625.14 | 100 | 1 | 1 | PCE | P230 | Cabtite | PS | Produits Spécifiques | PS26 | Coffrets ATEX | 4064675880448 | 39259020 | DE | Cadre d’étanchéité (système d’entrée de câbles), Cabtite (système d'entrée de câbles), Polyamide, renforcé fibre de verre, Noir profond, 81 x 70 x 19. | 86 | G | 450.399 | CCM | 167 | 87 | 31 | MM | 77 |  |  | https://eshop.weidmueller.com/p/2891450000
2891460000 | CABTITE FRFT-AD 4-1 | 1315.46 | 100 | 1 | 1 | PCE | P230 | Cabtite | PS | Produits Spécifiques | PS26 | Coffrets ATEX | 4064675880455 | 39259020 | DE | CABTITE FRFT-AD 4-1 - Entrée du câble divisible pour les câbles avec fiche. Coffrets industriels | 59.8 | G | 318 | CCM | 154 | 81 | 25.5 | MM | 7 |  |  | https://eshop.weidmueller.com/p/2891460000
2891470000 | CABTITE FRFT 4-1 SET | 3147.19 | 100 | 1 | 1 | PCE | P230 | Cabtite | PS | Produits Spécifiques | PS26 | Coffrets ATEX | 4064675880462 | 39259020 | DE | Cadre d’étanchéité (système d’entrée de câbles), Cabtite (système d'entrée de câbles), Polyamide, renforcé fibre de verre, Noir profond, 81 x 64 x 24. | 95 | G | 478.464 | CCM | 168 | 89 | 32 | MM | 77 |  |  | https://eshop.weidmueller.com/p/2891470000
2891480000 | CABTITE FRFT 10/6 | 3232.26 | 100 | 1 | 1 | PCE | P230 | Cabtite | PS | Produits Spécifiques | PS26 | Coffrets ATEX | 4064675880479 | 39259020 | DE | Cadre d’étanchéité (système d’entrée de câbles), Cabtite (système d'entrée de câbles), Polyamide, renforcé fibre de verre, Noir profond, 81 x 70 x 19. | 101 | G | 717.96 | CCM | 193 | 120 | 31 | MM | 77 |  |  | https://eshop.weidmueller.com/p/2891480000
2891490000 | CABTITE FRFT-AD 10/6 | 1498.43 | 100 | 1 | 1 | PCE | P230 | Cabtite | PS | Produits Spécifiques | PS26 | Coffrets ATEX | 4064675880486 | 39259020 | DE | CABTITE FRFT-AD 10/6 - Entrée du câble divisible pour les câbles avec fiche. Coffrets industriels | 65.8 | G | 318 | CCM | 318 | 81 | 25.5 | MM | 7 |  |  | https://eshop.weidmueller.com/p/2891490000
2891500000 | CABTITE FRFT 10/6 SET | 4519.57 | 100 | 1 | 1 | PCE | P230 | Cabtite | PS | Produits Spécifiques | PS26 | Coffrets ATEX | 4064675880493 | 39259020 | DE | Cadre d’étanchéité (système d’entrée de câbles), Cabtite (système d'entrée de câbles), Polyamide, renforcé fibre de verre, Noir profond, 106 x 64 x 24 | 125 | G | 717.96 | CCM | 193 | 120 | 31 | MM | 77 |  |  | https://eshop.weidmueller.com/p/2891500000
2891510000 | CABTITE FRFT 16/8 | 3180.58 | 100 | 1 | 1 | PCE | P230 | Cabtite | PS | Produits Spécifiques | PS26 | Coffrets ATEX | 4064675880608 | 39259020 | DE | Cadre d’étanchéité (système d’entrée de câbles), Cabtite (système d'entrée de câbles), Polyamide, renforcé fibre de verre, Noir profond, 81 x 70 x 19. | 116 | G | 683.22 | CCM | 193 | 118 | 30 | MM | 77 |  |  | https://eshop.weidmueller.com/p/2891510000
2891520000 | CABTITE FRFT-AD 16/8 | 1692.95 | 100 | 1 | 1 | PCE | P230 | Cabtite | PS | Produits Spécifiques | PS26 | Coffrets ATEX | 4064675880615 | 39259020 | DE | CABTITE FRFT-AD 16/8 - Entrée du câble divisible pour les câbles avec fiche. Coffrets industriels | 70.3 | G | 318 | CCM | 154 | 81 | 25.5 | MM | 7 |  |  | https://eshop.weidmueller.com/p/2891520000
2891530000 | CABTITE FRFT 16/8 SET | 4690.13 | 100 | 1 | 1 | PCE | P230 | Cabtite | PS | Produits Spécifiques | PS26 | Coffrets ATEX | 4064675880622 | 39259020 | DE | Cadre d’étanchéité (système d’entrée de câbles), Cabtite (système d'entrée de câbles), Polyamide, renforcé fibre de verre, Noir profond, 126 x 64 x 24 | 123 | G | 699.06 | CCM | 191 | 122 | 30 | MM | 77 |  |  | https://eshop.weidmueller.com/p/2891530000
2891540000 | CABTITE FRFT 24/10 | 3652.34 | 100 | 1 | 1 | PCE | P230 | Cabtite | PS | Produits Spécifiques | PS26 | Coffrets ATEX | 4064675880639 | 39259020 | DE | Cadre d’étanchéité (système d’entrée de câbles), Cabtite (système d'entrée de câbles), Polyamide, renforcé fibre de verre, Noir profond, 81 x 70 x 19. | 128 | G | 743.424 | CCM | 192 | 121 | 32 | MM | 77 |  |  | https://eshop.weidmueller.com/p/2891540000
2891550000 | CABTITE FRFT-AD 24/10 | 8121.19 | 100 | 1 | 1 | PCE | P230 | Cabtite | PS | Produits Spécifiques | PS26 | Coffrets ATEX | 4064675880646 | 39259020 | DE | CABTITE FRFT-AD 24/10 - Entrée du câble divisible pour les câbles avec fiche. Coffrets industriels | 74.8 | G | 318 | CCM | 154 | 81 | 25.5 | MM | 7 |  |  | https://eshop.weidmueller.com/p/2891550000
2891560000 | CABTITE FRFT 24/10 SET | 6193.7 | 100 | 1 | 1 | PCE | P230 | Cabtite | PS | Produits Spécifiques | PS26 | Coffrets ATEX | 4064675880653 | 39259020 | DE | Cadre d’étanchéité (système d’entrée de câbles), Cabtite (système d'entrée de câbles), Polyamide, renforcé fibre de verre, Noir profond, 153 x 64 x 24 | 144 | G | 691.2 | CCM | 192 | 120 | 30 | MM | 77 |  |  | https://eshop.weidmueller.com/p/2891560000
2891820000 | RC F P3 C | 15.3 | 1 | 1 | 1 | PCE | I673 | SAI accessories | PY | Coffret éoliennes | PY11 | Wind Led | 4064675881247 | 85444995 | IT | Connecteur rond (personnalisable sur le terrain), M20, aucune, connecteur rond, Pince de levier, SNAP IN, Nombre de pôles: 3, IP68, Raccordement du bl | 0.04 | G | 467.4 | CCM | 25 | 123 | 152 | MM | 7 |  |  | https://eshop.weidmueller.com/p/2891820000
2891830000 | RC M P3 C | 14.8 | 1 | 1 | 1 | PCE | I673 | SAI accessories | PY | Coffret éoliennes | PY11 | Wind Led | 4064675881254 | 85444995 | IT | Connecteur rond (personnalisable sur le terrain), M20, aucune, connecteur rond, Pince de levier, PUSH IN, Nombre de pôles: 3, IP68, Raccordement du bl | 0.025 | G | 0.467 | CDM | 25 | 123 | 152 | MM | 7 |  |  | https://eshop.weidmueller.com/p/2891830000
2891840000 | RC F P3 M20 C | 13.8 | 1 | 1 | 1 | PCE | I673 | SAI accessories | PY | Coffret éoliennes | PY11 | Wind Led | 4064675881261 | 85444995 | IT | Connecteur rond (personnalisable sur le terrain), M20, aucune, connecteur rond, Pince de levier, SNAP IN, Nombre de pôles: 3, IP68, Raccordement du bl | 0.01 | G | 0.467 | CDM | 25 | 123 | 152 | MM | 7 |  |  | https://eshop.weidmueller.com/p/2891840000
2891850000 | RC M P3 M20 C | 13.8 | 1 | 1 | 1 | PCE | I673 | SAI accessories | PY | Coffret éoliennes | PY11 | Wind Led | 4064675881278 | 85444995 | IT | Connecteur rond (personnalisable sur le terrain), M20, aucune, connecteur rond, Pince de levier, SNAP IN, Nombre de pôles: 3, IP68, Raccordement du bl | 0.016 | G | 0.467 | CDM | 25 | 123 | 152 | MM | 7 |  |  | https://eshop.weidmueller.com/p/2891850000
2891910000 | LLFS 7.50/05/90V 5.0SN BK BX SO | 871.96 | 100 | 50 | 50 | PCE | P304 | PCB-termianls more and 4 qmm standard | PL | Composants sur CI | PL34 | Blocs de jonction de puissance pour CI pas 6mm ou > | 4064675881483 | 85369010 | CN | Bloc de jonction pour circuit imprimé, 1000 V, 41 A, Pas en mm: 7.50, 6 mm², Nombre de pôles: 5, PUSH IN sans actionneur, Raccordement soudé THT, 90°, | 1107 | G | 2228.832 | CCM | 218 | 213 | 48 | MM | 84 |  |  | https://eshop.weidmueller.com/p/2891910000
2891920000 | LLFS 7.50/05/180V 5.0SN BK BX SO | 871.96 | 100 | 50 | 50 | PCE | P304 | PCB-termianls more and 4 qmm standard | PL | Composants sur CI | PL34 | Blocs de jonction de puissance pour CI pas 6mm ou > | 4064675881490 | 85369010 | CN | Bloc de jonction pour circuit imprimé, 1000 V, 41 A, Pas en mm: 7.50, 6 mm², Nombre de pôles: 5, PUSH IN sans actionneur, Raccordement soudé THT, 180° | 1026 | G | 2263.8 | CCM | 220 | 210 | 49 | MM | 84 |  |  | https://eshop.weidmueller.com/p/2891920000
2891930000 | LLF 7.50/05/90V 5.0SN BK BX SO | 871.96 | 100 | 50 | 50 | PCE | P304 | PCB-termianls more and 4 qmm standard | PL | Composants sur CI | PL34 | Blocs de jonction de puissance pour CI pas 6mm ou > | 4064675881506 | 85369010 | CN | Bloc de jonction pour circuit imprimé, 1000 V, 41 A, Pas en mm: 7.50, 6 mm², Nombre de pôles: 5, PUSH IN avec actionneur, Raccordement soudé THT, 90°, | 500 | G | 1455.33 | CCM | 349 | 139 | 30 | MM | 84 |  |  | https://eshop.weidmueller.com/p/2891930000
2892040000 | BUZ 10.16IT/03/180MF3 AG BK BX LRP | 993.58 | 100 | 32 | 32 | PCE | P315 | PCB-Connectors SV/BU;SU/BU | PL | Composants sur CI | PL33 | Connecteurs de puissance pour CI pas 7,62 mm, ou> | 4064675881889 | 85366990 | DE | Connecteurs STV, RSV / autres - BUZ 10.16IT/03/180MF3 AG BK BX LRP Connecteurs de puissance pour CI pas 7,62 mm, ou> | 1651.5 | G | 6827 | CCM | 365 | 167 | 112 | MM | 35 |  |  | https://eshop.weidmueller.com/p/2892040000
2892050000 | BUZ 10.16IT/04/180MF4 AG BK BX LRP | 1292.2 | 100 | 18 | 18 | PCE | P315 | PCB-Connectors SV/BU;SU/BU | PL | Composants sur CI | PL33 | Connecteurs de puissance pour CI pas 7,62 mm, ou> | 4064675881896 | 85366990 | DE | Connecteurs STV, RSV / autres - BUZ 10.16IT/04/180MF4 AG BK BX LRP Connecteurs de puissance pour CI pas 7,62 mm, ou> | 1195 | G | 2882 | CCM | 350 | 135 | 61 | MM | 56 |  |  | https://eshop.weidmueller.com/p/2892050000
2892080000 | KEBA SET 1 BL3.50-BLZP5.08HC | 9503.01 | 100 | 6 | 6 | PCE | P311 | PCB-connectors 5 pin pitch | PL | Composants sur CI | PL30 | Connecteurs pour CI pas < 5mm | 4064675882312 | 85366990 | DE | Raccord enfichable du circuit imprimé avec une technologie de connexion innovante qui garantit un maniement sûr et intuitif. | 667 | G | 1552.352 | CCM | 349 | 139 | 32 | MM | 49 |  |  | https://eshop.weidmueller.com/p/2892080000
2892590000 | BLF 5.08HC/02/180F SN BK BX PRT | 232.55 | 100 | 90 | 90 | PCE | P311 | PCB-connectors 5 pin pitch | PL | Composants sur CI | PL30 | Connecteurs pour CI pas < 5mm | 4064675884255 | 85366990 | DE | Raccord enfichable du circuit imprimé avec une technologie de connexion innovante qui garantit un maniement sûr et intuitif. | 494 | G | 1824.304 | CCM | 353 | 136 | 38 | MM | 49 |  |  | https://eshop.weidmueller.com/p/2892590000
2892600000 | BLF 5.08HC/03/180F SN BK BX PRT | 304.61 | 100 | 72 | 72 | PCE | P311 | PCB-connectors 5 pin pitch | PL | Composants sur CI | PL30 | Connecteurs pour CI pas < 5mm | 4064675884262 | 85366990 | DE | Raccord enfichable du circuit imprimé avec une technologie de connexion innovante qui garantit un maniement sûr et intuitif. | 543.024 | G | 1796 | CCM | 350 | 135 | 38 | MM | 49 |  |  | https://eshop.weidmueller.com/p/2892600000
2892610000 | BLF 5.08HC/04/180F SN BK BX PRT | 376.67 | 100 | 60 | 60 | PCE | P311 | PCB-connectors 5 pin pitch | PL | Composants sur CI | PL30 | Connecteurs pour CI pas < 5mm | 4064675884279 | 85366990 | DE | Raccord enfichable du circuit imprimé avec une technologie de connexion innovante qui garantit un maniement sûr et intuitif. | 569 | G | 1827.306 | CCM | 351 | 137 | 38 | MM | 49 |  |  | https://eshop.weidmueller.com/p/2892610000
2892620000 | BLF 5.08HC/08/180F SN BK BX PRT | 617.7 | 100 | 36 | 36 | PCE | P311 | PCB-connectors 5 pin pitch | PL | Composants sur CI | PL30 | Connecteurs pour CI pas < 5mm | 4064675884286 | 85366990 | DE | Raccord enfichable du circuit imprimé avec une technologie de connexion innovante qui garantit un maniement sûr et intuitif. | 628 | G | 1851.132 | CCM | 353 | 138 | 38 | MM | 49 |  |  | https://eshop.weidmueller.com/p/2892620000
2892650000 | W2C 4 FT | 145.3 | 100 | 50 | 50 | PCE | P110 | Terminals W series | PT | Blocs de Jonction | PT10 | Série W -blocs de jonction à raccordment vissé | 4064675884330 | 85369010 | CN | Bloc de jonction traversant, Raccordement vissé, Beige foncé, 4 mm², 32 A, 800 V, Nombre de raccordements: 2 | 601 | G | 1597.728 | CCM | 178 | 136 | 66 | MM | 7 |  |  | https://eshop.weidmueller.com/p/2892650000
2892660000 | W2C 4 FT BL | 145.3 | 100 | 50 | 50 | PCE | P110 | Terminals W series | PT | Blocs de Jonction | PT10 | Série W -blocs de jonction à raccordment vissé | 4064675884347 | 85369010 | CN | Bloc de jonction traversant, Raccordement vissé, bleu, 4 mm², 32 A, 800 V, Nombre de raccordements: 2 | 600 | G | 1294.04 | CCM | 173 | 136 | 55 | MM | 7 |  |  | https://eshop.weidmueller.com/p/2892660000
2892670000 | W2C 4 FT BK | 145.3 | 100 | 50 | 50 | PCE | P110 | Terminals W series | PT | Blocs de Jonction | PT10 | Série W -blocs de jonction à raccordment vissé | 4064675884354 | 85369010 | CN | Bloc de jonction traversant, Raccordement vissé, noir, 4 mm², 32 A, 800 V, Nombre de raccordements: 2 | 600 | G | 1303.555 | CCM | 173 | 137 | 55 | MM | 7 |  |  | https://eshop.weidmueller.com/p/2892670000
2892680000 | W2C 4 FT STB | 182.5 | 100 | 50 | 50 | PCE | P110 | Terminals W series | PT | Blocs de Jonction | PT10 | Série W -blocs de jonction à raccordment vissé | 4064675884361 | 85369010 | CN | Bloc de jonction traversant, Raccordement vissé, Beige foncé, 4 mm², 32 A, 800 V, Nombre de raccordements: 2 | 618 | G | 1341.615 | CCM | 173 | 141 | 55 | MM | 7 |  |  | https://eshop.weidmueller.com/p/2892680000
2892690000 | W2C 4 FT-PE | 398.1 | 100 | 50 | 50 | PCE | P110 | Terminals W series | PT | Blocs de Jonction | PT10 | Série W -blocs de jonction à raccordment vissé | 4064675884378 | 85369010 | CN | Bloc de jonction traversant, Raccordement vissé, Beige foncé, 4 mm², 32 A, 800 V, Nombre de raccordements: 3 | 782 | G | 1324.4 | CCM | 172 | 140 | 55 | MM | 7 |  |  | https://eshop.weidmueller.com/p/2892690000
2892700000 | W2C 4 FT-PE STB | 435.4 | 100 | 50 | 50 | PCE | P110 | Terminals W series | PT | Blocs de Jonction | PT10 | Série W -blocs de jonction à raccordment vissé | 4064675884385 | 85369010 | CN | Bloc de jonction traversant, Raccordement vissé, Beige foncé, 4 mm², 32 A, 800 V, Nombre de raccordements: 3 | 787 | G | 1303.555 | CCM | 173 | 137 | 55 | MM | 7 |  |  | https://eshop.weidmueller.com/p/2892700000
2892740000 | W2C 4 DT | 366.6 | 100 | 50 | 50 | PCE | P110 | Terminals W series | PT | Blocs de Jonction | PT10 | Série W -blocs de jonction à raccordment vissé | 4064675884392 | 85369010 | CN | Bloc de jonction de test sectionnable, Raccordement vissé, Beige foncé, 4 mm², 28 A, 500 V, Nombre de raccordements: 2, Nombre d'étages: 1 | 658 | G | 1303.555 | CCM | 173 | 137 | 55 | MM | 7 |  |  | https://eshop.weidmueller.com/p/2892740000
2892750000 | W2C 4 DT BL | 366.6 | 100 | 50 | 50 | PCE | P110 | Terminals W series | PT | Blocs de Jonction | PT10 | Série W -blocs de jonction à raccordment vissé | 4064675884408 | 85369010 | CN | Bloc de jonction de test sectionnable, Raccordement vissé, bleu, 4 mm², 28 A, 500 V, Nombre de raccordements: 2, Nombre d'étages: 1 | 657 | G | 1303.555 | CCM | 173 | 137 | 55 | MM | 7 |  |  | https://eshop.weidmueller.com/p/2892750000
2892760000 | W2C 4 DT BK | 366.6 | 100 | 50 | 50 | PCE | P110 | Terminals W series | PT | Blocs de Jonction | PT10 | Série W -blocs de jonction à raccordment vissé | 4064675884415 | 85369010 | CN | Bloc de jonction de test sectionnable, Raccordement vissé, noir, 4 mm², 28 A, 500 V, Nombre de raccordements: 2, Nombre d'étages: 1 | 654 | G | 1294.04 | CCM | 173 | 136 | 55 | MM | 7 |  |  | https://eshop.weidmueller.com/p/2892760000
2892770000 | W2C 4 DT STB | 403.8 | 100 | 50 | 50 | PCE | P110 | Terminals W series | PT | Blocs de Jonction | PT10 | Série W -blocs de jonction à raccordment vissé | 4064675884422 | 85369010 | CN | Bloc de jonction de test sectionnable, Raccordement vissé, Beige foncé, 4 mm², 28 A, 500 V, Nombre de raccordements: 2, Nombre d'étages: 1 | 675 | G | 1325.184 | CCM | 174 | 136 | 56 | MM | 7 |  |  | https://eshop.weidmueller.com/p/2892770000
2892780000 | W2C 4 DT W/O DTLV | 339.8 | 100 | 50 | 50 | PCE | P110 | Terminals W series | PT | Blocs de Jonction | PT10 | Série W -blocs de jonction à raccordment vissé | 4064675884439 | 85369010 | CN | Bloc de jonction de test sectionnable, Raccordement vissé, Beige foncé, 4 mm², 28 A, 500 V, Nombre de raccordements: 2, Nombre d'étages: 1 | 636 | G | 1277.856 | CCM | 174 | 136 | 54 | MM | 7 |  |  | https://eshop.weidmueller.com/p/2892780000
2892790000 | W2C 4 DT W/O DTLV BL | 339.8 | 100 | 50 | 50 | PCE | P110 | Terminals W series | PT | Blocs de Jonction | PT10 | Série W -blocs de jonction à raccordment vissé | 4064675884446 | 85369010 | CN | Bloc de jonction de test sectionnable, Raccordement vissé, bleu, 4 mm², 28 A, 500 V, Nombre de raccordements: 2, Nombre d'étages: 1 | 633 | G | 1327.256 | CCM | 173 | 137 | 56 | MM | 7 |  |  | https://eshop.weidmueller.com/p/2892790000
2892800000 | W2C 4 DT W/O DTLV BK | 339.8 | 100 | 50 | 50 | PCE | P110 | Terminals W series | PT | Blocs de Jonction | PT10 | Série W -blocs de jonction à raccordment vissé | 4064675884453 | 85369010 | CN | Bloc de jonction de test sectionnable, Raccordement vissé, noir, 4 mm², 28 A, 500 V, Nombre de raccordements: 2, Nombre d'étages: 1 | 631 | G | 1294.04 | CCM | 173 | 136 | 55 | MM | 7 |  |  | https://eshop.weidmueller.com/p/2892800000
2892810000 | W2C 4 DT-PE | 619.5 | 100 | 50 | 50 | PCE | P110 | Terminals W series | PT | Blocs de Jonction | PT10 | Série W -blocs de jonction à raccordment vissé | 4064675884460 | 85369010 | CN | Bloc de jonction de test sectionnable, Raccordement vissé, Beige foncé, 4 mm², 28 A, 500 V, Nombre de raccordements: 3, Nombre d'étages: 2 | 832 | G | 1339.8 | CCM | 174 | 140 | 55 | MM | 7 |  |  | https://eshop.weidmueller.com/p/2892810000
2892820000 | W2C 4 DT-PE STB | 656.8 | 100 | 50 | 50 | PCE | P110 | Terminals W series | PT | Blocs de Jonction | PT10 | Série W -blocs de jonction à raccordment vissé | 4064675884477 | 85369010 | CN | Bloc de jonction de test sectionnable, Raccordement vissé, Beige foncé, 4 mm², 28 A, 500 V, Nombre de raccordements: 3, Nombre d'étages: 2 | 855 | G | 1327.256 | CCM | 173 | 137 | 56 | MM | 7 |  |  | https://eshop.weidmueller.com/p/2892820000
2892900000 | W2C 4 FS DB | 573 | 100 | 50 | 50 | PCE | P110 | Terminals W series | PT | Blocs de Jonction | PT10 | Série W -blocs de jonction à raccordment vissé | 4064675884484 | 85369095 | CN | Bloc de jonction à fusible, Raccordement vissé, Beige foncé, 4 mm², 6.3 A, 500 V, Nombre de raccordements: 2, Nombre d'étages: 1, TS 35 | 924 | G | 2086.56 | CCM | 324 | 92 | 70 | MM | 7 |  |  | https://eshop.weidmueller.com/p/2892900000
2892910000 | W2C 4 FS BL | 573 | 100 | 50 | 50 | PCE | P110 | Terminals W series | PT | Blocs de Jonction | PT10 | Série W -blocs de jonction à raccordment vissé | 4064675884491 | 85369095 | CN | Bloc de jonction à fusible, Raccordement vissé, bleu, 4 mm², 6.3 A, 500 V, Nombre de raccordements: 2, Nombre d'étages: 1, TS 35 | 922 | G | 1944.8 | CCM | 325 | 88 | 68 | MM | 7 |  |  | https://eshop.weidmueller.com/p/2892910000
2892920000 | W2C 4 FS BK | 573 | 100 | 50 | 50 | PCE | P110 | Terminals W series | PT | Blocs de Jonction | PT10 | Série W -blocs de jonction à raccordment vissé | 4064675884507 | 85369095 | CN | Bloc de jonction à fusible, Raccordement vissé, noir, 4 mm², 6.3 A, 500 V, Nombre de raccordements: 2, Nombre d'étages: 1, TS 35 | 914 | G | 1922.616 | CCM | 324 | 86 | 69 | MM | 7 |  |  | https://eshop.weidmueller.com/p/2892920000
2892930000 | W2C 4 FS BK STB | 610.3 | 100 | 50 | 50 | PCE | P110 | Terminals W series | PT | Blocs de Jonction | PT10 | Série W -blocs de jonction à raccordment vissé | 4064675884514 | 85369095 | CN | Bloc de jonction à fusible, Raccordement vissé, noir, 4 mm², 6.3 A, 500 V, Nombre de raccordements: 2, Nombre d'étages: 1, TS 35 | 948 | G | 1894.752 | CCM | 324 | 86 | 68 | MM | 7 |  |  | https://eshop.weidmueller.com/p/2892930000
2892940000 | W2C 4 FS 10-36V BK STB | 1165.7 | 100 | 50 | 50 | PCE | P110 | Terminals W series | PT | Blocs de Jonction | PT10 | Série W -blocs de jonction à raccordment vissé | 4064675884521 | 85369095 | CN | Bloc de jonction à fusible, Raccordement vissé, noir, 4 mm², 6.3 A, 36 V, Nombre de raccordements: 2, Nombre d'étages: 1, TS 35 | 943 | G | 1982.88 | CCM | 324 | 90 | 68 | MM | 7 |  |  | https://eshop.weidmueller.com/p/2892940000
2892950000 | W2C 4 FS 30-70V BK STB | 1165.7 | 100 | 50 | 50 | PCE | P110 | Terminals W series | PT | Blocs de Jonction | PT10 | Série W -blocs de jonction à raccordment vissé | 4064675884538 | 85369095 | CN | Bloc de jonction à fusible, Raccordement vissé, noir, 4 mm², 6.3 A, 70 V, Nombre de raccordements: 2, Nombre d'étages: 1, TS 35 | 949 | G | 2034.9 | CCM | 323 | 90 | 70 | MM | 7 |  |  | https://eshop.weidmueller.com/p/2892950000
2892960000 | W2C 4 FS 60-150V BK STB | 1165.7 | 100 | 50 | 50 | PCE | P110 | Terminals W series | PT | Blocs de Jonction | PT10 | Série W -blocs de jonction à raccordment vissé | 4064675884545 | 85369095 | CN | Bloc de jonction à fusible, Raccordement vissé, noir, 4 mm², 6.3 A, 150 V, Nombre de raccordements: 2, Nombre d'étages: 1, TS 35 | 949 | G | 1989.684 | CCM | 324 | 89 | 69 | MM | 7 |  |  | https://eshop.weidmueller.com/p/2892960000
2892970000 | W2C 4 FS 100-250V BK STB | 1165.7 | 100 | 50 | 50 | PCE | P110 | Terminals W series | PT | Blocs de Jonction | PT10 | Série W -blocs de jonction à raccordment vissé | 4064675884552 | 85369095 | CN | Bloc de jonction à fusible, Raccordement vissé, noir, 4 mm², 6.3 A, 250 V, Nombre de raccordements: 2, Nombre d'étages: 1, TS 35 | 950 | G | 1894.425 | CCM | 325 | 87 | 67 | MM | 7 |  |  | https://eshop.weidmueller.com/p/2892970000
2892980000 | W2C 4 FS 10-36V DB | 1128.4 | 100 | 50 | 50 | PCE | P110 | Terminals W series | PT | Blocs de Jonction | PT10 | Série W -blocs de jonction à raccordment vissé | 4064675884569 | 85369095 | CN | Bloc de jonction à fusible, Raccordement vissé, Beige foncé, 4 mm², 6.3 A, 36 V, Nombre de raccordements: 2, Nombre d'étages: 1, TS 35 | 933 | G | 1888.596 | CCM | 324 | 87 | 67 | MM | 7 |  |  | https://eshop.weidmueller.com/p/2892980000
2892990000 | W2C 4 FS 10-36V BL | 1128.4 | 100 | 50 | 50 | PCE | P110 | Terminals W series | PT | Blocs de Jonction | PT10 | Série W -blocs de jonction à raccordment vissé | 4064675884576 | 85369095 | CN | Bloc de jonction à fusible, Raccordement vissé, bleu, 4 mm², 6.3 A, 36 V, Nombre de raccordements: 2, Nombre d'étages: 1, TS 35 | 930 | G | 1961.256 | CCM | 323 | 88 | 69 | MM | 7 |  |  | https://eshop.weidmueller.com/p/2892990000
2893000000 | W2C 4 FS 10-36V BK | 1128.4 | 100 | 50 | 50 | PCE | P110 | Terminals W series | PT | Blocs de Jonction | PT10 | Série W -blocs de jonction à raccordment vissé | 4064675884583 | 85369095 | CN | Bloc de jonction à fusible, Raccordement vissé, noir, 4 mm², 6.3 A, 36 V, Nombre de raccordements: 2, Nombre d'étages: 1, TS 35 | 930 | G | 1845.18 | CCM | 324 | 85 | 67 | MM | 7 |  |  | https://eshop.weidmueller.com/p/2893000000
2893010000 | W2C 4 FS 30-70V DB | 1128.4 | 100 | 50 | 50 | PCE | P110 | Terminals W series | PT | Blocs de Jonction | PT10 | Série W -blocs de jonction à raccordment vissé | 4064675884590 | 85369095 | CN | Bloc de jonction à fusible, Raccordement vissé, Beige foncé, 4 mm², 6.3 A, 70 V, Nombre de raccordements: 2, Nombre d'étages: 1, TS 35 | 937 | G | 1983.543 | CCM | 323 | 89 | 69 | MM | 7 |  |  | https://eshop.weidmueller.com/p/2893010000
2893020000 | W2C 4 FS 30-70V BL | 1128.4 | 100 | 50 | 50 | PCE | P110 | Terminals W series | PT | Blocs de Jonction | PT10 | Série W -blocs de jonction à raccordment vissé | 4064675884606 | 85369095 | CN | Bloc de jonction à fusible, Raccordement vissé, bleu, 4 mm², 6.3 A, 70 V, Nombre de raccordements: 2, Nombre d'étages: 1, TS 35 | 931 | G | 2085.525 | CCM | 325 | 93 | 69 | MM | 7 |  |  | https://eshop.weidmueller.com/p/2893020000
2893030000 | W2C 4 FS 30-70V BK | 1128.4 | 100 | 50 | 50 | PCE | P110 | Terminals W series | PT | Blocs de Jonction | PT10 | Série W -blocs de jonction à raccordment vissé | 4064675884613 | 85369095 | CN | Bloc de jonction à fusible, Raccordement vissé, noir, 4 mm², 6.3 A, 70 V, Nombre de raccordements: 2, Nombre d'étages: 1, TS 35 | 934 | G | 2012.04 | CCM | 324 | 90 | 69 | MM | 7 |  |  | https://eshop.weidmueller.com/p/2893030000
2893040000 | W2C 4 FS 60-150V DB | 1128.4 | 100 | 50 | 50 | PCE | P110 | Terminals W series | PT | Blocs de Jonction | PT10 | Série W -blocs de jonction à raccordment vissé | 4064675884620 | 85369095 | CN | Bloc de jonction à fusible, Raccordement vissé, Beige foncé, 4 mm², 6.3 A, 150 V, Nombre de raccordements: 2, Nombre d'étages: 1, TS 35 | 934 | G | 2070.36 | CCM | 324 | 90 | 71 | MM | 7 |  |  | https://eshop.weidmueller.com/p/2893040000
2893050000 | W2C 4 FS 60-150V BL | 1128.4 | 100 | 50 | 50 | PCE | P110 | Terminals W series | PT | Blocs de Jonction | PT10 | Série W -blocs de jonction à raccordment vissé | 4064675884637 | 85369095 | CN | Bloc de jonction à fusible, Raccordement vissé, bleu, 4 mm², 6.3 A, 150 V, Nombre de raccordements: 2, Nombre d'étages: 1, TS 35 | 934 | G | 1970.64 | CCM | 322 | 90 | 68 | MM | 7 |  |  | https://eshop.weidmueller.com/p/2893050000
2893070000 | W2C 4 FS 60-150V BK | 1128.4 | 100 | 50 | 50 | PCE | P110 | Terminals W series | PT | Blocs de Jonction | PT10 | Série W -blocs de jonction à raccordment vissé | 4064675884651 | 85369095 | CN | Bloc de jonction à fusible, Raccordement vissé, noir, 4 mm², 6.3 A, 150 V, Nombre de raccordements: 2, Nombre d'étages: 1, TS 35 | 934 | G | 2005.83 | CCM | 323 | 90 | 69 | MM | 7 |  |  | https://eshop.weidmueller.com/p/2893070000
2893080000 | W2C 4 FS 100-250V DB | 1128.4 | 100 | 50 | 50 | PCE | P110 | Terminals W series | PT | Blocs de Jonction | PT10 | Série W -blocs de jonction à raccordment vissé | 4064675884668 | 85369095 | CN | Bloc de jonction à fusible, Raccordement vissé, Beige foncé, 4 mm², 6.3 A, 250 V, Nombre de raccordements: 2, Nombre d'étages: 1, TS 35 | 934 | G | 2061.624 | CCM | 326 | 93 | 68 | MM | 7 |  |  | https://eshop.weidmueller.com/p/2893080000
2893090000 | W2C 4 FS 100-250V BL | 1128.4 | 100 | 50 | 50 | PCE | P110 | Terminals W series | PT | Blocs de Jonction | PT10 | Série W -blocs de jonction à raccordment vissé | 4064675884675 | 85369095 | CN | Bloc de jonction à fusible, Raccordement vissé, bleu, 4 mm², 6.3 A, 250 V, Nombre de raccordements: 2, Nombre d'étages: 1, TS 35 | 933 | G | 1944.972 | CCM | 324 | 87 | 69 | MM | 7 |  |  | https://eshop.weidmueller.com/p/2893090000
2893110000 | W2C 4 FS 100-250V BK | 1128.4 | 100 | 50 | 50 | PCE | P110 | Terminals W series | PT | Blocs de Jonction | PT10 | Série W -blocs de jonction à raccordment vissé | 4064675884699 | 85369095 | CN | Bloc de jonction à fusible, Raccordement vissé, noir, 4 mm², 6.3 A, 250 V, Nombre de raccordements: 2, Nombre d'étages: 1, TS 35 | 933 | G | 1944.972 | CCM | 324 | 87 | 69 | MM | 7 |  |  | https://eshop.weidmueller.com/p/2893110000
2893120000 | W2C 4 FS-PE BK | 825.8 | 100 | 50 | 50 | PCE | P110 | Terminals W series | PT | Blocs de Jonction | PT10 | Série W -blocs de jonction à raccordment vissé | 4064675884712 | 85369095 | CN | Bloc de jonction à fusible, Raccordement vissé, noir, 4 mm², 6.3 A, 500 V, Nombre de raccordements: 3, Nombre d'étages: 2, TS 35 | 1180 | G | 2714.1 | CCM | 327 | 100 | 83 | MM | 7 |  |  | https://eshop.weidmueller.com/p/2893120000
2893130000 | W2C 4 FS-PE BK STB | 863.1 | 100 | 50 | 50 | PCE | P110 | Terminals W series | PT | Blocs de Jonction | PT10 | Série W -blocs de jonction à raccordment vissé | 4064675884729 | 85369095 | CN | Bloc de jonction à fusible, Raccordement vissé, noir, 4 mm², 6.3 A, 500 V, Nombre de raccordements: 3, Nombre d'étages: 2, TS 35 | 1182 | G | 2922.726 | CCM | 327 | 109 | 82 | MM | 7 |  |  | https://eshop.weidmueller.com/p/2893130000
2893140000 | W2C 4 FS-PE 10-36V BK | 1381.3 | 100 | 50 | 50 | PCE | P110 | Terminals W series | PT | Blocs de Jonction | PT10 | Série W -blocs de jonction à raccordment vissé | 4064675884736 | 85369095 | CN | Bloc de jonction à fusible, Raccordement vissé, noir, 4 mm², 6.3 A, 36 V, Nombre de raccordements: 3, Nombre d'étages: 2, TS 35 | 1185 | G | 3063.096 | CCM | 326 | 108 | 87 | MM | 7 |  |  | https://eshop.weidmueller.com/p/2893140000
2893150000 | W2C 4 FS-PE 30-70V BK | 1381.3 | 100 | 50 | 50 | PCE | P110 | Terminals W series | PT | Blocs de Jonction | PT10 | Série W -blocs de jonction à raccordment vissé | 4064675884743 | 85369095 | CN | Bloc de jonction à fusible, Raccordement vissé, noir, 4 mm², 6.3 A, 70 V, Nombre de raccordements: 3, Nombre d'étages: 1, TS 35 | 1185 | G | 2904.66 | CCM | 326 | 110 | 81 | MM | 7 |  |  | https://eshop.weidmueller.com/p/2893150000
2893160000 | W2C 4 FS-PE 60-150V BK | 1381.3 | 100 | 50 | 50 | PCE | P110 | Terminals W series | PT | Blocs de Jonction | PT10 | Série W -blocs de jonction à raccordment vissé | 4064675884750 | 85369095 | CN | Bloc de jonction à fusible, Raccordement vissé, noir, 4 mm², 6.3 A, 150 V, Nombre de raccordements: 3, Nombre d'étages: 1, TS 35 | 1190 | G | 2957.472 | CCM | 326 | 112 | 81 | MM | 7 |  |  | https://eshop.weidmueller.com/p/2893160000
2893170000 | W2C 4 FS-PE 100-250V BK | 1381.3 | 100 | 50 | 50 | PCE | P110 | Terminals W series | PT | Blocs de Jonction | PT10 | Série W -blocs de jonction à raccordment vissé | 4064675884767 | 85369095 | CN | Bloc de jonction à fusible, Raccordement vissé, noir, 4 mm², 6.3 A, 250 V, Nombre de raccordements: 3, Nombre d'étages: 1, TS 35 | 1182 | G | 2772.96 | CCM | 327 | 106 | 80 | MM | 7 |  |  | https://eshop.weidmueller.com/p/2893170000
2893180000 | W2C 4 FS-PE 10-36V BK STB | 1418.5 | 100 | 50 | 50 | PCE | P110 | Terminals W series | PT | Blocs de Jonction | PT10 | Série W -blocs de jonction à raccordment vissé | 4064675884774 | 85369095 | CN | Bloc de jonction à fusible, Raccordement vissé, noir, 4 mm², 6.3 A, 36 V, Nombre de raccordements: 3, Nombre d'étages: 2, TS 35 | 1201 | G | 2987.145 | CCM | 327 | 105 | 87 | MM | 7 |  |  | https://eshop.weidmueller.com/p/2893180000
2893190000 | W2C 4 FS-PE 30-70V BK STB | 1418.5 | 100 | 50 | 50 | PCE | P110 | Terminals W series | PT | Blocs de Jonction | PT10 | Série W -blocs de jonction à raccordment vissé | 4064675884781 | 85369095 | CN | Bloc de jonction à fusible, Raccordement vissé, noir, 4 mm², 6.3 A, 70 V, Nombre de raccordements: 3, Nombre d'étages: 1, TS 35 | 1194 | G | 2974.065 | CCM | 327 | 107 | 85 | MM | 7 |  |  | https://eshop.weidmueller.com/p/2893190000
2893200000 | W2C 4 FS-PE 60-150V BK STB | 1418.5 | 100 | 50 | 50 | PCE | P110 | Terminals W series | PT | Blocs de Jonction | PT10 | Série W -blocs de jonction à raccordment vissé | 4064675884798 | 85369095 | CN | Bloc de jonction à fusible, Raccordement vissé, noir, 4 mm², 6.3 A, 150 V, Nombre de raccordements: 3, Nombre d'étages: 2, TS 35 | 1120 | G | 3.96 | CDM | 330 | 150 | 80 | MM | 7 |  |  | https://eshop.weidmueller.com/p/2893200000
2893210000 | W2C 4 FS-PE 100-250V BK STB | 1418.5 | 100 | 50 | 50 | PCE | P110 | Terminals W series | PT | Blocs de Jonction | PT10 | Série W -blocs de jonction à raccordment vissé | 4064675884804 | 85369095 | CN | Bloc de jonction à fusible, Raccordement vissé, noir, 4 mm², 6.3 A, 250 V, Nombre de raccordements: 3, Nombre d'étages: 1, TS 35 | 1199 | G | 2937.26 | CCM | 326 | 106 | 85 | MM | 7 |  |  | https://eshop.weidmueller.com/p/2893210000
2893690000 | W2T 4 DT-FT | 558.6 | 100 | 50 | 50 | PCE | P110 | Terminals W series | PT | Blocs de Jonction | PT10 | Série W -blocs de jonction à raccordment vissé | 4064675884835 | 85369010 | CN | Bloc de jonction de test sectionnable, Raccordement vissé, Beige foncé, 4 mm², 28 A, 500 V, Nombre de raccordements: 4, Nombre d'étages: 2 | 1265 | G | 2985.51 | CCM | 327 | 110 | 83 | MM | 7 |  |  | https://eshop.weidmueller.com/p/2893690000
2893700000 | W2T 4 DT-FT BL | 558.6 | 100 | 50 | 50 | PCE | P110 | Terminals W series | PT | Blocs de Jonction | PT10 | Série W -blocs de jonction à raccordment vissé | 4064675884842 | 85369010 | CN | Bloc de jonction de test sectionnable, Raccordement vissé, bleu, 4 mm², 28 A, 500 V, Nombre de raccordements: 4, Nombre d'étages: 2 | 1267 | G | 2922.726 | CCM | 327 | 109 | 82 | MM | 7 |  |  | https://eshop.weidmueller.com/p/2893700000
2893710000 | W2T 4 DT-FT BK | 558.6 | 100 | 50 | 50 | PCE | P110 | Terminals W series | PT | Blocs de Jonction | PT10 | Série W -blocs de jonction à raccordment vissé | 4064675884859 | 85369010 | CN | Bloc de jonction de test sectionnable, Raccordement vissé, noir, 4 mm², 28 A, 500 V, Nombre de raccordements: 4, Nombre d'étages: 2 | 1265 | G | 2834.109 | CCM | 327 | 107 | 81 | MM | 7 |  |  | https://eshop.weidmueller.com/p/2893710000
2893720000 | W2T 4 DT-FT STB | 633.1 | 100 | 50 | 50 | PCE | P110 | Terminals W series | PT | Blocs de Jonction | PT10 | Série W -blocs de jonction à raccordment vissé | 4064675884866 | 85369010 | CN | Bloc de jonction de test sectionnable, Raccordement vissé, Beige foncé, 4 mm², 28 A, 500 V, Nombre de raccordements: 4, Nombre d'étages: 2 | 1302 | G | 2834.109 | CCM | 327 | 107 | 81 | MM | 7 |  |  | https://eshop.weidmueller.com/p/2893720000
2893730000 | W2T 4 DT-FT-PE | 863.4 | 100 | 50 | 50 | PCE | P110 | Terminals W series | PT | Blocs de Jonction | PT10 | Série W -blocs de jonction à raccordment vissé | 4064675884873 | 85369010 | CN | Bloc de jonction de test sectionnable, Raccordement vissé, Beige foncé, 4 mm², 28 A, 500 V, Nombre de raccordements: 5, Nombre d'étages: 3 | 1620 | G | 3790.08 | CCM | 376 | 120 | 84 | MM | 7 |  |  | https://eshop.weidmueller.com/p/2893730000
2893740000 | W2T 4 DT-FT-PE STB | 938 | 100 | 50 | 50 | PCE | P110 | Terminals W series | PT | Blocs de Jonction | PT10 | Série W -blocs de jonction à raccordment vissé | 4064675884880 | 85369010 | CN | Bloc de jonction de test sectionnable, Raccordement vissé, Beige foncé, 4 mm², 28 A, 500 V, Nombre de raccordements: 5, Nombre d'étages: 3 | 1630 | G | 3609.6 | CCM | 376 | 120 | 80 | MM | 7 |  |  | https://eshop.weidmueller.com/p/2893740000
2893850000 | W2T 4 FS-FT DB | 792.3 | 100 | 50 | 50 | PCE | P110 | Terminals W series | PT | Blocs de Jonction | PT10 | Série W -blocs de jonction à raccordment vissé | 4064675884897 | 85369095 | CN | Bloc de jonction à fusible, Raccordement vissé, Beige foncé, 4 mm², 6.3 A, 500 V, Nombre de raccordements: 4, Nombre d'étages: 2, TS 35 | 1584 | G | 3967.74 | CCM | 201 | 188 | 105 | MM | 7 |  |  | https://eshop.weidmueller.com/p/2893850000
2893860000 | W2T 4 FS-FT BL | 792.3 | 100 | 50 | 50 | PCE | P110 | Terminals W series | PT | Blocs de Jonction | PT10 | Série W -blocs de jonction à raccordment vissé | 4064675884903 | 85369095 | CN | Bloc de jonction à fusible, Raccordement vissé, bleu, 4 mm², 6.3 A, 500 V, Nombre de raccordements: 4, Nombre d'étages: 2, TS 35 | 1582 | G | 4006.8 | CCM | 200 | 189 | 106 | MM | 7 |  |  | https://eshop.weidmueller.com/p/2893860000
2893870000 | W2T 4 FS-FT BK | 792.3 | 100 | 50 | 50 | PCE | P110 | Terminals W series | PT | Blocs de Jonction | PT10 | Série W -blocs de jonction à raccordment vissé | 4064675884910 | 85369095 | CN | Bloc de jonction à fusible, Raccordement vissé, noir, 4 mm², 6.3 A, 500 V, Nombre de raccordements: 4, Nombre d'étages: 2, TS 35 | 1935.5 | G | 4088.256 | CCM | 199 | 192 | 107 | MM | 7 |  |  | https://eshop.weidmueller.com/p/2893870000
2893880000 | W2T 4 FS-FT 10-36V DB | 1167.3 | 100 | 50 | 50 | PCE | P110 | Terminals W series | PT | Blocs de Jonction | PT10 | Série W -blocs de jonction à raccordment vissé | 4064675884927 | 85369095 | CN | Bloc de jonction à fusible, Raccordement vissé, Beige foncé, 4 mm², 6.3 A, 36 V, Nombre de raccordements: 4, Nombre d'étages: 2, TS 35 | 1598 | G | 3928.26 | CCM | 199 | 188 | 105 | MM | 7 |  |  | https://eshop.weidmueller.com/p/2893880000
2893890000 | W2T 4 FS-FT 10-36V BL | 1167.3 | 100 | 50 | 50 | PCE | P110 | Terminals W series | PT | Blocs de Jonction | PT10 | Série W -blocs de jonction à raccordment vissé | 4064675884934 | 85369095 | CN | Bloc de jonction à fusible, Raccordement vissé, bleu, 4 mm², 6.3 A, 36 V, Nombre de raccordements: 4, Nombre d'étages: 2, TS 35 | 1595 | G | 3906 | CCM | 200 | 186 | 105 | MM | 7 |  |  | https://eshop.weidmueller.com/p/2893890000
2893900000 | W2T 4 FS-FT 10-36V BK | 1167.3 | 100 | 50 | 50 | PCE | P110 | Terminals W series | PT | Blocs de Jonction | PT10 | Série W -blocs de jonction à raccordment vissé | 4064675884941 | 85369095 | CN | Bloc de jonction à fusible, Raccordement vissé, noir, 4 mm², 6.3 A, 36 V, Nombre de raccordements: 4, Nombre d'étages: 2, TS 35 | 1588 | G | 3941.61 | CCM | 201 | 185 | 106 | MM | 7 |  |  | https://eshop.weidmueller.com/p/2893900000
2893910000 | W2T 4 FS-FT 30-70V DB | 1167.3 | 100 | 50 | 50 | PCE | P110 | Terminals W series | PT | Blocs de Jonction | PT10 | Série W -blocs de jonction à raccordment vissé | 4064675884958 | 85369095 | CN | Bloc de jonction à fusible, Raccordement vissé, Beige foncé, 4 mm², 6.3 A, 70 V, Nombre de raccordements: 4, Nombre d'étages: 2, TS 35 | 1612 | G | 3966.27 | CCM | 202 | 187 | 105 | MM | 7 |  |  | https://eshop.weidmueller.com/p/2893910000
2893920000 | W2T 4 FS-FT 30-70V BL | 1167.3 | 100 | 50 | 50 | PCE | P110 | Terminals W series | PT | Blocs de Jonction | PT10 | Série W -blocs de jonction à raccordment vissé | 4064675884965 | 85369095 | CN | Bloc de jonction à fusible, Raccordement vissé, bleu, 4 mm², 6.3 A, 70 V, Nombre de raccordements: 4, Nombre d'étages: 2, TS 35 | 1593 | G | 4048.14 | CCM | 201 | 190 | 106 | MM | 7 |  |  | https://eshop.weidmueller.com/p/2893920000
2893930000 | W2T 4 FS-FT 30-70V BK | 1167.3 | 100 | 50 | 50 | PCE | P110 | Terminals W series | PT | Blocs de Jonction | PT10 | Série W -blocs de jonction à raccordment vissé | 4064675884972 | 85369095 | CN | Bloc de jonction à fusible, Raccordement vissé, noir, 4 mm², 6.3 A, 70 V, Nombre de raccordements: 4, Nombre d'étages: 2, TS 35 | 1588 | G | 3872.8 | CCM | 200 | 188 | 103 | MM | 7 |  |  | https://eshop.weidmueller.com/p/2893930000
2893940000 | W2T 4 FS-FT 60-150V DB | 1167.3 | 100 | 50 | 50 | PCE | P110 | Terminals W series | PT | Blocs de Jonction | PT10 | Série W -blocs de jonction à raccordment vissé | 4064675884989 | 85369095 | CN | Bloc de jonction à fusible, Raccordement vissé, Beige foncé, 4 mm², 6.3 A, 150 V, Nombre de raccordements: 4, Nombre d'étages: 2, TS 35 | 1607 | G | 3990 | CCM | 200 | 190 | 105 | MM | 7 |  |  | https://eshop.weidmueller.com/p/2893940000
2893950000 | W2T 4 FS-FT 60-150V BL | 1167.3 | 100 | 50 | 50 | PCE | P110 | Terminals W series | PT | Blocs de Jonction | PT10 | Série W -blocs de jonction à raccordment vissé | 4064675884996 | 85369095 | CN | Bloc de jonction à fusible, Raccordement vissé, bleu, 4 mm², 6.3 A, 150 V, Nombre de raccordements: 4, Nombre d'étages: 2, TS 35 | 1602 | G | 3922 | CCM | 200 | 185 | 106 | MM | 7 |  |  | https://eshop.weidmueller.com/p/2893950000
2893960000 | W2T 4 FS-FT 60-150V BK | 1167.3 | 100 | 50 | 50 | PCE | P110 | Terminals W series | PT | Blocs de Jonction | PT10 | Série W -blocs de jonction à raccordment vissé | 4064675885009 | 85369095 | CN | Bloc de jonction à fusible, Raccordement vissé, noir, 4 mm², 6.3 A, 150 V, Nombre de raccordements: 4, Nombre d'étages: 2, TS 35 | 1593 | G | 3960.498 | CCM | 199 | 186 | 107 | MM | 7 |  |  | https://eshop.weidmueller.com/p/2893960000
2893970000 | W2T 4 FS-FT 100-250V DB | 1167.3 | 100 | 50 | 50 | PCE | P110 | Terminals W series | PT | Blocs de Jonction | PT10 | Série W -blocs de jonction à raccordment vissé | 4064675885016 | 85369095 | CN | Bloc de jonction à fusible, Raccordement vissé, Beige foncé, 4 mm², 6.3 A, 250 V, Nombre de raccordements: 4, Nombre d'étages: 2, TS 35 | 1635 | G | 3828.76 | CCM | 199 | 185 | 104 | MM | 7 |  |  | https://eshop.weidmueller.com/p/2893970000
2893980000 | W2T 4 FS-FT 100-250V BL | 1167.3 | 100 | 50 | 50 | PCE | P110 | Terminals W series | PT | Blocs de Jonction | PT10 | Série W -blocs de jonction à raccordment vissé | 4064675885023 | 85369095 | CN | Bloc de jonction à fusible, Raccordement vissé, bleu, 4 mm², 6.3 A, 250 V, Nombre de raccordements: 4, Nombre d'étages: 2, TS 35 | 1611 | G | 3944.578 | CCM | 199 | 187 | 106 | MM | 7 |  |  | https://eshop.weidmueller.com/p/2893980000
2893990000 | W2T 4 FS-FT 100-250V BK | 1167.3 | 100 | 50 | 50 | PCE | P110 | Terminals W series | PT | Blocs de Jonction | PT10 | Série W -blocs de jonction à raccordment vissé | 4064675885030 | 85369095 | CN | Bloc de jonction à fusible, Raccordement vissé, noir, 4 mm², 6.3 A, 250 V, Nombre de raccordements: 4, Nombre d'étages: 2, TS 35 | 1591 | G | 3885 | CCM | 200 | 185 | 105 | MM | 7 |  |  | https://eshop.weidmueller.com/p/2893990000
2894000000 | W2T 4 FS-FT BK STB | 866.9 | 100 | 50 | 50 | PCE | P110 | Terminals W series | PT | Blocs de Jonction | PT10 | Série W -blocs de jonction à raccordment vissé | 4064675885047 | 85369095 | CN | Bloc de jonction à fusible, Raccordement vissé, noir, 4 mm², 6.3 A, 500 V, Nombre de raccordements: 4, Nombre d'étages: 2, TS 35 | 1620 | G | 3885 | CCM | 200 | 185 | 105 | MM | 7 |  |  | https://eshop.weidmueller.com/p/2894000000
2894010000 | W2T 4 FS-FT 10-36V BK STB | 1241.9 | 100 | 50 | 50 | PCE | P110 | Terminals W series | PT | Blocs de Jonction | PT10 | Série W -blocs de jonction à raccordment vissé | 4064675885054 | 85369095 | CN | Bloc de jonction à fusible, Raccordement vissé, noir, 4 mm², 6.3 A, 36 V, Nombre de raccordements: 4, Nombre d'étages: 2, TS 35 | 1629 | G | 3819.816 | CCM | 198 | 182 | 106 | MM | 7 |  |  | https://eshop.weidmueller.com/p/2894010000
2894020000 | W2T 4 FS-FT 30-70V BK STB | 1241.9 | 100 | 50 | 50 | PCE | P110 | Terminals W series | PT | Blocs de Jonction | PT10 | Série W -blocs de jonction à raccordment vissé | 4064675885061 | 85369095 | CN | Bloc de jonction à fusible, Raccordement vissé, noir, 4 mm², 6.3 A, 70 V, Nombre de raccordements: 4, Nombre d'étages: 2, TS 35 | 1629 | G | 4035.96 | CCM | 202 | 185 | 108 | MM | 7 |  |  | https://eshop.weidmueller.com/p/2894020000
2894030000 | W2T 4 FS-FT 60-150V BK STB | 1241.9 | 100 | 50 | 50 | PCE | P110 | Terminals W series | PT | Blocs de Jonction | PT10 | Série W -blocs de jonction à raccordment vissé | 4064675885078 | 85369095 | CN | Bloc de jonction à fusible, Raccordement vissé, noir, 4 mm², 6.3 A, 150 V, Nombre de raccordements: 4, Nombre d'étages: 2, TS 35 | 1649 | G | 3774 | CCM | 200 | 185 | 102 | MM | 7 |  |  | https://eshop.weidmueller.com/p/2894030000
2894040000 | W2T 4 FS-FT 100-250V BK STB | 1241.9 | 100 | 50 | 50 | PCE | P110 | Terminals W series | PT | Blocs de Jonction | PT10 | Série W -blocs de jonction à raccordment vissé | 4064675885085 | 85369095 | CN | Bloc de jonction à fusible, Raccordement vissé, noir, 4 mm², 6.3 A, 250 V, Nombre de raccordements: 4, Nombre d'étages: 2, TS 35 | 1624 | G | 3903.768 | CCM | 198 | 186 | 106 | MM | 7 |  |  | https://eshop.weidmueller.com/p/2894040000
2894050000 | W2T 4 FS-FT-PE BK | 1097.1 | 100 | 50 | 50 | PCE | P110 | Terminals W series | PT | Blocs de Jonction | PT10 | Série W -blocs de jonction à raccordment vissé | 4064675885092 | 85369095 | CN | Bloc de jonction à fusible, Raccordement vissé, noir, 4 mm², 6.3 A, 500 V, Nombre de raccordements: 5, Nombre d'étages: 3, TS 35 | 1821 | G | 4453.02 | CCM | 234 | 173 | 110 | MM | 7 |  |  | https://eshop.weidmueller.com/p/2894050000
2894060000 | W2T 4 FS-FT-PE 10-36V BK | 1652.5 | 100 | 50 | 50 | PCE | P110 | Terminals W series | PT | Blocs de Jonction | PT10 | Série W -blocs de jonction à raccordment vissé | 4064675885108 | 85369095 | CN | Bloc de jonction à fusible, Raccordement vissé, noir, 4 mm², 6.3 A, 36 V, Nombre de raccordements: 5, Nombre d'étages: 3, TS 35 | 1860 | G | 4555.98 | CCM | 234 | 177 | 110 | MM | 7 |  |  | https://eshop.weidmueller.com/p/2894060000
2894070000 | W2T 4 FS-FT-PE 30-70V BK | 1652.5 | 100 | 50 | 50 | PCE | P110 | Terminals W series | PT | Blocs de Jonction | PT10 | Série W -blocs de jonction à raccordment vissé | 4064675885115 | 85369095 | CN | Bloc de jonction à fusible, Raccordement vissé, noir, 4 mm², 6.3 A, 70 V, Nombre de raccordements: 5, Nombre d'étages: 3, TS 35 | 1866 | G | 4571.424 | CCM | 234 | 176 | 111 | MM | 7 |  |  | https://eshop.weidmueller.com/p/2894070000
2894080000 | W2T 4 FS-FT-PE 60-150V BK | 1652.5 | 100 | 50 | 50 | PCE | P110 | Terminals W series | PT | Blocs de Jonction | PT10 | Série W -blocs de jonction à raccordment vissé | 4064675885122 | 85369095 | CN | Bloc de jonction à fusible, Raccordement vissé, noir, 4 mm², 6.3 A, 150 V, Nombre de raccordements: 5, Nombre d'étages: 3, TS 35 | 1824 | G | 4467.528 | CCM | 234 | 172 | 111 | MM | 7 |  |  | https://eshop.weidmueller.com/p/2894080000
2894090000 | W2T 4 FS-FT-PE 100-250V BK | 1652.5 | 100 | 50 | 50 | PCE | P110 | Terminals W series | PT | Blocs de Jonction | PT10 | Série W -blocs de jonction à raccordment vissé | 4064675885139 | 85369095 | CN | Bloc de jonction à fusible, Raccordement vissé, noir, 4 mm², 6.3 A, 250 V, Nombre de raccordements: 5, Nombre d'étages: 3, TS 35 | 1832 | G | 4929.348 | CCM | 233 | 172 | 123 | MM | 7 |  |  | https://eshop.weidmueller.com/p/2894090000
2894100000 | W2T 4 FS-FT-PE BK STB | 1171.7 | 100 | 50 | 50 | PCE | P110 | Terminals W series | PT | Blocs de Jonction | PT10 | Série W -blocs de jonction à raccordment vissé | 4064675885146 | 85369095 | CN | Bloc de jonction à fusible, Raccordement vissé, noir, 4 mm², 6.3 A, 500 V, Nombre de raccordements: 5, Nombre d'étages: 3, TS 35 | 1860 | G | 4551.888 | CCM | 233 | 176 | 111 | MM | 7 |  |  | https://eshop.weidmueller.com/p/2894100000
2894110000 | W2T 4 FS-FT-PE 10-36V BK STB | 1727.1 | 100 | 50 | 50 | PCE | P110 | Terminals W series | PT | Blocs de Jonction | PT10 | Série W -blocs de jonction à raccordment vissé | 4064675885153 | 85369095 | CN | Bloc de jonction à fusible, Raccordement vissé, noir, 4 mm², 6.3 A, 36 V, Nombre de raccordements: 5, Nombre d'étages: 3, TS 35 | 2195 | G | 4.238 | CDM | 233 | 170 | 107 | MM | 7 |  |  | https://eshop.weidmueller.com/p/2894110000
2894120000 | W2T 4 FS-FT-PE 30-70V BK STB | 1727.1 | 100 | 50 | 50 | PCE | P110 | Terminals W series | PT | Blocs de Jonction | PT10 | Série W -blocs de jonction à raccordment vissé | 4064675885160 | 85369095 | CN | Bloc de jonction à fusible, Raccordement vissé, noir, 4 mm², 6.3 A, 70 V, Nombre de raccordements: 5, Nombre d'étages: 3, TS 35 | 1865 | G | 4446.75 | CCM | 231 | 175 | 110 | MM | 7 |  |  | https://eshop.weidmueller.com/p/2894120000
2894130000 | W2T 4 FS-FT-PE 60-150V BK STB | 1727.1 | 100 | 50 | 50 | PCE | P110 | Terminals W series | PT | Blocs de Jonction | PT10 | Série W -blocs de jonction à raccordment vissé | 4064675885177 | 85369095 | CN | Bloc de jonction à fusible, Raccordement vissé, noir, 4 mm², 6.3 A, 150 V, Nombre de raccordements: 5, Nombre d'étages: 3, TS 35 | 1867 | G | 4612.608 | CCM | 234 | 176 | 112 | MM | 7 |  |  | https://eshop.weidmueller.com/p/2894130000
2894140000 | W2T 4 FS-FT-PE 100-250V BK STB | 1727.1 | 100 | 50 | 50 | PCE | P110 | Terminals W series | PT | Blocs de Jonction | PT10 | Série W -blocs de jonction à raccordment vissé | 4064675885184 | 85369095 | CN | Bloc de jonction à fusible, Raccordement vissé, noir, 4 mm², 6.3 A, 250 V, Nombre de raccordements: 5, Nombre d'étages: 3, TS 35 | 1893 | G | 4446.75 | CCM | 231 | 175 | 110 | MM | 7 |  |  | https://eshop.weidmueller.com/p/2894140000
2894210000 | WEP 2C 4 | 56.7 | 100 | 20 | 20 | PCE | P171 | Accessories W series | PT | Blocs de Jonction | PT10 | Série W -blocs de jonction à raccordment vissé | 4064675885191 | 85472000 | CN | Plaque d’extrémité pour blocs de jonction, Beige foncé, Hauteur: 60 mm, Largeur: 2 mm, V-0, Wemid, enclipsable: Oui | 51 | G | 370.656 | CCM | 104 | 99 | 36 | MM | 7 |  |  | https://eshop.weidmueller.com/p/2894210000
2894220000 | WEP 2C 4 BL | 56.7 | 100 | 20 | 20 | PCE | P171 | Accessories W series | PT | Blocs de Jonction | PT10 | Série W -blocs de jonction à raccordment vissé | 4064675885207 | 85472000 | CN | Plaque d’extrémité pour blocs de jonction, bleu, Hauteur: 60 mm, Largeur: 2 mm, V-0, Wemid, enclipsable: Oui | 51 | G | 405.384 | CCM | 127 | 76 | 42 | MM | 7 |  |  | https://eshop.weidmueller.com/p/2894220000
2894230000 | WEP 2C 4 BK | 56.7 | 100 | 20 | 20 | PCE | P171 | Accessories W series | PT | Blocs de Jonction | PT10 | Série W -blocs de jonction à raccordment vissé | 4064675885214 | 85472000 | CN | Plaque d’extrémité pour blocs de jonction, noir, Hauteur: 60 mm, Largeur: 2 mm, V-0, Wemid, enclipsable: Oui | 50 | G | 403.44 | CCM | 123 | 82 | 40 | MM | 7 |  |  | https://eshop.weidmueller.com/p/2894230000
2894240000 | WEP 2T 4 | 95.7 | 100 | 20 | 20 | PCE | P171 | Accessories W series | PT | Blocs de Jonction | PT10 | Série W -blocs de jonction à raccordment vissé | 4064675885221 | 85472000 | CN | Plaque d’extrémité pour blocs de jonction, Beige foncé, Hauteur: 95.5 mm, Largeur: 2 mm, V-0, Wemid, enclipsable: Oui | 109 | G | 999.621 | CCM | 189 | 123 | 43 | MM | 7 |  |  | https://eshop.weidmueller.com/p/2894240000
2894250000 | WEP 2T 4 BL | 95.7 | 100 | 20 | 20 | PCE | P171 | Accessories W series | PT | Blocs de Jonction | PT10 | Série W -blocs de jonction à raccordment vissé | 4064675885238 | 85472000 | CN | Plaque d’extrémité pour blocs de jonction, bleu, Hauteur: 95.5 mm, Largeur: 2 mm, V-0, Wemid, enclipsable: Oui | 110 | G | 1087.56 | CCM | 180 | 114 | 53 | MM | 7 |  |  | https://eshop.weidmueller.com/p/2894250000
2894260000 | WEP 2T 4 BK | 95.7 | 100 | 20 | 20 | PCE | P171 | Accessories W series | PT | Blocs de Jonction | PT10 | Série W -blocs de jonction à raccordment vissé | 4064675885245 | 85472000 | CN | Plaque d’extrémité pour blocs de jonction, noir, Hauteur: 95.5 mm, Largeur: 2 mm, V-0, Wemid, enclipsable: Oui | 139 | G | 1331.121 | CCM | 193 | 121 | 57 | MM | 7 |  |  | https://eshop.weidmueller.com/p/2894260000
2894270000 | BZT W2C 4 | 56.9 | 100 | 20 | 20 | PCE | P171 | Accessories W series | PT | Blocs de Jonction | PT10 | Série W -blocs de jonction à raccordment vissé | 4064675885252 | 39269097 | CN | Support d’accessoires (bloc de jonction), Wemid, Beige foncé Un porte-composants est encastré dans le rail et sert à recevoir les accessoires de terminaison. | 6 | G | 34.31 | CCM | 73 | 47 | 10 | MM | 7 |  |  | https://eshop.weidmueller.com/p/2894270000
2894970000 | BLF 5.08HC/14/180F SN BK BX PRT | 1145.54 | 100 | 18 | 18 | PCE | P311 | PCB-connectors 5 pin pitch | PL | Composants sur CI | PL30 | Connecteurs pour CI pas < 5mm | 4064675887973 | 85366990 | DE | Raccord enfichable du circuit imprimé avec une technologie de connexion innovante qui garantit un maniement sûr et intuitif. | 573.228 | G | 1450.02 | CCM | 338 | 130 | 33 | MM | 49 |  |  | https://eshop.weidmueller.com/p/2894970000
2896040000 | BUF 10.16IT/04/180MF4SH200 AG BK BX SO | 3040.94 | 100 | 20 | 20 | PCE | P315 | PCB-Connectors SV/BU;SU/BU | PL | Composants sur CI | PL33 | Connecteurs de puissance pour CI pas 7,62 mm, ou> | 4064675891772 | 85366990 | RO | Connecteurs STV, RSV / autres - BUF 10.16IT/04/180MF4SH200 AG BK BX SO Connecteurs de puissance pour CI pas 7,62 mm, ou> | 1420 | G | 0.811 | CDM | 338 | 120 | 20 | MM | 21 |  |  | https://eshop.weidmueller.com/p/2896040000
2896070000 | WDU 2.5N ZQV SW | 126.5 | 100 | 100 | 100 | PCE | P110 | Terminals W series | PT | Blocs de Jonction | PT10 | Série W -blocs de jonction à raccordment vissé | 4064675892021 | 85369010 | DE | Bloc de jonction traversant, Raccordement vissé, noir, 2.5 mm², 24 A, 500 V, Nombre de raccordements: 2 | 563 | G | 1195.04 | CCM | 194 | 140 | 44 | MM | 7 |  |  | https://eshop.weidmueller.com/p/2896070000
2896080000 | WDU 2.5N ZQV WS | 126.5 | 100 | 100 | 100 | PCE | P110 | Terminals W series | PT | Blocs de Jonction | PT10 | Série W -blocs de jonction à raccordment vissé | 4064675892038 | 85369010 | DE | Bloc de jonction traversant, Raccordement vissé, blanc, 2.5 mm², 24 A, 500 V, Nombre de raccordements: 2 | 568 | G | 1163.404 | CCM | 193 | 137 | 44 | MM | 7 |  |  | https://eshop.weidmueller.com/p/2896080000