8000148770 | EAV2529302 | 30.966 | 1 | 25 | 25 | PCE | K999 | customer specified without list price | PS | Produits Spécifiques | PS25 | Coffrets équipés | 4099987198103 | 72166190 | IT | EAV2529302 - EAV2529302 -Coffrets équipés Coffrets équipés Weidmüller EAV2529302 Coffrets équipés EAV2529302 EAV2529302 -Coffrets équipés | 677 | G | [6 empty] | 7 |  |  | https://eshop.weidmueller.com/p/8000148770
8000148771 | BJ062SECUBLOCALO2RESERVEF2OBO82906A | 3250 | 1 | 1 | 1 | PCE | K999 | customer specified without list price | PS | Produits Spécifiques | PS27 | Equipements ATEX | 4099987198110 | 85369010 | DE | BJ062SECUBLOCALO2RESERVEF2OBO82906A - BJ062SECUBLOCALO2RESERVEF2OBO82906A -Equipements ATEX Equipements ATEX | 6125 | G | [6 empty] | 7 |  |  | https://eshop.weidmueller.com/p/8000148771
8000148774 | REPARTITEUR24VDCBATTERIES | 243.554 | 1 | 1 | 1 | PCE | K999 | customer specified without list price | PS | Produits Spécifiques | PS25 | Coffrets équipés | 4099987198141 | 85369010 | DE | REPARTITEUR24VDCBATTERIES - REPARTITEUR24VDCBATTERIES -Coffrets équipés Coffrets équipés | 152 | G | [6 empty] | 7 |  |  | https://eshop.weidmueller.com/p/8000148774
8000148779 | BJ052SECUBLOCALO16RESERVEF2OBO82905A | 4580 | 1 | 1 | 1 | PCE | K999 | customer specified without list price | PS | Produits Spécifiques | PS27 | Equipements ATEX | 4099987198196 | 85369010 | DE | BJ052SECUBLOCALO16RESERVEF2OBO82905A - BJ052SECUBLOCALO16RESERVEF2OBO82905A -Equipements ATEX Equipements ATEX | 10750 | G | [6 empty] | 7 |  |  | https://eshop.weidmueller.com/p/8000148779
8000148783 | BJ092TORSECUALOCALO2OBO82909A | 4700 | 1 | 1 | 1 | PCE | K999 | customer specified without list price | PS | Produits Spécifiques | PS27 | Equipements ATEX | 4099987198233 | 85369010 | DE | BJ092TORSECUALOCALO2OBO82909A - BJ092TORSECUALOCALO2OBO82909A -Equipements ATEX Equipements ATEX | 10450 | G | [6 empty] | 7 |  |  | https://eshop.weidmueller.com/p/8000148783
8000148784 | BJ102ANASECUALOCALO2OBO82910A | 2250 | 1 | 1 | 1 | PCE | K999 | customer specified without list price | PS | Produits Spécifiques | PS27 | Equipements ATEX | 4099987198240 | 85369010 | DE | BJ102ANASECUALOCALO2OBO82910A - BJ102ANASECUALOCALO2OBO82910A -Equipements ATEX Equipements ATEX | 3181.95 | G | [6 empty] | 7 |  |  | https://eshop.weidmueller.com/p/8000148784
8000148785 | BJ112TORSECUBLOCALO2OBO82911A | 4700 | 1 | 1 | 1 | PCE | K999 | customer specified without list price | PS | Produits Spécifiques | PS27 | Equipements ATEX | 4099987198257 | 85369010 | DE | BJ112TORSECUBLOCALO2OBO82911A - BJ112TORSECUBLOCALO2OBO82911A -Equipements ATEX Equipements ATEX | 10750 | G | [6 empty] | 7 |  |  | https://eshop.weidmueller.com/p/8000148785
8000148786 | BJ122ANASECUBLOCALO2OBO82912A | 2250 | 1 | 1 | 1 | PCE | K999 | customer specified without list price | PS | Produits Spécifiques | PS27 | Equipements ATEX | 4099987198264 | 85369010 | DE | BJ122ANASECUBLOCALO2OBO82912A - BJ122ANASECUBLOCALO2OBO82912A -Equipements ATEX Equipements ATEX | 3181.95 | G | [6 empty] | 7 |  |  | https://eshop.weidmueller.com/p/8000148786
8000148787 | BJ082CONDUITELOCALO2RESERVEF2OBO82908A | 2380 | 1 | 1 | 1 | PCE | K999 | customer specified without list price | PS | Produits Spécifiques | PS27 | Equipements ATEX | 4099987198271 | 85369010 | DE | BJ082CONDUITELOCALO2RESERVEF2OBO82908A - BJ082CONDUITELOCALO2RESERVEF2OBO82908A -Equipements ATEX Equipements ATEX | 3250 | G | [6 empty] | 7 |  |  | https://eshop.weidmueller.com/p/8000148787
8000148788 | BJ132TORCONDUITELOCALO2OBO82913A | 3320 | 1 | 1 | 1 | PCE | K999 | customer specified without list price | PS | Produits Spécifiques | PS27 | Equipements ATEX | 4099987198288 | 85369010 | DE | BJ132TORCONDUITELOCALO2OBO82913A - BJ132TORCONDUITELOCALO2OBO82913A -Equipements ATEX Equipements ATEX | 6125 | G | [6 empty] | 7 |  |  | https://eshop.weidmueller.com/p/8000148788
8000148789 | BJ142ANACONDUITELOCALO2OBO82914A | 4350 | 1 | 1 | 1 | PCE | K999 | customer specified without list price | PS | Produits Spécifiques | PS27 | Equipements ATEX | 4099987198295 | 85369010 | DE | BJ142ANACONDUITELOCALO2OBO82914A - BJ142ANACONDUITELOCALO2OBO82914A -Equipements ATEX Equipements ATEX | 10450 | G | [6 empty] | 7 |  |  | https://eshop.weidmueller.com/p/8000148789
8000148790 | BJ072CONDUITELOCALO26RESERVEVF2OBO8X907A | 2380 | 1 | 1 | 1 | PCE | K999 | customer specified without list price | PS | Produits Spécifiques | PS27 | Equipements ATEX | 4099987198301 | 85369010 | DE | BJ072CONDUITELOCALO26RESERVEVF2OBO8X907A - BJ072CONDUITELOCALO26RESERVEVF2OBO8X907A -Equipements ATEX Equipements ATEX | 3250 | G | [6 empty] | 7 |  |  | https://eshop.weidmueller.com/p/8000148790
8000148791 | BJ152BAIEANALYSELOCALO2OBO82915A | 3020 | 1 | 1 | 1 | PCE | K999 | customer specified without list price | PS | Produits Spécifiques | PS27 | Equipements ATEX | 4099987198318 | 85369010 | DE | BJ152BAIEANALYSELOCALO2OBO82915A - BJ152BAIEANALYSELOCALO2OBO82915A -Equipements ATEX Equipements ATEX | 5880 | G | [6 empty] | 7 |  |  | https://eshop.weidmueller.com/p/8000148791
8000148792 | BJ01SECUALOCALO15RESERVEOBO80902A | 2380 | 1 | 1 | 1 | PCE | K999 | customer specified without list price | PS | Produits Spécifiques | PS27 | Equipements ATEX | 4099987198325 | 85369010 | DE | BJ01SECUALOCALO15RESERVEOBO80902A - BJ01SECUALOCALO15RESERVEOBO80902A -Equipements ATEX Equipements ATEX | 3250 | G | [6 empty] | 7 |  |  | https://eshop.weidmueller.com/p/8000148792
8000148793 | BJ02SECUBLOCALO15RESERVEOBO80902A | 2380 | 1 | 1 | 1 | PCE | K999 | customer specified without list price | PS | Produits Spécifiques | PS27 | Equipements ATEX | 4099987198332 | 85369010 | DE | BJ02SECUBLOCALO15RESERVEOBO80902A - BJ02SECUBLOCALO15RESERVEOBO80902A -Equipements ATEX Equipements ATEX | 3250 | G | [6 empty] | 7 |  |  | https://eshop.weidmueller.com/p/8000148793
8000148812 | 54992624305ED01 | 2264.3 | 1 | 1 | 1 | PCE | K999 | customer specified without list price | PS | Produits Spécifiques | PS25 | Coffrets équipés | 4099987198523 | 85369010 | DE | 54992624305ED01 - 54992624305ED01 -Coffrets équipés Coffrets équipés Weidmüller 54992624305ED01 54992624305ED01 -Coffrets équipés | 3556 | G | [6 empty] | 7 |  |  | https://eshop.weidmueller.com/p/8000148812
8000148836 | 54992624305ED02 | 762.7 | 1 | 1 | 1 | PCE | K999 | customer specified without list price | PS | Produits Spécifiques | PS25 | Coffrets équipés | 4099987198776 | 85369010 | DE | 54992624305ED02 - 54992624305ED02 -Coffrets équipés Coffrets équipés Weidmüller 54992624305ED02 54992624305ED02 -Coffrets équipés | 1017 | G | [6 empty] | 7 |  |  | https://eshop.weidmueller.com/p/8000148836
8000149082 | BJINOX12X122M20 | 1500 | 1 | 1 | 1 | PCE | K999 | customer specified without list price | PS | Produits Spécifiques | PS27 | Equipements ATEX | 4099987203630 | 85381000 | DE | BJINOX12X122M20 - BJINOX12X122M20 -Equipements ATEX Equipements ATEX Weidmüller BJINOX12X122M20 BJINOX12X122M20 -Equipements ATEX | 1335 | G | [6 empty] | 7 |  |  | https://eshop.weidmueller.com/p/8000149082
8000149132 | HORIZONTAL1 | 992.5 | 1 | 1 | 1 | PCE | K999 | customer specified without list price | PS | Produits Spécifiques | PS25 | Coffrets équipés | 4099987204705 | 85369010 | DE | HORIZONTAL1 - HORIZONTAL1 -Coffrets équipés Coffrets équipés Weidmüller HORIZONTAL1 HORIZONTAL1 -Coffrets équipés | 819 | G | [6 empty] | 7 |  |  | https://eshop.weidmueller.com/p/8000149132
8000149133 | HORIZONTAL2 | 912.4 | 1 | 1 | 1 | PCE | K999 | customer specified without list price | PS | Produits Spécifiques | PS25 | Coffrets équipés | 4099987204712 | 85369010 | DE | HORIZONTAL2 - HORIZONTAL2 -Coffrets équipés Coffrets équipés Weidmüller HORIZONTAL2 HORIZONTAL2 -Coffrets équipés | 970 | G | [6 empty] | 7 |  |  | https://eshop.weidmueller.com/p/8000149133
8000149134 | HORIZONTAL3 | 2284.9 | 1 | 1 | 1 | PCE | K999 | customer specified without list price | PS | Produits Spécifiques | PS25 | Coffrets équipés | 4099987204729 | 85369010 | DE | HORIZONTAL3 - HORIZONTAL3 -Coffrets équipés Coffrets équipés Weidmüller HORIZONTAL3 HORIZONTAL3 -Coffrets équipés | 1974 | G | [6 empty] | 7 |  |  | https://eshop.weidmueller.com/p/8000149134
8000149136 | HORIZONTAL4 | 819 | 1 | 1 | 1 | PCE | K999 | customer specified without list price | PS | Produits Spécifiques | PS25 | Coffrets équipés | 4099987204743 | 85369010 | DE | HORIZONTAL4 - HORIZONTAL4 -Coffrets équipés Coffrets équipés Weidmüller HORIZONTAL4 HORIZONTAL4 -Coffrets équipés | 1220 | G | [6 empty] | 7 |  |  | https://eshop.weidmueller.com/p/8000149136
8000149137 | VERTICAL1 | 3495.4 | 1 | 1 | 1 | PCE | K999 | customer specified without list price | PS | Produits Spécifiques | PS25 | Coffrets équipés | 4099987204750 | 85369010 | DE | VERTICAL1 - VERTICAL1 -Coffrets équipés Coffrets équipés Weidmüller VERTICAL1 Coffrets équipés VERTICAL1 VERTICAL1 -Coffrets équipés | 3341 | G | [6 empty] | 7 |  |  | https://eshop.weidmueller.com/p/8000149137
8000149139 | VERTICAL2 | 3109.6 | 1 | 1 | 1 | PCE | K999 | customer specified without list price | PS | Produits Spécifiques | PS25 | Coffrets équipés | 4099987204774 | 85369010 | DE | VERTICAL2 - VERTICAL2 -Coffrets équipés Coffrets équipés Weidmüller VERTICAL2 Coffrets équipés VERTICAL2 VERTICAL2 -Coffrets équipés | 3098 | G | [6 empty] | 7 |  |  | https://eshop.weidmueller.com/p/8000149139
8000149209 | KTB MH 484815 S4E1 EXE - F2E02234901 | 14435.8 | 1 | 1 | 1 | PCE | K999 | customer specified without list price | PS | Produits Spécifiques | PS27 | Equipements ATEX | 4099987206150 | 85369010 | DE | KTB MH 484815 S4E1 EXE - F2E02234901 - KTB MH 484815 S4E1 EXE - F2E02234901 Produits Spécifiques Produits Spécifiques | 16800 | G | [5 empty] | MM | 7 |  |  | https://eshop.weidmueller.com/p/8000149209
8000149210 | KTB MH 484815 S4E1 EXNA - F2E02234902 | 14321 | 1 | 1 | 1 | PCE | K999 | customer specified without list price | PS | Produits Spécifiques | PS27 | Equipements ATEX | 4099987206167 | 85369010 | DE | KTB MH 484815 S4E1 EXNA - F2E02234902 - KTB MH 484815 S4E1 EXNA - F2E02234902 Produits Spécifiques Produits Spécifiques | 15700 | G | [5 empty] | MM | 7 |  |  | https://eshop.weidmueller.com/p/8000149210
8000149288 | XAPC | 860.3 | 1 | 1 | 1 | PCE | K999 | customer specified without list price | PS | Produits Spécifiques | PS25 | Coffrets équipés | 4099987207577 | 85369010 | DE | XAPC - XAPC Produits Spécifiques Produits Spécifiques Weidmüller XAPC Produits Spécifiques XAPC XAPC Produits Spécifiques | 618 | G | [6 empty] | 7 |  |  | https://eshop.weidmueller.com/p/8000149288
8000149314 | MPS 7S/03 S TN B B D | 331 | 100 | 84 | 84 | PCE | P315 | PCB-Connectors SV/BU;SU/BU | PL | Composants sur CI | PL21 | PCB Omnimate 4.0 Power | 4099987208024 | 85366990 | DE | MPS 7S/03 S TN B B D - MPS 7S/03 S TN B B D PCB Omnimate 4.0 Power Composants sur CI | 791 | G | 1968.328 | CCM | 353 | 136 | 41 | MM | 49 |  |  | https://eshop.weidmueller.com/p/8000149314
8000149324 | RAKEMAXWAP | 1188.7 | 1 | 1 | 1 | PCE | K999 | customer specified without list price | PS | Produits Spécifiques | PS25 | Coffrets équipés | 4099987208178 | 85369010 | DE | RAKEMAXWAP - RAKEMAXWAP -Coffrets équipés Coffrets équipés Weidmüller RAKEMAXWAP Coffrets équipés RAKEMAXWAP RAKEMAXWAP -Coffrets équipés | 871 | G | [6 empty] | 7 |  |  | https://eshop.weidmueller.com/p/8000149324
8000149329 | KTB MH 453820 EXIA POS1 | 8050 | 1 | 1 | 1 | PCE | K999 | customer specified without list price | PS | Produits Spécifiques | PS27 | Equipements ATEX | 4099987208222 | 85369010 | DE | KTB MH 453820 EXIA POS1 - KTB MH 453820 EXIA POS1 -Equipements ATEX Equipements ATEX | 16600 | G | [5 empty] | MM | 7 |  |  | https://eshop.weidmueller.com/p/8000149329
8000149337 | KTBE MH 453820 EXIA | 8420 | 1 | 1 | 1 | PCE | K999 | customer specified without list price | PS | Produits Spécifiques | PS27 | Equipements ATEX | 4099987208307 | 85369010 | DE | KTBE MH 453820 EXIA - KTBE MH 453820 EXIA -Equipements ATEX Equipements ATEX Weidmüller | 16820 | G | [5 empty] | MM | 7 |  |  | https://eshop.weidmueller.com/p/8000149337
8000149340 | KTB MH 453820 EXIA POS2 | 8180 | 1 | 1 | 1 | PCE | K999 | customer specified without list price | PS | Produits Spécifiques | PS27 | Equipements ATEX | 4099987208451 | 85369010 | DE | KTB MH 453820 EXIA POS2 - KTB MH 453820 EXIA POS2 -Equipements ATEX Equipements ATEX | 17190 | G | [5 empty] | MM | 7 |  |  | https://eshop.weidmueller.com/p/8000149340
8000149476 | RAILPROFILE1 | 4257.7 | 1 | 1 | 1 | PCE | K999 | customer specified without list price | PS | Produits Spécifiques | PS25 | Coffrets équipés | 4099987228558 | 85369010 | DE | RAILPROFILE1 - RAILPROFILE1 -Coffrets équipés Coffrets équipés Weidmüller RAILPROFILE1 RAILPROFILE1 -Coffrets équipés | 3558 | G | [6 empty] | 7 |  |  | https://eshop.weidmueller.com/p/8000149476
8000149477 | RAILPROFILE2 | 1889.9 | 1 | 1 | 1 | PCE | K999 | customer specified without list price | PS | Produits Spécifiques | PS25 | Coffrets équipés | 4099987228565 | 85369010 | DE | RAILPROFILE2 - RAILPROFILE2 -Coffrets équipés Coffrets équipés Weidmüller RAILPROFILE2 RAILPROFILE2 -Coffrets équipés | 2028 | G | [6 empty] | 7 |  |  | https://eshop.weidmueller.com/p/8000149477
8000149478 | RAILPROFILE4 | 1465 | 1 | 1 | 1 | PCE | K999 | customer specified without list price | PS | Produits Spécifiques | PS25 | Coffrets équipés | 4099987228572 | 85369010 | DE | RAILPROFILE4 - RAILPROFILE4 -Coffrets équipés Coffrets équipés Weidmüller RAILPROFILE4 RAILPROFILE4 -Coffrets équipés | 1755 | G | [6 empty] | 7 |  |  | https://eshop.weidmueller.com/p/8000149478
8000149479 | RAILPROFILE5 | 3482.5 | 1 | 1 | 1 | PCE | K999 | customer specified without list price | PS | Produits Spécifiques | PS25 | Coffrets équipés | 4099987228589 | 85369010 | DE | RAILPROFILE5 - RAILPROFILE5 -Coffrets équipés Coffrets équipés Weidmüller RAILPROFILE5 RAILPROFILE5 -Coffrets équipés | 2807 | G | [6 empty] | 7 |  |  | https://eshop.weidmueller.com/p/8000149479
8000149520 | PV MARKER 1-3 MPP | 22 | 1 | 1 | 1 | PCE | I662 | PV connectivitiy | PV | Coffret Photovoltaiques | PV25 | Coffret Photovoltaiques | 4099987229197 | 39199080 | DE | Repérage d’appareils, Largeur: 70 mm, Caractères imprimés: Symboles, MPP1-3 chaîne 1+2, Film vinyle, Polyoléfine, Polyuréthane, Rouge, bleu | 41 | G | 232.5 | CCM | 155 | 100 | 15 | MM | 21 |  |  | https://eshop.weidmueller.com/p/8000149520
8000149641 | BJATEXEXI | 1530 | 1 | 1 | 1 | PCE | K999 | customer specified without list price | PS | Produits Spécifiques | PS27 | Equipements ATEX | 4099987230810 | 85369010 | DE | BJATEXEXI - BJATEXEXI Produits Spécifiques Produits Spécifiques Weidmüller BJATEXEXI Produits Spécifiques BJATEXEXI BJATEXEXI Produits Spécifiques | 1450 | G | [6 empty] | 7 |  |  | https://eshop.weidmueller.com/p/8000149641
8000149823 | RAILPROFILE2 | 1422.5 | 1 | 1 | 1 | PCE | K999 | customer specified without list price | PS | Produits Spécifiques | PS25 | Coffrets équipés | 4099987233149 | 85369010 | DE | RAILPROFILE2 - RAILPROFILE2 -Coffrets équipés Coffrets équipés Weidmüller RAILPROFILE2 RAILPROFILE2 -Coffrets équipés | 1129 | G | [6 empty] | 7 |  |  | https://eshop.weidmueller.com/p/8000149823
8000149824 | RAILPROFILE1 | 603 | 1 | 1 | 1 | PCE | K999 | customer specified without list price | PS | Produits Spécifiques | PS25 | Coffrets équipés | 4099987233156 | 85369010 | DE | RAILPROFILE1 - RAILPROFILE1 -Coffrets équipés Coffrets équipés Weidmüller RAILPROFILE1 RAILPROFILE1 -Coffrets équipés | 995 | G | [6 empty] | 7 |  |  | https://eshop.weidmueller.com/p/8000149824
8000149970 | 2XRAKEMAXWAP | 1726.7 | 1 | 1 | 1 | PCE | K999 | customer specified without list price | PS | Produits Spécifiques | PS25 | Coffrets équipés | 4099987234955 | 85369010 | DE | 2XRAKEMAXWAP - 2XRAKEMAXWAP -Coffrets équipés Coffrets équipés Weidmüller 2XRAKEMAXWAP 2XRAKEMAXWAP -Coffrets équipés | 1249 | G | [6 empty] | 7 |  |  | https://eshop.weidmueller.com/p/8000149970
8000150200 | BJINOX12X121M203M16 | 1886.5 | 1 | 1 | 1 | PCE | K999 | customer specified without list price | PS | Produits Spécifiques | PS27 | Equipements ATEX | 4099987238687 | 85381000 | PL | BJINOX12X121M203M16 - BJINOX12X121M203M16 -Equipements ATEX Equipements ATEX Weidmüller | 1400 | G | [6 empty] | 7 |  |  | https://eshop.weidmueller.com/p/8000150200
8000150221 | SP290 | 965.4 | 1 | 1 | 1 | PCE | K999 | customer specified without list price | PS | Produits Spécifiques | PS25 | Coffrets équipés | 4099987240055 | 85369010 | DE | SP290 - SP290 -Coffrets équipés Coffrets équipés Weidmüller SP290 Coffrets équipés SP290 SP290 -Coffrets équipés | 775 | G | [6 empty] | 7 |  |  | https://eshop.weidmueller.com/p/8000150221
8000150222 | KEB MOPL 3020 MSZN | 23.2 | 1 | 1 | 1 | PCE | P160 | Enclosures | PS | Produits Spécifiques | PS24 | Coffrets industriels | 4099987240062 |  | DE | KEB MOPL 3020 MSZN - KEB MOPL 3020 MSZN Produits Spécifiques Produits Spécifiques | 633 | G | 182.16 | CCM | 144 | 5 | 253 | MM | 7 |  |  | https://eshop.weidmueller.com/p/8000150222
8000150223 | KEB MOPL 6060 MSZN | 66 | 1 | 1 | 1 | PCE | P160 | Enclosures | PS | Produits Spécifiques | PS24 | Coffrets industriels | 4099987240079 |  | DE | KEB MOPL 6060 MSZN - KEB MOPL 6060 MSZN Produits Spécifiques Produits Spécifiques | 3516 | G | 5046 | CCM | 580 | 15 | 580 | MM | 7 |  |  | https://eshop.weidmueller.com/p/8000150223
8000150225 | KEB MOPL 3040 MSZN | 32.3 | 1 | 1 | 1 | PCE | P160 | Enclosures | PS | Produits Spécifiques | PS24 | Coffrets industriels | 4099987240093 |  | DE | KEB MOPL 3040 MSZN - KEB MOPL 3040 MSZN Produits Spécifiques Produits Spécifiques | 908 | G | 452.625 | CCM | 355 | 5 | 255 | MM | 7 |  |  | https://eshop.weidmueller.com/p/8000150225
8000150226 | KEB MOPL 3020 S2N H | 30.8 | 1 | 1 | 1 | PCE | P160 | Enclosures | PS | Produits Spécifiques | PS24 | Coffrets industriels | 4099987240208 |  | DE | KEB MOPL 3020 S2N H - KEB MOPL 3020 S2N H Produits Spécifiques Produits Spécifiques | 917 | G | 182.16 | CCM | 144 | 5 | 253 | MM | 7 |  |  | https://eshop.weidmueller.com/p/8000150226
8000150227 | KEB MOPL 6060 S2N H | 123.1 | 1 | 1 | 1 | PCE | P160 | Enclosures | PS | Produits Spécifiques | PS24 | Coffrets industriels | 4099987240215 |  | DE | KEB MOPL 6060 S2N H - KEB MOPL 6060 S2N H Produits Spécifiques Produits Spécifiques | 3506 | G | 5046 | CCM | 580 | 15 | 580 | MM | 7 |  |  | https://eshop.weidmueller.com/p/8000150227
8000150230 | KEB MOPL 3040 S2N H | 50.1 | 1 | 1 | 1 | PCE | P160 | Enclosures | PS | Produits Spécifiques | PS24 | Coffrets industriels | 4099987240246 |  | DE | KEB MOPL 3040 S2N H - KEB MOPL 3040 S2N H Produits Spécifiques Produits Spécifiques | 917 | G | 452.625 | CCM | 355 | 5 | 255 | MM | 7 |  |  | https://eshop.weidmueller.com/p/8000150230
8000150299 | 20135RAIL1SUZHOU1 | 1207.8 | 1 | 1 | 1 | PCE | K999 | customer specified without list price | PS | Produits Spécifiques | PS25 | Coffrets équipés | 4099987240789 | 85369010 | DE | 20135RAIL1SUZHOU1 - 20135RAIL1SUZHOU1 Produits Spécifiques Produits Spécifiques Weidmüller | 696 | G | [6 empty] | 7 |  |  | https://eshop.weidmueller.com/p/8000150299
8000150301 | 20135RAIL2SUZHOU1 | 1207.8 | 1 | 1 | 1 | PCE | K999 | customer specified without list price | PS | Produits Spécifiques | PS25 | Coffrets équipés | 4099987240802 | 85369010 | DE | 20135RAIL2SUZHOU1 - 20135RAIL2SUZHOU1 Produits Spécifiques Produits Spécifiques Weidmüller | 696 | G | [6 empty] | 7 |  |  | https://eshop.weidmueller.com/p/8000150301
8000150303 | 20137RAIL1SUZHOU2 | 1207.8 | 1 | 1 | 1 | PCE | K999 | customer specified without list price | PS | Produits Spécifiques | PS25 | Coffrets équipés | 4099987240826 | 85369010 | DE | 20137RAIL1SUZHOU2 - 20137RAIL1SUZHOU2 Produits Spécifiques Produits Spécifiques Weidmüller | 696 | G | [6 empty] | 7 |  |  | https://eshop.weidmueller.com/p/8000150303
8000150305 | 20138RAILSUZHOU6 | 693.9 | 1 | 1 | 1 | PCE | K999 | customer specified without list price | PS | Produits Spécifiques | PS25 | Coffrets équipés | 4099987240840 | 85369010 | DE | 20138RAILSUZHOU6 - 20138RAILSUZHOU6 Produits Spécifiques Produits Spécifiques Weidmüller | 443 | G | [6 empty] | 7 |  |  | https://eshop.weidmueller.com/p/8000150305
8000150307 | 20292RAIL1WUHAN1 | 1207.8 | 1 | 1 | 1 | PCE | K999 | customer specified without list price | PS | Produits Spécifiques | PS25 | Coffrets équipés | 4099987240864 | 85369010 | DE | 20292RAIL1WUHAN1 - 20292RAIL1WUHAN1 Produits Spécifiques Produits Spécifiques Weidmüller | 696 | G | [6 empty] | 7 |  |  | https://eshop.weidmueller.com/p/8000150307
8000150308 | 20299RAIL1WUHAN4 | 693.9 | 1 | 1 | 1 | PCE | K999 | customer specified without list price | PS | Produits Spécifiques | PS25 | Coffrets équipés | 4099987240871 | 85369010 | DE | 20299RAIL1WUHAN4 - 20299RAIL1WUHAN4 Produits Spécifiques Produits Spécifiques Weidmüller | 443 | G | [6 empty] | 7 |  |  | https://eshop.weidmueller.com/p/8000150308
8000150309 | 20540RAILSUZHOU7 | 508.7 | 1 | 1 | 1 | PCE | K999 | customer specified without list price | PS | Produits Spécifiques | PS25 | Coffrets équipés | 4099987240888 | 85369010 | DE | 20540RAILSUZHOU7 - 20540RAILSUZHOU7 Produits Spécifiques Produits Spécifiques Weidmüller | 360 | G | [6 empty] | 7 |  |  | https://eshop.weidmueller.com/p/8000150309
8000150310 | AUTREPLATINE | 966.9 | 1 | 1 | 1 | PCE | K999 | customer specified without list price | PS | Produits Spécifiques | PS25 | Coffrets équipés | 4099987240895 | 85369010 | DE | AUTREPLATINE - AUTREPLATINE Produits Spécifiques Produits Spécifiques Weidmüller AUTREPLATINE AUTREPLATINE Produits Spécifiques | 536 | G | [6 empty] | 7 |  |  | https://eshop.weidmueller.com/p/8000150310
8000150438 | PVC DC 1I 1O 2MPP SW SPD1R EVO 10 | 903.7 | 1 | 1 | 1 | PCE | I662 | PV connectivitiy | PS | Produits Spécifiques | PS27 | Equipements ATEX | 4099987242707 | 85389099 |  | PVC DC 1I 1O 2MPP SW SPD1R EVO 10 - PVC DC 1I 1O 2MPP SW SPD1R EVO 10 Equipements ATEX Produits Spécifiques | 3306 | G | 22133.052 | CCM | 423 | 254 | 206 | MM | 7 |  |  | https://eshop.weidmueller.com/p/8000150438
8000150666 | PVC DC 2I 2O 4MPP SPD1R EVO 11 | 1197.8 | 1 | 1 | 1 | PCE | I662 | PV connectivitiy | PS | Produits Spécifiques | PS27 | Equipements ATEX | 4099987245579 | 85369010 | SK | PVC DC 2I 2O 4MPP SPD1R EVO 11 - PVC DC 2I 2O 4MPP SPD1R EVO 11 Produits Spécifiques Produits Spécifiques | 5372 | G | 22188.4 | CCM | 425 | 251 | 208 | MM | 63 |  |  | https://eshop.weidmueller.com/p/8000150666
8000150698 | RAILBJ16ANALYSEURSLOCALO1OBO81916A | 229.7 | 1 | 1 | 1 | PCE | K999 | customer specified without list price | PS | Produits Spécifiques | PS25 | Coffrets équipés | 4099987245920 | 85369010 | DE | RAILBJ16ANALYSEURSLOCALO1OBO81916A - RAILBJ16ANALYSEURSLOCALO1OBO81916A -Coffrets équipés Coffrets équipés | 156 | G | [6 empty] | 7 |  |  | https://eshop.weidmueller.com/p/8000150698
8000150699 | RAILBJ16ANALYSEURSLOCALO2OBO82916A | 229.7 | 1 | 1 | 1 | PCE | K999 | customer specified without list price | PS | Produits Spécifiques | PS25 | Coffrets équipés | 4099987245937 | 85369010 | DE | RAILBJ16ANALYSEURSLOCALO2OBO82916A - RAILBJ16ANALYSEURSLOCALO2OBO82916A -Coffrets équipés Coffrets équipés | 156 | G | [6 empty] | 7 |  |  | https://eshop.weidmueller.com/p/8000150699
8000150700 | RAILBJ16ANALYSEURSLOCALO3OBO83916A | 229.7 | 1 | 1 | 1 | PCE | K999 | customer specified without list price | PS | Produits Spécifiques | PS25 | Coffrets équipés | 4099987245944 | 85369010 | DE | RAILBJ16ANALYSEURSLOCALO3OBO83916A - RAILBJ16ANALYSEURSLOCALO3OBO83916A -Coffrets équipés Coffrets équipés | 156 | G | [6 empty] | 7 |  |  | https://eshop.weidmueller.com/p/8000150700
8000150701 | BJ16ANALYSUERSLOCALOXOBO8X916A | 1886.5 | 1 | 1 | 1 | PCE | K999 | customer specified without list price | PS | Produits Spécifiques | PS27 | Equipements ATEX | 4099987245951 | 85381000 | DE | BJ16ANALYSUERSLOCALOXOBO8X916A - BJ16ANALYSUERSLOCALOXOBO8X916A -Equipements ATEX Equipements ATEX | 1385 | G | [6 empty] | 7 |  |  | https://eshop.weidmueller.com/p/8000150701
8000150702 | RAILBJ16ANALYSEURSLOCALO4OBO84916A | 229.7 | 1 | 1 | 1 | PCE | K999 | customer specified without list price | PS | Produits Spécifiques | PS25 | Coffrets équipés | 4099987245968 | 85369010 | DE | RAILBJ16ANALYSEURSLOCALO4OBO84916A - RAILBJ16ANALYSEURSLOCALO4OBO84916A -Coffrets équipés Coffrets équipés | 156 | G | [6 empty] | 7 |  |  | https://eshop.weidmueller.com/p/8000150702
8000150704 | BJ082CONDUITELOCALO2RESERVEF2OBO82908A | 2309.7 | 1 | 1 | 1 | PCE | K999 | customer specified without list price | PS | Produits Spécifiques | PS27 | Equipements ATEX | 4099987245982 | 85369010 | DE | BJ082CONDUITELOCALO2RESERVEF2OBO82908A - BJ082CONDUITELOCALO2RESERVEF2OBO82908A -Equipements ATEX Equipements ATEX | 3300 | G | [6 empty] | 7 |  |  | https://eshop.weidmueller.com/p/8000150704
8000150705 | BJ132TORCONDUITELOCALO2OBO82913A | 3222 | 1 | 1 | 1 | PCE | K999 | customer specified without list price | PS | Produits Spécifiques | PS27 | Equipements ATEX | 4099987245999 | 85369010 | DE | BJ132TORCONDUITELOCALO2OBO82913A - BJ132TORCONDUITELOCALO2OBO82913A -Equipements ATEX Equipements ATEX | 6220 | G | [6 empty] | 7 |  |  | https://eshop.weidmueller.com/p/8000150705
8000150706 | BJ142ANACONDUITELOCALO2OBO82914A | 4221.6 | 1 | 1 | 1 | PCE | K999 | customer specified without list price | PS | Produits Spécifiques | PS27 | Equipements ATEX | 4099987246002 | 85369010 | DE | BJ142ANACONDUITELOCALO2OBO82914A - BJ142ANACONDUITELOCALO2OBO82914A -Equipements ATEX Equipements ATEX | 10442.889 | G | [6 empty] | 7 |  |  | https://eshop.weidmueller.com/p/8000150706
8000150707 | BJ072CONDUITELOCALO26RESERVEVF2OBO8X907A | 2309.7 | 1 | 1 | 1 | PCE | K999 | customer specified without list price | PS | Produits Spécifiques | PS27 | Equipements ATEX | 4099987246019 | 85369010 | DE | BJ072CONDUITELOCALO26RESERVEVF2OBO8X907A - BJ072CONDUITELOCALO26RESERVEVF2OBO8X907A -Equipements ATEX Equipements ATEX | 3245 | G | [6 empty] | 7 |  |  | https://eshop.weidmueller.com/p/8000150707
8000150708 | BJ152BAIEANALYSELOCALO2OBO82915A | 2930.8 | 1 | 1 | 1 | PCE | K999 | customer specified without list price | PS | Produits Spécifiques | PS27 | Equipements ATEX | 4099987246026 | 85369010 | DE | BJ152BAIEANALYSELOCALO2OBO82915A - BJ152BAIEANALYSELOCALO2OBO82915A -Equipements ATEX Equipements ATEX | 5890 | G | [6 empty] | 7 |  |  | https://eshop.weidmueller.com/p/8000150708
8000150711 | RAIL1BJ031SECUALOCALO9RESERVEF1OBO81903A | 590.6 | 1 | 1 | 1 | PCE | K999 | customer specified without list price | PS | Produits Spécifiques | PS25 | Coffrets équipés | 4099987246057 | 85369010 | DE | RAIL1BJ031SECUALOCALO9RESERVEF1OBO81903A - RAIL1BJ031SECUALOCALO9RESERVEF1OBO81903A -Coffrets équipés Coffrets équipés | 469 | G | [6 empty] | 7 |  |  | https://eshop.weidmueller.com/p/8000150711
8000150712 | RAIL1BJ033SECUALOCALO9RESERVEF3OBO83903A | 759.1 | 1 | 1 | 1 | PCE | K999 | customer specified without list price | PS | Produits Spécifiques | PS25 | Coffrets équipés | 4099987246064 | 85369010 | DE | RAIL1BJ033SECUALOCALO9RESERVEF3OBO83903A - RAIL1BJ033SECUALOCALO9RESERVEF3OBO83903A -Coffrets équipés Coffrets équipés | 647 | G | [6 empty] | 7 |  |  | https://eshop.weidmueller.com/p/8000150712
8000150714 | RAIL1BJ034SECUALOCALO9RESERVEF4OBO84903A | 590.6 | 1 | 1 | 1 | PCE | K999 | customer specified without list price | PS | Produits Spécifiques | PS25 | Coffrets équipés | 4099987246088 | 85369010 | DE | RAIL1BJ034SECUALOCALO9RESERVEF4OBO84903A - RAIL1BJ034SECUALOCALO9RESERVEF4OBO84903A -Coffrets équipés Coffrets équipés | 469 | G | [6 empty] | 7 |  |  | https://eshop.weidmueller.com/p/8000150714
8000150715 | RAIL2BJ031SECUALOCALO9RESERVEF1OBO81903A | 515.8 | 1 | 1 | 1 | PCE | K999 | customer specified without list price | PS | Produits Spécifiques | PS25 | Coffrets équipés | 4099987246095 | 85369010 | DE | RAIL2BJ031SECUALOCALO9RESERVEF1OBO81903A - RAIL2BJ031SECUALOCALO9RESERVEF1OBO81903A -Coffrets équipés Coffrets équipés | 389 | G | [6 empty] | 7 |  |  | https://eshop.weidmueller.com/p/8000150715
8000150716 | RAIL2BJ033SECUALOCALO9RESERVEF3OBO83903A | 515.8 | 1 | 1 | 1 | PCE | K999 | customer specified without list price | PS | Produits Spécifiques | PS25 | Coffrets équipés | 4099987246101 | 85369010 | DE | RAIL2BJ033SECUALOCALO9RESERVEF3OBO83903A - RAIL2BJ033SECUALOCALO9RESERVEF3OBO83903A -Coffrets équipés Coffrets équipés | 389 | G | [6 empty] | 7 |  |  | https://eshop.weidmueller.com/p/8000150716
8000150717 | RAIL2BJ034SECUALOCALO9RESERVEF4OBO84903A | 515.8 | 1 | 1 | 1 | PCE | K999 | customer specified without list price | PS | Produits Spécifiques | PS25 | Coffrets équipés | 4099987246118 | 85369010 | DE | RAIL2BJ034SECUALOCALO9RESERVEF4OBO84903A - RAIL2BJ034SECUALOCALO9RESERVEF4OBO84903A -Coffrets équipés Coffrets équipés | 389 | G | [6 empty] | 7 |  |  | https://eshop.weidmueller.com/p/8000150717
8000150720 | RAIL1BJ041SECUALOCALO1RESERVEF1OBO81904A | 590.6 | 1 | 1 | 1 | PCE | K999 | customer specified without list price | PS | Produits Spécifiques | PS25 | Coffrets équipés | 4099987246149 | 85369010 | DE | RAIL1BJ041SECUALOCALO1RESERVEF1OBO81904A - RAIL1BJ041SECUALOCALO1RESERVEF1OBO81904A -Coffrets équipés Coffrets équipés | 469 | G | [6 empty] | 7 |  |  | https://eshop.weidmueller.com/p/8000150720
8000150721 | RAIL1BJ043SECUALOCALO3RESERVEF3OBO83904A | 759.1 | 1 | 1 | 1 | PCE | K999 | customer specified without list price | PS | Produits Spécifiques | PS25 | Coffrets équipés | 4099987246156 | 85369010 | DE | RAIL1BJ043SECUALOCALO3RESERVEF3OBO83904A - RAIL1BJ043SECUALOCALO3RESERVEF3OBO83904A -Coffrets équipés Coffrets équipés | 647 | G | [6 empty] | 7 |  |  | https://eshop.weidmueller.com/p/8000150721
8000150722 | RAIL1BJ051SECUBLOCALO16RESERVEF1OBO81905 | 590.6 | 1 | 1 | 1 | PCE | K999 | customer specified without list price | PS | Produits Spécifiques | PS25 | Coffrets équipés | 4099987246163 | 85369010 | DE | RAIL1BJ051SECUBLOCALO16RESERVEF1OBO81905 - RAIL1BJ051SECUBLOCALO16RESERVEF1OBO81905 -Coffrets équipés Coffrets équipés | 469 | G | [6 empty] | 7 |  |  | https://eshop.weidmueller.com/p/8000150722
8000150723 | RAIL1BJ044SECUALOCALO4RESERVEF4OBO84904A | 590.6 | 1 | 1 | 1 | PCE | K999 | customer specified without list price | PS | Produits Spécifiques | PS25 | Coffrets équipés | 4099987246170 | 85369010 | DE | RAIL1BJ044SECUALOCALO4RESERVEF4OBO84904A - RAIL1BJ044SECUALOCALO4RESERVEF4OBO84904A -Coffrets équipés Coffrets équipés | 469 | G | [6 empty] | 7 |  |  | https://eshop.weidmueller.com/p/8000150723
8000150724 | RAIL1BJ053SECUBLOCALO16RESERVEF3OBO83905 | 759.1 | 1 | 1 | 1 | PCE | K999 | customer specified without list price | PS | Produits Spécifiques | PS25 | Coffrets équipés | 4099987246187 | 85369010 | DE | RAIL1BJ053SECUBLOCALO16RESERVEF3OBO83905 - RAIL1BJ053SECUBLOCALO16RESERVEF3OBO83905 -Coffrets équipés Coffrets équipés | 647 | G | [6 empty] | 7 |  |  | https://eshop.weidmueller.com/p/8000150724
8000150725 | RAIL2BJ041SECUALOCALO1RESERVEF1OBO81904A | 515.8 | 1 | 1 | 1 | PCE | K999 | customer specified without list price | PS | Produits Spécifiques | PS25 | Coffrets équipés | 4099987246194 | 85369010 | DE | RAIL2BJ041SECUALOCALO1RESERVEF1OBO81904A - RAIL2BJ041SECUALOCALO1RESERVEF1OBO81904A -Coffrets équipés Coffrets équipés | 389 | G | [6 empty] | 7 |  |  | https://eshop.weidmueller.com/p/8000150725
8000150726 | RAIL1BJ054SECUBLOCALO16RESERVEF4OBO84905 | 590.6 | 1 | 1 | 1 | PCE | K999 | customer specified without list price | PS | Produits Spécifiques | PS25 | Coffrets équipés | 4099987246200 | 85369010 | DE | RAIL1BJ054SECUBLOCALO16RESERVEF4OBO84905 - RAIL1BJ054SECUBLOCALO16RESERVEF4OBO84905 -Coffrets équipés Coffrets équipés | 469 | G | [6 empty] | 7 |  |  | https://eshop.weidmueller.com/p/8000150726
8000150727 | RAIL2BJ043SECUALOCALO3RESERVEF3OBO83904A | 515.8 | 1 | 1 | 1 | PCE | K999 | customer specified without list price | PS | Produits Spécifiques | PS25 | Coffrets équipés | 4099987246217 | 85369010 | DE | RAIL2BJ043SECUALOCALO3RESERVEF3OBO83904A - RAIL2BJ043SECUALOCALO3RESERVEF3OBO83904A -Coffrets équipés Coffrets équipés | 389 | G | [6 empty] | 7 |  |  | https://eshop.weidmueller.com/p/8000150727
8000150728 | RAIL2BJ051SECUBLOCALO16RESERVEF1OBO81905 | 515.8 | 1 | 1 | 1 | PCE | K999 | customer specified without list price | PS | Produits Spécifiques | PS25 | Coffrets équipés | 4099987246224 | 85369010 | DE | RAIL2BJ051SECUBLOCALO16RESERVEF1OBO81905 - RAIL2BJ051SECUBLOCALO16RESERVEF1OBO81905 -Coffrets équipés Coffrets équipés | 389 | G | [6 empty] | 7 |  |  | https://eshop.weidmueller.com/p/8000150728
8000150729 | RAIL1BJ061SECUBLOCALO1RESERVEF1OBO81906A | 590.6 | 1 | 1 | 1 | PCE | K999 | customer specified without list price | PS | Produits Spécifiques | PS25 | Coffrets équipés | 4099987246231 | 85369010 | DE | RAIL1BJ061SECUBLOCALO1RESERVEF1OBO81906A - RAIL1BJ061SECUBLOCALO1RESERVEF1OBO81906A -Coffrets équipés Coffrets équipés | 469 | G | [6 empty] | 7 |  |  | https://eshop.weidmueller.com/p/8000150729
8000150730 | RAIL2BJ044SECUALOCALO4RESERVEF4OBO84904A | 515.8 | 1 | 1 | 1 | PCE | K999 | customer specified without list price | PS | Produits Spécifiques | PS25 | Coffrets équipés | 4099987246248 | 85369010 | DE | RAIL2BJ044SECUALOCALO4RESERVEF4OBO84904A - RAIL2BJ044SECUALOCALO4RESERVEF4OBO84904A -Coffrets équipés Coffrets équipés | 389 | G | [6 empty] | 7 |  |  | https://eshop.weidmueller.com/p/8000150730
8000150731 | RAIL2BJ053SECUBLOCALO16RESERVEF3OBO83905 | 515.8 | 1 | 1 | 1 | PCE | K999 | customer specified without list price | PS | Produits Spécifiques | PS25 | Coffrets équipés | 4099987246255 | 85369010 | DE | RAIL2BJ053SECUBLOCALO16RESERVEF3OBO83905 - RAIL2BJ053SECUBLOCALO16RESERVEF3OBO83905 -Coffrets équipés Coffrets équipés | 389 | G | [6 empty] | 7 |  |  | https://eshop.weidmueller.com/p/8000150731
8000150732 | RAIL1BJ063SECUBLOCALO3RESERVEF3OBO83906A | 759.1 | 1 | 1 | 1 | PCE | K999 | customer specified without list price | PS | Produits Spécifiques | PS25 | Coffrets équipés | 4099987246262 | 85369010 | DE | RAIL1BJ063SECUBLOCALO3RESERVEF3OBO83906A - RAIL1BJ063SECUBLOCALO3RESERVEF3OBO83906A -Coffrets équipés Coffrets équipés | 647 | G | [6 empty] | 7 |  |  | https://eshop.weidmueller.com/p/8000150732
8000150733 | RAIL2BJ054SECUBLOCALO16RESERVEF4OBO84905 | 515.8 | 1 | 1 | 1 | PCE | K999 | customer specified without list price | PS | Produits Spécifiques | PS25 | Coffrets équipés | 4099987246279 | 85369010 | DE | RAIL2BJ054SECUBLOCALO16RESERVEF4OBO84905 - RAIL2BJ054SECUBLOCALO16RESERVEF4OBO84905 -Coffrets équipés Coffrets équipés | 389 | G | [6 empty] | 7 |  |  | https://eshop.weidmueller.com/p/8000150733
8000150734 | RAIL1BJ064SECUBLOCALO4RESERVEF4OBO84906A | 590.6 | 1 | 1 | 1 | PCE | K999 | customer specified without list price | PS | Produits Spécifiques | PS25 | Coffrets équipés | 4099987246286 | 85369010 | DE | RAIL1BJ064SECUBLOCALO4RESERVEF4OBO84906A - RAIL1BJ064SECUBLOCALO4RESERVEF4OBO84906A -Coffrets équipés Coffrets équipés | 469 | G | [6 empty] | 7 |  |  | https://eshop.weidmueller.com/p/8000150734
8000150735 | RAIL2BJ061SECUBLOCALO1RESERVEF1OBO81906A | 515.8 | 1 | 1 | 1 | PCE | K999 | customer specified without list price | PS | Produits Spécifiques | PS25 | Coffrets équipés | 4099987246293 | 85369010 | DE | RAIL2BJ061SECUBLOCALO1RESERVEF1OBO81906A - RAIL2BJ061SECUBLOCALO1RESERVEF1OBO81906A -Coffrets équipés Coffrets équipés | 389 | G | [6 empty] | 7 |  |  | https://eshop.weidmueller.com/p/8000150735
8000150736 | RAIL2BJ063SECUBLOCALO3RESERVEF3OBO83906A | 515.8 | 1 | 1 | 1 | PCE | K999 | customer specified without list price | PS | Produits Spécifiques | PS25 | Coffrets équipés | 4099987246309 | 85369010 | DE | RAIL2BJ063SECUBLOCALO3RESERVEF3OBO83906A - RAIL2BJ063SECUBLOCALO3RESERVEF3OBO83906A -Coffrets équipés Coffrets équipés | 389 | G | [6 empty] | 7 |  |  | https://eshop.weidmueller.com/p/8000150736
8000150738 | RAIL2BJ064SECUBLOCALO4RESERVEF4OBO84906A | 515.8 | 1 | 1 | 1 | PCE | K999 | customer specified without list price | PS | Produits Spécifiques | PS25 | Coffrets équipés | 4099987246323 | 85369010 | DE | RAIL2BJ064SECUBLOCALO4RESERVEF4OBO84906A - RAIL2BJ064SECUBLOCALO4RESERVEF4OBO84906A -Coffrets équipés Coffrets équipés | 389 | G | [6 empty] | 7 |  |  | https://eshop.weidmueller.com/p/8000150738
8000150742 | RAILBJ101ANASECUALOCALO1OBO81910A | 312.4 | 1 | 1 | 1 | PCE | K999 | customer specified without list price | PS | Produits Spécifiques | PS25 | Coffrets équipés | 4099987246378 | 85369010 | DE | RAILBJ101ANASECUALOCALO1OBO81910A - RAILBJ101ANASECUALOCALO1OBO81910A -Coffrets équipés Coffrets équipés | 137 | G | [6 empty] | 7 |  |  | https://eshop.weidmueller.com/p/8000150742
8000150744 | RAILBJ103ANASECUALOCALO3OBO83910A | 312.4 | 1 | 1 | 1 | PCE | K999 | customer specified without list price | PS | Produits Spécifiques | PS25 | Coffrets équipés | 4099987246415 | 85369010 | DE | RAILBJ103ANASECUALOCALO3OBO83910A - RAILBJ103ANASECUALOCALO3OBO83910A -Coffrets équipés Coffrets équipés | 137 | G | [6 empty] | 7 |  |  | https://eshop.weidmueller.com/p/8000150744
8000150746 | RAILBJ104ANASECUALOCALO4OBO84910A | 312.4 | 1 | 1 | 1 | PCE | K999 | customer specified without list price | PS | Produits Spécifiques | PS25 | Coffrets équipés | 4099987246439 | 85369010 | DE | RAILBJ104ANASECUALOCALO4OBO84910A - RAILBJ104ANASECUALOCALO4OBO84910A -Coffrets équipés Coffrets équipés | 137 | G | [6 empty] | 7 |  |  | https://eshop.weidmueller.com/p/8000150746
8000150748 | RAIL1BJ111TORSECUBLOCALO1OBO81911A | 690.4 | 1 | 1 | 1 | PCE | K999 | customer specified without list price | PS | Produits Spécifiques | PS25 | Coffrets équipés | 4099987246477 | 85369010 | DE | RAIL1BJ111TORSECUBLOCALO1OBO81911A - RAIL1BJ111TORSECUBLOCALO1OBO81911A -Coffrets équipés Coffrets équipés | 576 | G | [6 empty] | 7 |  |  | https://eshop.weidmueller.com/p/8000150748
8000150749 | RAIL1BJ113TORSECUALOCALO3OBO83911A | 584.8 | 1 | 1 | 1 | PCE | K999 | customer specified without list price | PS | Produits Spécifiques | PS25 | Coffrets équipés | 4099987246507 | 85369010 | DE | RAIL1BJ113TORSECUALOCALO3OBO83911A - RAIL1BJ113TORSECUALOCALO3OBO83911A -Coffrets équipés Coffrets équipés | 460 | G | [6 empty] | 7 |  |  | https://eshop.weidmueller.com/p/8000150749
8000150750 | RAILBJ121ANASECUBLOCALO1OBO81912A | 312.4 | 1 | 1 | 1 | PCE | K999 | customer specified without list price | PS | Produits Spécifiques | PS25 | Coffrets équipés | 4099987246514 | 85369010 | DE | RAILBJ121ANASECUBLOCALO1OBO81912A - RAILBJ121ANASECUBLOCALO1OBO81912A -Coffrets équipés Coffrets équipés | 137 | G | [6 empty] | 7 |  |  | https://eshop.weidmueller.com/p/8000150750
8000150751 | RAIL1BJ114TORSECUALOCALO4OBO84911A | 690.4 | 1 | 1 | 1 | PCE | K999 | customer specified without list price | PS | Produits Spécifiques | PS25 | Coffrets équipés | 4099987246545 | 85369010 | DE | RAIL1BJ114TORSECUALOCALO4OBO84911A - RAIL1BJ114TORSECUALOCALO4OBO84911A -Coffrets équipés Coffrets équipés | 576 | G | [6 empty] | 7 |  |  | https://eshop.weidmueller.com/p/8000150751
8000150752 | RAILBJ123ANASECUBLOCALO3OBO83912A | 312.4 | 1 | 1 | 1 | PCE | K999 | customer specified without list price | PS | Produits Spécifiques | PS25 | Coffrets équipés | 4099987246552 | 85369010 | DE | RAILBJ123ANASECUBLOCALO3OBO83912A - RAILBJ123ANASECUBLOCALO3OBO83912A -Coffrets équipés Coffrets équipés | 137 | G | [6 empty] | 7 |  |  | https://eshop.weidmueller.com/p/8000150752
8000150753 | RAIL2BJ111TORSECUBLOCALO1OBO81911A | 634.9 | 1 | 1 | 1 | PCE | K999 | customer specified without list price | PS | Produits Spécifiques | PS25 | Coffrets équipés | 4099987246569 | 85369010 | DE | RAIL2BJ111TORSECUBLOCALO1OBO81911A - RAIL2BJ111TORSECUBLOCALO1OBO81911A -Coffrets équipés Coffrets équipés | 510 | G | [6 empty] | 7 |  |  | https://eshop.weidmueller.com/p/8000150753
8000150754 | RAILBJ124ANASECUBLOCALO4OBO84912A | 312.4 | 1 | 1 | 1 | PCE | K999 | customer specified without list price | PS | Produits Spécifiques | PS25 | Coffrets équipés | 4099987246576 | 85369010 | DE | RAILBJ124ANASECUBLOCALO4OBO84912A - RAILBJ124ANASECUBLOCALO4OBO84912A -Coffrets équipés Coffrets équipés | 137 | G | [6 empty] | 7 |  |  | https://eshop.weidmueller.com/p/8000150754
8000150755 | RAIL2BJ113TORSECUALOCALO3OBO83911A | 634.9 | 1 | 1 | 1 | PCE | K999 | customer specified without list price | PS | Produits Spécifiques | PS25 | Coffrets équipés | 4099987246583 | 85369010 | DE | RAIL2BJ113TORSECUALOCALO3OBO83911A - RAIL2BJ113TORSECUALOCALO3OBO83911A -Coffrets équipés Coffrets équipés | 510 | G | [6 empty] | 7 |  |  | https://eshop.weidmueller.com/p/8000150755
8000150756 | RAIL2BJ114TORSECUALOCALO4OBO84911A | 634.9 | 1 | 1 | 1 | PCE | K999 | customer specified without list price | PS | Produits Spécifiques | PS25 | Coffrets équipés | 4099987246590 | 85369010 | DE | RAIL2BJ114TORSECUALOCALO4OBO84911A - RAIL2BJ114TORSECUALOCALO4OBO84911A -Coffrets équipés Coffrets équipés | 510 | G | [6 empty] | 7 |  |  | https://eshop.weidmueller.com/p/8000150756
8000150763 | RAIL1BJ091TORSECUALOCALO1OBO81909A | 690.4 | 1 | 1 | 1 | PCE | K999 | customer specified without list price | PS | Produits Spécifiques | PS25 | Coffrets équipés | 4099987246668 | 85369010 | DE | RAIL1BJ091TORSECUALOCALO1OBO81909A - RAIL1BJ091TORSECUALOCALO1OBO81909A -Coffrets équipés Coffrets équipés | 576 | G | [6 empty] | 7 |  |  | https://eshop.weidmueller.com/p/8000150763
8000150764 | RAIL1BJ093TORSECUALOCALO3OBO83909A | 884.8 | 1 | 1 | 1 | PCE | K999 | customer specified without list price | PS | Produits Spécifiques | PS25 | Coffrets équipés | 4099987246675 | 85369010 | DE | RAIL1BJ093TORSECUALOCALO3OBO83909A - RAIL1BJ093TORSECUALOCALO3OBO83909A -Coffrets équipés Coffrets équipés | 460 | G | [6 empty] | 7 |  |  | https://eshop.weidmueller.com/p/8000150764
8000150765 | RAIL1BJ094TORSECUALOCALO4OBO84909A | 690.4 | 1 | 1 | 1 | PCE | K999 | customer specified without list price | PS | Produits Spécifiques | PS25 | Coffrets équipés | 4099987246682 | 85369010 | DE | RAIL1BJ094TORSECUALOCALO4OBO84909A - RAIL1BJ094TORSECUALOCALO4OBO84909A -Coffrets équipés Coffrets équipés | 576 | G | [6 empty] | 7 |  |  | https://eshop.weidmueller.com/p/8000150765
8000150766 | RAIL2BJ091TORSECUALOCALO1OBO81909A | 634.9 | 1 | 1 | 1 | PCE | K999 | customer specified without list price | PS | Produits Spécifiques | PS25 | Coffrets équipés | 4099987246699 | 85369010 | DE | RAIL2BJ091TORSECUALOCALO1OBO81909A - RAIL2BJ091TORSECUALOCALO1OBO81909A -Coffrets équipés Coffrets équipés | 510 | G | [6 empty] | 7 |  |  | https://eshop.weidmueller.com/p/8000150766
8000150767 | RAIL2BJ093TORSECUALOCALO3OBO83909A | 634.9 | 1 | 1 | 1 | PCE | K999 | customer specified without list price | PS | Produits Spécifiques | PS25 | Coffrets équipés | 4099987246705 | 85369010 | DE | RAIL2BJ093TORSECUALOCALO3OBO83909A - RAIL2BJ093TORSECUALOCALO3OBO83909A -Coffrets équipés Coffrets équipés | 510 | G | [6 empty] | 7 |  |  | https://eshop.weidmueller.com/p/8000150767
8000150768 | RAIL2BJ094TORSECUALOCALO4OBO84909A | 634.9 | 1 | 1 | 1 | PCE | K999 | customer specified without list price | PS | Produits Spécifiques | PS25 | Coffrets équipés | 4099987246712 | 85369010 | DE | RAIL2BJ094TORSECUALOCALO4OBO84909A - RAIL2BJ094TORSECUALOCALO4OBO84909A -Coffrets équipés Coffrets équipés | 510 | G | [6 empty] | 7 |  |  | https://eshop.weidmueller.com/p/8000150768
8000150861 | FAD ADDCON PREM-X80-V0 28P | 228.1 | 1 | 1 | 12 | PCE | I675 | SPS connecting cable | PL | Composants sur CI | PL35 | Connecteurs STV, RSV / autres | 4099987247887 | 85423190 | ES | FAD ADDCON PREM-X80-V0 28P - FAD ADDCON PREM-X80-V0 28P Connecteurs STV, RSV / autres Composants sur CI | 381.997 | G | 0.453 | CDM | 110 | 71 | 58 | MM | 7 |  |  | https://eshop.weidmueller.com/p/8000150861
8000151181 | 22063BORNIERXB1 | 753.1 | 1 | 1 | 1 | PCE | K999 | customer specified without list price | PS | Produits Spécifiques | PS25 | Coffrets équipés | 4099987252294 | 85369010 | DE | 22063BORNIERXB1 - 22063BORNIERXB1 -Coffrets équipés Coffrets équipés Weidmüller 22063BORNIERXB1 22063BORNIERXB1 -Coffrets équipés | 333 | G | [6 empty] | 7 |  |  | https://eshop.weidmueller.com/p/8000151181
8000151230 | FAD ADDCON PREM-X80-V0 20P AMO | 222.3 | 1 | 1 | 1 | PCE | I675 | SPS connecting cable | PL | Composants sur CI | PL35 | Connecteurs STV, RSV / autres | 4099987253123 |  | ES | FAD ADDCON PREM-X80-V0 20P AMO - FAD ADDCON PREM-X80-V0 20P AMO Connecteurs STV, RSV / autres Composants sur CI | 297.897 | G | 0.453 | CDM | 110 | 71 | 58 | MM | 7 |  |  | https://eshop.weidmueller.com/p/8000151230
8000151275 | PV MARKER NOTSTROM | 37.7 | 1 | 1 | 1 | PCE | I662 | PV connectivitiy | PV | Coffret Photovoltaiques | PV25 | Coffret Photovoltaiques | 4099987253710 | 39199080 | DE | PV MARKER NOTSTROM - PV MARKER NOTSTROM Coffret Photovoltaiques Coffret Photovoltaiques | 37 | G | 247.5 | CCM | 150 | 110 | 15 | MM | 21 |  |  | https://eshop.weidmueller.com/p/8000151275
8000151577 | 22069BORNIERSXB1 | 442.9 | 1 | 1 | 1 | PCE | K999 | customer specified without list price | PS | Produits Spécifiques | PS25 | Coffrets équipés | 4099987258562 | 85369010 | DE | 22069BORNIERSXB1 - 22069BORNIERSXB1 Produits Spécifiques Produits Spécifiques Weidmüller | 305 | G | [6 empty] | 7 |  |  | https://eshop.weidmueller.com/p/8000151577
8000152038 | XASH015 | 194.7 | 1 | 1 | 1 | PCE | K999 | customer specified without list price | PS | Produits Spécifiques | PS25 | Coffrets équipés | 4099987265133 | 85369010 | DE | XASH015 - XASH015 Produits Spécifiques Produits Spécifiques Weidmüller XASH015 Produits Spécifiques XASH015 XASH015 Produits Spécifiques | 76 | G | [6 empty] | 7 |  |  | https://eshop.weidmueller.com/p/8000152038
8000152039 | XASH1502 | 298.7 | 1 | 1 | 1 | PCE | K999 | customer specified without list price | PS | Produits Spécifiques | PS25 | Coffrets équipés | 4099987265140 | 85369010 | DE | XASH1502 - XASH1502 Produits Spécifiques Produits Spécifiques Weidmüller XASH1502 Produits Spécifiques XASH1502 XASH1502 Produits Spécifiques | 152 | G | [6 empty] | 7 |  |  | https://eshop.weidmueller.com/p/8000152039
8000152481 | PVC DC 2I 2O 2MPP SPD1R EVO 11 | 796.4 | 1 | 1 | 1 | PCE | I662 | PV connectivitiy | PS | Produits Spécifiques | PS27 | Equipements ATEX | 4099987273350 | 85369010 | SK | PVC DC 2I 2O 2MPP SPD1R EVO 11 - PVC DC 2I 2O 2MPP SPD1R EVO 11 Produits Spécifiques Produits Spécifiques | 3364 | G | 22398.228 | CCM | 426 | 254 | 207 | MM | 56 |  |  | https://eshop.weidmueller.com/p/8000152481
8000152589 | FAD ADDCON PREM-X80-V0 20P AMI | 223.3 | 1 | 1 | 1 | PCE | I675 | SPS connecting cable | PL | Composants sur CI | PL35 | Connecteurs STV, RSV / autres | 4099987274890 |  | ES | FAD ADDCON PREM-X80-V0 20P AMI - FAD ADDCON PREM-X80-V0 20P AMI Connecteurs STV, RSV / autres Composants sur CI | 337.897 | G | 0.453 | CDM | 110 | 71 | 58 | MM | 7 |  |  | https://eshop.weidmueller.com/p/8000152589
8000152686 | KTB MH 453815 S4E1 EXIA - F2E02311463 | 9500 | 1 | 1 | 1 | PCE | K999 | customer specified without list price | PS | Produits Spécifiques | PS27 | Equipements ATEX | 4099987276559 | 85369010 | DE | KTB MH 453815 S4E1 EXIA - F2E02311463 - KTB MH 453815 S4E1 EXIA - F2E02311463 Produits Spécifiques Produits Spécifiques | 12650 | G | [5 empty] | MM | 7 |  |  | https://eshop.weidmueller.com/p/8000152686
8000152687 | KTB MH 453815 S4E1 EXIA - F2E02311696 | 9500 | 1 | 1 | 1 | PCE | K999 | customer specified without list price | PS | Produits Spécifiques | PS27 | Equipements ATEX | 4099987276566 | 85369010 | DE | KTB MH 453815 S4E1 EXIA - F2E02311696 - KTB MH 453815 S4E1 EXIA - F2E02311696 Produits Spécifiques Produits Spécifiques | 12840 | G | [5 empty] | MM | 7 |  |  | https://eshop.weidmueller.com/p/8000152687
8000152789 | BORNIERDIODES | 2480.6 | 1 | 1 | 1 | PCE | K999 | customer specified without list price | PS | Produits Spécifiques | PS25 | Coffrets équipés | 4099987277808 | 85369010 | DE | BORNIERDIODES - BORNIERDIODES Produits Spécifiques Produits Spécifiques Weidmüller | 1605 | G | [6 empty] | 7 |  |  | https://eshop.weidmueller.com/p/8000152789
8000152790 | FACEARRIEREDROITE | 4270.1 | 1 | 1 | 1 | PCE | K999 | customer specified without list price | PS | Produits Spécifiques | PS25 | Coffrets équipés | 4099987277815 | 85369010 | DE | FACEARRIEREDROITE - FACEARRIEREDROITE Produits Spécifiques Produits Spécifiques Weidmüller | 3815 | G | [6 empty] | 7 |  |  | https://eshop.weidmueller.com/p/8000152790
8000152791 | FACEARRIEREDROITESI | 1599.7 | 1 | 1 | 1 | PCE | K999 | customer specified without list price | PS | Produits Spécifiques | PS25 | Coffrets équipés | 4099987277822 | 85369010 | DE | FACEARRIEREDROITESI - FACEARRIEREDROITESI Produits Spécifiques Produits Spécifiques | 2574 | G | [6 empty] | 7 |  |  | https://eshop.weidmueller.com/p/8000152791
8000152792 | FACEARRIEREGAUCHE | 4380.7 | 1 | 1 | 1 | PCE | K999 | customer specified without list price | PS | Produits Spécifiques | PS25 | Coffrets équipés | 4099987277839 | 85369010 | DE | FACEARRIEREGAUCHE - FACEARRIEREGAUCHE Produits Spécifiques Produits Spécifiques Weidmüller | 3911 | G | [6 empty] | 7 |  |  | https://eshop.weidmueller.com/p/8000152792
8000152793 | FACEARRIEREGAUCHESI | 1953.5 | 1 | 1 | 1 | PCE | K999 | customer specified without list price | PS | Produits Spécifiques | PS25 | Coffrets équipés | 4099987277846 | 85369010 | DE | FACEARRIEREGAUCHESI - FACEARRIEREGAUCHESI Produits Spécifiques Produits Spécifiques | 2956 | G | [6 empty] | 7 |  |  | https://eshop.weidmueller.com/p/8000152793
8000152794 | FACEAVANTDROITEPLC | 1550.7 | 1 | 1 | 1 | PCE | K999 | customer specified without list price | PS | Produits Spécifiques | PS25 | Coffrets équipés | 4099987277853 | 85369010 | DE | FACEAVANTDROITEPLC - FACEAVANTDROITEPLC Produits Spécifiques Produits Spécifiques | 1353 | G | [6 empty] | 7 |  |  | https://eshop.weidmueller.com/p/8000152794
8000152795 | FACEAVANTGAUCHEPLC | 2875.3 | 1 | 1 | 1 | PCE | K999 | customer specified without list price | PS | Produits Spécifiques | PS25 | Coffrets équipés | 4099987277860 | 85369010 | DE | FACEAVANTGAUCHEPLC - FACEAVANTGAUCHEPLC Produits Spécifiques Produits Spécifiques | 1340 | G | [6 empty] | 7 |  |  | https://eshop.weidmueller.com/p/8000152795
8000153085 | QP280440 | 1030.6 | 1 | 1 | 1 | PCE | K999 | customer specified without list price | PS | Produits Spécifiques | PS25 | Coffrets équipés | 4099987281737 | 85369010 | DE | QP280440 - QP280440 Produits Spécifiques Produits Spécifiques Weidmüller QP280440 Produits Spécifiques QP280440 QP280440 Produits Spécifiques | 844 | G | [6 empty] | 7 |  |  | https://eshop.weidmueller.com/p/8000153085
8000153144 | BJECKBAES | 850 | 1 | 1 | 1 | PCE | K999 | customer specified without list price | PS | Produits Spécifiques | PS27 | Equipements ATEX | 4099987282406 | 85369010 | DE | BJECKBAES - BJECKBAES Produits Spécifiques Produits Spécifiques Weidmüller BJECKBAES Produits Spécifiques BJECKBAES BJECKBAES Produits Spécifiques | 1575 | G | [6 empty] | 7 |  |  | https://eshop.weidmueller.com/p/8000153144
8000153145 | BJECLBAES2 | 810 | 1 | 1 | 1 | PCE | K999 | customer specified without list price | PS | Produits Spécifiques | PS27 | Equipements ATEX | 4099987282413 | 85369010 | DE | BJECLBAES2 - BJECLBAES2 Produits Spécifiques Produits Spécifiques Weidmüller BJECLBAES2 BJECLBAES2 Produits Spécifiques | 1560 | G | [6 empty] | 7 |  |  | https://eshop.weidmueller.com/p/8000153145
8000153146 | BJPC | 740 | 1 | 1 | 1 | PCE | K999 | customer specified without list price | PS | Produits Spécifiques | PS27 | Equipements ATEX | 4099987282420 | 85369010 | DE | BJPC - BJPC Produits Spécifiques Produits Spécifiques Weidmüller BJPC Produits Spécifiques BJPC BJPC Produits Spécifiques | 1495 | G | [6 empty] | 7 |  |  | https://eshop.weidmueller.com/p/8000153146
8000153226 | RAKEMAXWAP | 1256.9 | 1 | 1 | 1 | PCE | K999 | customer specified without list price | PS | Produits Spécifiques | PS25 | Coffrets équipés | 4099987283250 | 85369010 | DE | RAKEMAXWAP - RAKEMAXWAP Produits Spécifiques Produits Spécifiques Weidmüller RAKEMAXWAP RAKEMAXWAP Produits Spécifiques | 817 | G | [6 empty] | 7 |  |  | https://eshop.weidmueller.com/p/8000153226
8000153427 | METEOSENSE JUNCTION BOX | 77.4 | 1 | 1 | 1 | PCE | I640 | Energy Management | PV | Coffret Photovoltaiques | PV22 | Coffret Photovoltaiques | 4099987286367 | 85369010 |  | METEOSENSE JUNCTION BOX, Coffret Photovoltaiques, Coffret Photovoltaiques, Energy Management | 414 | G | 1.093 | CDM | 182 | 87 | 69 | MM | 99 |  |  | https://eshop.weidmueller.com/p/8000153427
8000153772 | HORIZONTAL | 1409.6 | 1 | 1 | 1 | PCE | K999 | customer specified without list price | PS | Produits Spécifiques | PS25 | Coffrets équipés | 4099987291651 | 85369010 | DE | HORIZONTAL - HORIZONTAL Produits Spécifiques Produits Spécifiques Weidmüller HORIZONTAL HORIZONTAL Produits Spécifiques | 2023 | G | [6 empty] | 7 |  |  | https://eshop.weidmueller.com/p/8000153772
8000153774 | RAILPROFILE2 | 333.3 | 1 | 1 | 1 | PCE | K999 | customer specified without list price | PS | Produits Spécifiques | PS25 | Coffrets équipés | 4099987291675 | 85369010 | DE | RAILPROFILE2 - RAILPROFILE2 Produits Spécifiques Produits Spécifiques Weidmüller RAILPROFILE2 RAILPROFILE2 Produits Spécifiques | 274 | G | [6 empty] | 7 |  |  | https://eshop.weidmueller.com/p/8000153774
8000154084 | HORIZONTAL | 792.8 | 1 | 1 | 1 | PCE | K999 | customer specified without list price | PS | Produits Spécifiques | PS25 | Coffrets équipés | 4099987296458 | 85369010 | DE | HORIZONTAL - HORIZONTAL Produits Spécifiques Produits Spécifiques Weidmüller HORIZONTAL HORIZONTAL Produits Spécifiques | 1282 | G | [6 empty] | 7 |  |  | https://eshop.weidmueller.com/p/8000154084
8000154154 | BOITEDEJONCTION | 1550 | 1 | 1 | 1 | PCE | K999 | customer specified without list price | PS | Produits Spécifiques | PS27 | Equipements ATEX | 4099987297530 | 85369010 | DE | BOITEDEJONCTION - BOITEDEJONCTION Produits Spécifiques Produits Spécifiques Weidmüller | 1780 | G | [6 empty] | 7 |  |  | https://eshop.weidmueller.com/p/8000154154
8000154284 | KTB MH484815 EXE F2E02204949 | 9490 | 1 | 1 | 1 | PCE | K999 | customer specified without list price | PS | Produits Spécifiques | PS27 | Equipements ATEX | 4099987299060 | 85369010 | DE | KTB MH484815 EXE F2E02204949 - KTB MH484815 EXE F2E02204949 Produits Spécifiques Produits Spécifiques | 16945 | G | [5 empty] | MM | 7 |  |  | https://eshop.weidmueller.com/p/8000154284
8000154285 | KTB MH303015 EXE F2E02205171 | 5698.7 | 1 | 1 | 1 | PCE | K999 | customer specified without list price | PS | Produits Spécifiques | PS27 | Equipements ATEX | 4099987299077 | 85369010 | DE | KTB MH303015 EXE F2E02205171 - KTB MH303015 EXE F2E02205171 Produits Spécifiques Produits Spécifiques | 8730 | G | [5 empty] | MM | 7 |  |  | https://eshop.weidmueller.com/p/8000154285
8000154609 | RO5RO1 | 1439.3 | 1 | 1 | 1 | PCE | K999 | customer specified without list price | PS | Produits Spécifiques | PS25 | Coffrets équipés | 4099987306157 | 85369010 | DE | RO5RO1 - RO5RO1 Produits Spécifiques Produits Spécifiques Weidmüller RO5RO1 Produits Spécifiques RO5RO1 RO5RO1 Produits Spécifiques | 1001 | G | [6 empty] | 7 |  |  | https://eshop.weidmueller.com/p/8000154609
8000154896 | STEPCR4 | 2053.4 | 1 | 1 | 1 | PCE | K999 | customer specified without list price | PS | Produits Spécifiques | PS25 | Coffrets équipés | 4099987310048 | 85369010 | DE | STEPCR4 - STEPCR4 Produits Spécifiques Produits Spécifiques Weidmüller STEPCR4 Produits Spécifiques STEPCR4 STEPCR4 Produits Spécifiques | 2683 | G | [6 empty] | 7 |  |  | https://eshop.weidmueller.com/p/8000154896
8000154898 | PRANDIOLR2 | 1854.5 | 1 | 1 | 1 | PCE | K999 | customer specified without list price | PS | Produits Spécifiques | PS25 | Coffrets équipés | 4099987310062 | 85369010 | DE | PRANDIOLR2 - PRANDIOLR2 Produits Spécifiques Produits Spécifiques Weidmüller PRANDIOLR2 PRANDIOLR2 Produits Spécifiques | 2404 | G | [6 empty] | 7 |  |  | https://eshop.weidmueller.com/p/8000154898
8000154902 | STEPCR1 | 823 | 1 | 1 | 1 | PCE | K999 | customer specified without list price | PS | Produits Spécifiques | PS25 | Coffrets équipés | 4099987310109 | 85369010 | DE | STEPCR1 - STEPCR1 Produits Spécifiques Produits Spécifiques Weidmüller STEPCR1 Produits Spécifiques STEPCR1 STEPCR1 Produits Spécifiques | 1777 | G | [6 empty] | 7 |  |  | https://eshop.weidmueller.com/p/8000154902
8000154904 | STEPCR2 | 1284.3 | 1 | 1 | 1 | PCE | K999 | customer specified without list price | PS | Produits Spécifiques | PS25 | Coffrets équipés | 4099987310123 | 85369010 | DE | STEPCR2 - STEPCR2 Produits Spécifiques Produits Spécifiques Weidmüller STEPCR2 Produits Spécifiques STEPCR2 STEPCR2 Produits Spécifiques | 2753 | G | [6 empty] | 7 |  |  | https://eshop.weidmueller.com/p/8000154904
8000154905 | STEPCR3 | 1480.3 | 1 | 1 | 1 | PCE | K999 | customer specified without list price | PS | Produits Spécifiques | PS25 | Coffrets équipés | 4099987310130 | 85369010 | DE | STEPCR3 - STEPCR3 Produits Spécifiques Produits Spécifiques Weidmüller STEPCR3 Produits Spécifiques STEPCR3 STEPCR3 Produits Spécifiques | 2425 | G | [6 empty] | 7 |  |  | https://eshop.weidmueller.com/p/8000154905
8000154908 | PRANDIOLR1 | 1554.3 | 1 | 1 | 1 | PCE | K999 | customer specified without list price | PS | Produits Spécifiques | PS25 | Coffrets équipés | 4099987310178 | 85369010 | DE | PRANDIOLR1 - PRANDIOLR1 Produits Spécifiques Produits Spécifiques Weidmüller PRANDIOLR1 PRANDIOLR1 Produits Spécifiques | 3020 | G | [6 empty] | 7 |  |  | https://eshop.weidmueller.com/p/8000154908
8000154909 | 21067XB1 | 366.8 | 1 | 1 | 1 | PCE | K999 | customer specified without list price | PS | Produits Spécifiques | PS25 | Coffrets équipés | 4099987310307 | 85369010 | DE | 21067XB1 - 21067XB1 Produits Spécifiques Produits Spécifiques Weidmüller 21067XB1 Produits Spécifiques 21067XB1 21067XB1 Produits Spécifiques | 317 | G | [6 empty] | 7 |  |  | https://eshop.weidmueller.com/p/8000154909
8000154919 | BOITIER1 | 829.4 | 1 | 1 | 1 | PCE | K999 | customer specified without list price | PS | Produits Spécifiques | PS27 | Equipements ATEX | 4099987310512 | 85369010 | DE | BOITIER1 - BOITIER1 Produits Spécifiques Produits Spécifiques Weidmüller BOITIER1 Produits Spécifiques BOITIER1 BOITIER1 Produits Spécifiques | 1020 | G | [6 empty] | 7 |  |  | https://eshop.weidmueller.com/p/8000154919
8000155009 | LSTCTS1S2X4ATTBOR | 479.5 | 1 | 1 | 1 | PCE | K999 | customer specified without list price | PS | Produits Spécifiques | PS25 | Coffrets équipés | 4099987311656 | 85369010 | DE | LSTCTS1S2X4ATTBOR - LSTCTS1S2X4ATTBOR Produits Spécifiques Produits Spécifiques Weidmüller | 334 | G | [6 empty] | 7 |  |  | https://eshop.weidmueller.com/p/8000155009
8000155073 | BORNIERCOFFRET | 783.1 | 1 | 1 | 1 | PCE | K999 | customer specified without list price | PS | Produits Spécifiques | PS25 | Coffrets équipés | 4099987312417 | 85369010 | DE | BORNIERCOFFRET - BORNIERCOFFRET Produits Spécifiques Produits Spécifiques Weidmüller | 1008 | G | [6 empty] | 7 |  |  | https://eshop.weidmueller.com/p/8000155073
8000155154 | SPAREPARTS | 460.2 | 1 | 1 | 1 | PCE | K999 | customer specified without list price | PS | Produits Spécifiques | PS25 | Coffrets équipés | 4099987314145 | 85363010 | DE | SPAREPARTS - SPAREPARTS Produits Spécifiques Produits Spécifiques Weidmüller SPAREPARTS SPAREPARTS Produits Spécifiques | 93 | G | [6 empty] | 7 |  |  | https://eshop.weidmueller.com/p/8000155154
8000155561 | POS4 POK 254012 EXE XX-CBA-41X VG | 2705.7 | 1 | 1 | 1 | PCE | K999 | customer specified without list price | PS | Produits Spécifiques | PS27 | Equipements ATEX | 4099987318884 | 85369010 | DE | POS4 POK 254012 EXE XX-CBA-41X VG - POS4 POK 254012 EXE XX-CBA-41X VG Produits Spécifiques Produits Spécifiques | 4915 | G | [5 empty] | MM | 7 |  |  | https://eshop.weidmueller.com/p/8000155561
8000155642 | CONTROLCABINET1 | 1848.8 | 1 | 1 | 1 | PCE | K999 | customer specified without list price | PS | Produits Spécifiques | PS25 | Coffrets équipés | 4099987319690 | 85369010 | DE | CONTROLCABINET1 - CONTROLCABINET1 Produits Spécifiques Produits Spécifiques Weidmüller | 1688 | G | [6 empty] | 7 |  |  | https://eshop.weidmueller.com/p/8000155642
8000155643 | CONTROLCABINET2 | 745.8 | 1 | 1 | 1 | PCE | K999 | customer specified without list price | PS | Produits Spécifiques | PS25 | Coffrets équipés | 4099987319706 | 85369010 | DE | CONTROLCABINET2 - CONTROLCABINET2 Produits Spécifiques Produits Spécifiques Weidmüller | 1050 | G | [6 empty] | 7 |  |  | https://eshop.weidmueller.com/p/8000155643
8000155644 | POWERCABINET | 1091.4 | 1 | 1 | 1 | PCE | K999 | customer specified without list price | PS | Produits Spécifiques | PS25 | Coffrets équipés | 4099987319713 | 85369010 | DE | POWERCABINET - POWERCABINET Produits Spécifiques Produits Spécifiques Weidmüller POWERCABINET POWERCABINET Produits Spécifiques | 994 | G | [6 empty] | 7 |  |  | https://eshop.weidmueller.com/p/8000155644
8000155645 | REMOTECONTROLCONSOLE | 506.6 | 1 | 1 | 1 | PCE | K999 | customer specified without list price | PS | Produits Spécifiques | PS25 | Coffrets équipés | 4099987319720 | 85369010 | DE | REMOTECONTROLCONSOLE - REMOTECONTROLCONSOLE Produits Spécifiques Produits Spécifiques | 373 | G | [6 empty] | 7 |  |  | https://eshop.weidmueller.com/p/8000155645
8000155804 | KTB MH 303020 EXE POS 1 | 9620.1 | 1 | 1 | 1 | PCE | K999 | customer specified without list price | PS | Produits Spécifiques | PS27 | Equipements ATEX | 4099987322089 | 85369010 | DE | KTB MH 303020 EXE POS 1 - KTB MH 303020 EXE POS 1 Produits Spécifiques Produits Spécifiques | 11505 | G | [5 empty] | MM | 7 |  |  | https://eshop.weidmueller.com/p/8000155804
8000155805 | KTB MH 453820 EXE POS 2 | 14039 | 1 | 1 | 1 | PCE | K999 | customer specified without list price | PS | Produits Spécifiques | PS27 | Equipements ATEX | 4099987322096 | 85369010 | DE | KTB MH 453820 EXE POS 2 - KTB MH 453820 EXE POS 2 Produits Spécifiques Produits Spécifiques | 17410 | G | [5 empty] | MM | 7 |  |  | https://eshop.weidmueller.com/p/8000155805
8000155806 | KTBE MH 303020 EXIA POS 3 | 9763.9 | 1 | 1 | 1 | PCE | K999 | customer specified without list price | PS | Produits Spécifiques | PS27 | Equipements ATEX | 4099987322102 | 85369010 | DE | KTBE MH 303020 EXIA POS 3 - KTBE MH 303020 EXIA POS 3 Produits Spécifiques Produits Spécifiques | 11290 | G | [5 empty] | MM | 7 |  |  | https://eshop.weidmueller.com/p/8000155806
8000155807 | KTB MH 221513 EXE POS 4 | 6005.9 | 1 | 1 | 1 | PCE | K999 | customer specified without list price | PS | Produits Spécifiques | PS27 | Equipements ATEX | 4099987322119 | 85369010 | DE | KTB MH 221513 EXE POS 4 - KTB MH 221513 EXE POS 4 Produits Spécifiques Produits Spécifiques | 5295 | G | [5 empty] | MM | 7 |  |  | https://eshop.weidmueller.com/p/8000155807
8000155808 | KTB MH 221513 EXE POS 5 | 6044.6 | 1 | 1 | 1 | PCE | K999 | customer specified without list price | PS | Produits Spécifiques | PS27 | Equipements ATEX | 4099987322126 | 85369010 | DE | KTB MH 221513 EXE POS 5 - KTB MH 221513 EXE POS 5 Produits Spécifiques Produits Spécifiques | 5430 | G | [5 empty] | MM | 7 |  |  | https://eshop.weidmueller.com/p/8000155808
8000155919 | HORIZONTAL | 755.8 | 1 | 1 | 1 | PCE | K999 | customer specified without list price | PS | Produits Spécifiques | PS25 | Coffrets équipés | 4099987323987 | 85369010 | DE | HORIZONTAL - HORIZONTAL Produits Spécifiques Produits Spécifiques Weidmüller HORIZONTAL HORIZONTAL Produits Spécifiques | 1117 | G | [6 empty] | 7 |  |  | https://eshop.weidmueller.com/p/8000155919
8000156039 | RAKEMAX | 908.8 | 1 | 1 | 1 | PCE | K999 | customer specified without list price | PS | Produits Spécifiques | PS25 | Coffrets équipés | 4099987326827 | 85369010 | DE | RAKEMAX - RAKEMAX Produits Spécifiques Produits Spécifiques Weidmüller RAKEMAX Produits Spécifiques RAKEMAX RAKEMAX Produits Spécifiques | 650 | G | [6 empty] | 7 |  |  | https://eshop.weidmueller.com/p/8000156039
8000156101 | RAILVIRTUEL1 | 143.2 | 1 | 1 | 1 | PCE | K999 | customer specified without list price | PS | Produits Spécifiques | PS25 | Coffrets équipés | 4099987327633 | 85369010 | DE | RAILVIRTUEL1 - RAILVIRTUEL1 Produits Spécifiques Produits Spécifiques Weidmüller RAILVIRTUEL1 RAILVIRTUEL1 Produits Spécifiques | 55 | G | [6 empty] | 7 |  |  | https://eshop.weidmueller.com/p/8000156101
8000156104 | RAILVIRTUEL1 | 1379.9 | 1 | 1 | 1 | PCE | K999 | customer specified without list price | PS | Produits Spécifiques | PS25 | Coffrets équipés | 4099987327664 | 85369010 | DE | RAILVIRTUEL1 - RAILVIRTUEL1 Produits Spécifiques Produits Spécifiques Weidmüller RAILVIRTUEL1 RAILVIRTUEL1 Produits Spécifiques | 764 | G | [6 empty] | 7 |  |  | https://eshop.weidmueller.com/p/8000156104
8000156140 | VERSION48KW | 621.2 | 1 | 1 | 1 | PCE | K999 | customer specified without list price | PS | Produits Spécifiques | PS25 | Coffrets équipés | 4099987328029 | 85369010 | DE | VERSION48KW Produits Spécifiques customer specified without list price VERSION48KW Produits Spécifiques customer specified without list price | 425 | G | [6 empty] | 7 |  |  | https://eshop.weidmueller.com/p/8000156140
8000156154 | POS5 POK 163609 EXE XX-CBA-41X VG | 2018.9 | 1 | 1 | 1 | PCE | K999 | customer specified without list price | PS | Produits Spécifiques | PS27 | Equipements ATEX | 4099987328197 | 85369010 | DE | POS5 POK 163609 EXE XX-CBA-41X VG - POS5 POK 163609 EXE XX-CBA-41X VG Produits Spécifiques Produits Spécifiques | 3580 | G | [5 empty] | MM | 7 |  |  | https://eshop.weidmueller.com/p/8000156154
8000156159 | RAIL3136490 | 24.5 | 1 | 1 | 1 | PCE | K999 | customer specified without list price | PS | Produits Spécifiques | PS25 | Coffrets équipés | 4099987328296 | 72166190 | IT | RAIL3136490 - RAIL3136490 Produits Spécifiques Produits Spécifiques Weidmüller RAIL3136490 RAIL3136490 Produits Spécifiques | 193 | G | [6 empty] | 7 |  |  | https://eshop.weidmueller.com/p/8000156159
8000156160 | RAIL3727924 | 17 | 1 | 1 | 1 | PCE | K999 | customer specified without list price | PS | Produits Spécifiques | PS25 | Coffrets équipés | 4099987328302 | 72166190 | IT | RAIL3727924 - RAIL3727924 Produits Spécifiques Produits Spécifiques Weidmüller RAIL3727924 RAIL3727924 Produits Spécifiques | 202 | G | [6 empty] | 7 |  |  | https://eshop.weidmueller.com/p/8000156160
8000156161 | RAIL3731114 | 13.5 | 1 | 1 | 1 | PCE | K999 | customer specified without list price | PS | Produits Spécifiques | PS25 | Coffrets équipés | 4099987328319 | 72166190 | IT | RAIL3731114 - RAIL3731114 Produits Spécifiques Produits Spécifiques Weidmüller RAIL3731114 RAIL3731114 Produits Spécifiques | 109 | G | [6 empty] | 7 |  |  | https://eshop.weidmueller.com/p/8000156161
8000156162 | RAIL3731160 | 24 | 1 | 1 | 1 | PCE | K999 | customer specified without list price | PS | Produits Spécifiques | PS25 | Coffrets équipés | 4099987328326 | 72166190 | IT | RAIL3731160 - RAIL3731160 Produits Spécifiques Produits Spécifiques Weidmüller RAIL3731160 RAIL3731160 Produits Spécifiques | 434 | G | [6 empty] | 7 |  |  | https://eshop.weidmueller.com/p/8000156162
8000156163 | RAIL3736537 | 11.9 | 1 | 1 | 1 | PCE | K999 | customer specified without list price | PS | Produits Spécifiques | PS25 | Coffrets équipés | 4099987328333 | 72166190 | IT | RAIL3736537 - RAIL3736537 Produits Spécifiques Produits Spécifiques Weidmüller RAIL3736537 RAIL3736537 Produits Spécifiques | 164 | G | [6 empty] | 7 |  |  | https://eshop.weidmueller.com/p/8000156163
8000156164 | RAILAMT21023212 | 77 | 1 | 1 | 1 | PCE | K999 | customer specified without list price | PS | Produits Spécifiques | PS25 | Coffrets équipés | 4099987328340 | 72166190 | IT | RAILAMT21023212 - RAILAMT21023212 Produits Spécifiques Produits Spécifiques Weidmüller | 17 | G | [6 empty] | 7 |  |  | https://eshop.weidmueller.com/p/8000156164
8000156165 | RAILAMT21023213 | 18.5 | 1 | 1 | 1 | PCE | K999 | customer specified without list price | PS | Produits Spécifiques | PS25 | Coffrets équipés | 4099987328357 | 72166190 | IT | RAILAMT21023213 - RAILAMT21023213 Produits Spécifiques Produits Spécifiques Weidmüller | 25 | G | [6 empty] | 7 |  |  | https://eshop.weidmueller.com/p/8000156165
8000156166 | RAILNNZ96936 | 21 | 1 | 1 | 1 | PCE | K999 | customer specified without list price | PS | Produits Spécifiques | PS25 | Coffrets équipés | 4099987328364 | 72166190 | IT | RAILNNZ96936 - RAILNNZ96936 Produits Spécifiques Produits Spécifiques Weidmüller RAILNNZ96936 RAILNNZ96936 Produits Spécifiques | 440 | G | [6 empty] | 7 |  |  | https://eshop.weidmueller.com/p/8000156166
8000156167 | RAILNZ96940 | 12.5 | 1 | 1 | 1 | PCE | K999 | customer specified without list price | PS | Produits Spécifiques | PS25 | Coffrets équipés | 4099987328371 | 72166190 | IT | RAILNZ96940 - RAILNZ96940 Produits Spécifiques Produits Spécifiques Weidmüller RAILNZ96940 RAILNZ96940 Produits Spécifiques | 214 | G | [6 empty] | 7 |  |  | https://eshop.weidmueller.com/p/8000156167
8000156168 | RAILQG43434 | 20.5 | 1 | 1 | 1 | PCE | K999 | customer specified without list price | PS | Produits Spécifiques | PS25 | Coffrets équipés | 4099987328388 | 72166190 | IT | RAILQG43434 - RAILQG43434 Produits Spécifiques Produits Spécifiques Weidmüller RAILQG43434 RAILQG43434 Produits Spécifiques | 164 | G | [6 empty] | 7 |  |  | https://eshop.weidmueller.com/p/8000156168
8000156367 | SCHNEIDER 3636 EXE_XX-CBO-30XC_TYPE A | 3600 | 1 | 1 | 1 | PCE | K999 | customer specified without list price | PS | Produits Spécifiques | PS27 | Equipements ATEX | 4099987331272 | 85369010 | DE | SCHNEIDER 3636 EXE_XX-CBO-30XC_TYPE A - SCHNEIDER 3636 EXE_XX-CBO-30XC_TYPE A Produits Spécifiques Produits Spécifiques | 4042.778 | G | [5 empty] | MM | 7 |  |  | https://eshop.weidmueller.com/p/8000156367
8000156368 | POK 254016 EXE_XX-CBO-30XC_TYPE B | 3679.6 | 1 | 1 | 1 | PCE | K999 | customer specified without list price | PS | Produits Spécifiques | PS27 | Equipements ATEX | 4099987331289 | 85369010 | DE | POK 254016 EXE_XX-CBO-30XC_TYPE B - POK 254016 EXE_XX-CBO-30XC_TYPE B Produits Spécifiques Produits Spécifiques | 7400 | G | [5 empty] | MM | 7 |  |  | https://eshop.weidmueller.com/p/8000156368
8000156369 | POK 254012 EXE_XX-CBO-40X_TYPE A | 3752.2 | 1 | 1 | 1 | PCE | K999 | customer specified without list price | PS | Produits Spécifiques | PS27 | Equipements ATEX | 4099987331302 | 85369010 | DE | POK 254012 EXE_XX-CBO-40X_TYPE A - POK 254012 EXE_XX-CBO-40X_TYPE A Produits Spécifiques Produits Spécifiques | 6735 | G | [5 empty] | MM | 7 |  |  | https://eshop.weidmueller.com/p/8000156369
8000156370 | POK 256012 EXE_XX-CBO-40X_TYPE B | 4929.6 | 1 | 1 | 1 | PCE | K999 | customer specified without list price | PS | Produits Spécifiques | PS27 | Equipements ATEX | 4099987331319 | 85369010 | DE | POK 256012 EXE_XX-CBO-40X_TYPE B - POK 256012 EXE_XX-CBO-40X_TYPE B Produits Spécifiques Produits Spécifiques | 10370 | G | [5 empty] | MM | 7 |  |  | https://eshop.weidmueller.com/p/8000156370
8000156371 | POK 254016 EXIA XX-CBO-30XT_TYPE A | 4571.7 | 1 | 1 | 1 | PCE | K999 | customer specified without list price | PS | Produits Spécifiques | PS27 | Equipements ATEX | 4099987331326 | 85369010 | DE | POK 254016 EXIA XX-CBO-30XT_TYPE A - POK 254016 EXIA XX-CBO-30XT_TYPE A Produits Spécifiques Produits Spécifiques | 8850 | G | [5 empty] | MM | 7 |  |  | https://eshop.weidmueller.com/p/8000156371
8000156372 | POK 254016 EXIA_XX-CBO-30XT_TYPE B | 4599.3 | 1 | 1 | 1 | PCE | K999 | customer specified without list price | PS | Produits Spécifiques | PS27 | Equipements ATEX | 4099987331333 | 85369010 | DE | POK 254016 EXIA_XX-CBO-30XT_TYPE B - POK 254016 EXIA_XX-CBO-30XT_TYPE B Produits Spécifiques Produits Spécifiques | 8725 | G | [5 empty] | MM | 7 |  |  | https://eshop.weidmueller.com/p/8000156372
8000156379 | HORIZONTAL | 935.9 | 1 | 1 | 1 | PCE | K999 | customer specified without list price | PS | Produits Spécifiques | PS25 | Coffrets équipés | 4099987331432 | 85369010 | DE | HORIZONTAL - HORIZONTAL Produits Spécifiques Produits Spécifiques Weidmüller HORIZONTAL HORIZONTAL Produits Spécifiques | 1456 | G | [6 empty] | 7 |  |  | https://eshop.weidmueller.com/p/8000156379
8000156408 | MTS 5/06 H T1 B T E S | 319.89 | 100 | 16 | 16 | PCE | P302 | PCB-termianls 2,5 qmm standard | PL | Composants sur CI | PL24 | PCB Omnimate 4.0 Signal Terminals | 4099987331692 |  |  | Composants sur CI PCB Omnimate 4.0 Signal Terminals PCB-termianls 2,5 qmm standard | 243.792 | G | 0.354 | CDM | 555 | 29 | 22 | MM | 7 |  |  | https://eshop.weidmueller.com/p/8000156408
8000156409 | MTS 5/05 H T1 B T E S | 266.58 | 100 | 19 | 19 | PCE | P302 | PCB-termianls 2,5 qmm standard | PL | Composants sur CI | PL24 | PCB Omnimate 4.0 Signal Terminals | 4099987331708 |  |  | Composants sur CI PCB Omnimate 4.0 Signal Terminals PCB-termianls 2,5 qmm standard | 226.422 | G | 0.351 | CDM | 550 | 29 | 22 | MM | 7 |  |  | https://eshop.weidmueller.com/p/8000156409
8000156670 | RAILPROFILE1 | 296.8 | 1 | 1 | 1 | PCE | K999 | customer specified without list price | PS | Produits Spécifiques | PS25 | Coffrets équipés | 4099987338073 | 85369010 | DE | RAILPROFILE1 - RAILPROFILE1 Produits Spécifiques Produits Spécifiques Weidmüller RAILPROFILE1 RAILPROFILE1 Produits Spécifiques | 238 | G | [6 empty] | 7 |  |  | https://eshop.weidmueller.com/p/8000156670
8000156884 | RAILPROFILE1 | 234.7 | 1 | 1 | 1 | PCE | K999 | customer specified without list price | PS | Produits Spécifiques | PS25 | Coffrets équipés | 4099987341219 | 85369010 | DE | RAILPROFILE1 - RAILPROFILE1 Produits Spécifiques Produits Spécifiques Weidmüller RAILPROFILE1 RAILPROFILE1 Produits Spécifiques | 181 | G | [6 empty] | 7 |  |  | https://eshop.weidmueller.com/p/8000156884
8000157180 | RAILPROFILE1 | 276.1 | 1 | 1 | 1 | PCE | K999 | customer specified without list price | PS | Produits Spécifiques | PS25 | Coffrets équipés | 4099987345484 | 85369010 | DE | RAILPROFILE1 - RAILPROFILE1 Produits Spécifiques Produits Spécifiques Weidmüller RAILPROFILE1 RAILPROFILE1 Produits Spécifiques | 218 | G | [6 empty] | 7 |  |  | https://eshop.weidmueller.com/p/8000157180
8000157412 | Klemmenblock Übergabepunkt | 14.5 | 1 | 1 | 1 | PCE | P131 | Terminals A series application | PS | Produits Spécifiques | PS25 | Coffrets équipés | 4099987350631 | 85369010 | DE | Klemmenblock Übergabepunkt - Klemmenblock Ãœbergabepunkt Coffrets équipés Produits Spécifiques | 60 | G | [6 empty] | 7 |  |  | https://eshop.weidmueller.com/p/8000157412
8000157526 | Relaisblock Paragraph 14a | 163.1 | 1 | 1 | 1 | PCE | P131 | Terminals A series application | PS | Produits Spécifiques | PS25 | Coffrets équipés | 4099987351980 | 85369010 | DE | Relaisblock Paragraph 14a - Relaisblock Paragraph 14a Coffrets équipés Produits Spécifiques | 407.612 | G | 2.967 | CDM | 165 | 116 | 155 | MM | 7 |  |  | https://eshop.weidmueller.com/p/8000157526
8000157553 | 22089XB1 | 262.1 | 1 | 1 | 1 | PCE | K999 | customer specified without list price | PS | Produits Spécifiques | PS25 | Coffrets équipés | 4099987352307 | 85369010 | DE | 22089XB1 - 22089XB1 Produits Spécifiques Produits Spécifiques Weidmüller 22089XB1 Produits Spécifiques 22089XB1 22089XB1 Produits Spécifiques | 192 | G | [6 empty] | 7 |  |  | https://eshop.weidmueller.com/p/8000157553
8000157705 | BCL360X160X90ATEX | 1028.7 | 1 | 1 | 1 | PCE | K999 | customer specified without list price | PS | Produits Spécifiques | PS27 | Equipements ATEX | 4099987354776 | 85389099 | DE | BCL360X160X90ATEX - BCL360X160X90ATEX Produits Spécifiques Produits Spécifiques Weidmüller | 2275 | G | [6 empty] | 7 |  |  | https://eshop.weidmueller.com/p/8000157705
8000157706 | RAILPROFILE1 | 338.3 | 1 | 1 | 1 | PCE | K999 | customer specified without list price | PS | Produits Spécifiques | PS25 | Coffrets équipés | 4099987354783 | 85369010 | DE | RAILPROFILE1 - RAILPROFILE1 Produits Spécifiques Produits Spécifiques Weidmüller RAILPROFILE1 RAILPROFILE1 Produits Spécifiques | 273 | G | [6 empty] | 7 |  |  | https://eshop.weidmueller.com/p/8000157706
8000157753 | RAILVIRTUEL1 | 350.1 | 1 | 1 | 1 | PCE | K999 | customer specified without list price | PS | Produits Spécifiques | PS25 | Coffrets équipés | 4099987355506 | 85369010 | DE | RAILVIRTUEL1 - RAILVIRTUEL1 Produits Spécifiques Produits Spécifiques Weidmüller RAILVIRTUEL1 RAILVIRTUEL1 Produits Spécifiques | 158 | G | [6 empty] | 7 |  |  | https://eshop.weidmueller.com/p/8000157753
8000158570 | PV SUNCOVER 30/60/13 SW | 127 | 1 | 1 | 1 | PCE | I662 | PV connectivitiy | PV | Coffret Photovoltaiques | PV25 | Coffret Photovoltaiques | 4099987365079 | 72202041 | DE | PV SUNCOVER 30/60/13 SW - PV SUNCOVER 30/60/13 SW Coffret Photovoltaiques Coffret Photovoltaiques | 6102 | G | 85784.79 | CCM | 670 | 469 | 273 | MM | 7 |  |  | https://eshop.weidmueller.com/p/8000158570
8000158581 | RAILPROFILE1 | 3023.8 | 1 | 1 | 1 | PCE | K999 | customer specified without list price | PS | Produits Spécifiques | PS25 | Coffrets équipés | 4099987365185 | 85369010 | DE | RAILPROFILE1 - RAILPROFILE1 Produits Spécifiques Produits Spécifiques Weidmüller RAILPROFILE1 RAILPROFILE1 Produits Spécifiques | 1376 | G | [6 empty] | 7 |  |  | https://eshop.weidmueller.com/p/8000158581
8000159036 | BJCABBD | 1703.8 | 1 | 1 | 1 | PCE | K999 | customer specified without list price | PS | Produits Spécifiques | PS27 | Equipements ATEX | 4099987371971 | 85369010 | DE | BJCABBD - BJCABBD Produits Spécifiques Produits Spécifiques Weidmüller BJCABBD Produits Spécifiques BJCABBD BJCABBD Produits Spécifiques | 3080 | G | [6 empty] | 7 |  |  | https://eshop.weidmueller.com/p/8000159036
8000159037 | BJCABTD | 1703.8 | 1 | 1 | 1 | PCE | K999 | customer specified without list price | PS | Produits Spécifiques | PS27 | Equipements ATEX | 4099987371988 | 85369010 | DE | BJCABTD - BJCABTD Produits Spécifiques Produits Spécifiques Weidmüller BJCABTD Produits Spécifiques BJCABTD BJCABTD Produits Spécifiques | 3050 | G | [6 empty] | 7 |  |  | https://eshop.weidmueller.com/p/8000159037
8000159038 | BJCOMP1ARBD | 1129.6 | 1 | 1 | 1 | PCE | K999 | customer specified without list price | PS | Produits Spécifiques | PS27 | Equipements ATEX | 4099987371995 | 85369010 | DE | BJCOMP1ARBD - BJCOMP1ARBD Produits Spécifiques Produits Spécifiques Weidmüller BJCOMP1ARBD BJCOMP1ARBD Produits Spécifiques | 1590 | G | [6 empty] | 7 |  |  | https://eshop.weidmueller.com/p/8000159038
8000159039 | BJCOMP2AVBD | 1139.8 | 1 | 1 | 1 | PCE | K999 | customer specified without list price | PS | Produits Spécifiques | PS27 | Equipements ATEX | 4099987372008 | 85369010 | DE | BJCOMP2AVBD - BJCOMP2AVBD Produits Spécifiques Produits Spécifiques Weidmüller BJCOMP2AVBD BJCOMP2AVBD Produits Spécifiques | 1580 | G | [6 empty] | 7 |  |  | https://eshop.weidmueller.com/p/8000159039
8000159040 | BJCOMP3ARTD | 1139.8 | 1 | 1 | 1 | PCE | K999 | customer specified without list price | PS | Produits Spécifiques | PS27 | Equipements ATEX | 4099987372015 | 85369010 | DE | BJCOMP3ARTD - BJCOMP3ARTD Produits Spécifiques Produits Spécifiques Weidmüller BJCOMP3ARTD BJCOMP3ARTD Produits Spécifiques | 1580 | G | [6 empty] | 7 |  |  | https://eshop.weidmueller.com/p/8000159040
8000159041 | BJCOMP4AVTD | 1129.6 | 1 | 1 | 1 | PCE | K999 | customer specified without list price | PS | Produits Spécifiques | PS27 | Equipements ATEX | 4099987372022 | 85369010 | DE | BJCOMP4AVTD - BJCOMP4AVTD Produits Spécifiques Produits Spécifiques Weidmüller BJCOMP4AVTD BJCOMP4AVTD Produits Spécifiques | 1575 | G | [6 empty] | 7 |  |  | https://eshop.weidmueller.com/p/8000159041
8000159042 | BJENR1ARBD | 1078.9 | 1 | 1 | 1 | PCE | K999 | customer specified without list price | PS | Produits Spécifiques | PS27 | Equipements ATEX | 4099987372039 | 85369010 | DE | BJENR1ARBD - BJENR1ARBD Produits Spécifiques Produits Spécifiques Weidmüller BJENR1ARBD BJENR1ARBD Produits Spécifiques | 1550 | G | [6 empty] | 7 |  |  | https://eshop.weidmueller.com/p/8000159042
8000159043 | BJENR2AVBD | 1078.9 | 1 | 1 | 1 | PCE | K999 | customer specified without list price | PS | Produits Spécifiques | PS27 | Equipements ATEX | 4099987372046 | 85369010 | DE | BJENR2AVBD - BJENR2AVBD Produits Spécifiques Produits Spécifiques Weidmüller BJENR2AVBD BJENR2AVBD Produits Spécifiques | 1510 | G | [6 empty] | 7 |  |  | https://eshop.weidmueller.com/p/8000159043
8000159044 | BJENR3ARTD | 1078.9 | 1 | 1 | 1 | PCE | K999 | customer specified without list price | PS | Produits Spécifiques | PS27 | Equipements ATEX | 4099987372053 | 85369010 | DE | BJENR3ARTD - BJENR3ARTD Produits Spécifiques Produits Spécifiques Weidmüller BJENR3ARTD BJENR3ARTD Produits Spécifiques | 1510 | G | [6 empty] | 7 |  |  | https://eshop.weidmueller.com/p/8000159044
8000159045 | BJENR4AVTD | 1078.9 | 1 | 1 | 1 | PCE | K999 | customer specified without list price | PS | Produits Spécifiques | PS27 | Equipements ATEX | 4099987372060 | 85369010 | DE | BJENR4AVTD - BJENR4AVTD Produits Spécifiques Produits Spécifiques Weidmüller BJENR4AVTD BJENR4AVTD Produits Spécifiques | 1545 | G | [6 empty] | 7 |  |  | https://eshop.weidmueller.com/p/8000159045
8000159046 | BJPCIRBD | 1048.8 | 1 | 1 | 1 | PCE | K999 | customer specified without list price | PS | Produits Spécifiques | PS27 | Equipements ATEX | 4099987372077 | 85369010 | DE | BJPCIRBD - BJPCIRBD Produits Spécifiques Produits Spécifiques Weidmüller BJPCIRBD Produits Spécifiques BJPCIRBD BJPCIRBD Produits Spécifiques | 1480 | G | [6 empty] | 7 |  |  | https://eshop.weidmueller.com/p/8000159046
8000159047 | BJPCIRTD | 1048.8 | 1 | 1 | 1 | PCE | K999 | customer specified without list price | PS | Produits Spécifiques | PS27 | Equipements ATEX | 4099987372084 | 85369010 | DE | BJPCIRTD - BJPCIRTD Produits Spécifiques Produits Spécifiques Weidmüller BJPCIRTD Produits Spécifiques BJPCIRTD BJPCIRTD Produits Spécifiques | 1475 | G | [6 empty] | 7 |  |  | https://eshop.weidmueller.com/p/8000159047
8000159048 | BJPDMAR | 1114.7 | 1 | 1 | 1 | PCE | K999 | customer specified without list price | PS | Produits Spécifiques | PS27 | Equipements ATEX | 4099987372091 | 85369010 | DE | BJPDMAR - BJPDMAR Produits Spécifiques Produits Spécifiques Weidmüller BJPDMAR Produits Spécifiques BJPDMAR BJPDMAR Produits Spécifiques | 1545 | G | [6 empty] | 7 |  |  | https://eshop.weidmueller.com/p/8000159048
8000159049 | BJPDMAV | 1114.7 | 1 | 1 | 1 | PCE | K999 | customer specified without list price | PS | Produits Spécifiques | PS27 | Equipements ATEX | 4099987372107 | 85369010 | DE | BJPDMAV - BJPDMAV Produits Spécifiques Produits Spécifiques Weidmüller BJPDMAV Produits Spécifiques BJPDMAV BJPDMAV Produits Spécifiques | 1560 | G | [6 empty] | 7 |  |  | https://eshop.weidmueller.com/p/8000159049
8000159050 | BJTRANC1ARBD | 1707.6 | 1 | 1 | 1 | PCE | K999 | customer specified without list price | PS | Produits Spécifiques | PS27 | Equipements ATEX | 4099987372114 | 85369010 | DE | BJTRANC1ARBD - BJTRANC1ARBD Produits Spécifiques Produits Spécifiques Weidmüller BJTRANC1ARBD BJTRANC1ARBD Produits Spécifiques | 3090 | G | [6 empty] | 7 |  |  | https://eshop.weidmueller.com/p/8000159050
8000159051 | BJTRANC2AVBD | 1707.6 | 1 | 1 | 1 | PCE | K999 | customer specified without list price | PS | Produits Spécifiques | PS27 | Equipements ATEX | 4099987372121 | 85369010 | DE | BJTRANC2AVBD - BJTRANC2AVBD Produits Spécifiques Produits Spécifiques Weidmüller BJTRANC2AVBD BJTRANC2AVBD Produits Spécifiques | 3090 | G | [6 empty] | 7 |  |  | https://eshop.weidmueller.com/p/8000159051
8000159052 | BJTRANC3ARTD | 1707.6 | 1 | 1 | 1 | PCE | K999 | customer specified without list price | PS | Produits Spécifiques | PS27 | Equipements ATEX | 4099987372138 | 85369010 | DE | BJTRANC3ARTD - BJTRANC3ARTD Produits Spécifiques Produits Spécifiques Weidmüller BJTRANC3ARTD BJTRANC3ARTD Produits Spécifiques | 3065 | G | [6 empty] | 7 |  |  | https://eshop.weidmueller.com/p/8000159052
8000159053 | BJTRANC4AVTD | 1707.6 | 1 | 1 | 1 | PCE | K999 | customer specified without list price | PS | Produits Spécifiques | PS27 | Equipements ATEX | 4099987372145 | 85369010 | DE | BJTRANC4AVTD - BJTRANC4AVTD Produits Spécifiques Produits Spécifiques Weidmüller BJTRANC4AVTD BJTRANC4AVTD Produits Spécifiques | 3080 | G | [6 empty] | 7 |  |  | https://eshop.weidmueller.com/p/8000159053
8000159376 | RS H2 1CH F 6X32-0.1A | 49 | 1 | 2 | 2 | PCE | I675 | SPS connecting cable | PL | Composants sur CI | PL35 | Connecteurs STV, RSV / autres | 4099987376907 | 85444290 | ES | RS H2 1CH F 6X32-0.1A - RS H2 1CH F 6X32-0.1A Connecteurs STV, RSV / autres Composants sur CI | 126.62 | G | 198.592 | CCM | 106 | 64 | 28 | MM | 7 |  |  | https://eshop.weidmueller.com/p/8000159376
8000159720 | KTB MH 221513 S4E0 YHO100040909 | 5736 | 1 | 1 | 1 | PCE | K999 | customer specified without list price | PS | Produits Spécifiques | PS27 | Equipements ATEX | 4099987381734 | 85369010 | DE | KTB MH 221513 S4E0 YHO100040909 - KTB MH 221513 S4E0 YHO100040909 Produits Spécifiques Produits Spécifiques | 4325 | G | [5 empty] | MM | 7 |  |  | https://eshop.weidmueller.com/p/8000159720
8000159728 | 8BLOWSIDEMAINBOARDR1 | 1066.4 | 1 | 1 | 1 | PCE | K999 | customer specified without list price | PS | Produits Spécifiques | PS25 | Coffrets équipés | 4099987381918 | 85369010 | DE | 8BLOWSIDEMAINBOARDR1 - 8BLOWSIDEMAINBOARDR1 Produits Spécifiques Produits Spécifiques | 1040 | G | [6 empty] | 7 |  |  | https://eshop.weidmueller.com/p/8000159728
8000159729 | 8BLOWSIDEMAINBOARDR3 | 865.3 | 1 | 1 | 1 | PCE | K999 | customer specified without list price | PS | Produits Spécifiques | PS25 | Coffrets équipés | 4099987381925 | 85369010 | DE | 8BLOWSIDEMAINBOARDR3 - 8BLOWSIDEMAINBOARDR3 Produits Spécifiques Produits Spécifiques | 1326 | G | [6 empty] | 7 |  |  | https://eshop.weidmueller.com/p/8000159729
8000159730 | F24V | 1110 | 1 | 1 | 1 | PCE | K999 | customer specified without list price | PS | Produits Spécifiques | PS25 | Coffrets équipés | 4099987381932 | 85369010 | DE | F24V - F24V Produits Spécifiques Produits Spécifiques Weidmüller F24V Produits Spécifiques F24V F24V Produits Spécifiques | 1124 | G | [6 empty] | 7 |  |  | https://eshop.weidmueller.com/p/8000159730
8000159731 | X13X14X15 | 716.9 | 1 | 1 | 1 | PCE | K999 | customer specified without list price | PS | Produits Spécifiques | PS25 | Coffrets équipés | 4099987381949 | 85369010 | DE | X13X14X15 - X13X14X15 Produits Spécifiques Produits Spécifiques Weidmüller X13X14X15 Produits Spécifiques X13X14X15 X13X14X15 Produits Spécifiques | 1028 | G | [6 empty] | 7 |  |  | https://eshop.weidmueller.com/p/8000159731
8000159732 | X16X17 | 791.8 | 1 | 1 | 1 | PCE | K999 | customer specified without list price | PS | Produits Spécifiques | PS25 | Coffrets équipés | 4099987381956 | 85369010 | DE | X16X17 - X16X17 Produits Spécifiques Produits Spécifiques Weidmüller X16X17 Produits Spécifiques X16X17 X16X17 Produits Spécifiques | 1269 | G | [6 empty] | 7 |  |  | https://eshop.weidmueller.com/p/8000159732
8000159913 | RAIL0301 | 697.5 | 1 | 1 | 1 | PCE | K999 | customer specified without list price | PS | Produits Spécifiques | PS25 | Coffrets équipés | 4099987384407 | 85369010 | DE | RAIL0301 - RAIL0301 Produits Spécifiques Produits Spécifiques Weidmüller RAIL0301 Produits Spécifiques RAIL0301 RAIL0301 Produits Spécifiques | 716 | G | [6 empty] | 7 |  |  | https://eshop.weidmueller.com/p/8000159913
8000159914 | RAIL0501 | 497.1 | 1 | 1 | 1 | PCE | K999 | customer specified without list price | PS | Produits Spécifiques | PS25 | Coffrets équipés | 4099987384414 | 85369010 | DE | RAIL0501 - RAIL0501 Produits Spécifiques Produits Spécifiques Weidmüller RAIL0501 Produits Spécifiques RAIL0501 RAIL0501 Produits Spécifiques | 589 | G | [6 empty] | 7 |  |  | https://eshop.weidmueller.com/p/8000159914
8000159915 | RAIL0601 | 961.2 | 1 | 1 | 1 | PCE | K999 | customer specified without list price | PS | Produits Spécifiques | PS25 | Coffrets équipés | 4099987384421 | 85369010 | DE | RAIL0601 - RAIL0601 Produits Spécifiques Produits Spécifiques Weidmüller RAIL0601 Produits Spécifiques RAIL0601 RAIL0601 Produits Spécifiques | 881 | G | [6 empty] | 7 |  |  | https://eshop.weidmueller.com/p/8000159915
8000159916 | RAIL0701 | 416.5 | 1 | 1 | 1 | PCE | K999 | customer specified without list price | PS | Produits Spécifiques | PS25 | Coffrets équipés | 4099987384438 | 85369010 | DE | RAIL0701 - RAIL0701 Produits Spécifiques Produits Spécifiques Weidmüller RAIL0701 Produits Spécifiques RAIL0701 RAIL0701 Produits Spécifiques | 424 | G | [6 empty] | 7 |  |  | https://eshop.weidmueller.com/p/8000159916
8000159917 | RAIL0901 | 416.5 | 1 | 1 | 1 | PCE | K999 | customer specified without list price | PS | Produits Spécifiques | PS25 | Coffrets équipés | 4099987384445 | 85369010 | DE | RAIL0901 - RAIL0901 Produits Spécifiques Produits Spécifiques Weidmüller RAIL0901 Produits Spécifiques RAIL0901 RAIL0901 Produits Spécifiques | 424 | G | [6 empty] | 7 |  |  | https://eshop.weidmueller.com/p/8000159917
8000159918 | RAIL1001 | 416.5 | 1 | 1 | 1 | PCE | K999 | customer specified without list price | PS | Produits Spécifiques | PS25 | Coffrets équipés | 4099987384452 | 85369010 | DE | RAIL1001 - RAIL1001 Produits Spécifiques Produits Spécifiques Weidmüller RAIL1001 Produits Spécifiques RAIL1001 RAIL1001 Produits Spécifiques | 424 | G | [6 empty] | 7 |  |  | https://eshop.weidmueller.com/p/8000159918
8000159919 | RAIL1101 | 416.5 | 1 | 1 | 1 | PCE | K999 | customer specified without list price | PS | Produits Spécifiques | PS25 | Coffrets équipés | 4099987384469 | 85369010 | DE | RAIL1101 - RAIL1101 Produits Spécifiques Produits Spécifiques Weidmüller RAIL1101 Produits Spécifiques RAIL1101 RAIL1101 Produits Spécifiques | 424 | G | [6 empty] | 7 |  |  | https://eshop.weidmueller.com/p/8000159919
8000159920 | RAIL1201 | 416.5 | 1 | 1 | 1 | PCE | K999 | customer specified without list price | PS | Produits Spécifiques | PS25 | Coffrets équipés | 4099987384476 | 85369010 | DE | RAIL1201 - RAIL1201 Produits Spécifiques Produits Spécifiques Weidmüller RAIL1201 Produits Spécifiques RAIL1201 RAIL1201 Produits Spécifiques | 424 | G | [6 empty] | 7 |  |  | https://eshop.weidmueller.com/p/8000159920
8000159921 | RAIL1301 | 416.5 | 1 | 1 | 1 | PCE | K999 | customer specified without list price | PS | Produits Spécifiques | PS25 | Coffrets équipés | 4099987384483 | 85369010 | DE | RAIL1301 - RAIL1301 Produits Spécifiques Produits Spécifiques Weidmüller RAIL1301 Produits Spécifiques RAIL1301 RAIL1301 Produits Spécifiques | 424 | G | [6 empty] | 7 |  |  | https://eshop.weidmueller.com/p/8000159921
8000159922 | RAIL1501 | 416.5 | 1 | 1 | 1 | PCE | K999 | customer specified without list price | PS | Produits Spécifiques | PS25 | Coffrets équipés | 4099987384490 | 85369010 | DE | RAIL1501 - RAIL1501 Produits Spécifiques Produits Spécifiques Weidmüller RAIL1501 Produits Spécifiques RAIL1501 RAIL1501 Produits Spécifiques | 424 | G | [6 empty] | 7 |  |  | https://eshop.weidmueller.com/p/8000159922
8000159924 | RAIL1801 | 416.5 | 1 | 1 | 1 | PCE | K999 | customer specified without list price | PS | Produits Spécifiques | PS25 | Coffrets équipés | 4099987384513 | 85369010 | DE | RAIL1801 - RAIL1801 Produits Spécifiques Produits Spécifiques Weidmüller RAIL1801 Produits Spécifiques RAIL1801 RAIL1801 Produits Spécifiques | 424 | G | [6 empty] | 7 |  |  | https://eshop.weidmueller.com/p/8000159924
8000159925 | RAIL1921 | 416.5 | 1 | 1 | 1 | PCE | K999 | customer specified without list price | PS | Produits Spécifiques | PS25 | Coffrets équipés | 4099987384520 | 85369010 | DE | RAIL1921 - RAIL1921 Produits Spécifiques Produits Spécifiques Weidmüller RAIL1921 Produits Spécifiques RAIL1921 RAIL1921 Produits Spécifiques | 424 | G | [6 empty] | 7 |  |  | https://eshop.weidmueller.com/p/8000159925
8000159926 | RAIL2101 | 416.5 | 1 | 1 | 1 | PCE | K999 | customer specified without list price | PS | Produits Spécifiques | PS25 | Coffrets équipés | 4099987384537 | 85369010 | DE | RAIL2101 - RAIL2101 Produits Spécifiques Produits Spécifiques Weidmüller RAIL2101 Produits Spécifiques RAIL2101 RAIL2101 Produits Spécifiques | 424 | G | [6 empty] | 7 |  |  | https://eshop.weidmueller.com/p/8000159926
8000159927 | RAILENTREESKCO | 2061.2 | 1 | 1 | 1 | PCE | K999 | customer specified without list price | PS | Produits Spécifiques | PS25 | Coffrets équipés | 4099987384544 | 85369010 | DE | RAILENTREESKCO - RAILENTREESKCO Produits Spécifiques Produits Spécifiques Weidmüller | 3619 | G | [6 empty] | 7 |  |  | https://eshop.weidmueller.com/p/8000159927
8000159928 | RAILSORTIESKCO | 1160.3 | 1 | 1 | 1 | PCE | K999 | customer specified without list price | PS | Produits Spécifiques | PS25 | Coffrets équipés | 4099987384551 | 85369010 | DE | RAILSORTIESKCO - RAILSORTIESKCO Produits Spécifiques Produits Spécifiques Weidmüller | 2063 | G | [6 empty] | 7 |  |  | https://eshop.weidmueller.com/p/8000159928
8000159971 | RAIL0801 | 1722 | 1 | 1 | 1 | PCE | K999 | customer specified without list price | PS | Produits Spécifiques | PS25 | Coffrets équipés | 4099987406147 | 85369010 | DE | RAIL0801 - RAIL0801 Produits Spécifiques Produits Spécifiques Weidmüller RAIL0801 Produits Spécifiques RAIL0801 RAIL0801 Produits Spécifiques | 2025 | G | [6 empty] | 7 |  |  | https://eshop.weidmueller.com/p/8000159971
8000159972 | RAIL1401 | 1430.8 | 1 | 1 | 1 | PCE | K999 | customer specified without list price | PS | Produits Spécifiques | PS25 | Coffrets équipés | 4099987406154 | 85369010 | DE | RAIL1401 - RAIL1401 Produits Spécifiques Produits Spécifiques Weidmüller RAIL1401 Produits Spécifiques RAIL1401 RAIL1401 Produits Spécifiques | 1772 | G | [6 empty] | 7 |  |  | https://eshop.weidmueller.com/p/8000159972
8000159973 | RAIL1701 | 1886.4 | 1 | 1 | 1 | PCE | K999 | customer specified without list price | PS | Produits Spécifiques | PS25 | Coffrets équipés | 4099987406161 | 85369010 | DE | RAIL1701 - RAIL1701 Produits Spécifiques Produits Spécifiques Weidmüller RAIL1701 Produits Spécifiques RAIL1701 RAIL1701 Produits Spécifiques | 2057 | G | [6 empty] | 7 |  |  | https://eshop.weidmueller.com/p/8000159973
8000159974 | RAIL2001 | 1682.2 | 1 | 1 | 1 | PCE | K999 | customer specified without list price | PS | Produits Spécifiques | PS25 | Coffrets équipés | 4099987406178 | 85369010 | DE | RAIL2001 - RAIL2001 Produits Spécifiques Produits Spécifiques Weidmüller RAIL2001 Produits Spécifiques RAIL2001 RAIL2001 Produits Spécifiques | 1932 | G | [6 empty] | 7 |  |  | https://eshop.weidmueller.com/p/8000159974
8000159975 | RAIL0201 | 697.5 | 1 | 1 | 1 | PCE | K999 | customer specified without list price | PS | Produits Spécifiques | PS25 | Coffrets équipés | 4099987406185 | 85369010 | DE | RAIL0201 - RAIL0201 Produits Spécifiques Produits Spécifiques Weidmüller RAIL0201 Produits Spécifiques RAIL0201 RAIL0201 Produits Spécifiques | 716 | G | [6 empty] | 7 |  |  | https://eshop.weidmueller.com/p/8000159975
8000159976 | RAIL0401 | 497.1 | 1 | 1 | 1 | PCE | K999 | customer specified without list price | PS | Produits Spécifiques | PS25 | Coffrets équipés | 4099987406192 | 85369010 | DE | RAIL0401 - RAIL0401 Produits Spécifiques Produits Spécifiques Weidmüller RAIL0401 Produits Spécifiques RAIL0401 RAIL0401 Produits Spécifiques | 589 | G | [6 empty] | 7 |  |  | https://eshop.weidmueller.com/p/8000159976
8000159977 | RAIL0801 | 416.5 | 1 | 1 | 1 | PCE | K999 | customer specified without list price | PS | Produits Spécifiques | PS25 | Coffrets équipés | 4099987413800 | 85369010 | DE | RAIL0801 - RAIL0801 Produits Spécifiques Produits Spécifiques Weidmüller RAIL0801 Produits Spécifiques RAIL0801 RAIL0801 Produits Spécifiques | 424 | G | [6 empty] | 7 |  |  | https://eshop.weidmueller.com/p/8000159977
8000159979 | RAIL0901 | 539.2 | 1 | 1 | 1 | PCE | K999 | customer specified without list price | PS | Produits Spécifiques | PS25 | Coffrets équipés | 4099987413824 | 85369010 | DE | RAIL0901 - RAIL0901 Produits Spécifiques Produits Spécifiques Weidmüller RAIL0901 Produits Spécifiques RAIL0901 RAIL0901 Produits Spécifiques | 501 | G | [6 empty] | 7 |  |  | https://eshop.weidmueller.com/p/8000159979
8000159980 | RAIL1201 | 521.8 | 1 | 1 | 1 | PCE | K999 | customer specified without list price | PS | Produits Spécifiques | PS25 | Coffrets équipés | 4099987413831 | 85369010 | DE | RAIL1201 - RAIL1201 Produits Spécifiques Produits Spécifiques Weidmüller RAIL1201 Produits Spécifiques RAIL1201 RAIL1201 Produits Spécifiques | 559 | G | [6 empty] | 7 |  |  | https://eshop.weidmueller.com/p/8000159980
8000159985 | RAIL1101 | 616.9 | 1 | 1 | 1 | PCE | K999 | customer specified without list price | PS | Produits Spécifiques | PS25 | Coffrets équipés | 4099987413886 | 85369010 | DE | RAIL1101 - RAIL1101 Produits Spécifiques Produits Spécifiques Weidmüller RAIL1101 Produits Spécifiques RAIL1101 RAIL1101 Produits Spécifiques | 551 | G | [6 empty] | 7 |  |  | https://eshop.weidmueller.com/p/8000159985
8000159986 | RAIL1701 | 416.5 | 1 | 1 | 1 | PCE | K999 | customer specified without list price | PS | Produits Spécifiques | PS25 | Coffrets équipés | 4099987413893 | 85369010 | DE | RAIL1701 - RAIL1701 Produits Spécifiques Produits Spécifiques Weidmüller RAIL1701 Produits Spécifiques RAIL1701 RAIL1701 Produits Spécifiques | 424 | G | [6 empty] | 7 |  |  | https://eshop.weidmueller.com/p/8000159986
8000159987 | RAIL2021 | 416.5 | 1 | 1 | 1 | PCE | K999 | customer specified without list price | PS | Produits Spécifiques | PS25 | Coffrets équipés | 4099987414203 | 85369010 | DE | RAIL2021 - RAIL2021 Produits Spécifiques Produits Spécifiques Weidmüller RAIL2021 Produits Spécifiques RAIL2021 RAIL2021 Produits Spécifiques | 424 | G | [6 empty] | 7 |  |  | https://eshop.weidmueller.com/p/8000159987
8000159991 | RAIL0701 | 1077.5 | 1 | 1 | 1 | PCE | K999 | customer specified without list price | PS | Produits Spécifiques | PS25 | Coffrets équipés | 4099987414241 | 85369010 | DE | RAIL0701 - RAIL0701 Produits Spécifiques Produits Spécifiques Weidmüller RAIL0701 Produits Spécifiques RAIL0701 RAIL0701 Produits Spécifiques | 1547 | G | [6 empty] | 7 |  |  | https://eshop.weidmueller.com/p/8000159991
8000159992 | RAIL1401 | 1379.8 | 1 | 1 | 1 | PCE | K999 | customer specified without list price | PS | Produits Spécifiques | PS25 | Coffrets équipés | 4099987414258 | 85369010 | DE | RAIL1401 - RAIL1401 Produits Spécifiques Produits Spécifiques Weidmüller RAIL1401 Produits Spécifiques RAIL1401 RAIL1401 Produits Spécifiques | 1738 | G | [6 empty] | 7 |  |  | https://eshop.weidmueller.com/p/8000159992
8000159993 | RAIL1601 | 1292.9 | 1 | 1 | 1 | PCE | K999 | customer specified without list price | PS | Produits Spécifiques | PS25 | Coffrets équipés | 4099987414265 | 85369010 | DE | RAIL1601 - RAIL1601 Produits Spécifiques Produits Spécifiques Weidmüller RAIL1601 Produits Spécifiques RAIL1601 RAIL1601 Produits Spécifiques | 1683 | G | [6 empty] | 7 |  |  | https://eshop.weidmueller.com/p/8000159993
8000159994 | RAIL1901 | 2275.8 | 1 | 1 | 1 | PCE | K999 | customer specified without list price | PS | Produits Spécifiques | PS25 | Coffrets équipés | 4099987414272 | 85369010 | DE | RAIL1901 - RAIL1901 Produits Spécifiques Produits Spécifiques Weidmüller RAIL1901 Produits Spécifiques RAIL1901 RAIL1901 Produits Spécifiques | 2307 | G | [6 empty] | 7 |  |  | https://eshop.weidmueller.com/p/8000159994
8000160035 | POK 252516 BERTHELOT | 2200 | 1 | 1 | 1 | PCE | K999 | customer specified without list price | PS | Produits Spécifiques | PS27 | Equipements ATEX | 4099987428101 | 85369010 | DE | POK 252516 BERTHELOT - POK 252516 BERTHELOT Produits Spécifiques Produits Spécifiques | 8933.168 | G | [5 empty] | MM | 7 |  |  | https://eshop.weidmueller.com/p/8000160035
8000160062 | RODISC | 1040.2 | 1 | 1 | 1 | PCE | K999 | customer specified without list price | PS | Produits Spécifiques | PS25 | Coffrets équipés | 4099987438643 | 85369010 | DE | RODISC - RODISC Produits Spécifiques Produits Spécifiques Weidmüller RODISC Produits Spécifiques RODISC RODISC Produits Spécifiques | 811 | G | [6 empty] | 7 |  |  | https://eshop.weidmueller.com/p/8000160062
8000160088 | HORIZONTAL | 486.9 | 1 | 1 | 1 | PCE | K999 | customer specified without list price | PS | Produits Spécifiques | PS25 | Coffrets équipés | 4099987445474 | 85369010 | DE | HORIZONTAL - HORIZONTAL Produits Spécifiques Produits Spécifiques Weidmüller HORIZONTAL HORIZONTAL Produits Spécifiques | 990 | G | [6 empty] | 7 |  |  | https://eshop.weidmueller.com/p/8000160088
8000160122 | HORIZONTAL | 1138.6 | 1 | 1 | 1 | PCE | K999 | customer specified without list price | PS | Produits Spécifiques | PS25 | Coffrets équipés | 4099987450676 | 85369010 | DE | HORIZONTAL - HORIZONTAL Produits Spécifiques Produits Spécifiques Weidmüller HORIZONTAL HORIZONTAL Produits Spécifiques | 2271 | G | [6 empty] | 7 |  |  | https://eshop.weidmueller.com/p/8000160122
8000160123 | RAILPROFILE1 | 768.5 | 1 | 1 | 1 | PCE | K999 | customer specified without list price | PS | Produits Spécifiques | PS25 | Coffrets équipés | 4099987450683 | 85369010 | DE | RAILPROFILE1 - RAILPROFILE1 Produits Spécifiques Produits Spécifiques Weidmüller RAILPROFILE1 RAILPROFILE1 Produits Spécifiques | 2347 | G | [6 empty] | 7 |  |  | https://eshop.weidmueller.com/p/8000160123
8000160391 | KTB FS 352615 S4E0 TS35/ ZDU 6XM8 CTB | 12121 | 1 | 1 | 1 | PCE | K999 | customer specified without list price | PS | Produits Spécifiques | PS27 | Equipements ATEX | 4099987493215 | 85369010 | DE | KTB FS 352615 S4E0 TS35/ ZDU 6XM8 CTB - KTB FS 352615 S4E0 TS35/ ZDU 6XM8 CTB Produits Spécifiques Produits Spécifiques | 7805 | G | [5 empty] | MM | 7 |  |  | https://eshop.weidmueller.com/p/8000160391
8000160401 | XC1430C1 | 316.9 | 1 | 1 | 1 | PCE | K999 | customer specified without list price | PS | Produits Spécifiques | PS25 | Coffrets équipés | 4099987493918 | 85369010 | DE | XC1430C1 - XC1430C1 Produits Spécifiques Produits Spécifiques Weidmüller XC1430C1 Produits Spécifiques XC1430C1 XC1430C1 Produits Spécifiques | 885 | G | [6 empty] | 7 |  |  | https://eshop.weidmueller.com/p/8000160401
8000160512 | DIVERS | 425.9 | 1 | 1 | 1 | PCE | K999 | customer specified without list price | PS | Produits Spécifiques | PS25 | Coffrets équipés | 4099987511117 | 85369010 | DE | DIVERS - DIVERS Produits Spécifiques Produits Spécifiques Weidmüller DIVERS Produits Spécifiques DIVERS DIVERS Produits Spécifiques | 470 | G | [6 empty] | 7 |  |  | https://eshop.weidmueller.com/p/8000160512
8000160514 | HORIZONTAL | 2517.7 | 1 | 1 | 1 | PCE | K999 | customer specified without list price | PS | Produits Spécifiques | PS25 | Coffrets équipés | 4099987511131 | 85369010 | DE | HORIZONTAL - HORIZONTAL Produits Spécifiques Produits Spécifiques Weidmüller HORIZONTAL HORIZONTAL Produits Spécifiques | 7194 | G | [6 empty] | 7 |  |  | https://eshop.weidmueller.com/p/8000160514
8000160667 | MPS 5/10 S TN B B Y D | 1007.72 | 100 | 36 | 36 | PCE | P311 | PCB-connectors 5 pin pitch | PL | Composants sur CI | PL23 | PCB Omnimate 4.0 Smart | 4099987535939 | 85366990 | DE | MPS 5/10 S TN B B Y D - MPS 5/10 S TN B B Y D PCB OMNIMATE 4.0 SMART Composants sur CI | 882 | G | 1982.801 | CCM | 353 | 137 | 41 | MM | 14 |  |  | https://eshop.weidmueller.com/p/8000160667
8000160763 | XC4390MMC4 | 833.6 | 1 | 1 | 1 | PCE | K999 | customer specified without list price | PS | Produits Spécifiques | PS25 | Coffrets équipés | 4099987542470 | 85369010 | DE | XC4390MMC4 - XC4390MMC4 Produits Spécifiques Produits Spécifiques Weidmüller XC4390MMC4 XC4390MMC4 Produits Spécifiques | 719 | G | [6 empty] | 7 |  |  | https://eshop.weidmueller.com/p/8000160763
8000160769 | RAILUPX | 3005.1 | 1 | 1 | 1 | PCE | K999 | customer specified without list price | PS | Produits Spécifiques | PS25 | Coffrets équipés | 4099987547031 | 85369010 | DE | RAILUPX - RAILUPX Produits Spécifiques Produits Spécifiques Weidmüller RAILUPX Produits Spécifiques RAILUPX RAILUPX Produits Spécifiques | 1380 | G | [6 empty] | 7 |  |  | https://eshop.weidmueller.com/p/8000160769
8000160772 | MAXGUARDCOMBUSTIBLE | 2308.1 | 1 | 1 | 1 | PCE | K999 | customer specified without list price | PS | Produits Spécifiques | PS25 | Coffrets équipés | 4099987547062 | 85369010 | DE | MAXGUARDCOMBUSTIBLE - MAXGUARDCOMBUSTIBLE Produits Spécifiques Produits Spécifiques | 1011 | G | [6 empty] | 7 |  |  | https://eshop.weidmueller.com/p/8000160772
8000160773 | MAXGUARDUREE | 1514.9 | 1 | 1 | 1 | PCE | K999 | customer specified without list price | PS | Produits Spécifiques | PS25 | Coffrets équipés | 4099987547079 | 85369010 | DE | MAXGUARDUREE - MAXGUARDUREE Produits Spécifiques Produits Spécifiques Weidmüller MAXGUARDUREE MAXGUARDUREE Produits Spécifiques | 721 | G | [6 empty] | 7 |  |  | https://eshop.weidmueller.com/p/8000160773
8000160938 | RO31 | 1401.1 | 1 | 1 | 1 | PCE | K999 | customer specified without list price | PS | Produits Spécifiques | PS25 | Coffrets équipés | 4099987570732 | 85369010 | DE | RO31 - RO31 Produits Spécifiques Produits Spécifiques Weidmüller RO31 Produits Spécifiques RO31 RO31 Produits Spécifiques | 1011 | G | [6 empty] | 7 |  |  | https://eshop.weidmueller.com/p/8000160938
8000160977 | RAILPROFILE2 | 619.1 | 1 | 1 | 1 | PCE | K999 | customer specified without list price | PS | Produits Spécifiques | PS25 | Coffrets équipés | 4099987571302 | 85369010 | DE | RAILPROFILE2 - RAILPROFILE2 Produits Spécifiques Produits Spécifiques Weidmüller RAILPROFILE2 RAILPROFILE2 Produits Spécifiques | 375 | G | [6 empty] | 7 |  |  | https://eshop.weidmueller.com/p/8000160977
8000161014 | METEOSENSE ATS PT100 RS485 | 291.9 | 1 | 1 | 1 | PCE | I640 | Energy Management | PV | Coffret Photovoltaiques | PV22 | Coffret Photovoltaiques | 4099987571753 | 85444290 | ES | METEOSENSE ATS PT100 RS485, Coffret Photovoltaiques, Coffret Photovoltaiques, Energy Management | 434 | G | 1618.68 | CCM | 205 | 94 | 84 | MM | 7 |  |  | https://eshop.weidmueller.com/p/8000161014
8000161015 | METEOSENSE MTS PT100 RS485 | 291.9 | 1 | 1 | 1 | PCE | I640 | Energy Management | PV | Coffret Photovoltaiques | PV22 | Coffret Photovoltaiques | 4099987571760 | 85444290 | ES | METEOSENSE MTS PT100 RS485, Coffret Photovoltaiques, Coffret Photovoltaiques, Energy Management | 488.636 | G | 1540.452 | CCM | 202 | 93 | 82 | MM | 7 |  |  | https://eshop.weidmueller.com/p/8000161015
8000161070 | RAILVIRTUEL2 | 273.5 | 1 | 1 | 1 | PCE | K999 | customer specified without list price | PS | Produits Spécifiques | PS25 | Coffrets équipés | 4099987573344 | 85369010 | DE | RAILVIRTUEL2 - RAILVIRTUEL2 Produits Spécifiques Produits Spécifiques Weidmüller RAILVIRTUEL2 RAILVIRTUEL2 Produits Spécifiques | 141 | G | [6 empty] | 7 |  |  | https://eshop.weidmueller.com/p/8000161070
8000161102 | RAILVIRTUEL3 | 414.7 | 1 | 1 | 1 | PCE | K999 | customer specified without list price | PS | Produits Spécifiques | PS25 | Coffrets équipés | 4099987574150 | 85369010 | DE | RAILVIRTUEL3 - RAILVIRTUEL3 Produits Spécifiques Produits Spécifiques Weidmüller RAILVIRTUEL3 RAILVIRTUEL3 Produits Spécifiques | 641 | G | [6 empty] | 7 |  |  | https://eshop.weidmueller.com/p/8000161102
8000161180 | RAILERAB1RG | 474.5 | 1 | 1 | 1 | PCE | K999 | customer specified without list price | PS | Produits Spécifiques | PS25 | Coffrets équipés | 4099987574952 | 85369010 | DE | RAILERAB1RG - RAILERAB1RG Produits Spécifiques Produits Spécifiques Weidmüller RAILERAB1RG RAILERAB1RG Produits Spécifiques | 188 | G | [6 empty] | 7 |  |  | https://eshop.weidmueller.com/p/8000161180
8000161181 | RAILSERACSA3017 | 161.8 | 1 | 1 | 1 | PCE | K999 | customer specified without list price | PS | Produits Spécifiques | PS25 | Coffrets équipés | 4099987574969 | 85369010 | DE | RAILSERACSA3017 - RAILSERACSA3017 Produits Spécifiques Produits Spécifiques Weidmüller | 194 | G | [6 empty] | 7 |  |  | https://eshop.weidmueller.com/p/8000161181
8000161182 | RAILSERACSA3224 | 151.7 | 1 | 1 | 1 | PCE | K999 | customer specified without list price | PS | Produits Spécifiques | PS25 | Coffrets équipés | 4099987574976 | 85369010 | DE | RAILSERACSA3224 - RAILSERACSA3224 Produits Spécifiques Produits Spécifiques Weidmüller | 181 | G | [6 empty] | 7 |  |  | https://eshop.weidmueller.com/p/8000161182
8000161183 | RAILSERACSA3232 | 162.8 | 1 | 1 | 1 | PCE | K999 | customer specified without list price | PS | Produits Spécifiques | PS25 | Coffrets équipés | 4099987574983 | 85369010 | DE | RAILSERACSA3232 - RAILSERACSA3232 Produits Spécifiques Produits Spécifiques Weidmüller | 195 | G | [6 empty] | 7 |  |  | https://eshop.weidmueller.com/p/8000161183
8000161184 | RAILSERAMODBUS3283 | 179.4 | 1 | 1 | 1 | PCE | K999 | customer specified without list price | PS | Produits Spécifiques | PS25 | Coffrets équipés | 4099987574990 | 85369010 | DE | RAILSERAMODBUS3283 - RAILSERAMODBUS3283 Produits Spécifiques Produits Spécifiques | 221 | G | [6 empty] | 7 |  |  | https://eshop.weidmueller.com/p/8000161184
8000161327 | DOUBLEALLURE | 348.5 | 1 | 1 | 1 | PCE | K999 | customer specified without list price | PS | Produits Spécifiques | PS25 | Coffrets équipés | 4099987577779 | 85369010 | DE | DOUBLEALLURE - DOUBLEALLURE Produits Spécifiques Produits Spécifiques Weidmüller DOUBLEALLURE DOUBLEALLURE Produits Spécifiques | 228 | G | [6 empty] | 7 |  |  | https://eshop.weidmueller.com/p/8000161327
8000161386 | RAILBORNIERSXCLLALLBBORNESSUP | 4299.7 | 1 | 1 | 1 | PCE | K999 | customer specified without list price | PS | Produits Spécifiques | PS25 | Coffrets équipés | 4099987578509 | 85369010 | DE | RAILBORNIERSXCLLALLBBORNESSUP - RAILBORNIERSXCLLALLBBORNESSUP Produits Spécifiques Produits Spécifiques | 3285 | G | [6 empty] | 7 |  |  | https://eshop.weidmueller.com/p/8000161386
8000161612 | AC N 160A 4POL DE | 4416 | 1 | 1 | 1 | PCE | I662 | PV connectivitiy | PV | Coffret Photovoltaiques | PV25 | Coffret Photovoltaiques | 4099987582551 | 85371098 | ES | AC N 160A 4POL DE, Coffret Photovoltaiques, Coffret Photovoltaiques, PV connectivitiy | 12623.374 | G | 115608.67 | CCM | 734 | 539 | 298 | MM | 7 |  |  | https://eshop.weidmueller.com/p/8000161612
8000161639 | FAD ADDCON PREM-X80-V1 20P AMO | 222.3 | 1 | 1 | 12 | PCE | I675 | SPS connecting cable | PL | Composants sur CI | PL35 | Connecteurs STV, RSV / autres | 4099987582926 |  | ES | FAD ADDCON PREM-X80-V1 20P AMO - FAD ADDCON PREM-X80-V1 20P AMO Connecteurs STV, RSV / autres Composants sur CI | 291 | G | 0.453 | CDM | 110 | 71 | 58 | MM | 7 |  |  | https://eshop.weidmueller.com/p/8000161639
8000161783 | EPE1 | 1819.2 | 1 | 1 | 1 | PCE | K999 | customer specified without list price | PS | Produits Spécifiques | PS25 | Coffrets équipés | 4099987587044 | 85369010 | DE | EPE1 - EPE1 Produits Spécifiques Produits Spécifiques Weidmüller EPE1 Produits Spécifiques EPE1 EPE1 Produits Spécifiques | 1721 | G | [6 empty] | 7 |  |  | https://eshop.weidmueller.com/p/8000161783
8000162036 | PVC DC 1I 1O 3MPP SPD1R EVO 11 | 815.2 | 1 | 1 | 1 | PCE | I662 | PV connectivitiy | PS | Produits Spécifiques | PS27 | Equipements ATEX | 4099987591324 | 85369010 | SK | PVC DC 1I 1O 3MPP SPD1R EVO 11 - PVC DC 1I 1O 3MPP SPD1R EVO 11 Produits Spécifiques Produits Spécifiques | 4367 | G | 22342.348 | CCM | 427 | 254 | 206 | MM | 63 |  |  | https://eshop.weidmueller.com/p/8000162036
8000162095 | RAIL0301C | 2484.5 | 1 | 1 | 1 | PCE | K999 | customer specified without list price | PS | Produits Spécifiques | PS25 | Coffrets équipés | 4099987593991 | 85369010 | DE | RAIL0301C - RAIL0301C Produits Spécifiques Produits Spécifiques Weidmüller RAIL0301C Produits Spécifiques RAIL0301C RAIL0301C Produits Spécifiques | 2564 | G | [6 empty] | 7 |  |  | https://eshop.weidmueller.com/p/8000162095
8000162097 | RAIL0301P | 826.9 | 1 | 1 | 1 | PCE | K999 | customer specified without list price | PS | Produits Spécifiques | PS25 | Coffrets équipés | 4099987594011 | 85369010 | DE | RAIL0301P - RAIL0301P Produits Spécifiques Produits Spécifiques Weidmüller RAIL0301P Produits Spécifiques RAIL0301P RAIL0301P Produits Spécifiques | 1797 | G | [6 empty] | 7 |  |  | https://eshop.weidmueller.com/p/8000162097
8000162098 | RAIL0301XSNCC | 2765.6 | 1 | 1 | 1 | PCE | K999 | customer specified without list price | PS | Produits Spécifiques | PS25 | Coffrets équipés | 4099987594028 | 85369010 | DE | RAIL0301XSNCC - RAIL0301XSNCC Produits Spécifiques Produits Spécifiques Weidmüller | 2685 | G | [6 empty] | 7 |  |  | https://eshop.weidmueller.com/p/8000162098
8000162099 | RAIL0501C1 | 477.6 | 1 | 1 | 1 | PCE | K999 | customer specified without list price | PS | Produits Spécifiques | PS25 | Coffrets équipés | 4099987594035 | 85369010 | DE | RAIL0501C1 - RAIL0501C1 Produits Spécifiques Produits Spécifiques Weidmüller RAIL0501C1 RAIL0501C1 Produits Spécifiques | 459 | G | [6 empty] | 7 |  |  | https://eshop.weidmueller.com/p/8000162099
8000162100 | RAIL0501SNCC1 | 906.6 | 1 | 1 | 1 | PCE | K999 | customer specified without list price | PS | Produits Spécifiques | PS25 | Coffrets équipés | 4099987594042 | 85369010 | DE | RAIL0501SNCC1 - RAIL0501SNCC1 Produits Spécifiques Produits Spécifiques Weidmüller | 710 | G | [6 empty] | 7 |  |  | https://eshop.weidmueller.com/p/8000162100
8000162101 | RAIL0501SNCC2 | 855.3 | 1 | 1 | 1 | PCE | K999 | customer specified without list price | PS | Produits Spécifiques | PS25 | Coffrets équipés | 4099987594059 | 85369010 | DE | RAIL0501SNCC2 - RAIL0501SNCC2 Produits Spécifiques Produits Spécifiques Weidmüller | 686 | G | [6 empty] | 7 |  |  | https://eshop.weidmueller.com/p/8000162101
8000162102 | RAIL0801C | 3110.4 | 1 | 1 | 1 | PCE | K999 | customer specified without list price | PS | Produits Spécifiques | PS25 | Coffrets équipés | 4099987594066 | 85369010 | DE | RAIL0801C - RAIL0801C Produits Spécifiques Produits Spécifiques Weidmüller RAIL0801C Produits Spécifiques RAIL0801C RAIL0801C Produits Spécifiques | 2932 | G | [6 empty] | 7 |  |  | https://eshop.weidmueller.com/p/8000162102
8000162103 | RAIL0801P | 891.1 | 1 | 1 | 1 | PCE | K999 | customer specified without list price | PS | Produits Spécifiques | PS25 | Coffrets équipés | 4099987594073 | 85369010 | DE | RAIL0801P - RAIL0801P Produits Spécifiques Produits Spécifiques Weidmüller RAIL0801P Produits Spécifiques RAIL0801P RAIL0801P Produits Spécifiques | 1961 | G | [6 empty] | 7 |  |  | https://eshop.weidmueller.com/p/8000162103
8000162104 | RAIL0801XSNCC | 3125.3 | 1 | 1 | 1 | PCE | K999 | customer specified without list price | PS | Produits Spécifiques | PS25 | Coffrets équipés | 4099987594080 | 85369010 | DE | RAIL0801XSNCC - RAIL0801XSNCC Produits Spécifiques Produits Spécifiques Weidmüller | 2902 | G | [6 empty] | 7 |  |  | https://eshop.weidmueller.com/p/8000162104
8000162105 | RAILKCOENTREE | 2558.1 | 1 | 1 | 1 | PCE | K999 | customer specified without list price | PS | Produits Spécifiques | PS25 | Coffrets équipés | 4099987594097 | 85369010 | DE | RAILKCOENTREE - RAILKCOENTREE Produits Spécifiques Produits Spécifiques Weidmüller | 4468 | G | [6 empty] | 7 |  |  | https://eshop.weidmueller.com/p/8000162105
8000162106 | RAILKCOSORTIE | 1001.6 | 1 | 1 | 1 | PCE | K999 | customer specified without list price | PS | Produits Spécifiques | PS25 | Coffrets équipés | 4099987594103 | 85369010 | DE | RAILKCOSORTIE - RAILKCOSORTIE Produits Spécifiques Produits Spécifiques Weidmüller | 1843 | G | [6 empty] | 7 |  |  | https://eshop.weidmueller.com/p/8000162106
8000162109 | RAIL0201C | 2436.4 | 1 | 1 | 1 | PCE | K999 | customer specified without list price | PS | Produits Spécifiques | PS25 | Coffrets équipés | 4099987594110 | 85369010 | DE | RAIL0201C - RAIL0201C Produits Spécifiques Produits Spécifiques Weidmüller RAIL0201C Produits Spécifiques RAIL0201C RAIL0201C Produits Spécifiques | 2498 | G | [6 empty] | 7 |  |  | https://eshop.weidmueller.com/p/8000162109
8000162110 | RAIL0201P | 495.7 | 1 | 1 | 1 | PCE | K999 | customer specified without list price | PS | Produits Spécifiques | PS25 | Coffrets équipés | 4099987594127 | 85369010 | DE | RAIL0201P - RAIL0201P Produits Spécifiques Produits Spécifiques Weidmüller RAIL0201P Produits Spécifiques RAIL0201P RAIL0201P Produits Spécifiques | 1352 | G | [6 empty] | 7 |  |  | https://eshop.weidmueller.com/p/8000162110
8000162111 | RAIL0201SNCC | 2837.3 | 1 | 1 | 1 | PCE | K999 | customer specified without list price | PS | Produits Spécifiques | PS25 | Coffrets équipés | 4099987594134 | 85369010 | DE | RAIL0201SNCC - RAIL0201SNCC Produits Spécifiques Produits Spécifiques Weidmüller RAIL0201SNCC RAIL0201SNCC Produits Spécifiques | 2729 | G | [6 empty] | 7 |  |  | https://eshop.weidmueller.com/p/8000162111
8000162112 | RAIL0401C | 2239.5 | 1 | 1 | 1 | PCE | K999 | customer specified without list price | PS | Produits Spécifiques | PS25 | Coffrets équipés | 4099987594141 | 85369010 | DE | RAIL0401C - RAIL0401C Produits Spécifiques Produits Spécifiques Weidmüller RAIL0401C Produits Spécifiques RAIL0401C RAIL0401C Produits Spécifiques | 1920 | G | [6 empty] | 7 |  |  | https://eshop.weidmueller.com/p/8000162112
8000162113 | RAIL0401P | 508.1 | 1 | 1 | 1 | PCE | K999 | customer specified without list price | PS | Produits Spécifiques | PS25 | Coffrets équipés | 4099987594158 | 85369010 | DE | RAIL0401P - RAIL0401P Produits Spécifiques Produits Spécifiques Weidmüller RAIL0401P Produits Spécifiques RAIL0401P RAIL0401P Produits Spécifiques | 934 | G | [6 empty] | 7 |  |  | https://eshop.weidmueller.com/p/8000162113
8000162114 | RAIL0401SNCC | 2225.4 | 1 | 1 | 1 | PCE | K999 | customer specified without list price | PS | Produits Spécifiques | PS25 | Coffrets équipés | 4099987594165 | 85369010 | DE | RAIL0401SNCC - RAIL0401SNCC Produits Spécifiques Produits Spécifiques Weidmüller RAIL0401SNCC RAIL0401SNCC Produits Spécifiques | 1896 | G | [6 empty] | 7 |  |  | https://eshop.weidmueller.com/p/8000162114
8000162115 | RAILKCOENTREE1 | 773.7 | 1 | 1 | 1 | PCE | K999 | customer specified without list price | PS | Produits Spécifiques | PS25 | Coffrets équipés | 4099987594172 | 85369010 | DE | RAILKCOENTREE1 - RAILKCOENTREE1 Produits Spécifiques Produits Spécifiques Weidmüller | 1252 | G | [6 empty] | 7 |  |  | https://eshop.weidmueller.com/p/8000162115
8000162116 | RAILKCOENTREE2 | 773.7 | 1 | 1 | 1 | PCE | K999 | customer specified without list price | PS | Produits Spécifiques | PS25 | Coffrets équipés | 4099987594189 | 85369010 | DE | RAILKCOENTREE2 - RAILKCOENTREE2 Produits Spécifiques Produits Spécifiques Weidmüller | 1252 | G | [6 empty] | 7 |  |  | https://eshop.weidmueller.com/p/8000162116
8000162117 | RAILKCOSORTIE | 811.4 | 1 | 1 | 1 | PCE | K999 | customer specified without list price | PS | Produits Spécifiques | PS25 | Coffrets équipés | 4099987594196 | 85369010 | DE | RAILKCOSORTIE - RAILKCOSORTIE Produits Spécifiques Produits Spécifiques Weidmüller | 1358 | G | [6 empty] | 7 |  |  | https://eshop.weidmueller.com/p/8000162117
8000162258 | TBF 30/19/18 TRSP 1ERDETECTEUR IK10 | 866 | 1 | 1 | 1 | PCE | K999 | customer specified without list price | PS | Produits Spécifiques | PS27 | Equipements ATEX | 4099987596244 | 85369010 | DE | TBF 30/19/18 TRSP 1ERDETECTEUR IK10 - TBF 30/19/18 TRSP 1ERDETECTEUR IK10 Produits Spécifiques Produits Spécifiques | 2350 | G | [5 empty] | MM | 7 |  |  | https://eshop.weidmueller.com/p/8000162258
8000162261 | TBF 30/19/18 TRSP 2IEMEDETECTEURS IK10 | 836 | 1 | 1 | 1 | PCE | K999 | customer specified without list price | PS | Produits Spécifiques | PS27 | Equipements ATEX | 4099987596343 | 85369010 | DE | TBF 30/19/18 TRSP 2IEMEDETECTEURS IK10 - TBF 30/19/18 TRSP 2IEMEDETECTEURS IK10 Produits Spécifiques Produits Spécifiques | 2350 | G | [5 empty] | MM | 7 |  |  | https://eshop.weidmueller.com/p/8000162261
8000162262 | TBF 30/19/18 TRSP ANEMO IK10 | 850 | 1 | 1 | 1 | PCE | K999 | customer specified without list price | PS | Produits Spécifiques | PS27 | Equipements ATEX | 4099987596497 | 85369010 | DE | TBF 30/19/18 TRSP ANEMO IK10 - TBF 30/19/18 TRSP ANEMO IK10 Produits Spécifiques Produits Spécifiques | 2350 | G | [5 empty] | MM | 7 |  |  | https://eshop.weidmueller.com/p/8000162262
8000162386 | FMF EX JB 3Ph Power STB 5 SS EXE | 3500 | 1 | 1 | 1 | PCE | K999 | customer specified without list price | PS | Produits Spécifiques | PS27 | Equipements ATEX | 4099987597937 | 85369010 | DE | FMF EX JB 3Ph Power STB 5 SS EXE - FMF EX JB 3Ph Power STB 5 SS EXE Produits Spécifiques Produits Spécifiques | 4765 | G | [5 empty] | MM | 7 |  |  | https://eshop.weidmueller.com/p/8000162386
8000162397 | RAKEMAXRO8T | 797.8 | 1 | 1 | 1 | PCE | K999 | customer specified without list price | PS | Produits Spécifiques | PS25 | Coffrets équipés | 4099987598088 | 85369010 | DE | RAKEMAXRO8T - RAKEMAXRO8T Produits Spécifiques Produits Spécifiques Weidmüller RAKEMAXRO8T RAKEMAXRO8T Produits Spécifiques | 611 | G | [6 empty] | 7 |  |  | https://eshop.weidmueller.com/p/8000162397
8000162400 | WAPRO8T | 965.5 | 1 | 1 | 1 | PCE | K999 | customer specified without list price | PS | Produits Spécifiques | PS25 | Coffrets équipés | 4099987598118 | 85369010 | DE | WAPRO8T - WAPRO8T Produits Spécifiques Produits Spécifiques Weidmüller WAPRO8T Produits Spécifiques WAPRO8T WAPRO8T Produits Spécifiques | 697 | G | [6 empty] | 7 |  |  | https://eshop.weidmueller.com/p/8000162400
8000162413 | RAILPROFILE1 | 3351.4 | 1 | 1 | 1 | PCE | K999 | customer specified without list price | PS | Produits Spécifiques | PS25 | Coffrets équipés | 4099987598279 | 85369010 | DE | RAILPROFILE1 - RAILPROFILE1 Produits Spécifiques Produits Spécifiques Weidmüller RAILPROFILE1 RAILPROFILE1 Produits Spécifiques | 2214 | G | [6 empty] | 7 |  |  | https://eshop.weidmueller.com/p/8000162413
8000162414 | RAILPROFILE2 | 3351.4 | 1 | 1 | 1 | PCE | K999 | customer specified without list price | PS | Produits Spécifiques | PS25 | Coffrets équipés | 4099987598286 | 85369010 | DE | RAILPROFILE2 - RAILPROFILE2 Produits Spécifiques Produits Spécifiques Weidmüller RAILPROFILE2 RAILPROFILE2 Produits Spécifiques | 2214 | G | [6 empty] | 7 |  |  | https://eshop.weidmueller.com/p/8000162414
8000162415 | RAILPROFILE3 | 3088.2 | 1 | 1 | 1 | PCE | K999 | customer specified without list price | PS | Produits Spécifiques | PS25 | Coffrets équipés | 4099987598293 | 85369010 | DE | RAILPROFILE3 - RAILPROFILE3 Produits Spécifiques Produits Spécifiques Weidmüller RAILPROFILE3 RAILPROFILE3 Produits Spécifiques | 2214 | G | [6 empty] | 7 |  |  | https://eshop.weidmueller.com/p/8000162415
8000162417 | RAILPROFILE4 | 3351.4 | 1 | 1 | 1 | PCE | K999 | customer specified without list price | PS | Produits Spécifiques | PS25 | Coffrets équipés | 4099987598316 | 85369010 | DE | RAILPROFILE4 - RAILPROFILE4 Produits Spécifiques Produits Spécifiques Weidmüller RAILPROFILE4 RAILPROFILE4 Produits Spécifiques | 2056 | G | [6 empty] | 7 |  |  | https://eshop.weidmueller.com/p/8000162417
8000162418 | RAILPROFILE5 | 2299.5 | 1 | 1 | 1 | PCE | K999 | customer specified without list price | PS | Produits Spécifiques | PS25 | Coffrets équipés | 4099987598323 | 85369010 | DE | RAILPROFILE5 - RAILPROFILE5 Produits Spécifiques Produits Spécifiques Weidmüller RAILPROFILE5 RAILPROFILE5 Produits Spécifiques | 1600 | G | [6 empty] | 7 |  |  | https://eshop.weidmueller.com/p/8000162418
8000162874 | VERSION24KW | 920 | 1 | 1 | 1 | PCE | K999 | customer specified without list price | PS | Produits Spécifiques | PS25 | Coffrets équipés | 4099987604284 | 85369010 | DE | VERSION24KW - VERSION24KW Produits Spécifiques Produits Spécifiques Weidmüller VERSION24KW VERSION24KW Produits Spécifiques | 814 | G | [6 empty] | 7 |  |  | https://eshop.weidmueller.com/p/8000162874
8000162875 | VERSION48KW | 621.2 | 1 | 1 | 1 | PCE | K999 | customer specified without list price | PS | Produits Spécifiques | PS25 | Coffrets équipés | 4099987604291 | 85369010 | DE | VERSION48KW - VERSION48KW Produits Spécifiques Produits Spécifiques Weidmüller VERSION48KW VERSION48KW Produits Spécifiques | 501 | G | [6 empty] | 7 |  |  | https://eshop.weidmueller.com/p/8000162875
8000162898 | C1235C1 | 355.7 | 1 | 1 | 1 | PCE | K999 | customer specified without list price | PS | Produits Spécifiques | PS25 | Coffrets équipés | 4099987604536 | 85369010 | DE | C1235C1 - C1235C1 Produits Spécifiques Produits Spécifiques Weidmüller C1235C1 Produits Spécifiques C1235C1 C1235C1 Produits Spécifiques | 405 | G | [6 empty] | 7 |  |  | https://eshop.weidmueller.com/p/8000162898
8000163251 | CHPXPARA | 202 | 1 | 1 | 1 | PCE | K999 | customer specified without list price | PS | Produits Spécifiques | PS25 | Coffrets équipés | 4099987608831 | 85369010 | DE | CHPXPARA - CHPXPARA Produits Spécifiques Produits Spécifiques Weidmüller CHPXPARA Produits Spécifiques CHPXPARA CHPXPARA Produits Spécifiques | 208 | G | [6 empty] | 7 |  |  | https://eshop.weidmueller.com/p/8000163251
8000163817 | STB 2 SS EX CCC_ JB169A | 2791.9 | 1 | 1 | 1 | PCE | K999 | customer specified without list price | PS | Produits Spécifiques | PS27 | Equipements ATEX | 4099987615853 | 85369010 | DE | STB 2 SS EX CCC_ JB169A - STB 2 SS EX CCC_ JB169A Produits Spécifiques Produits Spécifiques | 2160 | G | [5 empty] | MM | 7 |  |  | https://eshop.weidmueller.com/p/8000163817
8000163847 | DOSEUR1 | 881.1 | 1 | 1 | 1 | PCE | K999 | customer specified without list price | PS | Produits Spécifiques | PS25 | Coffrets équipés | 4099987616287 | 85369010 | DE | DOSEUR1 - DOSEUR1 Produits Spécifiques Produits Spécifiques Weidmüller DOSEUR1 Produits Spécifiques DOSEUR1 DOSEUR1 Produits Spécifiques | 1136 | G | [6 empty] | 7 |  |  | https://eshop.weidmueller.com/p/8000163847
8000163848 | DOSEUR2 | 835.9 | 1 | 1 | 1 | PCE | K999 | customer specified without list price | PS | Produits Spécifiques | PS25 | Coffrets équipés | 4099987616294 | 85369010 | DE | DOSEUR2 - DOSEUR2 Produits Spécifiques Produits Spécifiques Weidmüller DOSEUR2 Produits Spécifiques DOSEUR2 DOSEUR2 Produits Spécifiques | 1066 | G | [6 empty] | 7 |  |  | https://eshop.weidmueller.com/p/8000163848
8000163850 | DOSEUR3 | 835.9 | 1 | 1 | 1 | PCE | K999 | customer specified without list price | PS | Produits Spécifiques | PS25 | Coffrets équipés | 4099987616317 | 85369010 | DE | DOSEUR3 - DOSEUR3 Produits Spécifiques Produits Spécifiques Weidmüller DOSEUR3 Produits Spécifiques DOSEUR3 DOSEUR3 Produits Spécifiques | 1066 | G | [6 empty] | 7 |  |  | https://eshop.weidmueller.com/p/8000163850
8000164226 | 14A9EEGAARKLEMMBLOCKEWE | 33.5 | 1 | 1 | 1 | PCE | P131 | Terminals A series application | PS | Produits Spécifiques | PS25 | Coffrets équipés | 4099987631570 | 85369010 | DE | 14A9EEGAARKLEMMBLOCKEWE - 14A9EEGAARKLEMMBLOCKEWE Coffrets équipés Produits Spécifiques | 107.219 | G | 2.967 | CDM | 165 | 116 | 155 | MM | 7 |  |  | https://eshop.weidmueller.com/p/8000164226
8000164354 | 14A-SET-KLEMMBLOECKE+KABEL-TMZ | 97.3 | 1 | 1 | 1 | PCE | P131 | Terminals A series application | PS | Produits Spécifiques | PS25 | Coffrets équipés | 4099987633161 | 85369010 | DE | 14A-SET-KLEMMBLOECKE+KABEL-TMZ - 14A-SET-KLEMMBLOECKE+KABEL-TMZ Coffrets équipés Produits Spécifiques | 432 | G | [5 empty] | MM | 7 |  |  | https://eshop.weidmueller.com/p/8000164354
8000164603 | ARMOIREED01 | 2324.4 | 1 | 1 | 1 | PCE | K999 | customer specified without list price | PS | Produits Spécifiques | PS25 | Coffrets équipés | 4099987639118 | 85369010 | DE | ARMOIREED01 - ARMOIREED01 Produits Spécifiques Produits Spécifiques Weidmüller ARMOIREED01 ARMOIREED01 Produits Spécifiques | 2489 | G | [6 empty] | 7 |  |  | https://eshop.weidmueller.com/p/8000164603
8000164604 | ARMOIREED02 | 2051.1 | 1 | 1 | 1 | PCE | K999 | customer specified without list price | PS | Produits Spécifiques | PS25 | Coffrets équipés | 4099987639125 | 85369010 | DE | ARMOIREED02 - ARMOIREED02 Produits Spécifiques Produits Spécifiques Weidmüller ARMOIREED02 ARMOIREED02 Produits Spécifiques | 2241 | G | [6 empty] | 7 |  |  | https://eshop.weidmueller.com/p/8000164604
8000164605 | BORNIERSCOMMUNS | 576 | 1 | 1 | 1 | PCE | K999 | customer specified without list price | PS | Produits Spécifiques | PS25 | Coffrets équipés | 4099987639132 | 85369010 | DE | BORNIERSCOMMUNS - BORNIERSCOMMUNS Produits Spécifiques Produits Spécifiques Weidmüller | 479 | G | [6 empty] | 7 |  |  | https://eshop.weidmueller.com/p/8000164605
8000164894 | PLC1 | 703.9 | 1 | 1 | 1 | PCE | K999 | customer specified without list price | PS | Produits Spécifiques | PS25 | Coffrets équipés | 4099987642767 | 85369010 | DE | PLC1 - PLC1 Produits Spécifiques Produits Spécifiques Weidmüller PLC1 Produits Spécifiques PLC1 PLC1 Produits Spécifiques | 455 | G | [6 empty] | 7 |  |  | https://eshop.weidmueller.com/p/8000164894
8000164895 | PLC2 | 2114.6 | 1 | 1 | 1 | PCE | K999 | customer specified without list price | PS | Produits Spécifiques | PS25 | Coffrets équipés | 4099987642774 | 85369010 | DE | PLC2 - PLC2 Produits Spécifiques Produits Spécifiques Weidmüller PLC2 Produits Spécifiques PLC2 PLC2 Produits Spécifiques | 2507 | G | [6 empty] | 7 |  |  | https://eshop.weidmueller.com/p/8000164895
8000164896 | PLC3 | 1470.6 | 1 | 1 | 1 | PCE | K999 | customer specified without list price | PS | Produits Spécifiques | PS25 | Coffrets équipés | 4099987642781 | 85369010 | DE | PLC3 - PLC3 Produits Spécifiques Produits Spécifiques Weidmüller PLC3 Produits Spécifiques PLC3 PLC3 Produits Spécifiques | 1815 | G | [6 empty] | 7 |  |  | https://eshop.weidmueller.com/p/8000164896
8000165176 | BORNIERBOITEDXR2 | 197.1 | 1 | 1 | 1 | PCE | K999 | customer specified without list price | PS | Produits Spécifiques | PS25 | Coffrets équipés | 4099987646543 | 85369010 | DE | BORNIERBOITEDXR2 - BORNIERBOITEDXR2 Produits Spécifiques Produits Spécifiques Weidmüller | 357 | G | [6 empty] | 7 |  |  | https://eshop.weidmueller.com/p/8000165176
8000165297 | RAIL0101CSNCC | 2523 | 1 | 1 | 1 | PCE | K999 | customer specified without list price | PS | Produits Spécifiques | PS25 | Coffrets équipés | 4099987647755 | 85369010 | DE | RAIL0101CSNCC - RAIL0101CSNCC Produits Spécifiques Produits Spécifiques Weidmüller | 2536 | G | [6 empty] | 7 |  |  | https://eshop.weidmueller.com/p/8000165297
8000165300 | RAIL0101P | 973.3 | 1 | 1 | 1 | PCE | K999 | customer specified without list price | PS | Produits Spécifiques | PS25 | Coffrets équipés | 4099987647786 | 85369010 | DE | RAIL0101P - RAIL0101P Produits Spécifiques Produits Spécifiques Weidmüller RAIL0101P Produits Spécifiques RAIL0101P RAIL0101P Produits Spécifiques | 2051 | G | [6 empty] | 7 |  |  | https://eshop.weidmueller.com/p/8000165300
8000165323 | EAV2532302 | 67.4 | 1 | 1 | 1 | PCE | K999 | customer specified without list price | PS | Produits Spécifiques | PS25 | Coffrets équipés | 4099987648011 | 72166190 | IT | EAV2532302 - EAV2532302 Produits Spécifiques Produits Spécifiques Weidmüller EAV2532302 EAV2532302 Produits Spécifiques | 966 | G | [6 empty] | 7 |  |  | https://eshop.weidmueller.com/p/8000165323
8000165324 | HRB45153 | 27.1 | 1 | 1 | 1 | PCE | K999 | customer specified without list price | PS | Produits Spécifiques | PS25 | Coffrets équipés | 4099987648028 | 72166190 | IT | HRB45153 - HRB45153 Produits Spécifiques Produits Spécifiques Weidmüller HRB45153 Produits Spécifiques HRB45153 HRB45153 Produits Spécifiques | 344 | G | [6 empty] | 7 |  |  | https://eshop.weidmueller.com/p/8000165324
8000165325 | HRB45574 | 51.9 | 1 | 1 | 1 | PCE | K999 | customer specified without list price | PS | Produits Spécifiques | PS25 | Coffrets équipés | 4099987648035 | 72166190 | IT | HRB45574 - HRB45574 Produits Spécifiques Produits Spécifiques Weidmüller HRB45574 Produits Spécifiques HRB45574 HRB45574 Produits Spécifiques | 511 | G | [6 empty] | 7 |  |  | https://eshop.weidmueller.com/p/8000165325
8000165326 | HRB45686 | 110.7 | 1 | 1 | 1 | PCE | K999 | customer specified without list price | PS | Produits Spécifiques | PS25 | Coffrets équipés | 4099987648042 | 72166190 | IT | HRB45686 - HRB45686 Produits Spécifiques Produits Spécifiques Weidmüller HRB45686 Produits Spécifiques HRB45686 HRB45686 Produits Spécifiques | 1023 | G | [6 empty] | 7 |  |  | https://eshop.weidmueller.com/p/8000165326
8000165327 | HRB45703 | 36.6 | 1 | 1 | 1 | PCE | K999 | customer specified without list price | PS | Produits Spécifiques | PS25 | Coffrets équipés | 4099987648059 | 72166190 | IT | HRB45703 - HRB45703 Produits Spécifiques Produits Spécifiques Weidmüller HRB45703 Produits Spécifiques HRB45703 HRB45703 Produits Spécifiques | 742 | G | [6 empty] | 7 |  |  | https://eshop.weidmueller.com/p/8000165327
8000165329 | PHA63467 | 52.3 | 1 | 1 | 1 | PCE | K999 | customer specified without list price | PS | Produits Spécifiques | PS25 | Coffrets équipés | 4099987648073 | 72166190 | IT | PHA63467 - PHA63467 Produits Spécifiques Produits Spécifiques Weidmüller PHA63467 Produits Spécifiques PHA63467 PHA63467 Produits Spécifiques | 950 | G | [6 empty] | 7 |  |  | https://eshop.weidmueller.com/p/8000165329
8000165330 | PHA63490 | 47.9 | 1 | 1 | 1 | PCE | K999 | customer specified without list price | PS | Produits Spécifiques | PS25 | Coffrets équipés | 4099987648080 | 72166190 | IT | PHA63490 - PHA63490 Produits Spécifiques Produits Spécifiques Weidmüller PHA63490 Produits Spécifiques PHA63490 PHA63490 Produits Spécifiques | 639 | G | [6 empty] | 7 |  |  | https://eshop.weidmueller.com/p/8000165330
8000165331 | PHA63505 | 28.6 | 1 | 1 | 1 | PCE | K999 | customer specified without list price | PS | Produits Spécifiques | PS25 | Coffrets équipés | 4099987648097 | 72166190 | IT | PHA63505 - PHA63505 Produits Spécifiques Produits Spécifiques Weidmüller PHA63505 Produits Spécifiques PHA63505 PHA63505 Produits Spécifiques | 263 | G | [6 empty] | 7 |  |  | https://eshop.weidmueller.com/p/8000165331
8000165332 | PHA63537 | 33.7 | 1 | 1 | 1 | PCE | K999 | customer specified without list price | PS | Produits Spécifiques | PS25 | Coffrets équipés | 4099987648103 | 72166190 | IT | PHA63537 - PHA63537 Produits Spécifiques Produits Spécifiques Weidmüller PHA63537 Produits Spécifiques PHA63537 PHA63537 Produits Spécifiques | 328 | G | [6 empty] | 7 |  |  | https://eshop.weidmueller.com/p/8000165332
8000165333 | PHA63558 | 41.4 | 1 | 1 | 1 | PCE | K999 | customer specified without list price | PS | Produits Spécifiques | PS25 | Coffrets équipés | 4099987648110 | 72166190 | IT | PHA63558 - PHA63558 Produits Spécifiques Produits Spécifiques Weidmüller PHA63558 Produits Spécifiques PHA63558 PHA63558 Produits Spécifiques | 495 | G | [6 empty] | 7 |  |  | https://eshop.weidmueller.com/p/8000165333
8000165334 | PHA63570 | 56.4 | 1 | 1 | 1 | PCE | K999 | customer specified without list price | PS | Produits Spécifiques | PS25 | Coffrets équipés | 4099987648127 | 72166190 | IT | PHA63570 - PHA63570 Produits Spécifiques Produits Spécifiques Weidmüller PHA63570 Produits Spécifiques PHA63570 PHA63570 Produits Spécifiques | 1007 | G | [6 empty] | 7 |  |  | https://eshop.weidmueller.com/p/8000165334
8000165335 | QGH87670 | 39.5 | 1 | 1 | 1 | PCE | K999 | customer specified without list price | PS | Produits Spécifiques | PS25 | Coffrets équipés | 4099987648134 | 72166190 | IT | QGH87670 - QGH87670 Produits Spécifiques Produits Spécifiques Weidmüller QGH87670 Produits Spécifiques QGH87670 QGH87670 Produits Spécifiques | 726 | G | [6 empty] | 7 |  |  | https://eshop.weidmueller.com/p/8000165335
8000165425 | BOITIER1 | 4133.3 | 1 | 1 | 1 | PCE | K999 | customer specified without list price | PS | Produits Spécifiques | PS27 | Equipements ATEX | 4099987649216 | 85369010 | DE | BOITIER1 - BOITIER1 Produits Spécifiques Produits Spécifiques Weidmüller BOITIER1 Produits Spécifiques BOITIER1 BOITIER1 Produits Spécifiques | 8525 | G | [6 empty] | 7 |  |  | https://eshop.weidmueller.com/p/8000165425
8000165451 | AB8002 | 2525.2 | 1 | 1 | 1 | PCE | K999 | customer specified without list price | PS | Produits Spécifiques | PS25 | Coffrets équipés | 4099987649780 | 85369010 | DE | AB8002 - AB8002 Produits Spécifiques Produits Spécifiques Weidmüller AB8002 Produits Spécifiques AB8002 AB8002 Produits Spécifiques | 1886 | G | [6 empty] | 7 |  |  | https://eshop.weidmueller.com/p/8000165451
8000165497 | ARM03 | 1443.5 | 1 | 1 | 1 | PCE | K999 | customer specified without list price | PS | Produits Spécifiques | PS25 | Coffrets équipés | 4099987650465 | 85369010 | DE | ARM03 - ARM03 Produits Spécifiques Produits Spécifiques Weidmüller ARM03 Produits Spécifiques ARM03 ARM03 Produits Spécifiques | 1825 | G | [6 empty] | 7 |  |  | https://eshop.weidmueller.com/p/8000165497
8000165500 | PP1 | 282.8 | 1 | 1 | 1 | PCE | K999 | customer specified without list price | PS | Produits Spécifiques | PS25 | Coffrets équipés | 4099987650496 | 85369010 | DE | PP1 - PP1 Produits Spécifiques Produits Spécifiques Weidmüller PP1 Produits Spécifiques PP1 PP1 Produits Spécifiques | 516 | G | [6 empty] | 7 |  |  | https://eshop.weidmueller.com/p/8000165500
8000165501 | PP2 | 282.8 | 1 | 1 | 1 | PCE | K999 | customer specified without list price | PS | Produits Spécifiques | PS25 | Coffrets équipés | 4099987650502 | 85369010 | DE | PP2 - PP2 Produits Spécifiques Produits Spécifiques Weidmüller PP2 Produits Spécifiques PP2 PP2 Produits Spécifiques | 515 | G | [6 empty] | 7 |  |  | https://eshop.weidmueller.com/p/8000165501
8000165523 | BJ1 | 1359.6 | 1 | 1 | 1 | PCE | K999 | customer specified without list price | PS | Produits Spécifiques | PS25 | Coffrets équipés | 4099987650939 | 85369010 | DE | BJ1 - BJ1 Produits Spécifiques Produits Spécifiques Weidmüller BJ1 Produits Spécifiques BJ1 BJ1 Produits Spécifiques | 2796 | G | [6 empty] | 7 |  |  | https://eshop.weidmueller.com/p/8000165523
8000165524 | BJ2 | 1488.3 | 1 | 1 | 1 | PCE | K999 | customer specified without list price | PS | Produits Spécifiques | PS25 | Coffrets équipés | 4099987650946 | 85369010 | DE | BJ2 - BJ2 Produits Spécifiques Produits Spécifiques Weidmüller BJ2 Produits Spécifiques BJ2 BJ2 Produits Spécifiques | 2992 | G | [6 empty] | 7 |  |  | https://eshop.weidmueller.com/p/8000165524
8000166126 | RAILPROFILE1 | 339.5 | 1 | 1 | 1 | PCE | K999 | customer specified without list price | PS | Produits Spécifiques | PS25 | Coffrets équipés | 4099987661447 | 85369010 | DE | RAILPROFILE1 - RAILPROFILE1 Produits Spécifiques Produits Spécifiques Weidmüller RAILPROFILE1 RAILPROFILE1 Produits Spécifiques | 186 | G | [6 empty] | 7 |  |  | https://eshop.weidmueller.com/p/8000166126
8000166127 | RAILPROFILE2 | 384.8 | 1 | 1 | 1 | PCE | K999 | customer specified without list price | PS | Produits Spécifiques | PS25 | Coffrets équipés | 4099987661454 | 85369010 | DE | RAILPROFILE2 - RAILPROFILE2 Produits Spécifiques Produits Spécifiques Weidmüller RAILPROFILE2 RAILPROFILE2 Produits Spécifiques | 177 | G | [6 empty] | 7 |  |  | https://eshop.weidmueller.com/p/8000166127
8000166486 | LST 14a 9EEG Relaisblock Theben STB | 286.3 | 1 | 1 | 1 | PCE | P131 | Terminals A series application | PS | Produits Spécifiques | PS25 | Coffrets équipés | 4099987666343 | 85369010 | DE | LST 14a 9EEG Relaisblock Theben STB - LST 14a 9EEG Relaisblock Theben STB Produits Spécifiques Produits Spécifiques | 533 | G | 2.967 | CDM | 330 | 145 | 135 | MM | 7 |  |  | https://eshop.weidmueller.com/p/8000166486
8000166705 | RAIL0701XP | 1442.8 | 1 | 1 | 1 | PCE | K999 | customer specified without list price | PS | Produits Spécifiques | PS25 | Coffrets équipés | 4099987669061 | 85369010 | DE | RAIL0701XP - RAIL0701XP Produits Spécifiques Produits Spécifiques Weidmüller RAIL0701XP RAIL0701XP Produits Spécifiques | 3152 | G | [6 empty] | 7 |  |  | https://eshop.weidmueller.com/p/8000166705
8000166854 | RAIL0101E1 | 2703.4 | 1 | 1 | 1 | PCE | K999 | customer specified without list price | PS | Produits Spécifiques | PS25 | Coffrets équipés | 4099987671569 | 85369010 | DE | RAIL0101E1 - RAIL0101E1 Produits Spécifiques Produits Spécifiques Weidmüller RAIL0101E1 RAIL0101E1 Produits Spécifiques | 4654 | G | [6 empty] | 7 |  |  | https://eshop.weidmueller.com/p/8000166854
8000166855 | RAIL0101E2 | 1661.9 | 1 | 1 | 1 | PCE | K999 | customer specified without list price | PS | Produits Spécifiques | PS25 | Coffrets équipés | 4099987671576 | 85369010 | DE | RAIL0101E2 - RAIL0101E2 Produits Spécifiques Produits Spécifiques Weidmüller RAIL0101E2 RAIL0101E2 Produits Spécifiques | 3135 | G | [6 empty] | 7 |  |  | https://eshop.weidmueller.com/p/8000166855
8000166856 | RAIL0101S | 831.7 | 1 | 1 | 1 | PCE | K999 | customer specified without list price | PS | Produits Spécifiques | PS25 | Coffrets équipés | 4099987671583 | 85369010 | DE | RAIL0101S - RAIL0101S Produits Spécifiques Produits Spécifiques Weidmüller RAIL0101S Produits Spécifiques RAIL0101S RAIL0101S Produits Spécifiques | 1466 | G | [6 empty] | 7 |  |  | https://eshop.weidmueller.com/p/8000166856
8000166857 | RAIL0201 | 605.4 | 1 | 1 | 1 | PCE | K999 | customer specified without list price | PS | Produits Spécifiques | PS25 | Coffrets équipés | 4099987671590 | 85369010 | DE | RAIL0201 - RAIL0201 Produits Spécifiques Produits Spécifiques Weidmüller RAIL0201 Produits Spécifiques RAIL0201 RAIL0201 Produits Spécifiques | 565 | G | [6 empty] | 7 |  |  | https://eshop.weidmueller.com/p/8000166857
8000166858 | RAIL0301 | 500.7 | 1 | 1 | 1 | PCE | K999 | customer specified without list price | PS | Produits Spécifiques | PS25 | Coffrets équipés | 4099987671606 | 85369010 | DE | RAIL0301 - RAIL0301 Produits Spécifiques Produits Spécifiques Weidmüller RAIL0301 Produits Spécifiques RAIL0301 RAIL0301 Produits Spécifiques | 489 | G | [6 empty] | 7 |  |  | https://eshop.weidmueller.com/p/8000166858
8000166860 | RAIL0501C | 3495.4 | 1 | 1 | 1 | PCE | K999 | customer specified without list price | PS | Produits Spécifiques | PS25 | Coffrets équipés | 4099987671613 | 85369010 | DE | RAIL0501C - RAIL0501C Produits Spécifiques Produits Spécifiques Weidmüller RAIL0501C Produits Spécifiques RAIL0501C RAIL0501C Produits Spécifiques | 3188 | G | [6 empty] | 7 |  |  | https://eshop.weidmueller.com/p/8000166860
8000166861 | RAIL0501P | 1082.3 | 1 | 1 | 1 | PCE | K999 | customer specified without list price | PS | Produits Spécifiques | PS25 | Coffrets équipés | 4099987671620 | 85369010 | DE | RAIL0501P - RAIL0501P Produits Spécifiques Produits Spécifiques Weidmüller RAIL0501P Produits Spécifiques RAIL0501P RAIL0501P Produits Spécifiques | 2969 | G | [6 empty] | 7 |  |  | https://eshop.weidmueller.com/p/8000166861
8000166862 | RAIL0501XSNCC | 3702.5 | 1 | 1 | 1 | PCE | K999 | customer specified without list price | PS | Produits Spécifiques | PS25 | Coffrets équipés | 4099987671637 | 85369010 | DE | RAIL0501XSNCC - RAIL0501XSNCC Produits Spécifiques Produits Spécifiques Weidmüller | 3293 | G | [6 empty] | 7 |  |  | https://eshop.weidmueller.com/p/8000166862
8000166864 | RAIL0701C | 2401.1 | 1 | 1 | 1 | PCE | K999 | customer specified without list price | PS | Produits Spécifiques | PS25 | Coffrets équipés | 4099987671651 | 85369010 | DE | RAIL0701C - RAIL0701C Produits Spécifiques Produits Spécifiques Weidmüller RAIL0701C Produits Spécifiques RAIL0701C RAIL0701C Produits Spécifiques | 2500 | G | [6 empty] | 7 |  |  | https://eshop.weidmueller.com/p/8000166864
8000166868 | RAIL0701XSNCC | 2995.1 | 1 | 1 | 1 | PCE | K999 | customer specified without list price | PS | Produits Spécifiques | PS25 | Coffrets équipés | 4099987671699 | 85369010 | DE | RAIL0701XSNCC - RAIL0701XSNCC Produits Spécifiques Produits Spécifiques Weidmüller | 2855 | G | [6 empty] | 7 |  |  | https://eshop.weidmueller.com/p/8000166868
8000166871 | RAIL0901C | 3052.2 | 1 | 1 | 1 | PCE | K999 | customer specified without list price | PS | Produits Spécifiques | PS25 | Coffrets équipés | 4099987671729 | 85369010 | DE | RAIL0901C - RAIL0901C Produits Spécifiques Produits Spécifiques Weidmüller RAIL0901C Produits Spécifiques RAIL0901C RAIL0901C Produits Spécifiques | 2896 | G | [6 empty] | 7 |  |  | https://eshop.weidmueller.com/p/8000166871
8000166874 | RAIL0901P | 1271.7 | 1 | 1 | 1 | PCE | K999 | customer specified without list price | PS | Produits Spécifiques | PS25 | Coffrets équipés | 4099987671750 | 85369010 | DE | RAIL0901P - RAIL0901P Produits Spécifiques Produits Spécifiques Weidmüller RAIL0901P Produits Spécifiques RAIL0901P RAIL0901P Produits Spécifiques | 2975 | G | [6 empty] | 7 |  |  | https://eshop.weidmueller.com/p/8000166874
8000166877 | RAIL0901XSNCC | 3945.4 | 1 | 1 | 1 | PCE | K999 | customer specified without list price | PS | Produits Spécifiques | PS25 | Coffrets équipés | 4099987671781 | 85369010 | DE | RAIL0901XSNCC - RAIL0901XSNCC Produits Spécifiques Produits Spécifiques Weidmüller | 3447 | G | [6 empty] | 7 |  |  | https://eshop.weidmueller.com/p/8000166877
8000166880 | RAIL1101C | 2447.3 | 1 | 1 | 1 | PCE | K999 | customer specified without list price | PS | Produits Spécifiques | PS25 | Coffrets équipés | 4099987671811 | 85369010 | DE | RAIL1101C - RAIL1101C Produits Spécifiques Produits Spécifiques Weidmüller RAIL1101C Produits Spécifiques RAIL1101C RAIL1101C Produits Spécifiques | 2374 | G | [6 empty] | 7 |  |  | https://eshop.weidmueller.com/p/8000166880
8000166883 | RAIL1101P | 377.4 | 1 | 1 | 1 | PCE | K999 | customer specified without list price | PS | Produits Spécifiques | PS25 | Coffrets équipés | 4099987671842 | 85369010 | DE | RAIL1101P - RAIL1101P Produits Spécifiques Produits Spécifiques Weidmüller RAIL1101P Produits Spécifiques RAIL1101P RAIL1101P Produits Spécifiques | 737 | G | [6 empty] | 7 |  |  | https://eshop.weidmueller.com/p/8000166883
8000166886 | RAIL1101XSNCC | 2091.8 | 1 | 1 | 1 | PCE | K999 | customer specified without list price | PS | Produits Spécifiques | PS25 | Coffrets équipés | 4099987671873 | 85369010 | DE | RAIL1101XSNCC - RAIL1101XSNCC Produits Spécifiques Produits Spécifiques Weidmüller | 1930 | G | [6 empty] | 7 |  |  | https://eshop.weidmueller.com/p/8000166886
8000166888 | RAILXSNCC0101 | 1061.6 | 1 | 1 | 1 | PCE | K999 | customer specified without list price | PS | Produits Spécifiques | PS25 | Coffrets équipés | 4099987671897 | 85369010 | DE | RAILXSNCC0101 - RAILXSNCC0101 Produits Spécifiques Produits Spécifiques Weidmüller | 1436 | G | [6 empty] | 7 |  |  | https://eshop.weidmueller.com/p/8000166888
8000166970 | ILOTARMOIRE | 8140 | 1 | 1 | 1 | PCE | K999 | customer specified without list price | PS | Produits Spécifiques | PS25 | Coffrets équipés | 4099987673037 | 85176200 | DE | ILOTARMOIRE - ILOTARMOIRE Produits Spécifiques Produits Spécifiques Weidmüller ILOTARMOIRE ILOTARMOIRE Produits Spécifiques | 1241 | G | [6 empty] | 7 |  |  | https://eshop.weidmueller.com/p/8000166970
8000167214 | LST 35X15 BNST1 | 1590.6 | 1 | 1 | 1 | PCE | K999 | customer specified without list price | PS | Produits Spécifiques | PS25 | Coffrets équipés | 4099987675765 | 85369010 | DE | LST 35X15 BNST1 - LST 35X15 BNST1 Produits Spécifiques Produits Spécifiques Weidmüller | 1363 | G | [5 empty] | MM | 7 |  |  | https://eshop.weidmueller.com/p/8000167214
8000167215 | LST 35X15 BNET1 | 1908.8 | 1 | 1 | 1 | PCE | K999 | customer specified without list price | PS | Produits Spécifiques | PS25 | Coffrets équipés | 4099987675772 | 85369010 | DE | LST 35X15 BNET1 - LST 35X15 BNET1 Produits Spécifiques Produits Spécifiques Weidmüller | 1666 | G | [5 empty] | MM | 7 |  |  | https://eshop.weidmueller.com/p/8000167215
8000167216 | LST 35X15 BR24 | 1541.1 | 1 | 1 | 1 | PCE | K999 | customer specified without list price | PS | Produits Spécifiques | PS25 | Coffrets équipés | 4099987675789 | 85369010 | DE | LST 35X15 BR24 - LST 35X15 BR24 Produits Spécifiques Produits Spécifiques Weidmüller | 1081 | G | [5 empty] | MM | 7 |  |  | https://eshop.weidmueller.com/p/8000167216
8000167217 | LST 35X15 BR0 | 1188.4 | 1 | 1 | 1 | PCE | K999 | customer specified without list price | PS | Produits Spécifiques | PS25 | Coffrets équipés | 4099987675796 | 85369010 | DE | LST 35X15 BR0 - LST 35X15 BR0 Produits Spécifiques Produits Spécifiques Weidmüller | 729 | G | [5 empty] | MM | 7 |  |  | https://eshop.weidmueller.com/p/8000167217
8000167609 | BOITIER2 | 720 | 1 | 1 | 1 | PCE | K999 | customer specified without list price | PS | Produits Spécifiques | PS27 | Equipements ATEX | 4099987786805 | 85369010 | DE | BOITIER2 - BOITIER2 Produits Spécifiques Produits Spécifiques Weidmüller BOITIER2 Produits Spécifiques BOITIER2 BOITIER2 Produits Spécifiques | 2170.062 | G | [6 empty] | 7 |  |  | https://eshop.weidmueller.com/p/8000167609
8000168067 | KTB MH 484815 EXE F2E02528426 | 9906.7 | 1 | 1 | 1 | PCE | K999 | customer specified without list price | PS | Produits Spécifiques | PS27 | Equipements ATEX | 4099987792301 | 85369010 | DE | KTB MH 484815 EXE F2E02528426 Produits Spécifiques customer specified without list price | 16320 | G | [5 empty] | MM | 7 |  |  | https://eshop.weidmueller.com/p/8000168067
8000168069 | KTBE MH 484815 EX ec F2E02628427 | 9429.5 | 1 | 1 | 1 | PCE | K999 | customer specified without list price | PS | Produits Spécifiques | PS27 | Equipements ATEX | 4099987792325 | 85369010 | DE | KTBE MH 484815 EX ec F2E02628427 Produits Spécifiques customer specified without list price | 15700 | G | [5 empty] | MM | 7 |  |  | https://eshop.weidmueller.com/p/8000168069
8000168091 | RAILPROFILE1 | 338.2 | 1 | 1 | 1 | PCE | K999 | customer specified without list price | PS | Produits Spécifiques | PS25 | Coffrets équipés | 4099987792615 | 85369010 | DE | RAILPROFILE1 - RAILPROFILE1 Produits Spécifiques Produits Spécifiques Weidmüller RAILPROFILE1 RAILPROFILE1 Produits Spécifiques | 376 | G | [6 empty] | 7 |  |  | https://eshop.weidmueller.com/p/8000168091
8000168092 | RAILPROFILE2 | 775.4 | 1 | 1 | 1 | PCE | K999 | customer specified without list price | PS | Produits Spécifiques | PS25 | Coffrets équipés | 4099987792622 | 85369010 | DE | RAILPROFILE2 - RAILPROFILE2 Produits Spécifiques Produits Spécifiques Weidmüller RAILPROFILE2 RAILPROFILE2 Produits Spécifiques | 628 | G | [6 empty] | 7 |  |  | https://eshop.weidmueller.com/p/8000168092
8000168110 | FACEARRIEREDROITENSI | 2960.1 | 1 | 1 | 1 | PCE | K999 | customer specified without list price | PS | Produits Spécifiques | PS25 | Coffrets équipés | 4099987792806 | 85369010 | DE | FACEARRIEREDROITENSI - FACEARRIEREDROITENSI Produits Spécifiques Produits Spécifiques | 2823 | G | [6 empty] | 7 |  |  | https://eshop.weidmueller.com/p/8000168110
8000168111 | FACEARRIEREDROITESI | 4257.1 | 1 | 1 | 1 | PCE | K999 | customer specified without list price | PS | Produits Spécifiques | PS25 | Coffrets équipés | 4099987792813 | 85369010 | DE | FACEARRIEREDROITESI - FACEARRIEREDROITESI Produits Spécifiques Produits Spécifiques | 3233 | G | [6 empty] | 7 |  |  | https://eshop.weidmueller.com/p/8000168111
8000168112 | FACEARRIEREGAUCHENSI | 2204.2 | 1 | 1 | 1 | PCE | K999 | customer specified without list price | PS | Produits Spécifiques | PS25 | Coffrets équipés | 4099987792820 | 85369010 | DE | FACEARRIEREGAUCHENSI - FACEARRIEREGAUCHENSI Produits Spécifiques Produits Spécifiques | 2701 | G | [6 empty] | 7 |  |  | https://eshop.weidmueller.com/p/8000168112
8000168113 | FACEARRIEREGAUCHESI | 2798.4 | 1 | 1 | 1 | PCE | K999 | customer specified without list price | PS | Produits Spécifiques | PS25 | Coffrets équipés | 4099987792837 | 85369010 | DE | FACEARRIEREGAUCHESI - FACEARRIEREGAUCHESI Produits Spécifiques Produits Spécifiques | 2445 | G | [6 empty] | 7 |  |  | https://eshop.weidmueller.com/p/8000168113
8000168114 | FACEAVANTGAUCHEPLCLCP | 1252 | 1 | 1 | 1 | PCE | K999 | customer specified without list price | PS | Produits Spécifiques | PS25 | Coffrets équipés | 4099987792844 | 85369010 | DE | FACEAVANTGAUCHEPLCLCP - FACEAVANTGAUCHEPLCLCP Produits Spécifiques Produits Spécifiques | 1302 | G | [6 empty] | 7 |  |  | https://eshop.weidmueller.com/p/8000168114
8000168115 | FACEAVANTMILIEUPLC | 1116.2 | 1 | 1 | 1 | PCE | K999 | customer specified without list price | PS | Produits Spécifiques | PS25 | Coffrets équipés | 4099987792851 | 85369010 | DE | FACEAVANTMILIEUPLC - FACEAVANTMILIEUPLC Produits Spécifiques Produits Spécifiques | 1196 | G | [6 empty] | 7 |  |  | https://eshop.weidmueller.com/p/8000168115
8000168132 | MPS 6/03 S TN B B | 450.51 | 100 | 80 | 80 | PCE | P315 | PCB-Connectors SV/BU;SU/BU | PL | Composants sur CI | PL21 | PCB Omnimate 4.0 Power | 4099987793087 | 85366930 | DE | MPS 6/03 S TN B B Composants sur CI PCB Omnimate 4.0 Power PCB-Connectors SV/BU;SU/BU | 1438.02 | G | 2.281 | CDM | 352 | 135 | 48 | MM | 7 |  |  | https://eshop.weidmueller.com/p/8000168132
8000168133 | MPS 6/05 S TN B B | 735.2 | 100 | 48 | 48 | PCE | P315 | PCB-Connectors SV/BU;SU/BU | PL | Composants sur CI | PL21 | PCB Omnimate 4.0 Power | 4099987793094 | 85366930 | DE | MPS 6/05 S TN B B Composants sur CI PCB Omnimate 4.0 Power PCB-Connectors SV/BU;SU/BU | 1405.242 | G | 2.281 | CDM | 352 | 135 | 48 | MM | 7 |  |  | https://eshop.weidmueller.com/p/8000168133
8000168135 | MPS 6/06 S TN B B | 877.54 | 100 | 48 | 48 | PCE | P315 | PCB-Connectors SV/BU;SU/BU | PL | Composants sur CI | PL21 | PCB Omnimate 4.0 Power | 4099987793117 | 85366930 | DE | MPS 6/06 S TN B B Composants sur CI PCB Omnimate 4.0 Power PCB-Connectors SV/BU;SU/BU | 1475.664 | G | 2.281 | CDM | 352 | 135 | 48 | MM | 7 |  |  | https://eshop.weidmueller.com/p/8000168135
8000168136 | MPS 6/07 S TN B B | 1019.88 | 100 | 32 | 32 | PCE | P315 | PCB-Connectors SV/BU;SU/BU | PL | Composants sur CI | PL21 | PCB Omnimate 4.0 Power | 4099987793124 | 85366930 | DE | MPS 6/07 S TN B B Composants sur CI PCB Omnimate 4.0 Power PCB-Connectors SV/BU;SU/BU | 1520.862 | G | 2.281 | CDM | 352 | 135 | 48 | MM | 7 |  |  | https://eshop.weidmueller.com/p/8000168136
8000168138 | MPS 6/08 S TN B B | 1162.23 | 100 | 32 | 32 | PCE | P315 | PCB-Connectors SV/BU;SU/BU | PL | Composants sur CI | PL21 | PCB Omnimate 4.0 Power | 4099987793148 | 85366930 | DE | MPS 6/08 S TN B B Composants sur CI PCB Omnimate 4.0 Power PCB-Connectors SV/BU;SU/BU | 1474.344 | G | 2.281 | CDM | 352 | 135 | 48 | MM | 7 |  |  | https://eshop.weidmueller.com/p/8000168138
8000168328 | MPS 6/03 S LF TN B B | 503.5 | 100 | 64 | 64 | PCE | P315 | PCB-Connectors SV/BU;SU/BU | PL | Composants sur CI | PL21 | PCB Omnimate 4.0 Power | 4099987795715 | 85366930 | DE | MPS 6/03 S LF TN B B Composants sur CI PCB Omnimate 4.0 Power PCB-Connectors SV/BU;SU/BU | 1229.04 | G | 2280.96 | CCM | 352 | 135 | 48 | MM | 7 |  |  | https://eshop.weidmueller.com/p/8000168328
8000168329 | MPS 6/05 S LF TN B B | 788.19 | 100 | 48 | 48 | PCE | P315 | PCB-Connectors SV/BU;SU/BU | PL | Composants sur CI | PL21 | PCB Omnimate 4.0 Power | 4099987795791 | 85366930 | DE | MPS 6/05 S LF TN B B Composants sur CI PCB Omnimate 4.0 Power PCB-Connectors SV/BU;SU/BU | 1290.48 | G | 2.281 | CDM | 352 | 135 | 48 | MM | 7 |  |  | https://eshop.weidmueller.com/p/8000168329
8000168330 | MPS 6/06 S LF TN B B | 930.53 | 100 | 32 | 32 | PCE | P315 | PCB-Connectors SV/BU;SU/BU | PL | Composants sur CI | PL21 | PCB Omnimate 4.0 Power | 4099987795807 | 85366930 | DE | MPS 6/06 S LF TN B B Composants sur CI PCB Omnimate 4.0 Power PCB-Connectors SV/BU;SU/BU | 1358.658 | G | 2.281 | CDM | 352 | 135 | 48 | MM | 7 |  |  | https://eshop.weidmueller.com/p/8000168330
8000168331 | MPS 6/07 S LF TN B B | 1072.87 | 100 | 32 | 32 | PCE | P315 | PCB-Connectors SV/BU;SU/BU | PL | Composants sur CI | PL21 | PCB Omnimate 4.0 Power | 4099987795814 | 85366930 | DE | MPS 6/07 S LF TN B B Composants sur CI PCB Omnimate 4.0 Power PCB-Connectors SV/BU;SU/BU | 1335.24 | G | 2.281 | CDM | 352 | 135 | 48 | MM | 7 |  |  | https://eshop.weidmueller.com/p/8000168331
8000168629 | ARMOIREPRINCIPALE | 1681.7 | 1 | 1 | 1 | PCE | K999 | customer specified without list price | PS | Produits Spécifiques | PS25 | Coffrets équipés | 4099987802482 | 85369010 | DE | ARMOIREPRINCIPALE - ARMOIREPRINCIPALE Produits Spécifiques Produits Spécifiques Weidmüller | 1800 | G | [6 empty] | 7 |  |  | https://eshop.weidmueller.com/p/8000168629
8000168630 | COFFRETDEPORTE | 782.3 | 1 | 1 | 1 | PCE | K999 | customer specified without list price | PS | Produits Spécifiques | PS25 | Coffrets équipés | 4099987802499 | 85369010 | DE | COFFRETDEPORTE - COFFRETDEPORTE Produits Spécifiques Produits Spécifiques Weidmüller | 713 | G | [6 empty] | 7 |  |  | https://eshop.weidmueller.com/p/8000168630
8000169069 | KTB LID QL 5250 S4E | 976.7 | 1 | 1 | 1 | PCE | P160 | Enclosures | PS | Produits Spécifiques | PS24 | Coffrets industriels | 4099987809054 | 94032080 | DE | KTB LID QL 5250 S4E - KTB LID QL 5250 S4E Produits Spécifiques Produits Spécifiques | 3830 | G | 0.667 | HL | 751 | 577 | 154 | MM | 7 |  |  | https://eshop.weidmueller.com/p/8000169069
8000169184 | ILOTKITIO | 7280 | 1 | 1 | 1 | PCE | K999 | customer specified without list price | PS | Produits Spécifiques | PS25 | Coffrets équipés | 4099987810289 | 85176200 | DE | ILOTKITIO - ILOTKITIO Produits Spécifiques Produits Spécifiques Weidmüller ILOTKITIO Produits Spécifiques ILOTKITIO ILOTKITIO Produits Spécifiques | 1618 | G | [6 empty] | 7 |  |  | https://eshop.weidmueller.com/p/8000169184
8000169198 | XPOXCO | 662.7 | 1 | 1 | 1 | PCE | K999 | customer specified without list price | PS | Produits Spécifiques | PS25 | Coffrets équipés | 4099987810494 | 85369010 | DE | XPOXCO - XPOXCO Produits Spécifiques Produits Spécifiques Weidmüller XPOXCO Produits Spécifiques XPOXCO XPOXCO Produits Spécifiques | 1281 | G | [6 empty] | 7 |  |  | https://eshop.weidmueller.com/p/8000169198
8000169210 | BORNIER120121122123124125126129VUEINTCEL | 754.4 | 1 | 1 | 1 | PCE | K999 | customer specified without list price | PS | Produits Spécifiques | PS25 | Coffrets équipés | 4099987810722 | 85369010 | DE | BORNIER120121122123124125126129VUEINTCEL Produits Spécifiques Produits Spécifiques | 1958 | G | [6 empty] | 7 |  |  | https://eshop.weidmueller.com/p/8000169210
8000169211 | BORNIER95BASCELL1COTEGAUCHE | 522.1 | 1 | 1 | 1 | PCE | K999 | customer specified without list price | PS | Produits Spécifiques | PS25 | Coffrets équipés | 4099987810739 | 85369010 | DE | BORNIER95BASCELL1COTEGAUCHE - BORNIER95BASCELL1COTEGAUCHE Produits Spécifiques Produits Spécifiques | 702 | G | [6 empty] | 7 |  |  | https://eshop.weidmueller.com/p/8000169211
8000169212 | BORNIER96127BASCELL1FACEAVANT | 287.7 | 1 | 1 | 1 | PCE | K999 | customer specified without list price | PS | Produits Spécifiques | PS25 | Coffrets équipés | 4099987810746 | 85369010 | DE | BORNIER96127BASCELL1FACEAVANT - BORNIER96127BASCELL1FACEAVANT Produits Spécifiques Produits Spécifiques | 782 | G | [6 empty] | 7 |  |  | https://eshop.weidmueller.com/p/8000169212
8000169213 | BORNIER97MILIEUCELL1FACEAVANT | 142 | 1 | 1 | 1 | PCE | K999 | customer specified without list price | PS | Produits Spécifiques | PS25 | Coffrets équipés | 4099987810753 | 85369010 | DE | BORNIER97MILIEUCELL1FACEAVANT - BORNIER97MILIEUCELL1FACEAVANT Produits Spécifiques Produits Spécifiques | 522 | G | [6 empty] | 7 |  |  | https://eshop.weidmueller.com/p/8000169213
8000169214 | BORNIER98128BASCELL2FACEAVANT | 75.8 | 1 | 1 | 1 | PCE | K999 | customer specified without list price | PS | Produits Spécifiques | PS25 | Coffrets équipés | 4099987810760 | 85369010 | DE | BORNIER98128BASCELL2FACEAVANT - BORNIER98128BASCELL2FACEAVANT Produits Spécifiques Produits Spécifiques | 563 | G | [6 empty] | 7 |  |  | https://eshop.weidmueller.com/p/8000169214
8000169215 | BORNIER99147MILIEUCELL2FACEAVANT | 258.1 | 1 | 1 | 1 | PCE | K999 | customer specified without list price | PS | Produits Spécifiques | PS25 | Coffrets équipés | 4099987810777 | 85369010 | DE | BORNIER99147MILIEUCELL2FACEAVANT - BORNIER99147MILIEUCELL2FACEAVANT Produits Spécifiques Produits Spécifiques | 668 | G | [6 empty] | 7 |  |  | https://eshop.weidmueller.com/p/8000169215
8000169232 | BORNIER223BASCELL2FACEAVANT | 109 | 1 | 1 | 1 | PCE | K999 | customer specified without list price | PS | Produits Spécifiques | PS25 | Coffrets équipés | 4099987810975 | 85369010 | DE | BORNIER223BASCELL2FACEAVANT - BORNIER223BASCELL2FACEAVANT Produits Spécifiques Produits Spécifiques | 529 | G | [6 empty] | 7 |  |  | https://eshop.weidmueller.com/p/8000169232
8000169233 | BORNIER288HAUTCELL2FACEAVANT | 150 | 1 | 1 | 1 | PCE | K999 | customer specified without list price | PS | Produits Spécifiques | PS25 | Coffrets équipés | 4099987810982 | 85369010 | DE | BORNIER288HAUTCELL2FACEAVANT - BORNIER288HAUTCELL2FACEAVANT Produits Spécifiques Produits Spécifiques | 583 | G | [6 empty] | 7 |  |  | https://eshop.weidmueller.com/p/8000169233
8000169234 | BORNIER290HAUTCELL2FACEAVANT | 102.1 | 1 | 1 | 1 | PCE | K999 | customer specified without list price | PS | Produits Spécifiques | PS25 | Coffrets équipés | 4099987810999 | 85369010 | DE | BORNIER290HAUTCELL2FACEAVANT - BORNIER290HAUTCELL2FACEAVANT Produits Spécifiques Produits Spécifiques | 568 | G | [6 empty] | 7 |  |  | https://eshop.weidmueller.com/p/8000169234
8000169236 | BORNIER291292293294295296297299300301302 | 2157 | 1 | 1 | 1 | PCE | K999 | customer specified without list price | PS | Produits Spécifiques | PS25 | Coffrets équipés | 4099987811019 | 85369010 | DE | BORNIER291292293294295296297299300301302 Produits Spécifiques Produits Spécifiques | 2798.357 | G | [6 empty] | 7 |  |  | https://eshop.weidmueller.com/p/8000169236
8000169238 | BORNIER5013CELL1FACEAVANT | 238.2 | 1 | 1 | 1 | PCE | K999 | customer specified without list price | PS | Produits Spécifiques | PS25 | Coffrets équipés | 4099987811033 | 85369010 | DE | BORNIER5013CELL1FACEAVANT - BORNIER5013CELL1FACEAVANT Produits Spécifiques Produits Spécifiques | 683 | G | [6 empty] | 7 |  |  | https://eshop.weidmueller.com/p/8000169238
8000169240 | BORNIER9053545556CELL1FACEAVANT | 476.7 | 1 | 1 | 1 | PCE | K999 | customer specified without list price | PS | Produits Spécifiques | PS25 | Coffrets équipés | 4099987811057 | 85369010 | DE | BORNIER9053545556CELL1FACEAVANT - BORNIER9053545556CELL1FACEAVANT Produits Spécifiques Produits Spécifiques | 847 | G | [6 empty] | 7 |  |  | https://eshop.weidmueller.com/p/8000169240
8000169243 | BORNIER919293949596CELL1COTEGAUCHE | 628.9 | 1 | 1 | 1 | PCE | K999 | customer specified without list price | PS | Produits Spécifiques | PS25 | Coffrets équipés | 4099987811088 | 85369010 | DE | BORNIER919293949596CELL1COTEGAUCHE - BORNIER919293949596CELL1COTEGAUCHE Produits Spécifiques Produits Spécifiques | 1548 | G | [6 empty] | 7 |  |  | https://eshop.weidmueller.com/p/8000169243
8000169245 | BORNIER97HAUTCELL1FACEAVANT | 102.1 | 1 | 1 | 1 | PCE | K999 | customer specified without list price | PS | Produits Spécifiques | PS25 | Coffrets équipés | 4099987811101 | 85369010 | DE | BORNIER97HAUTCELL1FACEAVANT - BORNIER97HAUTCELL1FACEAVANT Produits Spécifiques Produits Spécifiques | 568 | G | [6 empty] | 7 |  |  | https://eshop.weidmueller.com/p/8000169245
8000169250 | BORNIERCOFFRET272260UB402 | 729.7 | 1 | 1 | 1 | PCE | K999 | customer specified without list price | PS | Produits Spécifiques | PS25 | Coffrets équipés | 4099987811156 | 85369010 | DE | BORNIERCOFFRET272260UB402 - BORNIERCOFFRET272260UB402 Produits Spécifiques Produits Spécifiques | 830 | G | [6 empty] | 7 |  |  | https://eshop.weidmueller.com/p/8000169250
8000169251 | BORNIERCOFFRET272611UB402 | 617 | 1 | 1 | 1 | PCE | K999 | customer specified without list price | PS | Produits Spécifiques | PS25 | Coffrets équipés | 4099987811163 | 85369010 | DE | BORNIERCOFFRET272611UB402 - BORNIERCOFFRET272611UB402 Produits Spécifiques Produits Spécifiques | 708 | G | [6 empty] | 7 |  |  | https://eshop.weidmueller.com/p/8000169251
8000169252 | BORNIERARM273500UB001 | 600.1 | 1 | 1 | 1 | PCE | K999 | customer specified without list price | PS | Produits Spécifiques | PS25 | Coffrets équipés | 4099987811170 | 85369010 | DE | BORNIERARM273500UB001 - BORNIERARM273500UB001 Produits Spécifiques Produits Spécifiques | 2001 | G | [6 empty] | 7 |  |  | https://eshop.weidmueller.com/p/8000169252
8000169259 | BORNIERARM273500UB002 | 649.2 | 1 | 1 | 1 | PCE | K999 | customer specified without list price | PS | Produits Spécifiques | PS25 | Coffrets équipés | 4099987811255 | 85369010 | DE | BORNIERARM273500UB002 - BORNIERARM273500UB002 Produits Spécifiques Produits Spécifiques | 2326 | G | [6 empty] | 7 |  |  | https://eshop.weidmueller.com/p/8000169259
8000169496 | 14A-9 EEG-AAR KLEMMBLOCK-AVACON 2.5mm | 39 | 1 | 1 | 1 | PCE | P131 | Terminals A series application | PS | Produits Spécifiques | PS25 | Coffrets équipés | 4099987816113 | 85369010 | DE | 14A-9 EEG-AAR KLEMMBLOCK-AVACON 2.5mm - 14A-9 EEG-AAR KLEMMBLOCK-AVACON 2.5mm Produits Spécifiques Produits Spécifiques | 73.832 | G | 2.967 | CDM | 165 | 116 | 155 | MM | 7 |  |  | https://eshop.weidmueller.com/p/8000169496
8000169506 | RAILVIRTUEL1 | 572.5 | 1 | 1 | 1 | PCE | K999 | customer specified without list price | PS | Produits Spécifiques | PS25 | Coffrets équipés | 4099987817103 | 85369010 | DE | RAILVIRTUEL1 - RAILVIRTUEL1 Produits Spécifiques Produits Spécifiques Weidmüller RAILVIRTUEL1 RAILVIRTUEL1 Produits Spécifiques | 274 | G | [6 empty] | 7 |  |  | https://eshop.weidmueller.com/p/8000169506
8000169529 | BORNIERFAURSCAN | 1430 | 1 | 1 | 1 | PCE | K999 | customer specified without list price | PS | Produits Spécifiques | PS25 | Coffrets équipés | 4099987818056 | 85369010 | DE | BORNIERFAURSCAN - BORNIERFAURSCAN Produits Spécifiques Produits Spécifiques Weidmüller | 1327 | G | [6 empty] | 7 |  |  | https://eshop.weidmueller.com/p/8000169529
8000169554 | IB101U106 | 2128 | 1 | 1 | 1 | PCE | K999 | customer specified without list price | PS | Produits Spécifiques | PS25 | Coffrets équipés | 4099987818322 | 85369010 | DE | IB101U106 - IB101U106 Produits Spécifiques Produits Spécifiques Weidmüller IB101U106 Produits Spécifiques IB101U106 IB101U106 Produits Spécifiques | 1559 | G | [6 empty] | 7 |  |  | https://eshop.weidmueller.com/p/8000169554
8000169556 | IB101U107 | 2479.7 | 1 | 1 | 1 | PCE | K999 | customer specified without list price | PS | Produits Spécifiques | PS25 | Coffrets équipés | 4099987818346 | 85369010 | DE | IB101U107 - IB101U107 Produits Spécifiques Produits Spécifiques Weidmüller IB101U107 Produits Spécifiques IB101U107 IB101U107 Produits Spécifiques | 1585 | G | [6 empty] | 7 |  |  | https://eshop.weidmueller.com/p/8000169556
8000169557 | IB102U54 | 2447.7 | 1 | 1 | 1 | PCE | K999 | customer specified without list price | PS | Produits Spécifiques | PS25 | Coffrets équipés | 4099987818353 | 85369010 | DE | IB102U54 - IB102U54 Produits Spécifiques Produits Spécifiques Weidmüller IB102U54 Produits Spécifiques IB102U54 IB102U54 Produits Spécifiques | 1607 | G | [6 empty] | 7 |  |  | https://eshop.weidmueller.com/p/8000169557
8000169558 | IB102U55 | 2663.8 | 1 | 1 | 1 | PCE | K999 | customer specified without list price | PS | Produits Spécifiques | PS25 | Coffrets équipés | 4099987818360 | 85369010 | DE | IB102U55 - IB102U55 Produits Spécifiques Produits Spécifiques Weidmüller IB102U55 Produits Spécifiques IB102U55 IB102U55 Produits Spécifiques | 1632 | G | [6 empty] | 7 |  |  | https://eshop.weidmueller.com/p/8000169558
8000169559 | IB103U60 | 1695.3 | 1 | 1 | 1 | PCE | K999 | customer specified without list price | PS | Produits Spécifiques | PS25 | Coffrets équipés | 4099987818377 | 85369010 | DE | IB103U60 - IB103U60 Produits Spécifiques Produits Spécifiques Weidmüller IB103U60 Produits Spécifiques IB103U60 IB103U60 Produits Spécifiques | 1368 | G | [6 empty] | 7 |  |  | https://eshop.weidmueller.com/p/8000169559
8000169560 | IB103U61 | 2523.8 | 1 | 1 | 1 | PCE | K999 | customer specified without list price | PS | Produits Spécifiques | PS25 | Coffrets équipés | 4099987818384 | 85369010 | DE | IB103U61 - IB103U61 Produits Spécifiques Produits Spécifiques Weidmüller IB103U61 Produits Spécifiques IB103U61 IB103U61 Produits Spécifiques | 1572 | G | [6 empty] | 7 |  |  | https://eshop.weidmueller.com/p/8000169560
8000169561 | IB104LATERALU87 | 2282.3 | 1 | 1 | 1 | PCE | K999 | customer specified without list price | PS | Produits Spécifiques | PS25 | Coffrets équipés | 4099987818391 | 85369010 | DE | IB104LATERALU87 - IB104LATERALU87 Produits Spécifiques Produits Spécifiques Weidmüller | 1774 | G | [6 empty] | 7 |  |  | https://eshop.weidmueller.com/p/8000169561
8000169563 | IB104U82DROITE | 1631.7 | 1 | 1 | 1 | PCE | K999 | customer specified without list price | PS | Produits Spécifiques | PS25 | Coffrets équipés | 4099987818414 | 85369010 | DE | IB104U82DROITE - IB104U82DROITE Produits Spécifiques Produits Spécifiques Weidmüller | 1427 | G | [6 empty] | 7 |  |  | https://eshop.weidmueller.com/p/8000169563
8000169564 | IB104U82GAUCHE | 2008.7 | 1 | 1 | 1 | PCE | K999 | customer specified without list price | PS | Produits Spécifiques | PS25 | Coffrets équipés | 4099987818421 | 85369010 | DE | IB104U82GAUCHE - IB104U82GAUCHE Produits Spécifiques Produits Spécifiques Weidmüller | 1622 | G | [6 empty] | 7 |  |  | https://eshop.weidmueller.com/p/8000169564
8000169680 | EXD1 | 1092.7 | 1 | 1 | 1 | PCE | K999 | customer specified without list price | PS | Produits Spécifiques | PS25 | Coffrets équipés | 4099987819817 | 85369010 | DE | EXD1 - EXD1 Produits Spécifiques Produits Spécifiques Weidmüller EXD1 Produits Spécifiques EXD1 EXD1 Produits Spécifiques | 1061 | G | [6 empty] | 7 |  |  | https://eshop.weidmueller.com/p/8000169680
8000169681 | EXD12 | 711.8 | 1 | 1 | 1 | PCE | K999 | customer specified without list price | PS | Produits Spécifiques | PS25 | Coffrets équipés | 4099987819824 | 85369010 | DE | EXD12 - EXD12 Produits Spécifiques Produits Spécifiques Weidmüller EXD12 Produits Spécifiques EXD12 EXD12 Produits Spécifiques | 760 | G | [6 empty] | 7 |  |  | https://eshop.weidmueller.com/p/8000169681
8000169682 | EXD2 | 2403.4 | 1 | 1 | 1 | PCE | K999 | customer specified without list price | PS | Produits Spécifiques | PS25 | Coffrets équipés | 4099987819831 | 85369010 | DE | EXD2 - EXD2 Produits Spécifiques Produits Spécifiques Weidmüller EXD2 Produits Spécifiques EXD2 EXD2 Produits Spécifiques | 2297 | G | [6 empty] | 7 |  |  | https://eshop.weidmueller.com/p/8000169682
8000169732 | RAILPROFILE1 | 14051.6 | 1 | 1 | 1 | PCE | K999 | customer specified without list price | PS | Produits Spécifiques | PS25 | Coffrets équipés | 4099987821063 | 85369010 | DE | RAILPROFILE1 - RAILPROFILE1 Produits Spécifiques Produits Spécifiques Weidmüller RAILPROFILE1 RAILPROFILE1 Produits Spécifiques | 9503 | G | [6 empty] | 7 |  |  | https://eshop.weidmueller.com/p/8000169732
8000169733 | RAILPROFILE2 | 12258.6 | 1 | 1 | 1 | PCE | K999 | customer specified without list price | PS | Produits Spécifiques | PS25 | Coffrets équipés | 4099987821070 | 85369010 | DE | RAILPROFILE2 - RAILPROFILE2 Produits Spécifiques Produits Spécifiques Weidmüller RAILPROFILE2 RAILPROFILE2 Produits Spécifiques | 8513 | G | [6 empty] | 7 |  |  | https://eshop.weidmueller.com/p/8000169733
8000169734 | RAILPROFILE3 | 8188.3 | 1 | 1 | 1 | PCE | K999 | customer specified without list price | PS | Produits Spécifiques | PS25 | Coffrets équipés | 4099987821087 | 85369010 | DE | RAILPROFILE3 - RAILPROFILE3 Produits Spécifiques Produits Spécifiques Weidmüller RAILPROFILE3 RAILPROFILE3 Produits Spécifiques | 5989 | G | [6 empty] | 7 |  |  | https://eshop.weidmueller.com/p/8000169734
8000169735 | RAILPROFILE4 | 2411.9 | 1 | 1 | 1 | PCE | K999 | customer specified without list price | PS | Produits Spécifiques | PS25 | Coffrets équipés | 4099987821094 | 85369010 | DE | RAILPROFILE4 - RAILPROFILE4 Produits Spécifiques Produits Spécifiques Weidmüller RAILPROFILE4 RAILPROFILE4 Produits Spécifiques | 3296 | G | [6 empty] | 7 |  |  | https://eshop.weidmueller.com/p/8000169735
8000169736 | RAILPROFILE5 | 1887.5 | 1 | 1 | 1 | PCE | K999 | customer specified without list price | PS | Produits Spécifiques | PS25 | Coffrets équipés | 4099987821100 | 85369010 | DE | RAILPROFILE5 - RAILPROFILE5 Produits Spécifiques Produits Spécifiques Weidmüller RAILPROFILE5 RAILPROFILE5 Produits Spécifiques | 2604 | G | [6 empty] | 7 |  |  | https://eshop.weidmueller.com/p/8000169736
8000169737 | RAILPROFILE6 | 2158 | 1 | 1 | 1 | PCE | K999 | customer specified without list price | PS | Produits Spécifiques | PS25 | Coffrets équipés | 4099987821117 | 85369010 | DE | RAILPROFILE6 - RAILPROFILE6 Produits Spécifiques Produits Spécifiques Weidmüller RAILPROFILE6 RAILPROFILE6 Produits Spécifiques | 3034 | G | [6 empty] | 7 |  |  | https://eshop.weidmueller.com/p/8000169737
8000169738 | RAILPROFILE7 | 242.9 | 1 | 1 | 1 | PCE | K999 | customer specified without list price | PS | Produits Spécifiques | PS25 | Coffrets équipés | 4099987821124 | 85369010 | DE | RAILPROFILE7 - RAILPROFILE7 Produits Spécifiques Produits Spécifiques Weidmüller RAILPROFILE7 RAILPROFILE7 Produits Spécifiques | 1243 | G | [6 empty] | 7 |  |  | https://eshop.weidmueller.com/p/8000169738
8000169739 | RAILPROFILE1 | 9262.7 | 1 | 1 | 1 | PCE | K999 | customer specified without list price | PS | Produits Spécifiques | PS25 | Coffrets équipés | 4099987821131 | 85369010 | DE | RAILPROFILE1 - RAILPROFILE1 Produits Spécifiques Produits Spécifiques Weidmüller RAILPROFILE1 RAILPROFILE1 Produits Spécifiques | 7025 | G | [6 empty] | 7 |  |  | https://eshop.weidmueller.com/p/8000169739
8000169740 | RAILPROFILE2 | 10320.3 | 1 | 1 | 1 | PCE | K999 | customer specified without list price | PS | Produits Spécifiques | PS25 | Coffrets équipés | 4099987821148 | 85369010 | DE | RAILPROFILE2 - RAILPROFILE2 Produits Spécifiques Produits Spécifiques Weidmüller RAILPROFILE2 RAILPROFILE2 Produits Spécifiques | 7330 | G | [6 empty] | 7 |  |  | https://eshop.weidmueller.com/p/8000169740
8000169741 | RAILPROFILE3 | 11270 | 1 | 1 | 1 | PCE | K999 | customer specified without list price | PS | Produits Spécifiques | PS25 | Coffrets équipés | 4099987821155 | 85369010 | DE | RAILPROFILE3 - RAILPROFILE3 Produits Spécifiques Produits Spécifiques Weidmüller RAILPROFILE3 RAILPROFILE3 Produits Spécifiques | 7836 | G | [6 empty] | 7 |  |  | https://eshop.weidmueller.com/p/8000169741
8000169742 | RAILPROFILE4 | 2411.9 | 1 | 1 | 1 | PCE | K999 | customer specified without list price | PS | Produits Spécifiques | PS25 | Coffrets équipés | 4099987821162 | 85369010 | DE | RAILPROFILE4 - RAILPROFILE4 Produits Spécifiques Produits Spécifiques Weidmüller RAILPROFILE4 RAILPROFILE4 Produits Spécifiques | 3296 | G | [6 empty] | 7 |  |  | https://eshop.weidmueller.com/p/8000169742
8000169743 | RAILPROFILE5 | 744.8 | 1 | 1 | 1 | PCE | K999 | customer specified without list price | PS | Produits Spécifiques | PS25 | Coffrets équipés | 4099987821179 | 85369010 | DE | RAILPROFILE5 - RAILPROFILE5 Produits Spécifiques Produits Spécifiques Weidmüller RAILPROFILE5 RAILPROFILE5 Produits Spécifiques | 1165 | G | [6 empty] | 7 |  |  | https://eshop.weidmueller.com/p/8000169743
8000169744 | RAILPROFILE1 | 6827.6 | 1 | 1 | 1 | PCE | K999 | customer specified without list price | PS | Produits Spécifiques | PS25 | Coffrets équipés | 4099987821186 | 85369010 | DE | RAILPROFILE1 - RAILPROFILE1 Produits Spécifiques Produits Spécifiques Weidmüller RAILPROFILE1 RAILPROFILE1 Produits Spécifiques | 4915 | G | [6 empty] | 7 |  |  | https://eshop.weidmueller.com/p/8000169744
8000169745 | RAILPROFILE6 | 1887.3 | 1 | 1 | 1 | PCE | K999 | customer specified without list price | PS | Produits Spécifiques | PS25 | Coffrets équipés | 4099987821193 | 85369010 | DE | RAILPROFILE6 - RAILPROFILE6 Produits Spécifiques Produits Spécifiques Weidmüller RAILPROFILE6 RAILPROFILE6 Produits Spécifiques | 2681 | G | [6 empty] | 7 |  |  | https://eshop.weidmueller.com/p/8000169745
8000169746 | RAILPROFILE2 | 9270.8 | 1 | 1 | 1 | PCE | K999 | customer specified without list price | PS | Produits Spécifiques | PS25 | Coffrets équipés | 4099987821209 | 85369010 | DE | RAILPROFILE2 - RAILPROFILE2 Produits Spécifiques Produits Spécifiques Weidmüller RAILPROFILE2 RAILPROFILE2 Produits Spécifiques | 6380 | G | [6 empty] | 7 |  |  | https://eshop.weidmueller.com/p/8000169746
8000169747 | RAILPROFILE7 | 235.3 | 1 | 1 | 1 | PCE | K999 | customer specified without list price | PS | Produits Spécifiques | PS25 | Coffrets équipés | 4099987821216 | 85369010 | DE | RAILPROFILE7 - RAILPROFILE7 Produits Spécifiques Produits Spécifiques Weidmüller RAILPROFILE7 RAILPROFILE7 Produits Spécifiques | 961 | G | [6 empty] | 7 |  |  | https://eshop.weidmueller.com/p/8000169747
8000169748 | RAILPROFILE3 | 4466.2 | 1 | 1 | 1 | PCE | K999 | customer specified without list price | PS | Produits Spécifiques | PS25 | Coffrets équipés | 4099987821223 | 85369010 | DE | RAILPROFILE3 - RAILPROFILE3 Produits Spécifiques Produits Spécifiques Weidmüller RAILPROFILE3 RAILPROFILE3 Produits Spécifiques | 3724 | G | [6 empty] | 7 |  |  | https://eshop.weidmueller.com/p/8000169748
8000169749 | RAILPROFILE4 | 3822 | 1 | 1 | 1 | PCE | K999 | customer specified without list price | PS | Produits Spécifiques | PS25 | Coffrets équipés | 4099987821230 | 85369010 | DE | RAILPROFILE4 - RAILPROFILE4 Produits Spécifiques Produits Spécifiques Weidmüller RAILPROFILE4 RAILPROFILE4 Produits Spécifiques | 5681 | G | [6 empty] | 7 |  |  | https://eshop.weidmueller.com/p/8000169749
8000169750 | RAILPROFILE5 | 199.4 | 1 | 1 | 1 | PCE | K999 | customer specified without list price | PS | Produits Spécifiques | PS25 | Coffrets équipés | 4099987821261 | 85369010 | DE | RAILPROFILE5 - RAILPROFILE5 Produits Spécifiques Produits Spécifiques Weidmüller RAILPROFILE5 RAILPROFILE5 Produits Spécifiques | 457 | G | [6 empty] | 7 |  |  | https://eshop.weidmueller.com/p/8000169750
8000169751 | RAILPROFILE1 | 6865 | 1 | 1 | 1 | PCE | K999 | customer specified without list price | PS | Produits Spécifiques | PS25 | Coffrets équipés | 4099987821278 | 85369010 | DE | RAILPROFILE1 - RAILPROFILE1 Produits Spécifiques Produits Spécifiques Weidmüller RAILPROFILE1 RAILPROFILE1 Produits Spécifiques | 4938 | G | [6 empty] | 7 |  |  | https://eshop.weidmueller.com/p/8000169751
8000169752 | RAILPROFILE2 | 5662.4 | 1 | 1 | 1 | PCE | K999 | customer specified without list price | PS | Produits Spécifiques | PS25 | Coffrets équipés | 4099987821285 | 85369010 | DE | RAILPROFILE2 - RAILPROFILE2 Produits Spécifiques Produits Spécifiques Weidmüller RAILPROFILE2 RAILPROFILE2 Produits Spécifiques | 4217 | G | [6 empty] | 7 |  |  | https://eshop.weidmueller.com/p/8000169752
8000169753 | RAILPROFILE3 | 3226 | 1 | 1 | 1 | PCE | K999 | customer specified without list price | PS | Produits Spécifiques | PS25 | Coffrets équipés | 4099987821292 | 85369010 | DE | RAILPROFILE3 - RAILPROFILE3 Produits Spécifiques Produits Spécifiques Weidmüller RAILPROFILE3 RAILPROFILE3 Produits Spécifiques | 2980 | G | [6 empty] | 7 |  |  | https://eshop.weidmueller.com/p/8000169753
8000169754 | RAILPROFILE4 | 3018.2 | 1 | 1 | 1 | PCE | K999 | customer specified without list price | PS | Produits Spécifiques | PS25 | Coffrets équipés | 4099987821308 | 85369010 | DE | RAILPROFILE4 - RAILPROFILE4 Produits Spécifiques Produits Spécifiques Weidmüller RAILPROFILE4 RAILPROFILE4 Produits Spécifiques | 4607 | G | [6 empty] | 7 |  |  | https://eshop.weidmueller.com/p/8000169754
8000169755 | RAILPROFILE5 | 199.5 | 1 | 1 | 1 | PCE | K999 | customer specified without list price | PS | Produits Spécifiques | PS25 | Coffrets équipés | 4099987821315 | 85369010 | DE | RAILPROFILE5 - RAILPROFILE5 Produits Spécifiques Produits Spécifiques Weidmüller RAILPROFILE5 RAILPROFILE5 Produits Spécifiques | 457 | G | [6 empty] | 7 |  |  | https://eshop.weidmueller.com/p/8000169755
8000169845 | RAILPROFILE1 | 280.9 | 1 | 1 | 1 | PCE | K999 | customer specified without list price | PS | Produits Spécifiques | PS25 | Coffrets équipés | 4099987822398 | 85369010 | DE | RAILPROFILE1 - RAILPROFILE1 Produits Spécifiques Produits Spécifiques Weidmüller RAILPROFILE1 RAILPROFILE1 Produits Spécifiques | 479 | G | [6 empty] | 7 |  |  | https://eshop.weidmueller.com/p/8000169845
8000169879 | BORNIERCOFFRET201000UB449 | 190.7 | 1 | 1 | 1 | PCE | K999 | customer specified without list price | PS | Produits Spécifiques | PS25 | Coffrets équipés | 4099987822954 | 85369010 | DE | BORNIERCOFFRET201000UB449 - BORNIERCOFFRET201000UB449 Produits Spécifiques Produits Spécifiques | 304.994 | G | [6 empty] | 7 |  |  | https://eshop.weidmueller.com/p/8000169879
8000169888 | BORNIER35104CELL1FACEAVANTBAS | 988.4 | 1 | 1 | 1 | PCE | K999 | customer specified without list price | PS | Produits Spécifiques | PS25 | Coffrets équipés | 4099987823166 | 85369010 | DE | BORNIER35104CELL1FACEAVANTBAS - BORNIER35104CELL1FACEAVANTBAS Produits Spécifiques Produits Spécifiques | 1043 | G | [6 empty] | 7 |  |  | https://eshop.weidmueller.com/p/8000169888
8000169889 | BORNIER36CELL1FACEAVANTMILIEU | 77.75 | 1 | 1 | 1 | PCE | K999 | customer specified without list price | PS | Produits Spécifiques | PS25 | Coffrets équipés | 4099987823173 | 85369010 | DE | BORNIER36CELL1FACEAVANTMILIEU - BORNIER36CELL1FACEAVANTMILIEU Produits Spécifiques Produits Spécifiques | 507 | G | [6 empty] | 7 |  |  | https://eshop.weidmueller.com/p/8000169889
8000169906 | BORNIERCOFFRET272710UB405 | 293.9 | 1 | 1 | 1 | PCE | K999 | customer specified without list price | PS | Produits Spécifiques | PS25 | Coffrets équipés | 4099987823388 | 85369010 | DE | BORNIERCOFFRET272710UB405 - BORNIERCOFFRET272710UB405 Produits Spécifiques Produits Spécifiques | 410 | G | [6 empty] | 7 |  |  | https://eshop.weidmueller.com/p/8000169906
8000169983 | 20202 | 1264.3 | 1 | 1 | 1 | PCE | K999 | customer specified without list price | PS | Produits Spécifiques | PS25 | Coffrets équipés | 4099987825573 | 85369010 | DE | 20202 - 20202 Produits Spécifiques Produits Spécifiques Weidmüller 20202 Produits Spécifiques 20202 20202 Produits Spécifiques | 2030 | G | [6 empty] | 7 |  |  | https://eshop.weidmueller.com/p/8000169983
8000169999 | BORNIERCOFFRET207000UB451 | 257.6 | 1 | 1 | 1 | PCE | K999 | customer specified without list price | PS | Produits Spécifiques | PS25 | Coffrets équipés | 4099987826518 | 85369010 | DE | BORNIERCOFFRET207000UB451 - BORNIERCOFFRET207000UB451 Produits Spécifiques Produits Spécifiques | 275 | G | [6 empty] | 7 |  |  | https://eshop.weidmueller.com/p/8000169999
8000170082 | BORNIERCOFFRET26195B | 934.8 | 1 | 1 | 1 | PCE | K999 | customer specified without list price | PS | Produits Spécifiques | PS25 | Coffrets équipés | 4099987827508 | 85369010 | DE | BORNIERCOFFRET26195B - BORNIERCOFFRET26195B Produits Spécifiques Produits Spécifiques | 1224 | G | [6 empty] | 7 |  |  | https://eshop.weidmueller.com/p/8000170082
8000170085 | 22015XB1 | 329 | 1 | 1 | 1 | PCE | K999 | customer specified without list price | PS | Produits Spécifiques | PS25 | Coffrets équipés | 4099987827539 | 85369010 | DE | 22015XB1 - 22015XB1 Produits Spécifiques Produits Spécifiques Weidmüller 22015XB1 Produits Spécifiques 22015XB1 22015XB1 Produits Spécifiques | 298 | G | [6 empty] | 7 |  |  | https://eshop.weidmueller.com/p/8000170085
8000170160 | RAIL0101CSNCC | 2523 | 1 | 1 | 1 | PCE | K999 | customer specified without list price | PS | Produits Spécifiques | PS25 | Coffrets équipés | 4099987828390 | 85369010 | DE | RAIL0101CSNCC - RAIL0101CSNCC Produits Spécifiques Produits Spécifiques Weidmüller | 2536 | G | [6 empty] | 7 |  |  | https://eshop.weidmueller.com/p/8000170160
8000170161 | RAIL0101P | 973.3 | 1 | 1 | 1 | PCE | K999 | customer specified without list price | PS | Produits Spécifiques | PS25 | Coffrets équipés | 4099987828406 | 85369010 | DE | RAIL0101P - RAIL0101P Produits Spécifiques Produits Spécifiques Weidmüller RAIL0101P Produits Spécifiques RAIL0101P RAIL0101P Produits Spécifiques | 2059 | G | [6 empty] | 7 |  |  | https://eshop.weidmueller.com/p/8000170161
8000170436 | BORNIERCOFFRET26237 | 322.4 | 1 | 1 | 1 | PCE | K999 | customer specified without list price | PS | Produits Spécifiques | PS25 | Coffrets équipés | 4099987831789 | 85369010 | DE | BORNIERCOFFRET26237 - BORNIERCOFFRET26237 Produits Spécifiques Produits Spécifiques | 512 | G | [6 empty] | 7 |  |  | https://eshop.weidmueller.com/p/8000170436
8000170437 | BORNIERCOFFRET26238 | 226.9 | 1 | 1 | 1 | PCE | K999 | customer specified without list price | PS | Produits Spécifiques | PS25 | Coffrets équipés | 4099987831796 | 85369010 | DE | BORNIERCOFFRET26238 - BORNIERCOFFRET26238 Produits Spécifiques Produits Spécifiques | 334 | G | [6 empty] | 7 |  |  | https://eshop.weidmueller.com/p/8000170437
8000170556 | BORNIERCOFFRET262241 | 283.2 | 1 | 1 | 1 | PCE | K999 | customer specified without list price | PS | Produits Spécifiques | PS25 | Coffrets équipés | 4099987833288 | 85369010 | DE | BORNIERCOFFRET262241 - BORNIERCOFFRET262241 Produits Spécifiques Produits Spécifiques | 584 | G | [6 empty] | 7 |  |  | https://eshop.weidmueller.com/p/8000170556
8000170559 | BORNIERARMOIREVUEDEFACEBAS272241UA101 | 336.2 | 1 | 1 | 1 | PCE | K999 | customer specified without list price | PS | Produits Spécifiques | PS25 | Coffrets équipés | 4099987833318 | 85369010 | DE | BORNIERARMOIREVUEDEFACEBAS272241UA101 - BORNIERARMOIREVUEDEFACEBAS272241UA101 Produits Spécifiques Produits Spécifiques | 571 | G | [6 empty] | 7 |  |  | https://eshop.weidmueller.com/p/8000170559
8000170560 | BORNIERARMOIREVUEDEFACEMILIEU272241UA101 | 59.9 | 1 | 1 | 1 | PCE | K999 | customer specified without list price | PS | Produits Spécifiques | PS25 | Coffrets équipés | 4099987833325 | 85369010 | DE | BORNIERARMOIREVUEDEFACEMILIEU272241UA101 Produits Spécifiques Produits Spécifiques | 377 | G | [6 empty] | 7 |  |  | https://eshop.weidmueller.com/p/8000170560
8000170561 | BORNIERARMOIREVUEDEFACEMILIEUBAS272241UA | 313.1 | 1 | 1 | 1 | PCE | K999 | customer specified without list price | PS | Produits Spécifiques | PS25 | Coffrets équipés | 4099987833332 | 85369010 | DE | BORNIERARMOIREVUEDEFACEMILIEUBAS272241UA Produits Spécifiques Produits Spécifiques | 649 | G | [6 empty] | 7 |  |  | https://eshop.weidmueller.com/p/8000170561
8000170562 | BORNIERARMOIREVUEDEFACETRESBAS272241UA10 | 1372.5 | 1 | 1 | 1 | PCE | K999 | customer specified without list price | PS | Produits Spécifiques | PS25 | Coffrets équipés | 4099987833349 | 85369010 | DE | BORNIERARMOIREVUEDEFACETRESBAS272241UA10 Produits Spécifiques Produits Spécifiques | 1121 | G | [6 empty] | 7 |  |  | https://eshop.weidmueller.com/p/8000170562
8000170652 | BORNIERARM283500UB001 | 673.2 | 1 | 1 | 1 | PCE | K999 | customer specified without list price | PS | Produits Spécifiques | PS25 | Coffrets équipés | 4099987834483 | 85369010 | DE | BORNIERARM283500UB001 - BORNIERARM283500UB001 Produits Spécifiques Produits Spécifiques | 2139 | G | [6 empty] | 7 |  |  | https://eshop.weidmueller.com/p/8000170652
8000170655 | BORNIERCOFFRET26313A | 283.2 | 1 | 1 | 1 | PCE | K999 | customer specified without list price | PS | Produits Spécifiques | PS25 | Coffrets équipés | 4099987834513 | 85369010 | DE | BORNIERCOFFRET26313A - BORNIERCOFFRET26313A Produits Spécifiques Produits Spécifiques | 584 | G | [6 empty] | 7 |  |  | https://eshop.weidmueller.com/p/8000170655
8000170656 | BORNIERCOFFRET315A | 283.2 | 1 | 1 | 1 | PCE | K999 | customer specified without list price | PS | Produits Spécifiques | PS25 | Coffrets équipés | 4099987834520 | 85369010 | DE | BORNIERCOFFRET315A - BORNIERCOFFRET315A Produits Spécifiques Produits Spécifiques | 584 | G | [6 empty] | 7 |  |  | https://eshop.weidmueller.com/p/8000170656
8000170657 | BORNIERCOFFRET26316A | 283.2 | 1 | 1 | 1 | PCE | K999 | customer specified without list price | PS | Produits Spécifiques | PS25 | Coffrets équipés | 4099987834537 | 85369010 | DE | BORNIERCOFFRET26316A - BORNIERCOFFRET26316A Produits Spécifiques Produits Spécifiques | 584 | G | [6 empty] | 7 |  |  | https://eshop.weidmueller.com/p/8000170657
8000170668 | BORNIERCOFFRET92550A | 321.6 | 1 | 1 | 1 | PCE | K999 | customer specified without list price | PS | Produits Spécifiques | PS25 | Coffrets équipés | 4099987834681 | 85369010 | DE | BORNIERCOFFRET92550A - BORNIERCOFFRET92550A Produits Spécifiques Produits Spécifiques | 450 | G | [6 empty] | 7 |  |  | https://eshop.weidmueller.com/p/8000170668
8000170677 | BORNIERCOFFRET26127A | 358.1 | 1 | 1 | 1 | PCE | K999 | customer specified without list price | PS | Produits Spécifiques | PS25 | Coffrets équipés | 4099987834773 | 85369010 | DE | BORNIERCOFFRET26127A - BORNIERCOFFRET26127A Produits Spécifiques Produits Spécifiques | 827 | G | [6 empty] | 7 |  |  | https://eshop.weidmueller.com/p/8000170677
8000170679 | BORNIERCOFFRET26130B | 455.7 | 1 | 1 | 1 | PCE | K999 | customer specified without list price | PS | Produits Spécifiques | PS25 | Coffrets équipés | 4099987834797 | 85369010 | DE | BORNIERCOFFRET26130B - BORNIERCOFFRET26130B Produits Spécifiques Produits Spécifiques | 938 | G | [6 empty] | 7 |  |  | https://eshop.weidmueller.com/p/8000170679
8000170689 | RAIL0401 | 603.4 | 1 | 1 | 1 | PCE | K999 | customer specified without list price | PS | Produits Spécifiques | PS25 | Coffrets équipés | 4099987834896 | 85369010 | DE | RAIL0401 - RAIL0401 Produits Spécifiques Produits Spécifiques Weidmüller RAIL0401 Produits Spécifiques RAIL0401 RAIL0401 Produits Spécifiques | 413 | G | [6 empty] | 7 |  |  | https://eshop.weidmueller.com/p/8000170689
8000170691 | RAIL0501 | 1461.8 | 1 | 1 | 1 | PCE | K999 | customer specified without list price | PS | Produits Spécifiques | PS25 | Coffrets équipés | 4099987834919 | 85369010 | DE | RAIL0501 - RAIL0501 Produits Spécifiques Produits Spécifiques Weidmüller RAIL0501 Produits Spécifiques RAIL0501 RAIL0501 Produits Spécifiques | 1167 | G | [6 empty] | 7 |  |  | https://eshop.weidmueller.com/p/8000170691
8000170693 | RAIL0601 | 603.4 | 1 | 1 | 1 | PCE | K999 | customer specified without list price | PS | Produits Spécifiques | PS25 | Coffrets équipés | 4099987834933 | 85369010 | DE | RAIL0601 - RAIL0601 Produits Spécifiques Produits Spécifiques Weidmüller RAIL0601 Produits Spécifiques RAIL0601 RAIL0601 Produits Spécifiques | 413 | G | [6 empty] | 7 |  |  | https://eshop.weidmueller.com/p/8000170693
8000170695 | RAIL1DIKCO | 1784.8 | 1 | 1 | 1 | PCE | K999 | customer specified without list price | PS | Produits Spécifiques | PS25 | Coffrets équipés | 4099987834957 | 85369010 | DE | RAIL1DIKCO - RAIL1DIKCO Produits Spécifiques Produits Spécifiques Weidmüller RAIL1DIKCO RAIL1DIKCO Produits Spécifiques | 2791 | G | [6 empty] | 7 |  |  | https://eshop.weidmueller.com/p/8000170695
8000170697 | RAIL2DIKCO | 1860.2 | 1 | 1 | 1 | PCE | K999 | customer specified without list price | PS | Produits Spécifiques | PS25 | Coffrets équipés | 4099987834971 | 85369010 | DE | RAIL2DIKCO - RAIL2DIKCO Produits Spécifiques Produits Spécifiques Weidmüller RAIL2DIKCO RAIL2DIKCO Produits Spécifiques | 2837 | G | [6 empty] | 7 |  |  | https://eshop.weidmueller.com/p/8000170697
8000170699 | RAILDOKCO | 1096.6 | 1 | 1 | 1 | PCE | K999 | customer specified without list price | PS | Produits Spécifiques | PS25 | Coffrets équipés | 4099987834995 | 85369010 | DE | RAILDOKCO - RAILDOKCO Produits Spécifiques Produits Spécifiques Weidmüller RAILDOKCO Produits Spécifiques RAILDOKCO RAILDOKCO Produits Spécifiques | 1862 | G | [6 empty] | 7 |  |  | https://eshop.weidmueller.com/p/8000170699
8000170701 | RAILFDCKCO | 1543.4 | 1 | 1 | 1 | PCE | K999 | customer specified without list price | PS | Produits Spécifiques | PS25 | Coffrets équipés | 4099987835015 | 85369010 | DE | RAILFDCKCO - RAILFDCKCO Produits Spécifiques Produits Spécifiques Weidmüller RAILFDCKCO RAILFDCKCO Produits Spécifiques | 1263 | G | [6 empty] | 7 |  |  | https://eshop.weidmueller.com/p/8000170701
8000170703 | RAILXC0301 | 3034.9 | 1 | 1 | 1 | PCE | K999 | customer specified without list price | PS | Produits Spécifiques | PS25 | Coffrets équipés | 4099987835039 | 85369010 | DE | RAILXC0301 - RAILXC0301 Produits Spécifiques Produits Spécifiques Weidmüller RAILXC0301 RAILXC0301 Produits Spécifiques | 2811 | G | [6 empty] | 7 |  |  | https://eshop.weidmueller.com/p/8000170703
8000170705 | RAILXC0801 | 3266.7 | 1 | 1 | 1 | PCE | K999 | customer specified without list price | PS | Produits Spécifiques | PS25 | Coffrets équipés | 4099987835053 | 85369010 | DE | RAILXC0801 - RAILXC0801 Produits Spécifiques Produits Spécifiques Weidmüller RAILXC0801 RAILXC0801 Produits Spécifiques | 2957 | G | [6 empty] | 7 |  |  | https://eshop.weidmueller.com/p/8000170705
8000170706 | RAILXP0301 | 1457.6 | 1 | 1 | 1 | PCE | K999 | customer specified without list price | PS | Produits Spécifiques | PS25 | Coffrets équipés | 4099987835060 | 85369010 | DE | RAILXP0301 - RAILXP0301 Produits Spécifiques Produits Spécifiques Weidmüller RAILXP0301 RAILXP0301 Produits Spécifiques | 2648 | G | [6 empty] | 7 |  |  | https://eshop.weidmueller.com/p/8000170706
8000170707 | RAILXP0801 | 1770.9 | 1 | 1 | 1 | PCE | K999 | customer specified without list price | PS | Produits Spécifiques | PS25 | Coffrets équipés | 4099987835077 | 85369010 | DE | RAILXP0801 - RAILXP0801 Produits Spécifiques Produits Spécifiques Weidmüller RAILXP0801 RAILXP0801 Produits Spécifiques | 3249 | G | [6 empty] | 7 |  |  | https://eshop.weidmueller.com/p/8000170707
8000170708 | RAILXPKCO | 898.3 | 1 | 1 | 1 | PCE | K999 | customer specified without list price | PS | Produits Spécifiques | PS25 | Coffrets équipés | 4099987835084 | 85369010 | DE | RAILXPKCO - RAILXPKCO Produits Spécifiques Produits Spécifiques Weidmüller RAILXPKCO Produits Spécifiques RAILXPKCO RAILXPKCO Produits Spécifiques | 1131 | G | [6 empty] | 7 |  |  | https://eshop.weidmueller.com/p/8000170708
8000170709 | RAILXSNCC0301 | 2968.8 | 1 | 1 | 1 | PCE | K999 | customer specified without list price | PS | Produits Spécifiques | PS25 | Coffrets équipés | 4099987835091 | 85369010 | DE | RAILXSNCC0301 - RAILXSNCC0301 Produits Spécifiques Produits Spécifiques Weidmüller | 2754 | G | [6 empty] | 7 |  |  | https://eshop.weidmueller.com/p/8000170709
8000170710 | RAILXSNCC0801 | 3250.7 | 1 | 1 | 1 | PCE | K999 | customer specified without list price | PS | Produits Spécifiques | PS25 | Coffrets équipés | 4099987835107 | 85369010 | DE | RAILXSNCC0801 - RAILXSNCC0801 Produits Spécifiques Produits Spécifiques Weidmüller | 2930 | G | [6 empty] | 7 |  |  | https://eshop.weidmueller.com/p/8000170710
8000170722 | MAXGUARDAIRCOMPRIME | 3138.5 | 1 | 1 | 1 | PCE | K999 | customer specified without list price | PS | Produits Spécifiques | PS25 | Coffrets équipés | 4099987835268 | 85369010 | DE | MAXGUARDAIRCOMPRIME - MAXGUARDAIRCOMPRIME Produits Spécifiques Produits Spécifiques | 1380 | G | [6 empty] | 7 |  |  | https://eshop.weidmueller.com/p/8000170722
8000170730 | BORNIERCOFFRET26312B | 212.6 | 1 | 1 | 1 | PCE | K999 | customer specified without list price | PS | Produits Spécifiques | PS25 | Coffrets équipés | 4099987835404 | 85369010 | DE | BORNIERCOFFRET26312B - BORNIERCOFFRET26312B Produits Spécifiques Produits Spécifiques | 287 | G | [6 empty] | 7 |  |  | https://eshop.weidmueller.com/p/8000170730
8000170731 | BORNIER515254ARMOIRE26461A | 329.9 | 1 | 1 | 1 | PCE | K999 | customer specified without list price | PS | Produits Spécifiques | PS25 | Coffrets équipés | 4099987835558 | 85369010 | DE | BORNIER515254ARMOIRE26461A - BORNIER515254ARMOIRE26461A Produits Spécifiques Produits Spécifiques | 787 | G | [6 empty] | 7 |  |  | https://eshop.weidmueller.com/p/8000170731
8000170732 | BORNIER515254ARMOIRE26325A | 286.5 | 1 | 1 | 1 | PCE | K999 | customer specified without list price | PS | Produits Spécifiques | PS25 | Coffrets équipés | 4099987835565 | 85369010 | DE | BORNIER515254ARMOIRE26325A - BORNIER515254ARMOIRE26325A Produits Spécifiques Produits Spécifiques | 733 | G | [6 empty] | 7 |  |  | https://eshop.weidmueller.com/p/8000170732
8000170733 | BORNIER53ARMOIRE26461A | 395.9 | 1 | 1 | 1 | PCE | K999 | customer specified without list price | PS | Produits Spécifiques | PS25 | Coffrets équipés | 4099987835572 | 85369010 | DE | BORNIER53ARMOIRE26461A - BORNIER53ARMOIRE26461A Produits Spécifiques Produits Spécifiques | 782 | G | [6 empty] | 7 |  |  | https://eshop.weidmueller.com/p/8000170733
8000170734 | BORNIER53ARMOIRE26325A | 407.5 | 1 | 1 | 1 | PCE | K999 | customer specified without list price | PS | Produits Spécifiques | PS25 | Coffrets équipés | 4099987835589 | 85369010 | DE | BORNIER53ARMOIRE26325A - BORNIER53ARMOIRE26325A Produits Spécifiques Produits Spécifiques | 807 | G | [6 empty] | 7 |  |  | https://eshop.weidmueller.com/p/8000170734
8000170809 | BJ1 | 1343.5 | 1 | 1 | 1 | PCE | K999 | customer specified without list price | PS | Produits Spécifiques | PS25 | Coffrets équipés | 4099987836777 | 85369010 | DE | BJ1 - BJ1 Produits Spécifiques Produits Spécifiques Weidmüller BJ1 Produits Spécifiques BJ1 BJ1 Produits Spécifiques | 2772 | G | [6 empty] | 7 |  |  | https://eshop.weidmueller.com/p/8000170809
8000170810 | BJ2 | 1472.3 | 1 | 1 | 1 | PCE | K999 | customer specified without list price | PS | Produits Spécifiques | PS25 | Coffrets équipés | 4099987836784 | 85369010 | DE | BJ2 - BJ2 Produits Spécifiques Produits Spécifiques Weidmüller BJ2 Produits Spécifiques BJ2 BJ2 Produits Spécifiques | 2969 | G | [6 empty] | 7 |  |  | https://eshop.weidmueller.com/p/8000170810
8000170811 | RAILPROFILE1 | 323.8 | 1 | 1 | 1 | PCE | K999 | customer specified without list price | PS | Produits Spécifiques | PS25 | Coffrets équipés | 4099987836791 | 85369010 | DE | RAILPROFILE1 - RAILPROFILE1 Produits Spécifiques Produits Spécifiques Weidmüller RAILPROFILE1 RAILPROFILE1 Produits Spécifiques | 187 | G | [6 empty] | 7 |  |  | https://eshop.weidmueller.com/p/8000170811
8000170812 | RAILPROFILE2 | 368.9 | 1 | 1 | 1 | PCE | K999 | customer specified without list price | PS | Produits Spécifiques | PS25 | Coffrets équipés | 4099987836807 | 85369010 | DE | RAILPROFILE2 - RAILPROFILE2 Produits Spécifiques Produits Spécifiques Weidmüller RAILPROFILE2 RAILPROFILE2 Produits Spécifiques | 178 | G | [6 empty] | 7 |  |  | https://eshop.weidmueller.com/p/8000170812
8000170813 | BORNIER333439MILIEUARMOIRE26216B | 353.7 | 1 | 1 | 1 | PCE | K999 | customer specified without list price | PS | Produits Spécifiques | PS25 | Coffrets équipés | 4099987836814 | 85369010 | DE | BORNIER333439MILIEUARMOIRE26216B - BORNIER333439MILIEUARMOIRE26216B Produits Spécifiques Produits Spécifiques | 658 | G | [6 empty] | 7 |  |  | https://eshop.weidmueller.com/p/8000170813
8000170814 | BORNIER4142MILIEUARMOIRE26216B | 295.9 | 1 | 1 | 1 | PCE | K999 | customer specified without list price | PS | Produits Spécifiques | PS25 | Coffrets équipés | 4099987836821 | 85369010 | DE | BORNIER4142MILIEUARMOIRE26216B - BORNIER4142MILIEUARMOIRE26216B Produits Spécifiques Produits Spécifiques | 535 | G | [6 empty] | 7 |  |  | https://eshop.weidmueller.com/p/8000170814
8000170817 | BORNIER3233MILIEUARMOIRE26255B | 313.8 | 1 | 1 | 1 | PCE | K999 | customer specified without list price | PS | Produits Spécifiques | PS25 | Coffrets équipés | 4099987836852 | 85369010 | DE | BORNIER3233MILIEUARMOIRE26255B - BORNIER3233MILIEUARMOIRE26255B Produits Spécifiques Produits Spécifiques | 624 | G | [6 empty] | 7 |  |  | https://eshop.weidmueller.com/p/8000170817
8000170818 | BORNIER37MILIEUARMOIRE26255B | 60.6 | 1 | 1 | 1 | PCE | K999 | customer specified without list price | PS | Produits Spécifiques | PS25 | Coffrets équipés | 4099987836869 | 85369010 | DE | BORNIER37MILIEUARMOIRE26255B - BORNIER37MILIEUARMOIRE26255B Produits Spécifiques Produits Spécifiques | 358 | G | [6 empty] | 7 |  |  | https://eshop.weidmueller.com/p/8000170818
8000170819 | BORNIER39MILIEUARMOIRE26255B | 177.1 | 1 | 1 | 1 | PCE | K999 | customer specified without list price | PS | Produits Spécifiques | PS25 | Coffrets équipés | 4099987836876 | 85369010 | DE | BORNIER39MILIEUARMOIRE26255B - BORNIER39MILIEUARMOIRE26255B Produits Spécifiques Produits Spécifiques | 417 | G | [6 empty] | 7 |  |  | https://eshop.weidmueller.com/p/8000170819
8000170820 | BORNIER494036BASARMOIRE26255B | 486.6 | 1 | 1 | 1 | PCE | K999 | customer specified without list price | PS | Produits Spécifiques | PS25 | Coffrets équipés | 4099987836883 | 85369010 | DE | BORNIER494036BASARMOIRE26255B - BORNIER494036BASARMOIRE26255B Produits Spécifiques Produits Spécifiques | 639 | G | [6 empty] | 7 |  |  | https://eshop.weidmueller.com/p/8000170820
8000170858 | C1320MMC1 | 588.9 | 1 | 1 | 1 | PCE | K999 | customer specified without list price | PS | Produits Spécifiques | PS25 | Coffrets équipés | 4099987837446 | 85369010 | DE | C1320MMC1 - C1320MMC1 Produits Spécifiques Produits Spécifiques Weidmüller C1320MMC1 Produits Spécifiques C1320MMC1 C1320MMC1 Produits Spécifiques | 560 | G | [6 empty] | 7 |  |  | https://eshop.weidmueller.com/p/8000170858
8000170859 | C1510MMC1 | 739.1 | 1 | 1 | 1 | PCE | K999 | customer specified without list price | PS | Produits Spécifiques | PS25 | Coffrets équipés | 4099987837477 | 85369010 | DE | C1510MMC1 - C1510MMC1 Produits Spécifiques Produits Spécifiques Weidmüller C1510MMC1 Produits Spécifiques C1510MMC1 C1510MMC1 Produits Spécifiques | 980 | G | [6 empty] | 7 |  |  | https://eshop.weidmueller.com/p/8000170859
8000170860 | XR1195CR1 | 284.4 | 1 | 1 | 1 | PCE | K999 | customer specified without list price | PS | Produits Spécifiques | PS25 | Coffrets équipés | 4099987837484 | 85369010 | DE | XR1195CR1 - XR1195CR1 Produits Spécifiques Produits Spécifiques Weidmüller XR1195CR1 Produits Spécifiques XR1195CR1 XR1195CR1 Produits Spécifiques | 374 | G | [6 empty] | 7 |  |  | https://eshop.weidmueller.com/p/8000170860
8000170861 | XR2195CR2 | 284.4 | 1 | 1 | 1 | PCE | K999 | customer specified without list price | PS | Produits Spécifiques | PS25 | Coffrets équipés | 4099987837491 | 85369010 | DE | XR2195CR2 - XR2195CR2 Produits Spécifiques Produits Spécifiques Weidmüller XR2195CR2 Produits Spécifiques XR2195CR2 XR2195CR2 Produits Spécifiques | 374 | G | [6 empty] | 7 |  |  | https://eshop.weidmueller.com/p/8000170861
8000170894 | BOITERALLONGEMENT1 | 993.3 | 1 | 1 | 1 | PCE | K999 | customer specified without list price | PS | Produits Spécifiques | PS27 | Equipements ATEX | 4099987837873 | 85369010 | DE | BOITERALLONGEMENT1 - BOITERALLONGEMENT1 Produits Spécifiques Produits Spécifiques | 2260 | G | [6 empty] | 7 |  |  | https://eshop.weidmueller.com/p/8000170894
8000170895 | BOITETABLEELEVATRICE1 | 1084.6 | 1 | 1 | 1 | PCE | K999 | customer specified without list price | PS | Produits Spécifiques | PS27 | Equipements ATEX | 4099987837880 | 85369010 | DE | BOITETABLEELEVATRICE1 - BOITETABLEELEVATRICE1 Produits Spécifiques Produits Spécifiques | 2220 | G | [6 empty] | 7 |  |  | https://eshop.weidmueller.com/p/8000170895
8000170896 | BOITETABLEELEVATRICE2 | 1084.6 | 1 | 1 | 1 | PCE | K999 | customer specified without list price | PS | Produits Spécifiques | PS27 | Equipements ATEX | 4099987837897 | 85369010 | DE | BOITETABLEELEVATRICE2 - BOITETABLEELEVATRICE2 Produits Spécifiques Produits Spécifiques | 2200 | G | [6 empty] | 7 |  |  | https://eshop.weidmueller.com/p/8000170896
8000170898 | BOITIERRALLONGEMENT2 | 728.2 | 1 | 1 | 1 | PCE | K999 | customer specified without list price | PS | Produits Spécifiques | PS27 | Equipements ATEX | 4099987837910 | 85369010 | DE | BOITIERRALLONGEMENT2 - BOITIERRALLONGEMENT2 Produits Spécifiques Produits Spécifiques | 1390 | G | [6 empty] | 7 |  |  | https://eshop.weidmueller.com/p/8000170898
8000170953 | POK MOPL 0823 | 15.5 | 1 | 1 | 1 | PCE | P160 | Enclosures | PS | Produits Spécifiques | PS24 | Coffrets industriels | 4099987838511 | 85369010 | DE | POK MOPL 0823 - POK MOPL 0823 Produits Spécifiques Produits Spécifiques Weidmüller | 166 | G | [5 empty] | MM | 7 |  |  | https://eshop.weidmueller.com/p/8000170953
8000171075 | BOITIERPALONNIER | 2469 | 1 | 1 | 1 | PCE | K999 | customer specified without list price | PS | Produits Spécifiques | PS27 | Equipements ATEX | 4099987839945 | 85369010 | DE | BOITIERPALONNIER - BOITIERPALONNIER Produits Spécifiques Produits Spécifiques Weidmüller | 6600 | G | [6 empty] | 7 |  |  | https://eshop.weidmueller.com/p/8000171075
8000171152 | BORNIER34CELL1BAS26479A | 204.2 | 1 | 1 | 1 | PCE | K999 | customer specified without list price | PS | Produits Spécifiques | PS25 | Coffrets équipés | 4099987841085 | 85369010 | DE | BORNIER34CELL1BAS26479A - BORNIER34CELL1BAS26479A Produits Spécifiques Produits Spécifiques | 485 | G | [6 empty] | 7 |  |  | https://eshop.weidmueller.com/p/8000171152
8000171153 | BORNIER424849505160616263CELL2GAUCHE2647 | 1292.6 | 1 | 1 | 1 | PCE | K999 | customer specified without list price | PS | Produits Spécifiques | PS25 | Coffrets équipés | 4099987841160 | 85369010 | DE | BORNIER424849505160616263CELL2GAUCHE2647 Produits Spécifiques Produits Spécifiques | 1983 | G | [6 empty] | 7 |  |  | https://eshop.weidmueller.com/p/8000171153
8000171154 | BORNIER73105112MILIEUCELL226479A | 368.6 | 1 | 1 | 1 | PCE | K999 | customer specified without list price | PS | Produits Spécifiques | PS25 | Coffrets équipés | 4099987841177 | 85369010 | DE | BORNIER73105112MILIEUCELL226479A - BORNIER73105112MILIEUCELL226479A Produits Spécifiques Produits Spécifiques | 1366 | G | [6 empty] | 7 |  |  | https://eshop.weidmueller.com/p/8000171154
8000171155 | BORNIER8485869192959798DROITECELL226479A | 1324.3 | 1 | 1 | 1 | PCE | K999 | customer specified without list price | PS | Produits Spécifiques | PS25 | Coffrets équipés | 4099987841184 | 85369010 | DE | BORNIER8485869192959798DROITECELL226479A Produits Spécifiques Produits Spécifiques | 2374 | G | [6 empty] | 7 |  |  | https://eshop.weidmueller.com/p/8000171155
8000171392 | BORNIER10BAIE92391 | 494.6 | 1 | 1 | 1 | PCE | K999 | customer specified without list price | PS | Produits Spécifiques | PS25 | Coffrets équipés | 4099987845199 | 85369010 | DE | BORNIER10BAIE92391 - BORNIER10BAIE92391 Produits Spécifiques Produits Spécifiques | 621 | G | [6 empty] | 7 |  |  | https://eshop.weidmueller.com/p/8000171392
8000171393 | BORNIER1BAIE92391 | 345.9 | 1 | 1 | 1 | PCE | K999 | customer specified without list price | PS | Produits Spécifiques | PS25 | Coffrets équipés | 4099987845205 | 85369010 | DE | BORNIER1BAIE92391 - BORNIER1BAIE92391 Produits Spécifiques Produits Spécifiques Weidmüller | 399 | G | [6 empty] | 7 |  |  | https://eshop.weidmueller.com/p/8000171393
8000171394 | BORNIER2BAIE92391 | 562.8 | 1 | 1 | 1 | PCE | K999 | customer specified without list price | PS | Produits Spécifiques | PS25 | Coffrets équipés | 4099987845212 | 85369010 | DE | BORNIER2BAIE92391 - BORNIER2BAIE92391 Produits Spécifiques Produits Spécifiques Weidmüller | 759 | G | [6 empty] | 7 |  |  | https://eshop.weidmueller.com/p/8000171394
8000171395 | BORNIER3BAIE92391 | 731.6 | 1 | 1 | 1 | PCE | K999 | customer specified without list price | PS | Produits Spécifiques | PS25 | Coffrets équipés | 4099987845229 | 85369010 | DE | BORNIER3BAIE92391 - BORNIER3BAIE92391 Produits Spécifiques Produits Spécifiques Weidmüller | 603 | G | [6 empty] | 7 |  |  | https://eshop.weidmueller.com/p/8000171395
8000171396 | BORNIER4BAIE92391 | 457.5 | 1 | 1 | 1 | PCE | K999 | customer specified without list price | PS | Produits Spécifiques | PS25 | Coffrets équipés | 4099987845236 | 85369010 | DE | BORNIER4BAIE92391 - BORNIER4BAIE92391 Produits Spécifiques Produits Spécifiques Weidmüller | 619 | G | [6 empty] | 7 |  |  | https://eshop.weidmueller.com/p/8000171396
8000171397 | BORNIER5BAIE92391 | 1434.5 | 1 | 1 | 1 | PCE | K999 | customer specified without list price | PS | Produits Spécifiques | PS25 | Coffrets équipés | 4099987845243 | 85369010 | DE | BORNIER5BAIE92391 - BORNIER5BAIE92391 Produits Spécifiques Produits Spécifiques Weidmüller | 1120 | G | [6 empty] | 7 |  |  | https://eshop.weidmueller.com/p/8000171397
8000171398 | BORNIER6BAIE92391 | 1387.5 | 1 | 1 | 1 | PCE | K999 | customer specified without list price | PS | Produits Spécifiques | PS25 | Coffrets équipés | 4099987845250 | 85369010 | DE | BORNIER6BAIE92391 - BORNIER6BAIE92391 Produits Spécifiques Produits Spécifiques Weidmüller | 1080 | G | [6 empty] | 7 |  |  | https://eshop.weidmueller.com/p/8000171398
8000171399 | BORNIER7BAIE92391 | 1030.5 | 1 | 1 | 1 | PCE | K999 | customer specified without list price | PS | Produits Spécifiques | PS25 | Coffrets équipés | 4099987845267 | 85369010 | DE | BORNIER7BAIE92391 - BORNIER7BAIE92391 Produits Spécifiques Produits Spécifiques Weidmüller | 853 | G | [6 empty] | 7 |  |  | https://eshop.weidmueller.com/p/8000171399
8000171400 | BORNIER8BAIE92391 | 972.7 | 1 | 1 | 1 | PCE | K999 | customer specified without list price | PS | Produits Spécifiques | PS25 | Coffrets équipés | 4099987845274 | 85369010 | DE | BORNIER8BAIE92391 - BORNIER8BAIE92391 Produits Spécifiques Produits Spécifiques Weidmüller | 1088 | G | [6 empty] | 7 |  |  | https://eshop.weidmueller.com/p/8000171400
8000171401 | BORNIER9BAIE92391 | 891.4 | 1 | 1 | 1 | PCE | K999 | customer specified without list price | PS | Produits Spécifiques | PS25 | Coffrets équipés | 4099987845281 | 85369010 | DE | BORNIER9BAIE92391 - BORNIER9BAIE92391 Produits Spécifiques Produits Spécifiques Weidmüller | 1068 | G | [6 empty] | 7 |  |  | https://eshop.weidmueller.com/p/8000171401
8000171402 | BORNIER1BAIE92392 | 345.9 | 1 | 1 | 1 | PCE | K999 | customer specified without list price | PS | Produits Spécifiques | PS25 | Coffrets équipés | 4099987845298 | 85369010 | DE | BORNIER1BAIE92392 - BORNIER1BAIE92392 Produits Spécifiques Produits Spécifiques Weidmüller | 399 | G | [6 empty] | 7 |  |  | https://eshop.weidmueller.com/p/8000171402
8000171403 | BORNIER2BAIE92392 | 562.8 | 1 | 1 | 1 | PCE | K999 | customer specified without list price | PS | Produits Spécifiques | PS25 | Coffrets équipés | 4099987845304 | 85369010 | DE | BORNIER2BAIE92392 - BORNIER2BAIE92392 Produits Spécifiques Produits Spécifiques Weidmüller | 759 | G | [6 empty] | 7 |  |  | https://eshop.weidmueller.com/p/8000171403
8000171404 | BORNIER3BAIE92392 | 412.1 | 1 | 1 | 1 | PCE | K999 | customer specified without list price | PS | Produits Spécifiques | PS25 | Coffrets équipés | 4099987845311 | 85369010 | DE | BORNIER3BAIE92392 - BORNIER3BAIE92392 Produits Spécifiques Produits Spécifiques Weidmüller | 591 | G | [6 empty] | 7 |  |  | https://eshop.weidmueller.com/p/8000171404
8000171405 | BORNIER4BAIE92392 | 902.4 | 1 | 1 | 1 | PCE | K999 | customer specified without list price | PS | Produits Spécifiques | PS25 | Coffrets équipés | 4099987845328 | 85369010 | DE | BORNIER4BAIE92392 - BORNIER4BAIE92392 Produits Spécifiques Produits Spécifiques Weidmüller | 780 | G | [6 empty] | 7 |  |  | https://eshop.weidmueller.com/p/8000171405
8000171406 | BORNIER5BAIE92392 | 1595.8 | 1 | 1 | 1 | PCE | K999 | customer specified without list price | PS | Produits Spécifiques | PS25 | Coffrets équipés | 4099987845335 | 85369010 | DE | BORNIER5BAIE92392 - BORNIER5BAIE92392 Produits Spécifiques Produits Spécifiques Weidmüller | 1200 | G | [6 empty] | 7 |  |  | https://eshop.weidmueller.com/p/8000171406
8000171407 | BORNIER6BAIE92392 | 1306.2 | 1 | 1 | 1 | PCE | K999 | customer specified without list price | PS | Produits Spécifiques | PS25 | Coffrets équipés | 4099987845342 | 85369010 | DE | BORNIER6BAIE92392 - BORNIER6BAIE92392 Produits Spécifiques Produits Spécifiques Weidmüller | 1019 | G | [6 empty] | 7 |  |  | https://eshop.weidmueller.com/p/8000171407
8000171408 | BORNIER7BAIE92392 | 972.7 | 1 | 1 | 1 | PCE | K999 | customer specified without list price | PS | Produits Spécifiques | PS25 | Coffrets équipés | 4099987845359 | 85369010 | DE | BORNIER7BAIE92392 - BORNIER7BAIE92392 Produits Spécifiques Produits Spécifiques Weidmüller | 1088 | G | [6 empty] | 7 |  |  | https://eshop.weidmueller.com/p/8000171408
8000171409 | BORNIER8BAIE92392 | 903.4 | 1 | 1 | 1 | PCE | K999 | customer specified without list price | PS | Produits Spécifiques | PS25 | Coffrets équipés | 4099987845366 | 85369010 | DE | BORNIER8BAIE92392 - BORNIER8BAIE92392 Produits Spécifiques Produits Spécifiques Weidmüller | 1083 | G | [6 empty] | 7 |  |  | https://eshop.weidmueller.com/p/8000171409
8000171410 | BORNIER9BAIE92392 | 494.6 | 1 | 1 | 1 | PCE | K999 | customer specified without list price | PS | Produits Spécifiques | PS25 | Coffrets équipés | 4099987845373 | 85369010 | DE | BORNIER9BAIE92392 - BORNIER9BAIE92392 Produits Spécifiques Produits Spécifiques Weidmüller | 621 | G | [6 empty] | 7 |  |  | https://eshop.weidmueller.com/p/8000171410
8000171411 | BORNIER10BAIE92786 | 494.6 | 1 | 1 | 1 | PCE | K999 | customer specified without list price | PS | Produits Spécifiques | PS25 | Coffrets équipés | 4099987845380 | 85369010 | DE | BORNIER10BAIE92786 - BORNIER10BAIE92786 Produits Spécifiques Produits Spécifiques | 621 | G | [6 empty] | 7 |  |  | https://eshop.weidmueller.com/p/8000171411
8000171412 | BORNIER1BAIE92786 | 345.9 | 1 | 1 | 1 | PCE | K999 | customer specified without list price | PS | Produits Spécifiques | PS25 | Coffrets équipés | 4099987845397 | 85369010 | DE | BORNIER1BAIE92786 - BORNIER1BAIE92786 Produits Spécifiques Produits Spécifiques Weidmüller | 399 | G | [6 empty] | 7 |  |  | https://eshop.weidmueller.com/p/8000171412
8000171413 | BORNIER2BAIE92786 | 562.8 | 1 | 1 | 1 | PCE | K999 | customer specified without list price | PS | Produits Spécifiques | PS25 | Coffrets équipés | 4099987845403 | 85369010 | DE | BORNIER2BAIE92786 - BORNIER2BAIE92786 Produits Spécifiques Produits Spécifiques Weidmüller | 759 | G | [6 empty] | 7 |  |  | https://eshop.weidmueller.com/p/8000171413
8000171414 | BORNIER3BAIE92786 | 731.6 | 1 | 1 | 1 | PCE | K999 | customer specified without list price | PS | Produits Spécifiques | PS25 | Coffrets équipés | 4099987845410 | 85369010 | DE | BORNIER3BAIE92786 - BORNIER3BAIE92786 Produits Spécifiques Produits Spécifiques Weidmüller | 603 | G | [6 empty] | 7 |  |  | https://eshop.weidmueller.com/p/8000171414
8000171415 | BORNIER4BAIE92786 | 457.5 | 1 | 1 | 1 | PCE | K999 | customer specified without list price | PS | Produits Spécifiques | PS25 | Coffrets équipés | 4099987845427 | 85369010 | DE | BORNIER4BAIE92786 - BORNIER4BAIE92786 Produits Spécifiques Produits Spécifiques Weidmüller | 619 | G | [6 empty] | 7 |  |  | https://eshop.weidmueller.com/p/8000171415
8000171416 | BORNIER5BAIE92786 | 1434.5 | 1 | 1 | 1 | PCE | K999 | customer specified without list price | PS | Produits Spécifiques | PS25 | Coffrets équipés | 4099987845434 | 85369010 | DE | BORNIER5BAIE92786 - BORNIER5BAIE92786 Produits Spécifiques Produits Spécifiques Weidmüller | 1120 | G | [6 empty] | 7 |  |  | https://eshop.weidmueller.com/p/8000171416
8000171417 | BORNIER6BAIE92786 | 1387.5 | 1 | 1 | 1 | PCE | K999 | customer specified without list price | PS | Produits Spécifiques | PS25 | Coffrets équipés | 4099987845441 | 85369010 | DE | BORNIER6BAIE92786 - BORNIER6BAIE92786 Produits Spécifiques Produits Spécifiques Weidmüller | 1080 | G | [6 empty] | 7 |  |  | https://eshop.weidmueller.com/p/8000171417
8000171418 | BORNIER7BAIE92786 | 1030.5 | 1 | 1 | 1 | PCE | K999 | customer specified without list price | PS | Produits Spécifiques | PS25 | Coffrets équipés | 4099987845458 | 85369010 | DE | BORNIER7BAIE92786 - BORNIER7BAIE92786 Produits Spécifiques Produits Spécifiques Weidmüller | 853 | G | [6 empty] | 7 |  |  | https://eshop.weidmueller.com/p/8000171418
8000171419 | BORNIER8BAIE92786 | 972.7 | 1 | 1 | 1 | PCE | K999 | customer specified without list price | PS | Produits Spécifiques | PS25 | Coffrets équipés | 4099987845465 | 85369010 | DE | BORNIER8BAIE92786 - BORNIER8BAIE92786 Produits Spécifiques Produits Spécifiques Weidmüller | 1088 | G | [6 empty] | 7 |  |  | https://eshop.weidmueller.com/p/8000171419
8000171420 | BORNIER9BAIE92786 | 891.4 | 1 | 1 | 1 | PCE | K999 | customer specified without list price | PS | Produits Spécifiques | PS25 | Coffrets équipés | 4099987845472 | 85369010 | DE | BORNIER9BAIE92786 - BORNIER9BAIE92786 Produits Spécifiques Produits Spécifiques Weidmüller | 1068 | G | [6 empty] | 7 |  |  | https://eshop.weidmueller.com/p/8000171420
8000171421 | BORNIER1BAIE92787 | 345.9 | 1 | 1 | 1 | PCE | K999 | customer specified without list price | PS | Produits Spécifiques | PS25 | Coffrets équipés | 4099987845489 | 85369010 | DE | BORNIER1BAIE92787 - BORNIER1BAIE92787 Produits Spécifiques Produits Spécifiques Weidmüller | 399 | G | [6 empty] | 7 |  |  | https://eshop.weidmueller.com/p/8000171421
8000171422 | BORNIER2BAIE92787 | 562.8 | 1 | 1 | 1 | PCE | K999 | customer specified without list price | PS | Produits Spécifiques | PS25 | Coffrets équipés | 4099987845496 | 85369010 | DE | BORNIER2BAIE92787 - BORNIER2BAIE92787 Produits Spécifiques Produits Spécifiques Weidmüller | 759 | G | [6 empty] | 7 |  |  | https://eshop.weidmueller.com/p/8000171422
8000171423 | BORNIER3BAIE92787 | 412.1 | 1 | 1 | 1 | PCE | K999 | customer specified without list price | PS | Produits Spécifiques | PS25 | Coffrets équipés | 4099987845502 | 85369010 | DE | BORNIER3BAIE92787 - BORNIER3BAIE92787 Produits Spécifiques Produits Spécifiques Weidmüller | 591 | G | [6 empty] | 7 |  |  | https://eshop.weidmueller.com/p/8000171423
8000171424 | BORNIER4BAIE92787 | 902.4 | 1 | 1 | 1 | PCE | K999 | customer specified without list price | PS | Produits Spécifiques | PS25 | Coffrets équipés | 4099987845519 | 85369010 | DE | BORNIER4BAIE92787 - BORNIER4BAIE92787 Produits Spécifiques Produits Spécifiques Weidmüller | 780 | G | [6 empty] | 7 |  |  | https://eshop.weidmueller.com/p/8000171424
8000171425 | BORNIER5BAIE92787 | 1595.8 | 1 | 1 | 1 | PCE | K999 | customer specified without list price | PS | Produits Spécifiques | PS25 | Coffrets équipés | 4099987845526 | 85369010 | DE | BORNIER5BAIE92787 - BORNIER5BAIE92787 Produits Spécifiques Produits Spécifiques Weidmüller | 1200 | G | [6 empty] | 7 |  |  | https://eshop.weidmueller.com/p/8000171425
8000171426 | BORNIER6BAIE92787 | 1306.2 | 1 | 1 | 1 | PCE | K999 | customer specified without list price | PS | Produits Spécifiques | PS25 | Coffrets équipés | 4099987845533 | 85369010 | DE | BORNIER6BAIE92787 - BORNIER6BAIE92787 Produits Spécifiques Produits Spécifiques Weidmüller | 1019 | G | [6 empty] | 7 |  |  | https://eshop.weidmueller.com/p/8000171426
8000171427 | BORNIER7BAIE92787 | 972.7 | 1 | 1 | 1 | PCE | K999 | customer specified without list price | PS | Produits Spécifiques | PS25 | Coffrets équipés | 4099987845540 | 85369010 | DE | BORNIER7BAIE92787 - BORNIER7BAIE92787 Produits Spécifiques Produits Spécifiques Weidmüller | 1088 | G | [6 empty] | 7 |  |  | https://eshop.weidmueller.com/p/8000171427
8000171428 | BORNIER8BAIE92787 | 903.4 | 1 | 1 | 1 | PCE | K999 | customer specified without list price | PS | Produits Spécifiques | PS25 | Coffrets équipés | 4099987845557 | 85369010 | DE | BORNIER8BAIE92787 - BORNIER8BAIE92787 Produits Spécifiques Produits Spécifiques Weidmüller | 1083 | G | [6 empty] | 7 |  |  | https://eshop.weidmueller.com/p/8000171428
8000171429 | BORNIER9BAIE92787 | 494.6 | 1 | 1 | 1 | PCE | K999 | customer specified without list price | PS | Produits Spécifiques | PS25 | Coffrets équipés | 4099987845564 | 85369010 | DE | BORNIER9BAIE92787 - BORNIER9BAIE92787 Produits Spécifiques Produits Spécifiques Weidmüller | 621 | G | [6 empty] | 7 |  |  | https://eshop.weidmueller.com/p/8000171429
8000171430 | BORNIER1BAIE92393 | 345.9 | 1 | 1 | 1 | PCE | K999 | customer specified without list price | PS | Produits Spécifiques | PS25 | Coffrets équipés | 4099987845571 | 85369010 | DE | BORNIER1BAIE92393 - BORNIER1BAIE92393 Produits Spécifiques Produits Spécifiques Weidmüller | 399 | G | [6 empty] | 7 |  |  | https://eshop.weidmueller.com/p/8000171430
8000171431 | BORNIER2BAIE92393 | 562.8 | 1 | 1 | 1 | PCE | K999 | customer specified without list price | PS | Produits Spécifiques | PS25 | Coffrets équipés | 4099987845588 | 85369010 | DE | BORNIER2BAIE92393 - BORNIER2BAIE92393 Produits Spécifiques Produits Spécifiques Weidmüller | 759 | G | [6 empty] | 7 |  |  | https://eshop.weidmueller.com/p/8000171431
8000171432 | BORNIER3BAIE92393 | 1266.2 | 1 | 1 | 1 | PCE | K999 | customer specified without list price | PS | Produits Spécifiques | PS25 | Coffrets équipés | 4099987845595 | 85369010 | DE | BORNIER3BAIE92393 - BORNIER3BAIE92393 Produits Spécifiques Produits Spécifiques Weidmüller | 1005 | G | [6 empty] | 7 |  |  | https://eshop.weidmueller.com/p/8000171432
8000171433 | BORNIER4BAIE92393 | 734.2 | 1 | 1 | 1 | PCE | K999 | customer specified without list price | PS | Produits Spécifiques | PS25 | Coffrets équipés | 4099987845601 | 85369010 | DE | BORNIER4BAIE92393 - BORNIER4BAIE92393 Produits Spécifiques Produits Spécifiques Weidmüller | 664 | G | [6 empty] | 7 |  |  | https://eshop.weidmueller.com/p/8000171433
8000171434 | BORNIER5BAIE92393 | 870.3 | 1 | 1 | 1 | PCE | K999 | customer specified without list price | PS | Produits Spécifiques | PS25 | Coffrets équipés | 4099987845618 | 85369010 | DE | BORNIER5BAIE92393 - BORNIER5BAIE92393 Produits Spécifiques Produits Spécifiques Weidmüller | 941 | G | [6 empty] | 7 |  |  | https://eshop.weidmueller.com/p/8000171434
8000171435 | BORNIER6BAIE92393 | 536.3 | 1 | 1 | 1 | PCE | K999 | customer specified without list price | PS | Produits Spécifiques | PS25 | Coffrets équipés | 4099987845625 | 85369010 | DE | BORNIER6BAIE92393 - BORNIER6BAIE92393 Produits Spécifiques Produits Spécifiques Weidmüller | 633 | G | [6 empty] | 7 |  |  | https://eshop.weidmueller.com/p/8000171435
8000171436 | BORNIER7BAIE92393 | 371.1 | 1 | 1 | 1 | PCE | K999 | customer specified without list price | PS | Produits Spécifiques | PS25 | Coffrets équipés | 4099987845632 | 85369010 | DE | BORNIER7BAIE92393 - BORNIER7BAIE92393 Produits Spécifiques Produits Spécifiques Weidmüller | 482 | G | [6 empty] | 7 |  |  | https://eshop.weidmueller.com/p/8000171436
8000171437 | BORNIER1BAIE92394 | 345.9 | 1 | 1 | 1 | PCE | K999 | customer specified without list price | PS | Produits Spécifiques | PS25 | Coffrets équipés | 4099987845649 | 85369010 | DE | BORNIER1BAIE92394 - BORNIER1BAIE92394 Produits Spécifiques Produits Spécifiques Weidmüller | 399 | G | [6 empty] | 7 |  |  | https://eshop.weidmueller.com/p/8000171437
8000171438 | BORNIER2BAIE92394 | 460.9 | 1 | 1 | 1 | PCE | K999 | customer specified without list price | PS | Produits Spécifiques | PS25 | Coffrets équipés | 4099987845656 | 85369010 | DE | BORNIER2BAIE92394 - BORNIER2BAIE92394 Produits Spécifiques Produits Spécifiques Weidmüller | 629 | G | [6 empty] | 7 |  |  | https://eshop.weidmueller.com/p/8000171438
8000171439 | BORNIER3BAIE92394 | 1266.2 | 1 | 1 | 1 | PCE | K999 | customer specified without list price | PS | Produits Spécifiques | PS25 | Coffrets équipés | 4099987845663 | 85369010 | DE | BORNIER3BAIE92394 - BORNIER3BAIE92394 Produits Spécifiques Produits Spécifiques Weidmüller | 1005 | G | [6 empty] | 7 |  |  | https://eshop.weidmueller.com/p/8000171439
8000171440 | BORNIER4BAIE92394 | 734.2 | 1 | 1 | 1 | PCE | K999 | customer specified without list price | PS | Produits Spécifiques | PS25 | Coffrets équipés | 4099987845670 | 85369010 | DE | BORNIER4BAIE92394 - BORNIER4BAIE92394 Produits Spécifiques Produits Spécifiques Weidmüller | 664 | G | [6 empty] | 7 |  |  | https://eshop.weidmueller.com/p/8000171440
8000171441 | BORNIER5BAIE92394 | 870.3 | 1 | 1 | 1 | PCE | K999 | customer specified without list price | PS | Produits Spécifiques | PS25 | Coffrets équipés | 4099987845687 | 85369010 | DE | BORNIER5BAIE92394 - BORNIER5BAIE92394 Produits Spécifiques Produits Spécifiques Weidmüller | 941 | G | [6 empty] | 7 |  |  | https://eshop.weidmueller.com/p/8000171441
8000171442 | BORNIER6BAIE92394 | 536.3 | 1 | 1 | 1 | PCE | K999 | customer specified without list price | PS | Produits Spécifiques | PS25 | Coffrets équipés | 4099987845694 | 85369010 | DE | BORNIER6BAIE92394 - BORNIER6BAIE92394 Produits Spécifiques Produits Spécifiques Weidmüller | 633 | G | [6 empty] | 7 |  |  | https://eshop.weidmueller.com/p/8000171442
8000171443 | BORNIER7BAIE92394 | 371.1 | 1 | 1 | 1 | PCE | K999 | customer specified without list price | PS | Produits Spécifiques | PS25 | Coffrets équipés | 4099987845700 | 85369010 | DE | BORNIER7BAIE92394 - BORNIER7BAIE92394 Produits Spécifiques Produits Spécifiques Weidmüller | 482 | G | [6 empty] | 7 |  |  | https://eshop.weidmueller.com/p/8000171443
8000171565 | ARM03 | 1534.9 | 1 | 1 | 1 | PCE | K999 | customer specified without list price | PS | Produits Spécifiques | PS25 | Coffrets équipés | 4099987847544 | 85369010 | DE | ARM03 - ARM03 Produits Spécifiques Produits Spécifiques Weidmüller ARM03 Produits Spécifiques ARM03 ARM03 Produits Spécifiques | 1927 | G | [6 empty] | 7 |  |  | https://eshop.weidmueller.com/p/8000171565
8000171566 | ARM04 | 1524.8 | 1 | 1 | 1 | PCE | K999 | customer specified without list price | PS | Produits Spécifiques | PS25 | Coffrets équipés | 4099987847551 | 85369010 | DE | ARM04 - ARM04 Produits Spécifiques Produits Spécifiques Weidmüller ARM04 Produits Spécifiques ARM04 ARM04 Produits Spécifiques | 1913 | G | [6 empty] | 7 |  |  | https://eshop.weidmueller.com/p/8000171566
8000171567 | BOITIER1 | 3696.5 | 1 | 1 | 1 | PCE | K999 | customer specified without list price | PS | Produits Spécifiques | PS27 | Equipements ATEX | 4099987847568 | 85369010 | DE | BOITIER1 - BOITIER1 Produits Spécifiques Produits Spécifiques Weidmüller BOITIER1 Produits Spécifiques BOITIER1 BOITIER1 Produits Spécifiques | 7025 | G | [6 empty] | 7 |  |  | https://eshop.weidmueller.com/p/8000171567
8000171854 | BORNIERCOFFRETVALVEFRAMECASCADEVERTDROIT | 1164.4 | 1 | 1 | 1 | PCE | K999 | customer specified without list price | PS | Produits Spécifiques | PS25 | Coffrets équipés | 4099987851053 | 85369010 | DE | BORNIERCOFFRETVALVEFRAMECASCADEVERTDROIT Produits Spécifiques Produits Spécifiques | 1198 | G | [6 empty] | 7 |  |  | https://eshop.weidmueller.com/p/8000171854
8000171855 | BORNIERCOFFRETVALVEFRAMECASCADEVERTGAUCH | 1130 | 1 | 1 | 1 | PCE | K999 | customer specified without list price | PS | Produits Spécifiques | PS25 | Coffrets équipés | 4099987851060 | 85369010 | DE | BORNIERCOFFRETVALVEFRAMECASCADEVERTGAUCH Produits Spécifiques Produits Spécifiques | 1146.959 | G | [6 empty] | 7 |  |  | https://eshop.weidmueller.com/p/8000171855
8000171856 | BORNIERHAUTCOFFRETVALVEFRAMECASCADEHZ | 601.3 | 1 | 1 | 1 | PCE | K999 | customer specified without list price | PS | Produits Spécifiques | PS25 | Coffrets équipés | 4099987851077 | 85369010 | DE | BORNIERHAUTCOFFRETVALVEFRAMECASCADEHZ - BORNIERHAUTCOFFRETVALVEFRAMECASCADEHZ Produits Spécifiques Produits Spécifiques | 762.058 | G | [6 empty] | 7 |  |  | https://eshop.weidmueller.com/p/8000171856
8000171910 | RAILPROFILE1 | 791.6 | 1 | 1 | 1 | PCE | K999 | customer specified without list price | PS | Produits Spécifiques | PS25 | Coffrets équipés | 4099987851824 | 85369010 | DE | RAILPROFILE1 - RAILPROFILE1 Produits Spécifiques Produits Spécifiques Weidmüller RAILPROFILE1 RAILPROFILE1 Produits Spécifiques | 944 | G | [6 empty] | 7 |  |  | https://eshop.weidmueller.com/p/8000171910
8000171941 | ROSFG4E | 919.3 | 1 | 1 | 1 | PCE | K999 | customer specified without list price | PS | Produits Spécifiques | PS25 | Coffrets équipés | 4099987852234 | 85369010 | DE | ROSFG4E - ROSFG4E Produits Spécifiques Produits Spécifiques Weidmüller ROSFG4E Produits Spécifiques ROSFG4E ROSFG4E Produits Spécifiques | 684 | G | [6 empty] | 7 |  |  | https://eshop.weidmueller.com/p/8000171941
8000171942 | BORNIER69COFFRET26474A | 144.6 | 1 | 1 | 1 | PCE | K999 | customer specified without list price | PS | Produits Spécifiques | PS25 | Coffrets équipés | 4099987852241 | 85369010 | DE | BORNIER69COFFRET26474A - BORNIER69COFFRET26474A Produits Spécifiques Produits Spécifiques | 225 | G | [6 empty] | 7 |  |  | https://eshop.weidmueller.com/p/8000171942
8000171943 | BORNIER50515253545556COFFRET26481A | 904 | 1 | 1 | 1 | PCE | K999 | customer specified without list price | PS | Produits Spécifiques | PS25 | Coffrets équipés | 4099987852258 | 85369010 | DE | BORNIER50515253545556COFFRET26481A - BORNIER50515253545556COFFRET26481A Produits Spécifiques Produits Spécifiques | 1437 | G | [6 empty] | 7 |  |  | https://eshop.weidmueller.com/p/8000171943
8000171958 | BORNIER10COFFRET26393A | 141.2 | 1 | 1 | 1 | PCE | K999 | customer specified without list price | PS | Produits Spécifiques | PS25 | Coffrets équipés | 4099987852470 | 85369010 | DE | BORNIER10COFFRET26393A - BORNIER10COFFRET26393A Produits Spécifiques Produits Spécifiques | 368 | G | [6 empty] | 7 |  |  | https://eshop.weidmueller.com/p/8000171958
8000171959 | BORNIER6COFFRET26408A | 97.8 | 1 | 1 | 1 | PCE | K999 | customer specified without list price | PS | Produits Spécifiques | PS25 | Coffrets équipés | 4099987852487 | 85369010 | DE | BORNIER6COFFRET26408A - BORNIER6COFFRET26408A Produits Spécifiques Produits Spécifiques | 137 | G | [6 empty] | 7 |  |  | https://eshop.weidmueller.com/p/8000171959
8000171961 | BORNIER54MILIEUVUEFACEARMOIRE26311A | 242 | 1 | 1 | 1 | PCE | K999 | customer specified without list price | PS | Produits Spécifiques | PS25 | Coffrets équipés | 4099987852500 | 85369010 | DE | BORNIER54MILIEUVUEFACEARMOIRE26311A - BORNIER54MILIEUVUEFACEARMOIRE26311A Produits Spécifiques Produits Spécifiques | 474 | G | [6 empty] | 7 |  |  | https://eshop.weidmueller.com/p/8000171961
8000171962 | BORNIER606265BASVUEFACEARMOIRE26311A | 654.5 | 1 | 1 | 1 | PCE | K999 | customer specified without list price | PS | Produits Spécifiques | PS25 | Coffrets équipés | 4099987852517 | 85369010 | DE | BORNIER606265BASVUEFACEARMOIRE26311A - BORNIER606265BASVUEFACEARMOIRE26311A Produits Spécifiques Produits Spécifiques | 856 | G | [6 empty] | 7 |  |  | https://eshop.weidmueller.com/p/8000171962
8000171963 | BORNIER6667MILIEUVUEFACEARMOIRE26311A | 188.7 | 1 | 1 | 1 | PCE | K999 | customer specified without list price | PS | Produits Spécifiques | PS25 | Coffrets équipés | 4099987852524 | 85369010 | DE | BORNIER6667MILIEUVUEFACEARMOIRE26311A - BORNIER6667MILIEUVUEFACEARMOIRE26311A Produits Spécifiques Produits Spécifiques | 451 | G | [6 empty] | 7 |  |  | https://eshop.weidmueller.com/p/8000171963
8000171964 | BORNIER70VUEINTGAUCHEARMOIRE26311A | 521.3 | 1 | 1 | 1 | PCE | K999 | customer specified without list price | PS | Produits Spécifiques | PS25 | Coffrets équipés | 4099987852531 | 85369010 | DE | BORNIER70VUEINTGAUCHEARMOIRE26311A - BORNIER70VUEINTGAUCHEARMOIRE26311A Produits Spécifiques Produits Spécifiques | 1310 | G | [6 empty] | 7 |  |  | https://eshop.weidmueller.com/p/8000171964
8000171968 | BORNIER2324COFFRET38653B | 140.9 | 1 | 1 | 1 | PCE | K999 | customer specified without list price | PS | Produits Spécifiques | PS25 | Coffrets équipés | 4099987852579 | 85369010 | DE | BORNIER2324COFFRET38653B - BORNIER2324COFFRET38653B Produits Spécifiques Produits Spécifiques | 545 | G | [6 empty] | 7 |  |  | https://eshop.weidmueller.com/p/8000171968
8000171969 | BORNIER101112COFFRET26431 | 360.5 | 1 | 1 | 1 | PCE | K999 | customer specified without list price | PS | Produits Spécifiques | PS25 | Coffrets équipés | 4099987852586 | 85369010 | DE | BORNIER101112COFFRET26431 - BORNIER101112COFFRET26431 Produits Spécifiques Produits Spécifiques | 588 | G | [6 empty] | 7 |  |  | https://eshop.weidmueller.com/p/8000171969
8000171970 | BORNIER101112COFFRET26440 | 332.7 | 1 | 1 | 1 | PCE | K999 | customer specified without list price | PS | Produits Spécifiques | PS25 | Coffrets équipés | 4099987852593 | 85369010 | DE | BORNIER101112COFFRET26440 - BORNIER101112COFFRET26440 Produits Spécifiques Produits Spécifiques | 560 | G | [6 empty] | 7 |  |  | https://eshop.weidmueller.com/p/8000171970
8000171971 | BORNIER101112COFFRET26449 | 360.5 | 1 | 1 | 1 | PCE | K999 | customer specified without list price | PS | Produits Spécifiques | PS25 | Coffrets équipés | 4099987852609 | 85369010 | DE | BORNIER101112COFFRET26449 - BORNIER101112COFFRET26449 Produits Spécifiques Produits Spécifiques | 588 | G | [6 empty] | 7 |  |  | https://eshop.weidmueller.com/p/8000171971
8000171972 | BORNIER101112COFFRET26453 | 350.2 | 1 | 1 | 1 | PCE | K999 | customer specified without list price | PS | Produits Spécifiques | PS25 | Coffrets équipés | 4099987852616 | 85369010 | DE | BORNIER101112COFFRET26453 - BORNIER101112COFFRET26453 Produits Spécifiques Produits Spécifiques | 572 | G | [6 empty] | 7 |  |  | https://eshop.weidmueller.com/p/8000171972
8000171973 | BORNIER111213COFFRET26432 | 388.2 | 1 | 1 | 1 | PCE | K999 | customer specified without list price | PS | Produits Spécifiques | PS25 | Coffrets équipés | 4099987852623 | 85369010 | DE | BORNIER111213COFFRET26432 - BORNIER111213COFFRET26432 Produits Spécifiques Produits Spécifiques | 615 | G | [6 empty] | 7 |  |  | https://eshop.weidmueller.com/p/8000171973
8000171974 | BORNIER111213COFFRET26438 | 343 | 1 | 1 | 1 | PCE | K999 | customer specified without list price | PS | Produits Spécifiques | PS25 | Coffrets équipés | 4099987852630 | 85369010 | DE | BORNIER111213COFFRET26438 - BORNIER111213COFFRET26438 Produits Spécifiques Produits Spécifiques | 575 | G | [6 empty] | 7 |  |  | https://eshop.weidmueller.com/p/8000171974
8000171975 | BORNIER121314COFFRET26439 | 353.2 | 1 | 1 | 1 | PCE | K999 | customer specified without list price | PS | Produits Spécifiques | PS25 | Coffrets équipés | 4099987852647 | 85369010 | DE | BORNIER121314COFFRET26439 - BORNIER121314COFFRET26439 Produits Spécifiques Produits Spécifiques | 590 | G | [6 empty] | 7 |  |  | https://eshop.weidmueller.com/p/8000171975
8000171976 | BORNIER131415COFFRET26425 | 510.5 | 1 | 1 | 1 | PCE | K999 | customer specified without list price | PS | Produits Spécifiques | PS25 | Coffrets équipés | 4099987852654 | 85369010 | DE | BORNIER131415COFFRET26425 - BORNIER131415COFFRET26425 Produits Spécifiques Produits Spécifiques | 737 | G | [6 empty] | 7 |  |  | https://eshop.weidmueller.com/p/8000171976
8000171978 | BORNIER1314COFFRET26445 | 400.2 | 1 | 1 | 1 | PCE | K999 | customer specified without list price | PS | Produits Spécifiques | PS25 | Coffrets équipés | 4099987852678 | 85369010 | DE | BORNIER1314COFFRET26445 - BORNIER1314COFFRET26445 Produits Spécifiques Produits Spécifiques | 613 | G | [6 empty] | 7 |  |  | https://eshop.weidmueller.com/p/8000171978
8000171980 | BORNIER161718COFFRET26434 | 406 | 1 | 1 | 1 | PCE | K999 | customer specified without list price | PS | Produits Spécifiques | PS25 | Coffrets équipés | 4099987852692 | 85369010 | DE | BORNIER161718COFFRET26434 - BORNIER161718COFFRET26434 Produits Spécifiques Produits Spécifiques | 644 | G | [6 empty] | 7 |  |  | https://eshop.weidmueller.com/p/8000171980
8000171982 | BORNIER161718COFFRET26451 | 391.3 | 1 | 1 | 1 | PCE | K999 | customer specified without list price | PS | Produits Spécifiques | PS25 | Coffrets équipés | 4099987852715 | 85369010 | DE | BORNIER161718COFFRET26451 - BORNIER161718COFFRET26451 Produits Spécifiques Produits Spécifiques | 633 | G | [6 empty] | 7 |  |  | https://eshop.weidmueller.com/p/8000171982
8000171984 | BORNIER19202122COFFRET26426 | 490.3 | 1 | 1 | 1 | PCE | K999 | customer specified without list price | PS | Produits Spécifiques | PS25 | Coffrets équipés | 4099987852739 | 85369010 | DE | BORNIER19202122COFFRET26426 - BORNIER19202122COFFRET26426 Produits Spécifiques Produits Spécifiques | 763 | G | [6 empty] | 7 |  |  | https://eshop.weidmueller.com/p/8000171984
8000171985 | BORNIER19202122COFFRET26446 | 469.8 | 1 | 1 | 1 | PCE | K999 | customer specified without list price | PS | Produits Spécifiques | PS25 | Coffrets équipés | 4099987852746 | 85369010 | DE | BORNIER19202122COFFRET26446 - BORNIER19202122COFFRET26446 Produits Spécifiques Produits Spécifiques | 733 | G | [6 empty] | 7 |  |  | https://eshop.weidmueller.com/p/8000171985
8000171986 | BORNIER2425COFFRET26441 | 398.9 | 1 | 1 | 1 | PCE | K999 | customer specified without list price | PS | Produits Spécifiques | PS25 | Coffrets équipés | 4099987852753 | 85369010 | DE | BORNIER2425COFFRET26441 - BORNIER2425COFFRET26441 Produits Spécifiques Produits Spécifiques | 690 | G | [6 empty] | 7 |  |  | https://eshop.weidmueller.com/p/8000171986
8000171987 | BORNIER8910COFFRET26430 | 375.2 | 1 | 1 | 1 | PCE | K999 | customer specified without list price | PS | Produits Spécifiques | PS25 | Coffrets équipés | 4099987852760 | 85369010 | DE | BORNIER8910COFFRET26430 - BORNIER8910COFFRET26430 Produits Spécifiques Produits Spécifiques | 583 | G | [6 empty] | 7 |  |  | https://eshop.weidmueller.com/p/8000171987
8000171988 | BORNIER8910COFFRET26448 | 385.4 | 1 | 1 | 1 | PCE | K999 | customer specified without list price | PS | Produits Spécifiques | PS25 | Coffrets équipés | 4099987852777 | 85369010 | DE | BORNIER8910COFFRET26448 - BORNIER8910COFFRET26448 Produits Spécifiques Produits Spécifiques | 598 | G | [6 empty] | 7 |  |  | https://eshop.weidmueller.com/p/8000171988
8000171989 | BORNIER8910COFFRET44317 | 322.6 | 1 | 1 | 1 | PCE | K999 | customer specified without list price | PS | Produits Spécifiques | PS25 | Coffrets équipés | 4099987852784 | 85369010 | DE | BORNIER8910COFFRET44317 - BORNIER8910COFFRET44317 Produits Spécifiques Produits Spécifiques | 545 | G | [6 empty] | 7 |  |  | https://eshop.weidmueller.com/p/8000171989
8000171991 | BORNIER21COFFRET92552B | 123.8 | 1 | 1 | 1 | PCE | K999 | customer specified without list price | PS | Produits Spécifiques | PS25 | Coffrets équipés | 4099987852807 | 85369010 | DE | BORNIER21COFFRET92552B - BORNIER21COFFRET92552B Produits Spécifiques Produits Spécifiques | 541 | G | [6 empty] | 7 |  |  | https://eshop.weidmueller.com/p/8000171991
8000172101 | BORNIER3132MILIEUBASARMOIRE26210B | 307.7 | 1 | 1 | 1 | PCE | K999 | customer specified without list price | PS | Produits Spécifiques | PS25 | Coffrets équipés | 4099987854078 | 85369010 | DE | BORNIER3132MILIEUBASARMOIRE26210B - BORNIER3132MILIEUBASARMOIRE26210B Produits Spécifiques Produits Spécifiques | 665 | G | [6 empty] | 7 |  |  | https://eshop.weidmueller.com/p/8000172101
8000172102 | BORNIER36404647BASARMOIRE26210B | 375.2 | 1 | 1 | 1 | PCE | K999 | customer specified without list price | PS | Produits Spécifiques | PS25 | Coffrets équipés | 4099987854085 | 85369010 | DE | BORNIER36404647BASARMOIRE26210B - BORNIER36404647BASARMOIRE26210B Produits Spécifiques Produits Spécifiques | 598 | G | [6 empty] | 7 |  |  | https://eshop.weidmueller.com/p/8000172102
8000172103 | BORNIER37MILIEUARMOIRE26210B | 62.7 | 1 | 1 | 1 | PCE | K999 | customer specified without list price | PS | Produits Spécifiques | PS25 | Coffrets équipés | 4099987854092 | 85369010 | DE | BORNIER37MILIEUARMOIRE26210B - BORNIER37MILIEUARMOIRE26210B Produits Spécifiques Produits Spécifiques | 385 | G | [6 empty] | 7 |  |  | https://eshop.weidmueller.com/p/8000172103
8000172104 | BORNIER39BASARMOIRE26210B | 106.9 | 1 | 1 | 1 | PCE | K999 | customer specified without list price | PS | Produits Spécifiques | PS25 | Coffrets équipés | 4099987854108 | 85369010 | DE | BORNIER39BASARMOIRE26210B - BORNIER39BASARMOIRE26210B Produits Spécifiques Produits Spécifiques | 439.435 | G | [6 empty] | 7 |  |  | https://eshop.weidmueller.com/p/8000172104
8000172105 | BORNIER75HAUTINTCOTEGAUCHEARMOIRE26323A | 102.9 | 1 | 1 | 1 | PCE | K999 | customer specified without list price | PS | Produits Spécifiques | PS25 | Coffrets équipés | 4099987854115 | 85369010 | DE | BORNIER75HAUTINTCOTEGAUCHEARMOIRE26323A Produits Spécifiques Produits Spécifiques | 302 | G | [6 empty] | 7 |  |  | https://eshop.weidmueller.com/p/8000172105
8000172106 | BORNIER7677HAUTVUEDEFACEARMOIRE26323A | 480.1 | 1 | 1 | 1 | PCE | K999 | customer specified without list price | PS | Produits Spécifiques | PS25 | Coffrets équipés | 4099987854122 | 85369010 | DE | BORNIER7677HAUTVUEDEFACEARMOIRE26323A - BORNIER7677HAUTVUEDEFACEARMOIRE26323A Produits Spécifiques Produits Spécifiques | 766 | G | [6 empty] | 7 |  |  | https://eshop.weidmueller.com/p/8000172106
8000172107 | BORNIER78909187BASVUEDEFACEARMOIRE26323A | 828.4 | 1 | 1 | 1 | PCE | K999 | customer specified without list price | PS | Produits Spécifiques | PS25 | Coffrets équipés | 4099987854139 | 85369010 | DE | BORNIER78909187BASVUEDEFACEARMOIRE26323A Produits Spécifiques Produits Spécifiques | 1190 | G | [6 empty] | 7 |  |  | https://eshop.weidmueller.com/p/8000172107
8000172108 | BORNIER79808182838485868889INTCOTEDROITA | 1934.3 | 1 | 1 | 1 | PCE | K999 | customer specified without list price | PS | Produits Spécifiques | PS25 | Coffrets équipés | 4099987854146 | 85369010 | DE | BORNIER79808182838485868889INTCOTEDROITA Produits Spécifiques Produits Spécifiques | 3334 | G | [6 empty] | 7 |  |  | https://eshop.weidmueller.com/p/8000172108
8000172109 | BORNIER929394MILIEUINTCOTEGAUCHEARMOIRE2 | 278.7 | 1 | 1 | 1 | PCE | K999 | customer specified without list price | PS | Produits Spécifiques | PS25 | Coffrets équipés | 4099987854153 | 85369010 | DE | BORNIER929394MILIEUINTCOTEGAUCHEARMOIRE2 Produits Spécifiques Produits Spécifiques | 541 | G | [6 empty] | 7 |  |  | https://eshop.weidmueller.com/p/8000172109
8000172110 | BORNIER95BASINTCOTEGAUCHEARMOIRE26323A | 178.5 | 1 | 1 | 1 | PCE | K999 | customer specified without list price | PS | Produits Spécifiques | PS25 | Coffrets équipés | 4099987854160 | 85369010 | DE | BORNIER95BASINTCOTEGAUCHEARMOIRE26323A - BORNIER95BASINTCOTEGAUCHEARMOIRE26323A Produits Spécifiques Produits Spécifiques | 397 | G | [6 empty] | 7 |  |  | https://eshop.weidmueller.com/p/8000172110
8000172286 | BORNIER55INTCOTEGAUCHEARMOIRE26216B | 389.2 | 1 | 1 | 1 | PCE | K999 | customer specified without list price | PS | Produits Spécifiques | PS25 | Coffrets équipés | 4099987856553 | 85369010 | DE | BORNIER55INTCOTEGAUCHEARMOIRE26216B - BORNIER55INTCOTEGAUCHEARMOIRE26216B Produits Spécifiques Produits Spécifiques | 874 | G | [6 empty] | 7 |  |  | https://eshop.weidmueller.com/p/8000172286
8000172287 | BORNIER333439MILIEUARMOIRE26216B | 353.7 | 1 | 1 | 1 | PCE | K999 | customer specified without list price | PS | Produits Spécifiques | PS25 | Coffrets équipés | 4099987856560 | 85369010 | DE | BORNIER333439MILIEUARMOIRE26216B - BORNIER333439MILIEUARMOIRE26216B Produits Spécifiques Produits Spécifiques | 658 | G | [6 empty] | 7 |  |  | https://eshop.weidmueller.com/p/8000172287
8000172288 | BORNIER50515253545556COFFRET26481A | 975.7 | 1 | 1 | 1 | PCE | K999 | customer specified without list price | PS | Produits Spécifiques | PS25 | Coffrets équipés | 4099987856577 | 85369010 | DE | BORNIER50515253545556COFFRET26481A - BORNIER50515253545556COFFRET26481A Produits Spécifiques Produits Spécifiques | 1437 | G | [6 empty] | 7 |  |  | https://eshop.weidmueller.com/p/8000172288
8000172289 | BORNIER4142MILIEUARMOIRE26216B | 295.9 | 1 | 1 | 1 | PCE | K999 | customer specified without list price | PS | Produits Spécifiques | PS25 | Coffrets équipés | 4099987856584 | 85369010 | DE | BORNIER4142MILIEUARMOIRE26216B - BORNIER4142MILIEUARMOIRE26216B Produits Spécifiques Produits Spécifiques | 558 | G | [6 empty] | 7 |  |  | https://eshop.weidmueller.com/p/8000172289
8000172290 | BORNIER434445464938BASARMOIRE26216B | 1213.5 | 1 | 1 | 1 | PCE | K999 | customer specified without list price | PS | Produits Spécifiques | PS25 | Coffrets équipés | 4099987856591 | 85369010 | DE | BORNIER434445464938BASARMOIRE26216B - BORNIER434445464938BASARMOIRE26216B Produits Spécifiques Produits Spécifiques | 993 | G | [6 empty] | 7 |  |  | https://eshop.weidmueller.com/p/8000172290
8000172291 | BORNIER29BASARMOIRE26332 | 280.1 | 1 | 1 | 1 | PCE | K999 | customer specified without list price | PS | Produits Spécifiques | PS25 | Coffrets équipés | 4099987856607 | 85369010 | DE | BORNIER29BASARMOIRE26332 - BORNIER29BASARMOIRE26332 Produits Spécifiques Produits Spécifiques | 518 | G | [6 empty] | 7 |  |  | https://eshop.weidmueller.com/p/8000172291
8000172482 | BOITIER1 | 2048.7 | 1 | 1 | 1 | PCE | K999 | customer specified without list price | PS | Produits Spécifiques | PS27 | Equipements ATEX | 4099987859318 | 85369010 | DE | BOITIER1 - BOITIER1 Produits Spécifiques Produits Spécifiques Weidmüller BOITIER1 Produits Spécifiques BOITIER1 BOITIER1 Produits Spécifiques | 9020 | G | [6 empty] | 7 |  |  | https://eshop.weidmueller.com/p/8000172482
8000172545 | BOITIERBN01 | 720 | 1 | 1 | 1 | PCE | K999 | customer specified without list price | PS | Produits Spécifiques | PS27 | Equipements ATEX | 4099987859950 | 85369010 | DE | BOITIERBN01 - BOITIERBN01 Produits Spécifiques Produits Spécifiques Weidmüller BOITIERBN01 BOITIERBN01 Produits Spécifiques | 2171.196 | G | [6 empty] | 7 |  |  | https://eshop.weidmueller.com/p/8000172545
8000172596 | 20205 | 1599.2 | 1 | 1 | 1 | PCE | K999 | customer specified without list price | PS | Produits Spécifiques | PS25 | Coffrets équipés | 4099987860512 | 85369010 | DE | 20205 - 20205 Produits Spécifiques Produits Spécifiques Weidmüller 20205 Produits Spécifiques 20205 20205 Produits Spécifiques | 2236 | G | [6 empty] | 7 |  |  | https://eshop.weidmueller.com/p/8000172596
8000172600 | RAILDINTS35X15 | 25.5 | 1 | 1 | 1 | PCE | K999 | customer specified without list price | PS | Produits Spécifiques | PS25 | Coffrets équipés | 4099987860543 | 72166190 | IT | RAILDINTS35X15 - RAILDINTS35X15 Produits Spécifiques Produits Spécifiques Weidmüller | 183 | G | [6 empty] | 7 |  |  | https://eshop.weidmueller.com/p/8000172600
8000172788 | A109 | 580.7 | 1 | 1 | 1 | PCE | K999 | customer specified without list price | PS | Produits Spécifiques | PS25 | Coffrets équipés | 4099987862530 | 85369010 | DE | A109 - A109 Produits Spécifiques Produits Spécifiques Weidmüller A109 Produits Spécifiques A109 A109 Produits Spécifiques | 506 | G | [6 empty] | 7 |  |  | https://eshop.weidmueller.com/p/8000172788
8000172789 | A112113118120 | 870.1 | 1 | 1 | 1 | PCE | K999 | customer specified without list price | PS | Produits Spécifiques | PS25 | Coffrets équipés | 4099987862547 | 85369010 | DE | A112113118120 - A112113118120 Produits Spécifiques Produits Spécifiques Weidmüller | 631 | G | [6 empty] | 7 |  |  | https://eshop.weidmueller.com/p/8000172789
8000172791 | A114115116117 | 1202.1 | 1 | 1 | 1 | PCE | K999 | customer specified without list price | PS | Produits Spécifiques | PS25 | Coffrets équipés | 4099987862561 | 85369010 | DE | A114115116117 - A114115116117 Produits Spécifiques Produits Spécifiques Weidmüller | 788 | G | [6 empty] | 7 |  |  | https://eshop.weidmueller.com/p/8000172791
8000172793 | A123A124 | 1202.1 | 1 | 1 | 1 | PCE | K999 | customer specified without list price | PS | Produits Spécifiques | PS25 | Coffrets équipés | 4099987862585 | 85369010 | DE | A123A124 - A123A124 Produits Spécifiques Produits Spécifiques Weidmüller A123A124 Produits Spécifiques A123A124 A123A124 Produits Spécifiques | 788 | G | [6 empty] | 7 |  |  | https://eshop.weidmueller.com/p/8000172793
8000172795 | A125 | 804.2 | 1 | 1 | 1 | PCE | K999 | customer specified without list price | PS | Produits Spécifiques | PS25 | Coffrets équipés | 4099987862608 | 85369010 | DE | A125 - A125 Produits Spécifiques Produits Spécifiques Weidmüller A125 Produits Spécifiques A125 A125 Produits Spécifiques | 607 | G | [6 empty] | 7 |  |  | https://eshop.weidmueller.com/p/8000172795
8000172796 | A126A | 692.5 | 1 | 1 | 1 | PCE | K999 | customer specified without list price | PS | Produits Spécifiques | PS25 | Coffrets équipés | 4099987862615 | 85369010 | DE | A126A - A126A Produits Spécifiques Produits Spécifiques Weidmüller A126A Produits Spécifiques A126A A126A Produits Spécifiques | 516 | G | [6 empty] | 7 |  |  | https://eshop.weidmueller.com/p/8000172796
8000172797 | A126B | 692.5 | 1 | 1 | 1 | PCE | K999 | customer specified without list price | PS | Produits Spécifiques | PS25 | Coffrets équipés | 4099987862622 | 85369010 | DE | A126B - A126B Produits Spécifiques Produits Spécifiques Weidmüller A126B Produits Spécifiques A126B A126B Produits Spécifiques | 516 | G | [6 empty] | 7 |  |  | https://eshop.weidmueller.com/p/8000172797
8000172798 | A127A | 692.5 | 1 | 1 | 1 | PCE | K999 | customer specified without list price | PS | Produits Spécifiques | PS25 | Coffrets équipés | 4099987862639 | 85369010 | DE | A127A - A127A Produits Spécifiques Produits Spécifiques Weidmüller A127A Produits Spécifiques A127A A127A Produits Spécifiques | 516 | G | [6 empty] | 7 |  |  | https://eshop.weidmueller.com/p/8000172798
8000172799 | A127B | 692.5 | 1 | 1 | 1 | PCE | K999 | customer specified without list price | PS | Produits Spécifiques | PS25 | Coffrets équipés | 4099987862646 | 85369010 | DE | A127B - A127B Produits Spécifiques Produits Spécifiques Weidmüller A127B Produits Spécifiques A127B A127B Produits Spécifiques | 516 | G | [6 empty] | 7 |  |  | https://eshop.weidmueller.com/p/8000172799
8000172800 | A128 | 692.5 | 1 | 1 | 1 | PCE | K999 | customer specified without list price | PS | Produits Spécifiques | PS25 | Coffrets équipés | 4099987862653 | 85369010 | DE | A128 - A128 Produits Spécifiques Produits Spécifiques Weidmüller A128 Produits Spécifiques A128 A128 Produits Spécifiques | 516 | G | [6 empty] | 7 |  |  | https://eshop.weidmueller.com/p/8000172800
8000172801 | A129 | 692.5 | 1 | 1 | 1 | PCE | K999 | customer specified without list price | PS | Produits Spécifiques | PS25 | Coffrets équipés | 4099987862660 | 85369010 | DE | A129 - A129 Produits Spécifiques Produits Spécifiques Weidmüller A129 Produits Spécifiques A129 A129 Produits Spécifiques | 516 | G | [6 empty] | 7 |  |  | https://eshop.weidmueller.com/p/8000172801
8000172802 | A130A | 692.5 | 1 | 1 | 1 | PCE | K999 | customer specified without list price | PS | Produits Spécifiques | PS25 | Coffrets équipés | 4099987862677 | 85369010 | DE | A130A - A130A Produits Spécifiques Produits Spécifiques Weidmüller A130A Produits Spécifiques A130A A130A Produits Spécifiques | 516 | G | [6 empty] | 7 |  |  | https://eshop.weidmueller.com/p/8000172802
8000172803 | A130B | 692.5 | 1 | 1 | 1 | PCE | K999 | customer specified without list price | PS | Produits Spécifiques | PS25 | Coffrets équipés | 4099987862684 | 85369010 | DE | A130B - A130B Produits Spécifiques Produits Spécifiques Weidmüller A130B Produits Spécifiques A130B A130B Produits Spécifiques | 516 | G | [6 empty] | 7 |  |  | https://eshop.weidmueller.com/p/8000172803
8000172804 | A130C | 692.5 | 1 | 1 | 1 | PCE | K999 | customer specified without list price | PS | Produits Spécifiques | PS25 | Coffrets équipés | 4099987862691 | 85369010 | DE | A130C - A130C Produits Spécifiques Produits Spécifiques Weidmüller A130C Produits Spécifiques A130C A130C Produits Spécifiques | 516 | G | [6 empty] | 7 |  |  | https://eshop.weidmueller.com/p/8000172804
8000172805 | A132 | 737.3 | 1 | 1 | 1 | PCE | K999 | customer specified without list price | PS | Produits Spécifiques | PS25 | Coffrets équipés | 4099987862707 | 85369010 | DE | A132 - A132 Produits Spécifiques Produits Spécifiques Weidmüller A132 Produits Spécifiques A132 A132 Produits Spécifiques | 540 | G | [6 empty] | 7 |  |  | https://eshop.weidmueller.com/p/8000172805
8000172806 | ARMOIREPRINCIPALE | 2947.5 | 1 | 1 | 1 | PCE | K999 | customer specified without list price | PS | Produits Spécifiques | PS25 | Coffrets équipés | 4099987862714 | 85369010 | DE | ARMOIREPRINCIPALE - ARMOIREPRINCIPALE Produits Spécifiques Produits Spécifiques Weidmüller | 1758 | G | [6 empty] | 7 |  |  | https://eshop.weidmueller.com/p/8000172806
8000172985 | 14A CUBESERIES | 160 | 1 | 1 | 1 | PCE | P131 | Terminals A series application | PS | Produits Spécifiques | PS25 | Coffrets équipés | 4099987864848 | 85369095 | DE | 14A CUBESERIES - 14A CUBESERIES Produits Spécifiques Produits Spécifiques Weidmüller | 381 | G | [5 empty] | MM | 7 |  |  | https://eshop.weidmueller.com/p/8000172985
8000173259 | BOITIER1 | 5752.7 | 1 | 1 | 1 | PCE | K999 | customer specified without list price | PS | Produits Spécifiques | PS27 | Equipements ATEX | 4099987868273 | 85369010 | DE | BOITIER1 - BOITIER1 Produits Spécifiques Produits Spécifiques Weidmüller BOITIER1 Produits Spécifiques BOITIER1 BOITIER1 Produits Spécifiques | 15180 | G | [6 empty] | 7 |  |  | https://eshop.weidmueller.com/p/8000173259
8000173328 | MPS 5/03 S F2 TN B B L | 323.9 | 100 | 5 | 5 | PCE | P311 | PCB-connectors 5 pin pitch | PL | Composants sur CI | PL23 | PCB Omnimate 4.0 Smart | 4099987869010 |  | DE | MPS 5/03 S F2 TN B B L - MPS 5/03 S F2 TN B B L Composants sur CI Composants sur CI | 51.045 | G | 432.432 | CCM | 126 | 88 | 39 | MM | 49 |  |  | https://eshop.weidmueller.com/p/8000173328
8000173378 | XR1192 | 251.6 | 1 | 1 | 1 | PCE | K999 | customer specified without list price | PS | Produits Spécifiques | PS25 | Coffrets équipés | 4099987869577 | 85369010 | DE | XR1192 - XR1192 Produits Spécifiques Produits Spécifiques Weidmüller XR1192 Produits Spécifiques XR1192 XR1192 Produits Spécifiques | 353 | G | [6 empty] | 7 |  |  | https://eshop.weidmueller.com/p/8000173378
8000173594 | ESNCCKCO | 1136.7 | 1 | 1 | 1 | PCE | K999 | customer specified without list price | PS | Produits Spécifiques | PS25 | Coffrets équipés | 4099987872478 | 85369010 | DE | ESNCCKCO - ESNCCKCO Produits Spécifiques Produits Spécifiques Weidmüller ESNCCKCO Produits Spécifiques ESNCCKCO ESNCCKCO Produits Spécifiques | 1420 | G | [6 empty] | 7 |  |  | https://eshop.weidmueller.com/p/8000173594
8000173595 | RAIL0101 | 636.3 | 1 | 1 | 1 | PCE | K999 | customer specified without list price | PS | Produits Spécifiques | PS25 | Coffrets équipés | 4099987872485 | 85369010 | DE | RAIL0101 - RAIL0101 Produits Spécifiques Produits Spécifiques Weidmüller RAIL0101 Produits Spécifiques RAIL0101 RAIL0101 Produits Spécifiques | 465 | G | [6 empty] | 7 |  |  | https://eshop.weidmueller.com/p/8000173595
8000173598 | RAIL0201 | 636.3 | 1 | 1 | 1 | PCE | K999 | customer specified without list price | PS | Produits Spécifiques | PS25 | Coffrets équipés | 4099987872508 | 85369010 | DE | RAIL0201 - RAIL0201 Produits Spécifiques Produits Spécifiques Weidmüller RAIL0201 Produits Spécifiques RAIL0201 RAIL0201 Produits Spécifiques | 465 | G | [6 empty] | 7 |  |  | https://eshop.weidmueller.com/p/8000173598
8000173600 | RAIL0301 | 564.4 | 1 | 1 | 1 | PCE | K999 | customer specified without list price | PS | Produits Spécifiques | PS25 | Coffrets équipés | 4099987872515 | 85369010 | DE | RAIL0301 - RAIL0301 Produits Spécifiques Produits Spécifiques Weidmüller RAIL0301 Produits Spécifiques RAIL0301 RAIL0301 Produits Spécifiques | 421 | G | [6 empty] | 7 |  |  | https://eshop.weidmueller.com/p/8000173600
8000173602 | RAIL0401 | 564.4 | 1 | 1 | 1 | PCE | K999 | customer specified without list price | PS | Produits Spécifiques | PS25 | Coffrets équipés | 4099987872522 | 85369010 | DE | RAIL0401 - RAIL0401 Produits Spécifiques Produits Spécifiques Weidmüller RAIL0401 Produits Spécifiques RAIL0401 RAIL0401 Produits Spécifiques | 421 | G | [6 empty] | 7 |  |  | https://eshop.weidmueller.com/p/8000173602
8000173604 | SSNCCKCO | 1410.5 | 1 | 1 | 1 | PCE | K999 | customer specified without list price | PS | Produits Spécifiques | PS25 | Coffrets équipés | 4099987872539 | 85369010 | DE | SSNCCKCO - SSNCCKCO Produits Spécifiques Produits Spécifiques Weidmüller SSNCCKCO Produits Spécifiques SSNCCKCO SSNCCKCO Produits Spécifiques | 1514 | G | [6 empty] | 7 |  |  | https://eshop.weidmueller.com/p/8000173604
8000173710 | TGBTGES | 2699 | 1 | 1 | 1 | PCE | K999 | customer specified without list price | PS | Produits Spécifiques | PS25 | Coffrets équipés | 4099987873666 | 85369010 | DE | TGBTGES Produits Spécifiques customer specified without list price TGBTGES Produits Spécifiques customer specified without list price | 1196 | G | [6 empty] | 7 |  |  | https://eshop.weidmueller.com/p/8000173710
8000173860 | MPS 5/02 S F1 TN B B L | 242.87 | 100 | 168 | 168 | PCE | P311 | PCB-connectors 5 pin pitch | PL | Composants sur CI | PL20 | PCB Connector | 4099987875509 |  | DE | MPS 5/02 S F1 TN B B L - MPS 5/02 S F1 TN B B L Composants sur CI Composants sur CI |  | G |  | CCM |  |  |  | MM | 14 |  |  | https://eshop.weidmueller.com/p/8000173860
8000173861 | MPS 5/06 S F3 TN B B L | 566.99 | 100 | 60 | 60 | PCE | P311 | PCB-connectors 5 pin pitch | PL | Composants sur CI | PL20 | PCB Connector | 4099987875516 |  | DE | MPS 5/06 S F3 TN B B L - MPS 5/06 S F3 TN B B L Composants sur CI Composants sur CI |  | G |  | CCM |  |  |  | MM | 14 |  |  | https://eshop.weidmueller.com/p/8000173861
8000173909 | 20204 | 1319.9 | 1 | 1 | 1 | PCE | K999 | customer specified without list price | PS | Produits Spécifiques | PS25 | Coffrets équipés | 4099987876179 | 85369010 | DE | 20204 - 20204 Produits Spécifiques Produits Spécifiques Weidmüller 20204 Produits Spécifiques 20204 20204 Produits Spécifiques | 2045 | G | [6 empty] | 7 |  |  | https://eshop.weidmueller.com/p/8000173909
8000174149 | TAR NS VDE-AR-N 4100 | 228.5 | 1 | 1 | 1 | PCE | P131 | Terminals A series application | PS | Produits Spécifiques | PS25 | Coffrets équipés | 4099987879460 | 85369010 | DE | TAR NS VDE-AR-N 4100, Produits Spécifiques, Coffrets équipés, Terminals A series application | 616 | G | [5 empty] | MM | 7 |  |  | https://eshop.weidmueller.com/p/8000174149
8000174416 | BORNIER45COFFRET39414 | 324.5 | 1 | 1 | 1 | PCE | K999 | customer specified without list price | PS | Produits Spécifiques | PS25 | Coffrets équipés | 4099987883016 | 85369010 | DE | BORNIER45COFFRET39414 - BORNIER45COFFRET39414 Produits Spécifiques Produits Spécifiques | 555 | G | [6 empty] | 7 |  |  | https://eshop.weidmueller.com/p/8000174416
8000174443 | BORNIER120121122123124125126127128129130 | 2247.15 | 1 | 1 | 1 | PCE | K999 | customer specified without list price | PS | Produits Spécifiques | PS25 | Coffrets équipés | 4099987883337 | 85369010 | DE | BORNIER120121122123124125126127128129130 Produits Spécifiques Produits Spécifiques | 2976 | G | [6 empty] | 7 |  |  | https://eshop.weidmueller.com/p/8000174443
8000174444 | BORNIER9ARMOIRE26319 | 240.8 | 1 | 1 | 1 | PCE | K999 | customer specified without list price | PS | Produits Spécifiques | PS25 | Coffrets équipés | 4099987883344 | 85369010 | DE | BORNIER9ARMOIRE26319 - BORNIER9ARMOIRE26319 Produits Spécifiques Produits Spécifiques | 429 | G | [6 empty] | 7 |  |  | https://eshop.weidmueller.com/p/8000174444
8000174498 | BORNIER10COFFRET26378 | 103.9 | 1 | 1 | 1 | PCE | K999 | customer specified without list price | PS | Produits Spécifiques | PS25 | Coffrets équipés | 4099987883900 | 85369010 | DE | BORNIER10COFFRET26378 - BORNIER10COFFRET26378 Produits Spécifiques Produits Spécifiques | 372 | G | [6 empty] | 7 |  |  | https://eshop.weidmueller.com/p/8000174498
8000174499 | BORNIER15COFFRET26375 | 101.8 | 1 | 1 | 1 | PCE | K999 | customer specified without list price | PS | Produits Spécifiques | PS25 | Coffrets équipés | 4099987883917 | 85369010 | DE | BORNIER15COFFRET26375 - BORNIER15COFFRET26375 Produits Spécifiques Produits Spécifiques | 372 | G | [6 empty] | 7 |  |  | https://eshop.weidmueller.com/p/8000174499
8000174853 | 22235XB1 | 382.7 | 1 | 1 | 1 | PCE | K999 | customer specified without list price | PS | Produits Spécifiques | PS25 | Coffrets équipés | 4099987888370 | 85369010 | DE | 22235XB1 - 22235XB1 Produits Spécifiques Produits Spécifiques Weidmüller 22235XB1 Produits Spécifiques 22235XB1 22235XB1 Produits Spécifiques | 421 | G | [6 empty] | 7 |  |  | https://eshop.weidmueller.com/p/8000174853
8000174854 | RAILPROFILE1 | 138.9 | 1 | 1 | 1 | PCE | K999 | customer specified without list price | PS | Produits Spécifiques | PS25 | Coffrets équipés | 4099987888387 | 85369010 | DE | RAILPROFILE1 - RAILPROFILE1 Produits Spécifiques Produits Spécifiques Weidmüller RAILPROFILE1 RAILPROFILE1 Produits Spécifiques | 164 | G | [6 empty] | 7 |  |  | https://eshop.weidmueller.com/p/8000174854
8000174961 | 8171 | 479.2 | 1 | 1 | 1 | PCE | K999 | customer specified without list price | PS | Produits Spécifiques | PS25 | Coffrets équipés | 4099987889698 | 85369010 | DE | 8171 - 8171 Produits Spécifiques Produits Spécifiques Weidmüller 8171 Produits Spécifiques 8171 8171 Produits Spécifiques | 1502 | G | [6 empty] | 7 |  |  | https://eshop.weidmueller.com/p/8000174961
8000174963 | 8172 | 1776.8 | 1 | 1 | 1 | PCE | K999 | customer specified without list price | PS | Produits Spécifiques | PS25 | Coffrets équipés | 4099987889711 | 85369010 | DE | 8172 - 8172 Produits Spécifiques Produits Spécifiques Weidmüller 8172 Produits Spécifiques 8172 8172 Produits Spécifiques | 4274 | G | [6 empty] | 7 |  |  | https://eshop.weidmueller.com/p/8000174963
8000175059 | BOITIER1 | 9449.7 | 1 | 1 | 1 | PCE | K999 | customer specified without list price | PS | Produits Spécifiques | PS27 | Equipements ATEX | 4099987891127 | 85369010 | DE | BOITIER1 Produits Spécifiques customer specified without list price BOITIER1 Produits Spécifiques customer specified without list price | 9930 | G | [6 empty] | 7 |  |  | https://eshop.weidmueller.com/p/8000175059
8000175158 | BORNIER32ARMOIRE26407 | 125.6 | 1 | 1 | 1 | PCE | K999 | customer specified without list price | PS | Produits Spécifiques | PS25 | Coffrets équipés | 4099987892285 | 85369010 | DE | BORNIER32ARMOIRE26407 Produits Spécifiques customer specified without list price BORNIER32ARMOIRE26407 Produits Spécifiques customer specified without list price | 461 | G | [6 empty] | 7 |  |  | https://eshop.weidmueller.com/p/8000175158
8000175159 | BORNIERCOFFRETOXYGENEMETRE39649 | 280.7 | 1 | 1 | 1 | PCE | K999 | customer specified without list price | PS | Produits Spécifiques | PS25 | Coffrets équipés | 4099987892292 | 85369010 | DE | BORNIERCOFFRETOXYGENEMETRE39649 - BORNIERCOFFRETOXYGENEMETRE39649 Produits Spécifiques Produits Spécifiques | 424 | G | [6 empty] | 7 |  |  | https://eshop.weidmueller.com/p/8000175159
8000175199 | BORNIERCOFFRET26130B | 911.4 | 1 | 1 | 1 | PCE | K999 | customer specified without list price | PS | Produits Spécifiques | PS25 | Coffrets équipés | 4099987892858 | 85369010 | DE | BORNIERCOFFRET26130B - BORNIERCOFFRET26130B Produits Spécifiques Produits Spécifiques | 938 | G | [6 empty] | 7 |  |  | https://eshop.weidmueller.com/p/8000175199
8000175256 | MAXGUARDEAUETINCENDIE | 3138.5 | 1 | 1 | 1 | PCE | K999 | customer specified without list price | PS | Produits Spécifiques | PS25 | Coffrets équipés | 4099987893459 | 85369010 | DE | MAXGUARDEAUETINCENDIE Produits Spécifiques customer specified without list price MAXGUARDEAUETINCENDIE Produits Spécifiques customer specified without list price | 1380 | G | [6 empty] | 7 |  |  | https://eshop.weidmueller.com/p/8000175256
8000175257 | RAIL0001EXSNCC | 3565.1 | 1 | 1 | 1 | PCE | K999 | customer specified without list price | PS | Produits Spécifiques | PS25 | Coffrets équipés | 4099987893466 | 85369010 | DE | RAIL0001EXSNCC - RAIL0001EXSNCC Produits Spécifiques Produits Spécifiques Weidmüller | 5955 | G | [6 empty] | 7 |  |  | https://eshop.weidmueller.com/p/8000175257
8000175258 | RAIL0001PROCESS | 1411.2 | 1 | 1 | 1 | PCE | K999 | customer specified without list price | PS | Produits Spécifiques | PS25 | Coffrets équipés | 4099987893473 | 85369010 | DE | RAIL0001PROCESS - RAIL0001PROCESS Produits Spécifiques Produits Spécifiques Weidmüller | 2490 | G | [6 empty] | 7 |  |  | https://eshop.weidmueller.com/p/8000175258
8000175259 | RAIL0001SXSNCC | 831.2 | 1 | 1 | 1 | PCE | K999 | customer specified without list price | PS | Produits Spécifiques | PS25 | Coffrets équipés | 4099987893480 | 85369010 | DE | RAIL0001SXSNCC - RAIL0001SXSNCC Produits Spécifiques Produits Spécifiques Weidmüller | 1922 | G | [6 empty] | 7 |  |  | https://eshop.weidmueller.com/p/8000175259
8000175260 | RAIL0401XC | 4535.3 | 1 | 1 | 1 | PCE | K999 | customer specified without list price | PS | Produits Spécifiques | PS25 | Coffrets équipés | 4099987893497 | 85369010 | DE | RAIL0401XC - RAIL0401XC Produits Spécifiques Produits Spécifiques Weidmüller RAIL0401XC RAIL0401XC Produits Spécifiques | 3840 | G | [6 empty] | 7 |  |  | https://eshop.weidmueller.com/p/8000175260
8000175261 | RAIL0401XP | 1709.5 | 1 | 1 | 1 | PCE | K999 | customer specified without list price | PS | Produits Spécifiques | PS25 | Coffrets équipés | 4099987893503 | 85369010 | DE | RAIL0401XP - RAIL0401XP Produits Spécifiques Produits Spécifiques Weidmüller RAIL0401XP RAIL0401XP Produits Spécifiques | 3085 | G | [6 empty] | 7 |  |  | https://eshop.weidmueller.com/p/8000175261
8000175262 | RAIL0401XSNCC | 4383.7 | 1 | 1 | 1 | PCE | K999 | customer specified without list price | PS | Produits Spécifiques | PS25 | Coffrets équipés | 4099987893510 | 85369010 | DE | RAIL0401XSNCC - RAIL0401XSNCC Produits Spécifiques Produits Spécifiques Weidmüller | 3632 | G | [6 empty] | 7 |  |  | https://eshop.weidmueller.com/p/8000175262
8000175263 | RAIL0501 | 695.9 | 1 | 1 | 1 | PCE | K999 | customer specified without list price | PS | Produits Spécifiques | PS25 | Coffrets équipés | 4099987893527 | 85369010 | DE | RAIL0501 - RAIL0501 Produits Spécifiques Produits Spécifiques Weidmüller RAIL0501 Produits Spécifiques RAIL0501 RAIL0501 Produits Spécifiques | 504 | G | [6 empty] | 7 |  |  | https://eshop.weidmueller.com/p/8000175263
8000175264 | RAIL0601 | 1461.8 | 1 | 1 | 1 | PCE | K999 | customer specified without list price | PS | Produits Spécifiques | PS25 | Coffrets équipés | 4099987893534 | 85369010 | DE | RAIL0601 - RAIL0601 Produits Spécifiques Produits Spécifiques Weidmüller RAIL0601 Produits Spécifiques RAIL0601 RAIL0601 Produits Spécifiques | 1167 | G | [6 empty] | 7 |  |  | https://eshop.weidmueller.com/p/8000175264
8000175265 | RAIL0701 | 695.9 | 1 | 1 | 1 | PCE | K999 | customer specified without list price | PS | Produits Spécifiques | PS25 | Coffrets équipés | 4099987893541 | 85369010 | DE | RAIL0701 - RAIL0701 Produits Spécifiques Produits Spécifiques Weidmüller RAIL0701 Produits Spécifiques RAIL0701 RAIL0701 Produits Spécifiques | 504 | G | [6 empty] | 7 |  |  | https://eshop.weidmueller.com/p/8000175265
8000175266 | RAIL0801XC | 4242.5 | 1 | 1 | 1 | PCE | K999 | customer specified without list price | PS | Produits Spécifiques | PS25 | Coffrets équipés | 4099987893558 | 85369010 | DE | RAIL0801XC - RAIL0801XC Produits Spécifiques Produits Spécifiques Weidmüller RAIL0801XC RAIL0801XC Produits Spécifiques | 3642 | G | [6 empty] | 7 |  |  | https://eshop.weidmueller.com/p/8000175266
8000175267 | RAIL0801XP | 1773.5 | 1 | 1 | 1 | PCE | K999 | customer specified without list price | PS | Produits Spécifiques | PS25 | Coffrets équipés | 4099987893565 | 85369010 | DE | RAIL0801XP - RAIL0801XP Produits Spécifiques Produits Spécifiques Weidmüller RAIL0801XP RAIL0801XP Produits Spécifiques | 3254 | G | [6 empty] | 7 |  |  | https://eshop.weidmueller.com/p/8000175267
8000175268 | RAIL0801XSNCC | 4275.9 | 1 | 1 | 1 | PCE | K999 | customer specified without list price | PS | Produits Spécifiques | PS25 | Coffrets équipés | 4099987893572 | 85369010 | DE | RAIL0801XSNCC - RAIL0801XSNCC Produits Spécifiques Produits Spécifiques Weidmüller | 3567 | G | [6 empty] | 7 |  |  | https://eshop.weidmueller.com/p/8000175268
8000175269 | RAILXSNCCPROCESS | 1289.7 | 1 | 1 | 1 | PCE | K999 | customer specified without list price | PS | Produits Spécifiques | PS25 | Coffrets équipés | 4099987893589 | 85369010 | DE | RAILXSNCCPROCESS - RAILXSNCCPROCESS Produits Spécifiques Produits Spécifiques Weidmüller | 1006 | G | [6 empty] | 7 |  |  | https://eshop.weidmueller.com/p/8000175269
8000176198 | TAR NS VDE-AR-N 4100 FS | 238.9 | 1 | 1 | 1 | PCE | P131 | Terminals A series application | PS | Produits Spécifiques | PS25 | Coffrets équipés | 4099987906012 | 85369010 |  | TAR NS VDE-AR-N 4100 FS, Produits Spécifiques, Coffrets équipés, Terminals A series application | 781.454 | G | [5 empty] | MM | 7 |  |  | https://eshop.weidmueller.com/p/8000176198
8000177103 | 14A-9 EEG-AAR KLEMMBLOCK-BDEW 6TR | 30.5 | 1 | 1 | 1 | PCE | P131 | Terminals A series application | PS | Produits Spécifiques | PS25 | Coffrets équipés | 4099987917575 | 85369010 | DE | 14A-9 EEG-AAR KLEMMBLOCK-BDEW 6TR, Produits Spécifiques, Coffrets équipés, Terminals A series application | 79 | G | [5 empty] | MM | 7 |  |  | https://eshop.weidmueller.com/p/8000177103
8000177104 | 14A-9 EEG-AAR KLEMMBLOCK-BDEW+KABEL LP | 64.2 | 1 | 1 | 1 | PCE | P131 | Terminals A series application | PS | Produits Spécifiques | PS25 | Coffrets équipés | 4099987917582 | 85369010 | DE | 14A-9 EEG-AAR KLEMMBLOCK-BDEW+KABEL LP, Produits Spécifiques, Coffrets équipés, Terminals A series application | 284 | G | [5 empty] | MM | 7 |  |  | https://eshop.weidmueller.com/p/8000177104
8000177105 | 14A-9 EEG-AAR KLEMMBLOCK-BDEW+KABEL STVB | 122 | 1 | 1 | 1 | PCE | P131 | Terminals A series application | PS | Produits Spécifiques | PS25 | Coffrets équipés | 4099987917599 | 85369010 | DE | 14A-9 EEG-AAR KLEMMBLOCK-BDEW+KABEL STVB, Produits Spécifiques, Coffrets équipés, Terminals A series application | 284 | G | [5 empty] | MM | 7 |  |  | https://eshop.weidmueller.com/p/8000177105
8000178223 | BVZ 7.62IT/04/180MF4 SN BK BX LRP | 731.01 | 100 | 32 | 32 | PCE | P315 | PCB-Connectors SV/BU;SU/BU | PL | Composants sur CI | PL33 | Connecteurs de puissance pour CI pas 7,62 mm, ou> | 4099987931342 | 85366990 | DE | BVZ 7.62IT/04/180MF4 SN BK BX LRP, Composants sur CI, Connecteurs de puissance pour CI pas 7,62 mm, ou>, PCB-Connectors SV/BU;SU/BU | 827 | G | 2386.986 | CCM | 353 | 138 | 49 | MM | 7 |  |  | https://eshop.weidmueller.com/p/8000178223
8000178760 | MPC121707TRSPRJ45 | 131.5 | 1 | 1 | 1 | PCE | P131 | Terminals A series application | PS | Produits Spécifiques | PS27 | Equipements ATEX | 4099987937238 |  | DE | MPC121707TRSPRJ45 Produits Spécifiques Equipements ATEX Terminals A series application | 740.17 | G | [6 empty] | 7 |  |  | https://eshop.weidmueller.com/p/8000178760
8000179923 | 14A-9 EEG-AAR KLEMMBLOCK-BDEW + CABLE V1 | 63.4 | 1 | 1 | 1 | PCE | P131 | Terminals A series application | PS | Produits Spécifiques | PS25 | Coffrets équipés | 4099987951449 | 85369010 | DE | 14A-9 EEG-AAR KLEMMBLOCK-BDEW + CABLE V1 Produits Spécifiques Coffrets équipés Terminals A series application | 351 | G | 2.967 | CDM | 165 | 116 | 155 | MM | 7 |  |  | https://eshop.weidmueller.com/p/8000179923
8000179924 | 14A-9 EEG-AAR KLEMMBLOCK-BDEW + CABLE V2 | 122.9 | 1 | 1 | 1 | PCE | P131 | Terminals A series application | PS | Produits Spécifiques | PS25 | Coffrets équipés | 4099987951456 | 85369010 | DE | 14A-9 EEG-AAR KLEMMBLOCK-BDEW + CABLE V2 Produits Spécifiques Coffrets équipés Terminals A series application | 351 | G | 2.967 | CDM | 165 | 116 | 155 | MM | 7 |  |  | https://eshop.weidmueller.com/p/8000179924
8000180437 | BLF 3.50/02/180 SN OR BX LRP | 219.52 | 100 | 264 | 264 | PCE | P310 | PCB-connectors 3 pin pitch | PL | Composants sur CI | PL30 | Connecteurs pour CI pas < 5mm | 4099987957410 | 85366990 | DE | BLF 3.50/02/180 SN OR BX LRP, Composants sur CI, Connecteurs pour CI pas < 5mm, PCB-connectors 3 pin pitch | 444.048 | G | [5 empty] | MM | 7 |  |  | https://eshop.weidmueller.com/p/8000180437
8000181537 | RADIATION SHIELD 2 G | 127 | 1 | 1 | 1 | PCE | I640 | Energy Management | PV | Coffret Photovoltaiques | PV21 | Coffret Photovoltaiques | 4099987970853 |  | ES | RADIATION SHIELD 2 G, Coffret Photovoltaiques, Coffret Photovoltaiques, Energy Management | 1038 | G | 6045.952 | CCM | 226 | 176 | 152 | MM | 99 |  |  | https://eshop.weidmueller.com/p/8000181537
8000181539 | RADIATION SHIELD 1 P | 127 | 1 | 1 | 1 | PCE | I640 | Energy Management | PV | Coffret Photovoltaiques | PV21 | Coffret Photovoltaiques | 4099987970877 |  | ES | RADIATION SHIELD 1 P, Coffret Photovoltaiques, Coffret Photovoltaiques, Energy Management | 536 | G | 9625 | CCM | 625 | 140 | 110 | MM | 99 |  |  | https://eshop.weidmueller.com/p/8000181539
8000182986 | BLZP 5.08HC/04/180 SN OR BX PRT | 359.46 | 100 | 90 | 90 | PCE | P311 | PCB-connectors 5 pin pitch | PL | Composants sur CI | PL30 | Connecteurs pour CI pas < 5mm | 4069165009231 |  |  | BLZP 5.08HC/04/180 SN OR BX PRT Composants sur CI Connecteurs pour CI pas < 5mm PCB-connectors 5 pin pitch | 645.03 | G | [5 empty] | MM | 7 |  |  | https://eshop.weidmueller.com/p/8000182986
8000182987 | BLZP 5.08HC/05/180 SN OR BX PRT | 432.61 | 100 | 72 | 72 | PCE | P311 | PCB-connectors 5 pin pitch | PL | Composants sur CI | PL30 | Connecteurs pour CI pas < 5mm | 4069165009248 |  |  | BLZP 5.08HC/05/180 SN OR BX PRT Composants sur CI Connecteurs pour CI pas < 5mm PCB-connectors 5 pin pitch | 634.032 | G | [5 empty] | MM | 7 |  |  | https://eshop.weidmueller.com/p/8000182987
8000183255 | MPS 7S/03-5/04 S F3 TN B B | 691.45 | 100 | 42 | 42 | PCE | P315 | PCB-Connectors SV/BU;SU/BU | PL | Composants sur CI | PL23 | PCB Omnimate 4.0 Smart | 4069165011913 | 85366990 | DE | MPS 7S/03-5/04 S F3 TN B B Composants sur CI PCB Omnimate 4.0 Smart PCB-Connectors SV/BU;SU/BU | 859.488 | G | 432.432 | CCM | 350 | 135 | 37 | MM | 14 |  |  | https://eshop.weidmueller.com/p/8000183255
8000187615 | BLF 5.08HC/03/180 SN OR BX SO | 394.94 | 100 | 120 | 120 | PCE | P311 | PCB-connectors 5 pin pitch | PL | Composants sur CI | PL30 | Connecteurs pour CI pas < 5mm | 4069165055610 |  |  | BLF 5.08HC/03/180 SN OR BX SO Composants sur CI Connecteurs pour CI pas < 5mm PCB-connectors 5 pin pitch | 826.44 | G | [5 empty] | MM | 7 |  |  | https://eshop.weidmueller.com/p/8000187615
8000187616 | BLF 5.08HC/03/180 SN OR BX SO | 394.94 | 100 | 120 | 120 | PCE | P311 | PCB-connectors 5 pin pitch | PL | Composants sur CI | PL30 | Connecteurs pour CI pas < 5mm | 4069165055627 |  |  | BLF 5.08HC/03/180 SN OR BX SO Composants sur CI Connecteurs pour CI pas < 5mm PCB-connectors 5 pin pitch | 826.44 | G | [5 empty] | MM | 7 |  |  | https://eshop.weidmueller.com/p/8000187616
8000187617 | BLF 5.08HC/04/180 SN OR BX SO | 467.07 | 100 | 90 | 90 | PCE | P311 | PCB-connectors 5 pin pitch | PL | Composants sur CI | PL30 | Connecteurs pour CI pas < 5mm | 4069165055634 |  |  | BLF 5.08HC/04/180 SN OR BX SO Composants sur CI Connecteurs pour CI pas < 5mm PCB-connectors 5 pin pitch | 791.82 | G | [5 empty] | MM | 7 |  |  | https://eshop.weidmueller.com/p/8000187617
8000187618 | B2CF 3.50/16/180 SN OR BX SO | 1268.01 | 100 | 66 | 66 | PCE | P313 | PCB-Connectors S2L/B2L Minimate | PL | Composants sur CI | PL30 | Connecteurs pour CI pas < 5mm | 4069165055641 | 85366990 | DE | B2CF 3.50/16/180 SN OR BX SO Composants sur CI Connecteurs pour CI pas < 5mm PCB-Connectors S2L/B2L Minimate | 776.886 | G | [5 empty] | MM | 7 |  |  | https://eshop.weidmueller.com/p/8000187618
8000187619 | B2CF 3.50/16/180 SN OR BX SO | 1268.01 | 100 | 66 | 66 | PCE | P313 | PCB-Connectors S2L/B2L Minimate | PL | Composants sur CI | PL30 | Connecteurs pour CI pas < 5mm | 4069165055658 | 85366990 | DE | B2CF 3.50/16/180 SN OR BX SO Composants sur CI Connecteurs pour CI pas < 5mm PCB-Connectors S2L/B2L Minimate | 776.886 | G | [5 empty] | MM | 7 |  |  | https://eshop.weidmueller.com/p/8000187619
8000187689 | SL 5.08HC/03/180B 3.2SN OR BX CO | 134.7 | 100 | 100 | 100 | PCE | P311 | PCB-connectors 5 pin pitch | PL | Composants sur CI | PL30 | Connecteurs pour CI pas < 5mm | 4069165056358 |  |  | SL 5.08HC/03/180B 3.2SN OR BX CO Composants sur CI Connecteurs pour CI pas < 5mm PCB-connectors 5 pin pitch | 170 | G | [5 empty] | MM | 7 |  |  | https://eshop.weidmueller.com/p/8000187689
8000187690 | SL 5.08HC/03/180B 3.2SN OR BX CO | 134.7 | 100 | 100 | 100 | PCE | P311 | PCB-connectors 5 pin pitch | PL | Composants sur CI | PL30 | Connecteurs pour CI pas < 5mm | 4069165056365 |  |  | SL 5.08HC/03/180B 3.2SN OR BX CO Composants sur CI Connecteurs pour CI pas < 5mm PCB-connectors 5 pin pitch | 170 | G | [5 empty] | MM | 7 |  |  | https://eshop.weidmueller.com/p/8000187690
8000187691 | S2L 3.50/16/180G 3.5SN OR BX CO | 537.06 | 100 | 60 | 60 | PCE | P313 | PCB-Connectors S2L/B2L Minimate | PL | Composants sur CI | PL30 | Connecteurs pour CI pas < 5mm | 4069165056372 | 85366930 | DE | S2L 3.50/16/180G 3.5SN OR BX CO Composants sur CI Connecteurs pour CI pas < 5mm PCB-Connectors S2L/B2L Minimate | 315.3 | G | [5 empty] | MM | 7 |  |  | https://eshop.weidmueller.com/p/8000187691
8000187692 | S2L 3.50/16/180G 3.5SN OR BX CO | 537.06 | 100 | 60 | 60 | PCE | P313 | PCB-Connectors S2L/B2L Minimate | PL | Composants sur CI | PL30 | Connecteurs pour CI pas < 5mm | 4069165056389 | 85366930 | DE | S2L 3.50/16/180G 3.5SN OR BX CO Composants sur CI Connecteurs pour CI pas < 5mm PCB-Connectors S2L/B2L Minimate | 315.3 | G | [5 empty] | MM | 7 |  |  | https://eshop.weidmueller.com/p/8000187692
8000187693 | SL 5.08HC/04/180B 3.2SN OR BX CO | 221.55 | 100 | 100 | 100 | PCE | P311 | PCB-connectors 5 pin pitch | PL | Composants sur CI | PL30 | Connecteurs pour CI pas < 5mm | 4069165056396 |  |  | SL 5.08HC/04/180B 3.2SN OR BX CO Composants sur CI Connecteurs pour CI pas < 5mm PCB-connectors 5 pin pitch | 252 | G | [5 empty] | MM | 7 |  |  | https://eshop.weidmueller.com/p/8000187693
8003881001 | RS SD37S UNC 4.40 LP2N | 99.6 | 1 | 1 | 1 | PCE | E510 | Electronic | PL | Composants sur CI | PL35 | Connecteurs STV, RSV / autres | 4032248047253 | 85369095 | DE | Module d’interface avec bloc de jonction, connecteur, Connecteurs Sub-D, selon CEI 60807 / DIN 41652, 37 pôles mâle, LL2N 5,08 mm, Raccordement vissé | 213 | G | 1003 | CCM | 124 | 94 | 86 | MM | 35 |  |  | https://eshop.weidmueller.com/p/8003881001
8003891001 | RS SD37B UNC 4.40 LP2N | 95.4 | 1 | 1 | 1 | PCE | E510 | Electronic | PL | Composants sur CI | PL35 | Connecteurs STV, RSV / autres | 4032248047239 | 85369095 | DE | Module d’interface avec bloc de jonction, connecteur, Connecteurs Sub-D, selon CEI 60807 / DIN 41652, 37 pôles femelle, LL2N 5,08 mm, Raccordement vis | 222 | G | 1051.092 | CCM | 126 | 97 | 86 | MM | 35 |  |  | https://eshop.weidmueller.com/p/8003891001
8003901001 | RS SD9S UNC 4.40 LP2N | 49.2 | 1 | 1 | 1 | PCE | E510 | Electronic | PL | Composants sur CI | PL35 | Connecteurs STV, RSV / autres | 4032248047291 | 85369095 | PL | Module d’interface avec bloc de jonction, connecteur, Connecteurs Sub-D, selon CEI 60807 / DIN 41652, 9 pôles mâle, LL2N 5,08 mm, Raccordement vissé | 113 | G | 603 | CCM | 93 | 78 | 83 | MM | 35 |  |  | https://eshop.weidmueller.com/p/8003901001
8003911001 | RS SD9B UNC 4.40 LP2N | 50.52 | 1 | 1 | 1 | PCE | E510 | Electronic | PL | Composants sur CI | PL35 | Connecteurs STV, RSV / autres | 4032248047277 | 85369095 | PL | Module d’interface avec bloc de jonction, connecteur, Connecteurs Sub-D, selon CEI 60807 / DIN 41652, 9 pôles femelle, LL2N 5,08 mm, Raccordement viss | 114 | G | 623.784 | CCM | 94 | 79 | 84 | MM | 35 |  |  | https://eshop.weidmueller.com/p/8003911001
8005181001 | RS SD25S UNC 4.40 LP2N | 69.12 | 1 | 1 | 1 | PCE | E510 | Electronic | PL | Composants sur CI | PL35 | Connecteurs STV, RSV / autres | 4032248047338 | 85369095 | PL | Module d’interface avec bloc de jonction, connecteur, Connecteurs Sub-D, selon CEI 60807 / DIN 41652, 25 pôles mâle, LL2N 5,08 mm, Raccordement vissé | 159 | G | 737 | CCM | 102 | 87 | 83 | MM | 35 |  |  | https://eshop.weidmueller.com/p/8005181001
8005191001 | RS SD25B UNC 4.40 LP2N | 72.24 | 1 | 1 | 1 | PCE | E510 | Electronic | PL | Composants sur CI | PL35 | Connecteurs STV, RSV / autres | 4032248047314 | 85369095 | PL | Module d’interface avec bloc de jonction, connecteur, Connecteurs Sub-D, selon CEI 60807 / DIN 41652, 25 pôles femelle, LL2N 5,08 mm, Raccordement vis | 156 | G | 730 | CCM | 101 | 87 | 83 | MM | 63 |  |  | https://eshop.weidmueller.com/p/8005191001
8006320000 | WDK 2.5 LD 1D 2R 115VAC | 1816.2 | 100 | 25 | 25 | PCE | P110 | Terminals W series | PT | Blocs de Jonction | PT10 | Série W -blocs de jonction à raccordment vissé | 4008190103330 | 85369010 | DE | Bloc de jonction avec composant, Raccordement vissé, Beige foncé, 2.5 mm², 115 V, 115 V, Nombre de raccordements: 3, Nombre d'étages: 2, TS 35 | 326 | G | 793.212 | CCM | 147 | 76 | 71 | MM | 28 |  |  | https://eshop.weidmueller.com/p/8006320000
8010040000 | WDK 2.5 LD GR 1R 24VDC | 816.4 | 100 | 25 | 25 | PCE | P110 | Terminals W series | PT | Blocs de Jonction | PT10 | Série W -blocs de jonction à raccordment vissé | 4008190058708 | 85369010 | DE | Bloc de jonction avec composant, Raccordement vissé, Beige foncé, 2.5 mm², 24 V, 24 V, Nombre de raccordements: 3, Nombre d'étages: 2, TS 35 | 310 | G | 778 | CCM | 146 | 75 | 71 | MM | 28 |  |  | https://eshop.weidmueller.com/p/8010040000
8012850000 | RS F10 LP3R 3/12 | 33.24 | 1 | 1 | 1 | PCE | E510 | Electronic | PL | Composants sur CI | PL35 | Connecteurs STV, RSV / autres | 4008190094737 | 85369095 | DE | Module d’interface avec bloc de jonction, connecteur, Connecteur débrochable selon CEI60603-13 / DIN41651, 10 pôles, LL3R 5.08 mm, Raccordement vissé | 112 | G | 631.21 | CCM | 94 | 79 | 85 | MM | 35 |  |  | https://eshop.weidmueller.com/p/8012850000
8012860000 | RS F14 LP3R 3/14 | 36.48 | 1 | 1 | 1 | PCE | E510 | Electronic | PL | Composants sur CI | PL35 | Connecteurs STV, RSV / autres | 4008190147174 | 85369095 | PL | Module d’interface avec bloc de jonction, connecteur, Connecteur débrochable selon CEI60603-13 / DIN41651, 14 pôles, LL3R 5.08 mm, Raccordement vissé | 122 | G | 631.21 | CCM | 94 | 79 | 85 | MM | 35 |  |  | https://eshop.weidmueller.com/p/8012860000
8012870000 | RS F16 LP3R 3/18 | 38.52 | 1 | 1 | 1 | PCE | E510 | Electronic | PL | Composants sur CI | PL35 | Connecteurs STV, RSV / autres | 4008190126865 | 85369095 | PL | Module d’interface avec bloc de jonction, connecteur, Connecteur débrochable selon CEI60603-13 / DIN41651, 16 pôles, LL3R 5.08 mm, Raccordement vissé | 133 | G | 625.239 | CCM | 93 | 83 | 81 | MM | 35 |  |  | https://eshop.weidmueller.com/p/8012870000
8012910000 | RS F20 LP3R 3/21 | 39.96 | 1 | 1 | 1 | PCE | E510 | Electronic | PL | Composants sur CI | PL35 | Connecteurs STV, RSV / autres | 4008190149505 | 85369095 | DE | Module d’interface avec bloc de jonction, connecteur, Connecteur débrochable selon CEI60603-13 / DIN41651, 20 pôles, LL3R 5.08 mm, Raccordement vissé | 134 | G | 631 | CCM | 95 | 84 | 79 | MM | 35 |  |  | https://eshop.weidmueller.com/p/8012910000
8012930000 | RS F34 LP3R 3/36 | 58.68 | 1 | 1 | 1 | PCE | E510 | Electronic | PL | Composants sur CI | PL35 | Connecteurs STV, RSV / autres | 4008190187446 | 85369095 | PL | Module d’interface avec bloc de jonction, connecteur, Connecteur débrochable selon CEI60603-13 / DIN41651, 34 pôles, LL3R 5.08 mm, Raccordement vissé | 187 | G | 1041 | CCM | 126 | 96 | 86 | MM | 35 |  |  | https://eshop.weidmueller.com/p/8012930000
8012940000 | RS F40 LP3R 3/42 | 63.72 | 1 | 1 | 1 | PCE | E510 | Electronic | PL | Composants sur CI | PL35 | Connecteurs STV, RSV / autres | 4008190175337 | 85369095 | PL | Module d’interface avec bloc de jonction, connecteur, Connecteur débrochable selon CEI60603-13 / DIN41651, 40 pôles, LL3R 5.08 mm, Raccordement vissé | 210 | G | 983 | CCM | 123 | 94 | 85 | MM | 35 |  |  | https://eshop.weidmueller.com/p/8012940000
8012950000 | RS F50 LP3R 3/51 | 79.68 | 1 | 1 | 1 | PCE | E510 | Electronic | PL | Composants sur CI | PL35 | Connecteurs STV, RSV / autres | 4008190126810 | 85369095 | PL | Module d’interface avec bloc de jonction, connecteur, Connecteur débrochable selon CEI60603-13 / DIN41651, 50 pôles, LL3R 5.08 mm, Raccordement vissé | 238 | G | 999 | CCM | 125 | 94 | 85 | MM | 35 |  |  | https://eshop.weidmueller.com/p/8012950000
8012960000 | RS F60 LP3R 3/63 | 92.04 | 1 | 1 | 1 | PCE | E510 | Electronic | PL | Composants sur CI | PL35 | Connecteurs STV, RSV / autres | 4008190004088 | 85369095 | DE | Module d’interface avec bloc de jonction, connecteur, Connecteur débrochable selon CEI60603-13 / DIN41651, 60 pôles, LL3R 5.08 mm, Raccordement vissé | 287 | G | 1306 | CCM | 160 | 96 | 85 | MM | 35 |  |  | https://eshop.weidmueller.com/p/8012960000
8012970000 | RS F64 LP3R 3/66 | 95.4 | 1 | 1 | 1 | PCE | E510 | Electronic | PL | Composants sur CI | PL35 | Connecteurs STV, RSV / autres | 4008190154615 | 85369095 | PL | Module d’interface avec bloc de jonction, connecteur, Connecteur débrochable selon CEI60603-13 / DIN41651, 64 pôles, LL3R 5.08 mm, Raccordement vissé | 295 | G | 1322 | CCM | 162 | 96 | 85 | MM | 35 |  |  | https://eshop.weidmueller.com/p/8012970000
8013120000 | SKH C64*2 (A&C) RH2 | 160.92 | 1 | 1 | 1 | PCE | E510 | Electronic | PL | Composants sur CI | PL35 | Connecteurs STV, RSV / autres | 4008190190798 | 85369010 | DE | Module d’interface avec support de carte pour SPS Porte-carte pour les applications industrielles à utiliser avec des diverses cartes 19 pouces. | 628 | G | 4586.4 | CCM | 336 | 150 | 91 | MM | 35 |  |  | https://eshop.weidmueller.com/p/8013120000
8013140000 | WDK 2.5 LD/RT 1D 2R 230 | 1458.1 | 100 | 25 | 25 | PCE | P110 | Terminals W series | PT | Blocs de Jonction | PT10 | Série W -blocs de jonction à raccordment vissé | 4008190024628 | 85369010 | DE | Bloc de jonction avec composant, Raccordement vissé, Beige foncé, 2.5 mm², 230 V, 230 V, Nombre de raccordements: 3, Nombre d'étages: 2, TS 35 | 327 | G | 761.46 | CCM | 147 | 74 | 70 | MM | 28 |  |  | https://eshop.weidmueller.com/p/8013140000
8014670000 | WDK 2.5 2D 1.A | 732.8 | 100 | 25 | 25 | PCE | P110 | Terminals W series | PT | Blocs de Jonction | PT10 | Série W -blocs de jonction à raccordment vissé | 4008190037345 | 85369010 | RO | Bloc de jonction avec composant, Raccordement vissé, Beige foncé, 2.5 mm², 400 V, 400 V, Nombre de raccordements: 4, Nombre d'étages: 2, TS 35 | 338 | G | 757 | CCM | 146 | 74 | 70 | MM | 7 |  |  | https://eshop.weidmueller.com/p/8014670000
8014720000 | DKT 4/35 PT100 | 110.76 | 1 | 10 | 10 | PCE | E510 | Electronic | PT | Blocs de Jonction | PT13 | Série SAK - blocs de jonction | 4008190131289 | 85043129 | PL | Bloc de jonction avec composant, Raccordement vissé, beige / jaune, 4 mm², 400 V, 400 V, Nombre de raccordements: 4, Nombre d'étages: 2, TS 35 | 210 | G | 621 | CCM | 104 | 84 | 71 | MM | 7 |  |  | https://eshop.weidmueller.com/p/8014720000
8019880000 | RS SD9B LP3R | 44.52 | 1 | 1 | 1 | PCE | E510 | Electronic | PL | Composants sur CI | PL35 | Connecteurs STV, RSV / autres | 4008190089030 | 85369095 | DE | Module d’interface avec bloc de jonction, connecteur, Connecteurs Sub-D, selon CEI 60807 / DIN 41652, 9 pôles femelle, LL3R 5.08 mm, Raccordement viss | 119 | G | 631 | CCM | 95 | 82 | 81 | MM | 35 |  |  | https://eshop.weidmueller.com/p/8019880000
8019890000 | RS SD15B LP3R | 52.8 | 1 | 1 | 1 | PCE | E510 | Electronic | PL | Composants sur CI | PL35 | Connecteurs STV, RSV / autres | 4008190013240 | 85369095 | DE | Module d’interface avec bloc de jonction, connecteur, Connecteurs Sub-D, selon CEI 60807 / DIN 41652, 15 pôles femelle, LL3R 5.08 mm, Raccordement vis | 137 | G | 633 | CCM | 93 | 80 | 85 | MM | 63 |  |  | https://eshop.weidmueller.com/p/8019890000
8019900000 | RS SD25B LP3R | 63.6 | 1 | 1 | 1 | PCE | E510 | Electronic | PL | Composants sur CI | PL35 | Connecteurs STV, RSV / autres | 4008190052171 | 85369095 | DE | Module d’interface avec bloc de jonction, connecteur, Connecteurs Sub-D, selon CEI 60807 / DIN 41652, 25 pôles femelle, LL3R 5.08 mm, Raccordement vis | 170 | G | 625 | CCM | 93 | 84 | 80 | MM | 63 |  |  | https://eshop.weidmueller.com/p/8019900000
8019910000 | RS SD37B LP3R | 80.52 | 1 | 1 | 1 | PCE | E510 | Electronic | PL | Composants sur CI | PL35 | Connecteurs STV, RSV / autres | 4008190003944 | 85369095 | DE | Module d’interface avec bloc de jonction, connecteur, Connecteurs Sub-D, selon CEI 60807 / DIN 41652, 37 pôles femelle, LL3R 5.08 mm, Raccordement vis | 212 | G | 1011 | CCM | 125 | 94 | 86 | MM | 35 |  |  | https://eshop.weidmueller.com/p/8019910000
8019920000 | RS SD50B LP3R | 101.64 | 1 | 1 | 1 | PCE | E510 | Electronic | PL | Composants sur CI | PL35 | Connecteurs STV, RSV / autres | 4008190108922 | 85369095 | DE | Module d’interface avec bloc de jonction, connecteur, Connecteurs Sub-D, selon CEI 60807 / DIN 41652, 50 pôles femelle, LL3R 5.08 mm, Raccordement vis | 266 | G | 1026 | CCM | 127 | 95 | 85 | MM | 35 |  |  | https://eshop.weidmueller.com/p/8019920000
8019930000 | RS SD9S LP3R | 43.56 | 1 | 1 | 1 | PCE | E510 | Electronic | PL | Composants sur CI | PL35 | Connecteurs STV, RSV / autres | 4008190104962 | 85369095 | DE | Module d’interface avec bloc de jonction, connecteur, Connecteurs Sub-D, selon CEI 60807 / DIN 41652, 9 pôles mâle, LL3R 5.08 mm, Raccordement vissé | 121 | G | 632 | CCM | 94 | 79 | 85 | MM | 35 |  |  | https://eshop.weidmueller.com/p/8019930000
8019940000 | RS SD15S LP3R | 50.52 | 1 | 1 | 1 | PCE | E510 | Electronic | PL | Composants sur CI | PL35 | Connecteurs STV, RSV / autres | 4008190063474 | 85369095 | DE | Module d’interface avec bloc de jonction, connecteur, Connecteurs Sub-D, selon CEI 60807 / DIN 41652, 15 pôles mâle, LL3R 5.08 mm, Raccordement vissé | 131 | G | 639 | CCM | 95 | 84 | 80 | MM | 63 |  |  | https://eshop.weidmueller.com/p/8019940000
8019950000 | RS SD25S LP3R | 60.84 | 1 | 1 | 1 | PCE | E510 | Electronic | PL | Composants sur CI | PL35 | Connecteurs STV, RSV / autres | 4008190140878 | 85369095 | DE | Module d’interface avec bloc de jonction, connecteur, Connecteurs Sub-D, selon CEI 60807 / DIN 41652, 25 pôles mâle, LL3R 5.08 mm, Raccordement vissé | 163 | G | 640.305 | CCM | 93 | 81 | 85 | MM | 35 |  |  | https://eshop.weidmueller.com/p/8019950000
8019960000 | RS SD37S LP3R | 78.96 | 1 | 1 | 1 | PCE | E510 | Electronic | PL | Composants sur CI | PL35 | Connecteurs STV, RSV / autres | 4008190109004 | 85369095 | DE | Module d’interface avec bloc de jonction, connecteur, Connecteurs Sub-D, selon CEI 60807 / DIN 41652, 37 pôles mâle, LL3R 5.08 mm, Raccordement vissé | 210 | G | 1007 | CCM | 126 | 94 | 85 | MM | 35 |  |  | https://eshop.weidmueller.com/p/8019960000
8019970000 | RS SD50S LP3R | 96.24 | 1 | 1 | 1 | PCE | E510 | Electronic | PL | Composants sur CI | PL35 | Connecteurs STV, RSV / autres | 4008190039554 | 85369095 | DE | Module d’interface avec bloc de jonction, connecteur, Connecteurs Sub-D, selon CEI 60807 / DIN 41652, 50 pôles mâle, LL3R 5.08 mm, Raccordement vissé | 259 | G | 1022 | CCM | 125 | 95 | 86 | MM | 35 |  |  | https://eshop.weidmueller.com/p/8019970000
8022901001 | RSD 10 LP/LP | 51.6 | 1 | 1 | 1 | PCE | E510 | Electronic | PL | Composants sur CI | PL35 | Connecteurs STV, RSV / autres | 4032248060474 | 85369095 | PL | RSD 10 LP/LP - Module d’interface avec diodes Module d’interface avec diodes. Solution pour API | 122 | G | 633 | CCM | 93 | 84 | 81 | MM | 35 |  |  | https://eshop.weidmueller.com/p/8022901001
8022911001 | RSD 20 LP/LP | 79.92 | 1 | 1 | 1 | PCE | E510 | Electronic | PL | Composants sur CI | PL35 | Connecteurs STV, RSV / autres | 4032248122332 | 85369095 | PL | RSD 20 LP/LP - Module d’interface avec diodes Module d’interface avec diodes. Solution pour API | 191 | G | 995 | CCM | 123 | 94 | 86 | MM | 35 |  |  | https://eshop.weidmueller.com/p/8022911001
8023610000 | WDK 2.5 LD/GN 1R 24VDC | 816.4 | 100 | 25 | 25 | PCE | P110 | Terminals W series | PT | Blocs de Jonction | PT10 | Série W -blocs de jonction à raccordment vissé | 4008190176990 | 85369010 | DE | Bloc de jonction avec composant, Raccordement vissé, Beige foncé, 2.5 mm², 24 V, 24 V, Nombre de raccordements: 3, Nombre d'étages: 2, TS 35 | 311 | G | 767 | CCM | 146 | 75 | 70 | MM | 28 |  |  | https://eshop.weidmueller.com/p/8023610000
8023630000 | WDK 2.5 LD RT 24VDC -+ | 723.0393 | 100 | 25 | 25 | PCE | P110 | Terminals W series | PT | Blocs de Jonction | PT10 | Série W -blocs de jonction à raccordment vissé | 4008190298524 | 85369010 | RO | Bloc de jonction avec composant, Raccordement vissé, Beige foncé, 2.5 mm², 24 V, 24 V, Nombre de raccordements: 3, Nombre d'étages: 2, TS 35 | 310 | G | 761 | CCM | 147 | 75 | 69 | MM | 21 |  |  | https://eshop.weidmueller.com/p/8023630000
8025610000 | WDK 2.5 1D | 712.5 | 100 | 25 | 25 | PCE | P110 | Terminals W series | PT | Blocs de Jonction | PT10 | Série W -blocs de jonction à raccordment vissé | 4008190150495 | 85369010 | RO | Bloc de jonction avec composant, Raccordement vissé, Beige foncé, 2.5 mm², 400 V, 400 V, Nombre de raccordements: 4, Nombre d'étages: 2, TS 35 | 337 | G | 766 | CCM | 146 | 76 | 69 | MM | 7 |  |  | https://eshop.weidmueller.com/p/8025610000
8050810000 | ASK 1/EN LD 4K7 24VDC | 2347.6 | 100 | 25 | 25 | PCE | P400 | Terminals with components | PT | Blocs de Jonction | PT13 | Série SAK - blocs de jonction | 4008190287184 | 85369095 | CN | Bloc de jonction à fusible, Raccordement vissé, beige / jaune, 4 mm², 6.3 A, 24 V, Nombre de raccordements: 2, Nombre d'étages: 1, TS 35, TS 32 | 336 | G | 668 | CCM | 222 | 64 | 47 | MM | 35 |  |  | https://eshop.weidmueller.com/p/8050810000
8050981001 | SKH D32*2 LP5.08/16 RH2 | 159.84 | 1 | 1 | 1 | PCE | E510 | Electronic | PL | Composants sur CI | PL35 | Connecteurs STV, RSV / autres | 4032248059461 | 85369010 | PL | SKH D32*2 LP5.08/16 RH2 Composants sur CI Electronic Connecteurs STV, RSV / autres | [8 empty] | 56 |  |  | https://eshop.weidmueller.com/p/8050981001
8051300000 | SKH H15S | 67.56 | 1 | 1 | 1 | PCE | E510 | Electronic | PL | Composants sur CI | PL35 | Connecteurs STV, RSV / autres | 4008190437343 | 85369010 | DE | Module d’interface avec support de carte pour SPS Porte-carte pour les applications industrielles à utiliser avec des diverses cartes 19 pouces. | 174 | G | 1914.03 | CCM | 162 | 139 | 85 | MM | 35 |  |  | https://eshop.weidmueller.com/p/8051300000
8054360000 | RCM570012 | 18 | 1 | 10 | 10 | PCE | E533 | Riderseries | PA | Produits Electroniques | PA56 | Relais & Opto-coupleurs | 4008190098322 | 85364190 | AT | Relais industriel miniature, 12 V DC, Non, 4 Inverseur (AgNi) , 240 V AC, 6 A, Levier de forçage disponible: Oui | 304 | G | 399.168 | CCM | 264 | 42 | 36 | MM | 70 | 3053000000 | 30/06/2026 | https://eshop.weidmueller.com/p/8054360000
8074650000 | RCM570006 | 19.7 | 1 | 10 | 10 | PCE | E533 | Riderseries | PA | Produits Electroniques | PA56 | Relais & Opto-coupleurs | 4008190103118 | 85364190 | AT | Relais industriel miniature, 6 V DC, Non, 4 Inverseur (AgNi) , 240 V AC, 6 A, Levier de forçage disponible: Oui | 308 | G | 378.84 | CCM | 264 | 41 | 35 | MM | 99 |  | 30/06/2026 | https://eshop.weidmueller.com/p/8074650000
8074670000 | RCM570048 | 20.3 | 1 | 10 | 10 | PCE | E533 | Riderseries | PA | Produits Electroniques | PA56 | Relais & Opto-coupleurs | 4008190047467 | 85364190 | AT | Relais industriel miniature, 48 V DC, Non, 4 Inverseur (AgNi) , 240 V AC, 6 A, Levier de forçage disponible: Oui | 300 | G | 366.622 | CCM | 263 | 41 | 34 | MM | 70 | 3053020000 | 30/06/2026 | https://eshop.weidmueller.com/p/8074670000
8074680000 | RCM570060 | 21.4 | 1 | 10 | 10 | PCE | E533 | Riderseries | PA | Produits Electroniques | PA56 | Relais & Opto-coupleurs | 4008190119836 | 85364190 | AT | Relais industriel miniature, 60 V DC, Non, 4 Inverseur (AgNi) , 240 V AC, 6 A, Levier de forçage disponible: Oui | 290 | G | 378.42 | CCM | 265 | 42 | 34 | MM | 70 |  | 30/06/2026 | https://eshop.weidmueller.com/p/8074680000
8074700000 | RCM570110 | 15.1 | 1 | 10 | 10 | PCE | E533 | Riderseries | PA | Produits Electroniques | PA56 | Relais & Opto-coupleurs | 4008190158323 | 85364900 | AT | Relais industriel miniature, 110 V DC, Non, 4 Inverseur (AgNi) , 240 V AC, 6 A, Levier de forçage disponible: Oui | 295 | G | 357.192 | CCM | 264 | 41 | 33 | MM | 70 | 3053030000 | 30/06/2026 | https://eshop.weidmueller.com/p/8074700000
8074760000 | RCM570512 | 22 | 1 | 10 | 10 | PCE | E533 | Riderseries | PA | Produits Electroniques | PA56 | Relais & Opto-coupleurs | 4008190100711 | 85364190 | AT | Relais industriel miniature, 12 V AC, Non, 4 Inverseur (AgNi) , 240 V AC, 6 A, Levier de forçage disponible: Oui | 306 | G | 375.56 | CCM | 263 | 42 | 34 | MM | 70 |  | 30/06/2026 | https://eshop.weidmueller.com/p/8074760000
8083670000 | RS 80 PROFIL 100MM | 10.03 | 1 | 25 | 25 | PCE | D900 | Miscellaneous | PL | Composants sur CI | PL36 | Boitiers électronique (vides) | 4008190854614 | 39162000 | DE | Boîtier électronique sous forme de profilé pour l'encliquetage sur un rail profilé | 1185 | G | 4205 | CCM | 211 | 188 | 106 | MM | 56 |  |  | https://eshop.weidmueller.com/p/8083670000
8140860000 | AP 45/RE DI GR | 88.1 | 100 | 20 | 20 | PCE | P420 | Empty housings electronic | PL | Composants sur CI | PL36 | Boitiers électronique (vides) | 4008190169305 | 39162000 | DE | Un flasque de fermeture pour boîtier électronique peut être fixé des deux côtés Boitiers électronique (vides) | 57 | G | 380.25 | CCM | 130 | 75 | 39 | MM | 28 |  |  | https://eshop.weidmueller.com/p/8140860000
8140870000 | AP 45/LI DI GR | 88.1 | 100 | 20 | 20 | PCE | P420 | Empty housings electronic | PL | Composants sur CI | PL36 | Boitiers électronique (vides) | 4008190034887 | 39162000 | DE | Un flasque de fermeture pour boîtier électronique peut être fixé des deux côtés Boitiers électronique (vides) | 60 | G | 446.88 | CCM | 152 | 105 | 28 | MM | 28 |  |  | https://eshop.weidmueller.com/p/8140870000
8143900000 | AP 45/RE GR 2025 | 113 | 100 | 20 | 20 | PCE | P420 | Empty housings electronic | PL | Composants sur CI | PL36 | Boitiers électronique (vides) | 4008190139926 | 39269097 | DE | Plaque d’extrémité (boîtier du profilé), Largeur: 8 , IP00, PA 66, gris gravier Une plaque d’extrémité pour boîtier électronique peut être fixée des deux côtés. | 49 | G | 346.86 | CCM | 141 | 60 | 41 | MM | 21 |  |  | https://eshop.weidmueller.com/p/8143900000
8143910000 | AP 45/LI GR 2025 | 113 | 100 | 20 | 20 | PCE | P420 | Empty housings electronic | PL | Composants sur CI | PL36 | Boitiers électronique (vides) | 4008190003111 | 39269097 | DE | Plaque d’extrémité (boîtier du profilé), Largeur: 8 , IP00, PA 66, gris gravier Une plaque d’extrémité pour boîtier électronique peut être fixée des deux côtés. | 48 | G | 301.32 | CCM | 93 | 90 | 36 | MM | 21 |  |  | https://eshop.weidmueller.com/p/8143910000
8146450000 | KDKS1/EN LD 24VDC | 2168.9 | 100 | 25 | 25 | PCE | P400 | Terminals with components | PT | Blocs de Jonction | PT13 | Série SAK - blocs de jonction | 4008190171902 | 85369095 | RO | Bloc de jonction à fusible, Raccordement vissé, beige / jaune, 4 mm², 6.3 A, 24 V, Nombre de raccordements: 3, Nombre d'étages: 2, TS 35, TS 32 | 449 | G | 950 | CCM | 226 | 70 | 60 | MM | 7 |  |  | https://eshop.weidmueller.com/p/8146450000
8148910000 | KDKS1/EN LD 230VAC | 2706.3 | 100 | 25 | 25 | PCE | P400 | Terminals with components | PT | Blocs de Jonction | PT13 | Série SAK - blocs de jonction | 4008190096076 | 85369095 | RO | Bloc de jonction à fusible, Raccordement vissé, beige / jaune, 4 mm², 6.3 A, 230 V, Nombre de raccordements: 3, Nombre d'étages: 2, TS 35, TS 32 | 454 | G | 989.88 | CCM | 226 | 73 | 60 | MM | 21 |  |  | https://eshop.weidmueller.com/p/8148910000
8148930000 | KDKS1/EN LD 24 VAC | 2540.4 | 100 | 25 | 25 | PCE | P400 | Terminals with components | PT | Blocs de Jonction | PT13 | Série SAK - blocs de jonction | 4008190002572 | 85369095 | RO | Bloc de jonction à fusible, Raccordement vissé, beige / jaune, 4 mm², 6.3 A, 24 V, Nombre de raccordements: 3, Nombre d'étages: 2, TS 35, TS 32 | 455 | G | 956 | CCM | 225 | 72 | 59 | MM | 21 |  |  | https://eshop.weidmueller.com/p/8148930000
8155550000 | RS F64 LPK 2H/66 | 95.4 | 1 | 1 | 1 | PCE | E510 | Electronic | PL | Composants sur CI | PL35 | Connecteurs STV, RSV / autres | 4008190100285 | 85369095 | PL | Module d’interface avec bloc de jonction, connecteur, Connecteur débrochable selon CEI60603-13 / DIN41651, 64 pôles, LPK 2H 5.08mm, Raccordement vissé | 320 | G | 954 | CCM | 204 | 85 | 55 | MM | 35 |  |  | https://eshop.weidmueller.com/p/8155550000
8155570000 | RS F50 LPK 2H/52 | 71.28 | 1 | 1 | 1 | PCE | E510 | Electronic | PL | Composants sur CI | PL35 | Connecteurs STV, RSV / autres | 4008190078188 | 85369095 | PL | Module d’interface avec bloc de jonction, connecteur, Connecteur débrochable selon CEI60603-13 / DIN41651, 50 pôles, LPK 2H 5.08mm, Raccordement vissé | 270 | G | 926 | CCM | 204 | 84 | 54 | MM | 35 |  |  | https://eshop.weidmueller.com/p/8155570000
8155580000 | RS F40 LPK 2H/42 | 56.28 | 1 | 1 | 1 | PCE | E510 | Electronic | PL | Composants sur CI | PL35 | Connecteurs STV, RSV / autres | 4008190071530 | 85369095 | DE | Module d’interface avec bloc de jonction, connecteur, Connecteur débrochable selon CEI60603-13 / DIN41651, 40 pôles, LPK 2H 5.08mm, Raccordement vissé | 213 | G | 830.448 | CCM | 146 | 79 | 72 | MM | 35 |  |  | https://eshop.weidmueller.com/p/8155580000
8155600000 | RS F20 LPK 2H/22 | 36.72 | 1 | 1 | 1 | PCE | E510 | Electronic | PL | Composants sur CI | PL35 | Connecteurs STV, RSV / autres | 4008190151058 | 85369095 | DE | RS F20 LPK 2H/22 - Interface RSF, 20 pôles, Raccordement à visser Connecteurs STV, RSV / autres | 120 | G | 357.9 | CCM | 88 | 49 | 83 | MM | 35 |  |  | https://eshop.weidmueller.com/p/8155600000
8155620000 | RS SD25B UNC LPK2 | 67.1898 | 1 | 1 | 1 | PCE | E510 | Electronic | PL | Composants sur CI | PL35 | Connecteurs STV, RSV / autres | 4008190127343 | 85369095 | DE | Module d’interface avec bloc de jonction, connecteur, Connecteurs Sub-D, selon CEI 60807 / DIN 41652, 25 pôles femelle, LPK 2H 5.08mm, Raccordement vi | 144 | G | 352 | CCM | 88 | 80 | 50 | MM | 63 |  |  | https://eshop.weidmueller.com/p/8155620000
8155630000 | RS SD37B UNC LPK2 | 59.16 | 1 | 1 | 1 | PCE | E510 | Electronic | PL | Composants sur CI | PL35 | Connecteurs STV, RSV / autres | 4008190119294 | 85369095 | PL | Module d’interface avec bloc de jonction, connecteur, Connecteurs Sub-D, selon CEI 60807 / DIN 41652, 37 pôles femelle, LPK 2H 5.08mm, Raccordement vi | 199 | G | 475 | CCM | 121 | 80 | 49 | MM | 35 |  |  | https://eshop.weidmueller.com/p/8155630000
8155650000 | RS SD25S UNC LPK2 | 48.96 | 1 | 1 | 1 | PCE | E510 | Electronic | PL | Composants sur CI | PL35 | Connecteurs STV, RSV / autres | 4008190039127 | 85369095 | DE | Module d’interface avec bloc de jonction, connecteur, Connecteurs Sub-D, selon CEI 60807 / DIN 41652, 25 pôles mâle, LPK 2H 5.08mm, Raccordement vissé | 143 | G | 341.04 | CCM | 87 | 80 | 49 | MM | 35 |  |  | https://eshop.weidmueller.com/p/8155650000
8155660000 | RS SD37S UNC LPK2 | 59.16 | 1 | 1 | 1 | PCE | E510 | Electronic | PL | Composants sur CI | PL35 | Connecteurs STV, RSV / autres | 4008190003203 | 85369095 | DE | Module d’interface avec bloc de jonction, connecteur, Connecteurs Sub-D, selon CEI 60807 / DIN 41652, 37 pôles mâle, LPK 2H 5.08mm, Raccordement vissé | 190 | G | 444.69 | CCM | 122 | 81 | 45 | MM | 35 |  |  | https://eshop.weidmueller.com/p/8155660000
8156200000 | AP RF 80 RE 2025 | 151.7 | 100 | 20 | 20 | PCE | P420 | Empty housings electronic | PL | Composants sur CI | PL36 | Boitiers électronique (vides) | 4008190175740 | 39269097 | DE | Plaque d’extrémité (boîtier du profilé), Largeur: 30 , IP20 en condition installée, PA 66, gris gravier | 122 | G | 1061 | CCM | 185 | 185 | 31 | MM | 21 |  |  | https://eshop.weidmueller.com/p/8156200000
8156210000 | AP RF 80 LI 2025 | 151.7 | 100 | 20 | 20 | PCE | P420 | Empty housings electronic | PL | Composants sur CI | PL36 | Boitiers électronique (vides) | 4008190978198 | 39269097 | DE | Plaque d’extrémité (boîtier du profilé), Largeur: 30 , IP20 en condition installée, PA 66, gris gravier | 119 | G | 1008 | CCM | 184 | 166 | 33 | MM | 21 |  |  | https://eshop.weidmueller.com/p/8156210000
8161820000 | WDUL 4 | 1275.9 | 100 | 10 | 10 | PCE | P400 | Terminals with components | PT | Blocs de Jonction | PT10 | Série W -blocs de jonction à raccordment vissé | 4008190348250 | 85369010 | RO | Bloc de jonction avec composant, Raccordement vissé, Beige foncé, 4 mm², 250 V, 250 V, Nombre de raccordements: 2, Nombre d'étages: 1, TS 35 | 116 | G | 333.56 | CCM | 87 | 71 | 54 | MM | 21 |  |  | https://eshop.weidmueller.com/p/8161820000
8174800000 | SKH2 31 LP | 91.68 | 1 | 1 | 1 | PCE | E510 | Electronic | PL | Composants sur CI | PL35 | Connecteurs STV, RSV / autres | 4008190000325 | 85369010 | DE | Module d’interface avec support de carte pour SPS Porte-carte pour les applications industrielles à utiliser avec des diverses cartes 19 pouces. | 358 | G | 4242 | CCM | 212 | 187 | 107 | MM | 49 |  |  | https://eshop.weidmueller.com/p/8174800000
8174830000 | SKH2 D32 LP | 63.12 | 1 | 1 | 1 | PCE | E510 | Electronic | PL | Composants sur CI | PL35 | Connecteurs STV, RSV / autres | 4008190060800 | 85389099 | DE | Module d’interface avec support de carte pour SPS Porte-carte pour les applications industrielles à utiliser avec des diverses cartes 19 pouces. | 357 | G | 4222 | CCM | 211 | 187 | 107 | MM | 63 |  |  | https://eshop.weidmueller.com/p/8174830000
8174850000 | SKH2 F32 (Z+B) LPP | 99.48 | 1 | 1 | 1 | PCE | E510 | Electronic | PL | Composants sur CI | PL35 | Connecteurs STV, RSV / autres | 4008190169343 | 85369010 | DE | Module d’interface avec support de carte pour SPS Porte-carte pour les applications industrielles à utiliser avec des diverses cartes 19 pouces. | 397 | G | 4207.14 | CCM | 210 | 189 | 106 | MM | 49 |  |  | https://eshop.weidmueller.com/p/8174850000
8174860000 | SKH2 F32 (Z+D) LP | 66.84 | 1 | 1 | 1 | PCE | E510 | Electronic | PL | Composants sur CI | PL35 | Connecteurs STV, RSV / autres | 4008190037178 | 85389099 | DE | Module d’interface avec support de carte pour SPS Porte-carte pour les applications industrielles à utiliser avec des diverses cartes 19 pouces. | 398 | G | 4196.54 | CCM | 212 | 185 | 107 | MM | 21 |  |  | https://eshop.weidmueller.com/p/8174860000
8184040000 | DK AND 35 24VDC | 76.9 | 1 | 5 | 5 | PCE | E510 | Electronic | PA | Produits Electroniques | PA54 | Convertisseurs analogiques | 4008190121938 | 85437090 | PL | Module fonctionnel (traitement des signaux), Porte ET, Niveau nominal d'entrée: 24 V DC= High, 0 V = Low | 145 | G | 336.47 | CCM | 81 | 67 | 62 | MM | 7 |  |  | https://eshop.weidmueller.com/p/8184040000
8203490000 | DK 4/35 M.UNT STROMSCH. | 483.8 | 100 | 100 | 100 | PCE | P420 | Empty housings electronic | PL | Composants sur CI | PL36 | Boitiers électronique (vides) | 4008190459789 | 85369010 | RO | Boitiers électronique (vides) DK 4/35 M.UNT STROMSCH. Boitiers électronique (vides) | 1248 | G | 2206.736 | CCM | 266 | 136 | 61 | MM | 28 |  | 30/06/2026 | https://eshop.weidmueller.com/p/8203490000
8209340000 | SKH2 MONTAGEMAT | 24.36 | 1 | 1 | 1 | PCE | E510 | Electronic | PL | Composants sur CI | PL35 | Connecteurs STV, RSV / autres | 4008190191450 | 85369010 | DE | Module d’interface avec support de carte pour SPS Porte-carte pour les applications industrielles à utiliser avec des diverses cartes 19 pouces. | 93 | G | 361.35 | CCM | 146 | 75 | 33 | MM | 28 |  |  | https://eshop.weidmueller.com/p/8209340000
8209730000 | RS SD15B UNC LPK2 | 42.72 | 1 | 1 | 1 | PCE | E510 | Electronic | PL | Composants sur CI | PL35 | Connecteurs STV, RSV / autres | 4008190296087 | 85369095 | PL | Module d’interface avec bloc de jonction, connecteur, Connecteurs Sub-D, selon CEI 60807 / DIN 41652, 15 pôles femelle, LPK 2H 5.08mm, Raccordement vi | 115 | G | 353.83 | CCM | 87 | 83 | 49 | MM | 63 |  |  | https://eshop.weidmueller.com/p/8209730000
8215900000 | KDKS1/35 LD 24VDC 4ZB | 49.3 | 1 | 25 | 25 | PCE | P400 | Terminals with components | PT | Blocs de Jonction | PT13 | Série SAK - blocs de jonction | 4008190473365 | 85369095 | RO | Bloc de jonction à fusible, Raccordement vissé, beige / jaune, 4 mm², 6.3 A, 24 V, Nombre de raccordements: 4, Nombre d'étages: 2, TS 35 | 559 | G | 1488 | CCM | 250 | 85 | 70 | MM | 21 |  |  | https://eshop.weidmueller.com/p/8215900000
8216370000 | FBK 40/200 RK | 95.64 | 1 | 1 | 1 | PCE | E510 | Electronic | PL | Composants sur CI | PL35 | Connecteurs STV, RSV / autres | 4008190263584 | 85444290 | DE | FBK 40/200 RK Composants sur CI Electronic Connecteurs STV, RSV / autres FBK 40/200 RK Composants sur CI Electronic Connecteurs STV, RSV / autres | [8 empty] | 7 |  |  | https://eshop.weidmueller.com/p/8216370000
8216480000 | RS SD9B UNC LPK2 | 35.64 | 1 | 1 | 1 | PCE | E510 | Electronic | PL | Composants sur CI | PL35 | Connecteurs STV, RSV / autres | 4008190299064 | 85369095 | PL | Module d’interface avec bloc de jonction, connecteur, Connecteurs Sub-D, selon CEI 60807 / DIN 41652, 9 pôles femelle, LPK 2H 5.08mm, Raccordement vis | 90 | G | 361.05 | CCM | 87 | 83 | 50 | MM | 35 |  |  | https://eshop.weidmueller.com/p/8216480000
8218440000 | DK OR 35 24VDC | 86.52 | 1 | 5 | 5 | PCE | E510 | Electronic | PA | Produits Electroniques | PA54 | Convertisseurs analogiques | 4008190191252 | 85437090 | RO | Module fonctionnel (traitement des signaux), Porte OR, Niveau nominal d'entrée: 24 V DC= High, 0 V = Low | 148 | G | 337.28 | CCM | 80 | 68 | 62 | MM | 56 |  |  | https://eshop.weidmueller.com/p/8218440000
8224260000 | RS F10 I/O8 LD LPK2 | 67.32 | 1 | 1 | 1 | PCE | E510 | Electronic | PL | Composants sur CI | PL35 | Connecteurs STV, RSV / autres | 4008190208127 | 85369095 | PL | Module d’interface avec bloc de jonction, connecteur, intégré, Connecteur débrochable selon CEI60603-13 / DIN41651, 10 pôles, Raccordement vissé | 128 | G | 646 | CCM | 95 | 80 | 85 | MM | 7 |  |  | https://eshop.weidmueller.com/p/8224260000
8227350000 | MCZ SC 0-20MA | 114.62 | 1 | 10 | 10 | PCE | E542 | Microseries | PA | Produits Electroniques | PA54 | Convertisseurs analogiques | 4008190193799 | 85389099 | RO | Surveillance de valeurs seuils, Alimentation électrique 24 V DC, Entrée : 0-20 mA, Sortie : 2 transistors | 288 | G | 821 | CCM | 111 | 96 | 77 | MM | 63 |  |  | https://eshop.weidmueller.com/p/8227350000
8235360000 | FBK 10/100 RK | 39.84 | 1 | 1 | 1 | PCE | E510 | Electronic | PL | Composants sur CI | PL35 | Connecteurs STV, RSV / autres | 4008190264581 | 85444290 | DE | FBK 10/100 RK Composants sur CI Electronic Connecteurs STV, RSV / autres FBK 10/100 RK Composants sur CI Electronic Connecteurs STV, RSV / autres | [8 empty] | 7 |  |  | https://eshop.weidmueller.com/p/8235360000
8235380000 | FBK 10/200 RK | 48.6 | 1 | 1 | 1 | PCE | E510 | Electronic | PL | Composants sur CI | PL35 | Connecteurs STV, RSV / autres | 4008190264604 | 85444290 | DE | Fil de circuit imprimé, Signaux numériques, 10 pôles, Câble LiYY, 2 m, 0.14 mm² Câbles confectionnés pour raccordement électrique et transmission de données entre l'API et l'interface API. | 127 | G | 829 | CCM | 232 | 188 | 19 | MM | 35 |  |  | https://eshop.weidmueller.com/p/8235380000
8248320000 | DK NAND 35 24VDC | 88.44 | 1 | 5 | 5 | PCE | E510 | Electronic | PA | Produits Electroniques | PA54 | Convertisseurs analogiques | 4008190406707 | 85437090 | RO | Module fonctionnel (traitement des signaux), Porte NAND, Niveau nominal d'entrée: 24 V DC= High, 0 V = Low | 148 | G | 347 | CCM | 81 | 68 | 63 | MM | 56 |  |  | https://eshop.weidmueller.com/p/8248320000
8248330000 | DK NOR 35 24VDC | 86.52 | 1 | 5 | 5 | PCE | E510 | Electronic | PA | Produits Electroniques | PA54 | Convertisseurs analogiques | 4008190406714 | 85437090 | RO | Module fonctionnel (traitement des signaux), Porte NOR, Niveau nominal d'entrée: 24 V DC= High, 0 V = Low | 147 | G | 351.288 | CCM | 82 | 68 | 63 | MM | 56 |  |  | https://eshop.weidmueller.com/p/8248330000
8248820000 | TS35X7.5 100 8210944 | 14.6 | 1 | 100 | 100 | PCE | K999 | customer specified without list price | PS | Produits Spécifiques | PS25 | Coffrets équipés | 4008190877699 | 72166190 |  | TS35X7.5 100 8210944 - TS35X7.5 100 8210944 -Coffrets équipés Coffrets équipés Weidmüller | 31 | G | 4704 | CCM | 140 | 160 | 210 | MM | 7 |  |  | https://eshop.weidmueller.com/p/8248820000
8260280000 | MCZ SC 0-10V | 114.62 | 1 | 10 | 10 | PCE | E542 | Microseries | PA | Produits Electroniques | PA54 | Convertisseurs analogiques | 4008190985417 | 85363010 | RO | Surveillance de valeurs seuils, Alimentation électrique 24 V DC, Entrée : 0-10 V, Sortie : 2 transistors | 300 | G | 840 | CCM | 111 | 97 | 78 | MM | 63 |  |  | https://eshop.weidmueller.com/p/8260280000
8268870000 | AP DK5 PA BE | 175.6 | 100 | 20 | 20 | PCE | P420 | Empty housings electronic | PL | Composants sur CI | PL36 | Boitiers électronique (vides) | 4008190403676 | 85389099 | CN | AP DK5 PA BE - 0 Boitiers électronique (vides) Weidmüller AP DK5 PA BE Boitiers électronique (vides) | 102 | G | 546 | CCM | 163 | 108 | 31 | MM | 28 |  | 30/06/2026 | https://eshop.weidmueller.com/p/8268870000
8286410000 | MCZ TO 24VDC/150MS | 83.3 | 1 | 10 | 10 | PCE | E537 | MCZseries | PA | Produits Electroniques | PA56 | Relais & Opto-coupleurs | 4008190985462 | 85364110 | RO | Relais temporisés, 24 V DC ±10 %, 1 Contacts (Transistor), 20 mA, Raccordement à ressort | 235 | G | 631 | CCM | 95 | 79 | 84 | MM | 63 |  |  | https://eshop.weidmueller.com/p/8286410000
8287730000 | MCZ O 24VUC | 101.9 | 1 | 10 | 10 | PCE | E537 | MCZseries | PA | Produits Electroniques | PA56 | Relais & Opto-coupleurs | 4008190985400 | 85364190 | RO | Relais statique pour commutation et amplification de signaux numériques. Le relais fonctionne sans usure et sans bruit. Circuit de commande et circuit de charge avec isolation électrique. | 287 | G | 653.376 | CCM | 96 | 83 | 82 | MM | 63 |  |  | https://eshop.weidmueller.com/p/8287730000
8324560000 | AP DK6 PA BE | 213.8 | 100 | 20 | 20 | PCE | P420 | Empty housings electronic | PL | Composants sur CI | PL36 | Boitiers électronique (vides) | 4008190888206 | 85389099 | BR | AP DK6 PA BE - 0 Boitiers électronique (vides) Weidmüller AP DK6 PA BE Boitiers électronique (vides) | 121 | G | 495.504 | CCM | 144 | 111 | 31 | MM | 56 |  | 30/06/2026 | https://eshop.weidmueller.com/p/8324560000
8324610000 | MCZ O 24VDC | 62.6 | 1 | 10 | 10 | PCE | E537 | MCZseries | PA | Produits Electroniques | PA56 | Relais & Opto-coupleurs | 4008190985431 | 85364110 | RO | Relais statiques, 24 V DC ±16 %, 5 V TTL, 8 mA, Fan Out = 20 LS-TTL, Raccordement à ressort | 252 | G | 622 | CCM | 96 | 78 | 83 | MM | 77 |  |  | https://eshop.weidmueller.com/p/8324610000
8341080000 | LED FASSUNG 3MM | 13.09 | 100 | 5000 | 5000 | PCE | D900 | Miscellaneous | PS | Produits Spécifiques | PS29 | Accessoires spécifiques | 4008190928025 | 85319000 | DE | LED FASSUNG 3MM - Accessoires spécifiques Accessoires spécifiques Weidmüller LED FASSUNG 3MM, Accessoires spécifiques | 844 | G | 2170 | CCM | 200 | 155 | 70 | MM | 28 |  |  | https://eshop.weidmueller.com/p/8341080000
8365940000 | MCZ O 24VUC | 39.4 | 1 | 10 | 10 | PCE | E537 | MCZseries | PA | Produits Electroniques | PA56 | Relais & Opto-coupleurs | 4008190387846 | 85364110 | RO | Relais statique pour commutation et amplification de signaux numériques. Le relais fonctionne sans usure et sans bruit. Circuit de commande et circuit de charge avec isolation électrique. | 257 | G | 647 | CCM | 95 | 81 | 84 | MM | 63 |  |  | https://eshop.weidmueller.com/p/8365940000
8389030000 | AP MCZ1.5 1674 | 263.2035 | 100 | 50 | 50 | PCE | P420 | Empty housings electronic | PL | Composants sur CI | PL36 | Boitiers électronique (vides) | 4008190386849 | 85389099 | DE | Plaque d’extrémité (petits boîtiers), Largeur: 1.5 , IP20 en condition installée, PA 66/6, gris-beige | 307 | G | 1046 | CCM | 205 | 100 | 51 | MM | 7 |  |  | https://eshop.weidmueller.com/p/8389030000
8397760000 | MCZ 5 SET | 584.9 | 1 | 1 | 1 | PCE | P420 | Empty housings electronic | PL | Composants sur CI | PL36 | Boitiers électronique (vides) | 4008190398545 | 85369010 | DE | Boîtier de rail support DIN (petit boîtier), Largeur: 6 , IP20 en condition installée, Wemid, gris-beige | 1665 | G | 7143 | CCM | 333 | 150 | 143 | MM | 28 |  |  | https://eshop.weidmueller.com/p/8397760000
8398940000 | MCZ O 5VTTL | 54.8 | 1 | 10 | 10 | PCE | E537 | MCZseries | PA | Produits Electroniques | PA56 | Relais & Opto-coupleurs | 4008190985448 | 85364110 | RO | Relais statique pour commutation et amplification de signaux numériques. Le relais fonctionne sans usure et sans bruit. Circuit de commande et circuit de charge avec isolation électrique. | 256 | G | 646 | CCM | 96 | 80 | 84 | MM | 7 |  |  | https://eshop.weidmueller.com/p/8398940000
8410510000 | TS35X7.5 ST STB 1 | 751.4 | 100 | 20 | 20 | PCE | P179 | Accessories others | PS | Produits Spécifiques | PS25 | Coffrets équipés | 4050118652758 | 72166190 | IT | Rail profilé, Profilés support, Acier, à revêtement de zinc galvanique et passivé, Largeur: 80 mm, Hauteur: 35 mm, Profondeur: 7.5 mm | 620 | G | 1981.22 | CCM | 160 | 111 | 150 | MM | 7 |  |  | https://eshop.weidmueller.com/p/8410510000
8411190000 | MCZ CCC 0-20MA/0-20MA | 177 | 1 | 10 | 10 | PCE | E542 | Microseries | PA | Produits Electroniques | PA54 | Convertisseurs analogiques | 4008190992736 | 85437090 | DE | MCZ CCC 0-20MA/0-20MA - Alimentation par la boucle Traitement de signal analogique - série MCZ | 482 | G | 1215 | CCM | 157 | 106 | 73 | MM | 7 |  |  | https://eshop.weidmueller.com/p/8411190000
8421060000 | MCZ O 120VUC | 65.6 | 1 | 10 | 10 | PCE | E537 | MCZseries | PA | Produits Electroniques | PA56 | Relais & Opto-coupleurs | 4032248006045 | 85364900 | RO | Relais statiques, 120 V UC +5 / -15 %, 5...48 V DC, 50 mA, Raccordement à ressort | 249 | G | 653 | CCM | 96 | 80 | 85 | MM | 77 |  |  | https://eshop.weidmueller.com/p/8421060000
8421380000 | MCZ O 230VAC | 70.6 | 1 | 10 | 10 | PCE | E537 | MCZseries | PA | Produits Electroniques | PA56 | Relais & Opto-coupleurs | 4032248006052 | 85364900 | RO | Relais statiques, 230 V AC +5 % / -15 %, 5...48 V DC, 20 mA, Raccordement à ressort | 261 | G | 630.42 | CCM | 95 | 79 | 84 | MM | 77 |  |  | https://eshop.weidmueller.com/p/8421380000
8425720000 | MCZ PT100/3 CLP 0...100C | 148.03 | 1 | 10 | 10 | PCE | E542 | Microseries | PA | Produits Electroniques | PA54 | Convertisseurs analogiques | 4032248012664 | 85043129 | RO | Convertisseur de mesure de température, Entrée : , Sortie : 4-20 mA Transmetteur de conversion du signal d'entrée des capteurs de température en mesures standards analogiques. | 289 | G | 830 | CCM | 111 | 97 | 77 | MM | 7 |  |  | https://eshop.weidmueller.com/p/8425720000
8425910000 | POS-4P M12 PG13,5 300 MM | 52.6 | 1 | 1 | 1 | PCE | I673 | SAI accessories | PB | Connecteurs Etanches/composants passifs | PB46 | SAI Accessoires pour répartiteurs capteurs et actionneurs | 4008190996826 | 85369010 | DE | Câbles de données prêts à raccorder avec fils en cuivre. SAI Accessoires pour répartiteurs capteurs et actionneurs | 75 | G | 281.75 | CCM | 115 | 98 | 25 | MM | 49 |  |  | https://eshop.weidmueller.com/p/8425910000
8425930000 | POS-4P M12 M20 150MM | 51.6 | 1 | 1 | 1 | PCE | I673 | SAI accessories | PB | Connecteurs Etanches/composants passifs | PB46 | SAI Accessoires pour répartiteurs capteurs et actionneurs | 4032248119844 | 85369010 | DE | Câbles de données prêts à raccorder avec fils en cuivre. SAI Accessoires répartiteurs capteurs actionneurs | 66 | G | 192.6 | CCM | 107 | 75 | 24 | MM | 99 |  |  | https://eshop.weidmueller.com/p/8425930000
8425940000 | POS-4P M12 M20 300MM | 53.2 | 1 | 1 | 1 | PCE | I673 | SAI accessories | PB | Connecteurs Etanches/composants passifs | PB46 | SAI Accessoires pour répartiteurs capteurs et actionneurs | 4032248119837 | 85369010 | DE | Câbles de données prêts à raccorder avec fils en cuivre. SAI Accessoires répartiteurs capteurs actionneurs | 73 | G | 247.5 | CCM | 110 | 90 | 25 | MM | 35 |  |  | https://eshop.weidmueller.com/p/8425940000
8425960000 | SAI-SK-M12 BU | 8.1 | 1 | 1 | 1 | PCE | I673 | SAI accessories | PB | Connecteurs Etanches/composants passifs | PB46 | SAI Accessoires pour répartiteurs capteurs et actionneurs | 4032248119813 | 85366990 | DE | Capuchon de protection (connecteur rond), M 12, PA 66, IP67 Le capuchon de protection protège les slots vides des influences extérieures. | 7 | G | 82.11 | CCM | 85 | 46 | 21 | MM | 7 |  |  | https://eshop.weidmueller.com/p/8425960000
8426220000 | FBCON M12 4P FM EMC | 26.4 | 1 | 1 | 1 | PCE | I673 | SAI accessories | PB | Connecteurs Etanches/composants passifs | PB46 | SAI Accessoires pour répartiteurs capteurs et actionneurs | 4032248036516 | 85369010 | DE | Connecteurs ronds pour le montage individuel de conducteurs. Conception compacte. | 48 | G | 35.72 | CCM | 81 | 21 | 21 | MM | 7 |  |  | https://eshop.weidmueller.com/p/8426220000
8428870000 | RS F10 I/O8 LMZF | 26.28 | 1 | 1 | 1 | PCE | E510 | Electronic | PL | Composants sur CI | PL35 | Connecteurs STV, RSV / autres | 4008190030582 | 85369095 | PL | Module d’interface avec bloc de jonction, connecteur, intégré, Connecteur débrochable selon CEI60603-13 / DIN41651, 10 pôles, Raccordement à ressort | 73 | G | 341.5 | CCM | 81 | 68 | 62 | MM | 35 |  |  | https://eshop.weidmueller.com/p/8428870000
8431000000 | RS F40 32RS OUT LMZF | 621.6 | 1 | 1 | 1 | PCE | E510 | Electronic | PL | Composants sur CI | PL35 | Connecteurs STV, RSV / autres | 4008190032753 | 85369095 | PL | RS F40 32RS OUT LMZF Composants sur CI Electronic Connecteurs STV, RSV / autres RS F40 32RS OUT LMZF Composants sur CI Electronic Connecteurs STV, RSV / autres | 507 | G | 2339 | CCM | 303 | 93 | 83 | MM | 7 |  |  | https://eshop.weidmueller.com/p/8431000000
8448920000 | MCZ OVP CL 24VDC 0,5A | 91.6 | 1 | 10 | 10 | PCE | E532 | Term-Series, Relais and Opto-Coupler | PA | Produits Electroniques | PA53 | Protection surtension | 4008190147396 | 85363010 | RO | Technologie de parafoudre de surtension MCR, MCZ-SERIES, Signal analogique, DC, Tension nominale (AC): , Tension nominale (DC): 24 V | 280 | G | 646 | CCM | 95 | 85 | 80 | MM | 7 |  |  | https://eshop.weidmueller.com/p/8448920000
8448940000 | MCZ OVP SL 24VDC 0,5A | 99.7 | 1 | 10 | 10 | PCE | E532 | Term-Series, Relais and Opto-Coupler | PA | Produits Electroniques | PA53 | Protection surtension | 4032248022816 | 85363010 | RO | Technologie de parafoudre de surtension MCR, MCZ-SERIES, Signal numérique, DC, Tension nominale (AC): , Tension nominale (DC): 24 V | 276 | G | 655 | CCM | 95 | 85 | 81 | MM | 77 |  |  | https://eshop.weidmueller.com/p/8448940000
8448960000 | MCZ OVP CL 24VUC 1,25A | 91.6 | 1 | 10 | 10 | PCE | E532 | Term-Series, Relais and Opto-Coupler | PA | Produits Electroniques | PA53 | Protection surtension | 4032248068104 | 85363010 | RO | Technologie de parafoudre de surtension MCR, MCZ-SERIES, Signal analogique, AC/DC, Tension nominale (AC): 24 V, Tension nominale (DC): 24 V | 300 | G | 655 | CCM | 95 | 85 | 81 | MM | 77 |  |  | https://eshop.weidmueller.com/p/8448960000
8448970000 | MCZ OVP SL 24VUC 1,25A | 99.7 | 1 | 10 | 10 | PCE | E532 | Term-Series, Relais and Opto-Coupler | PA | Produits Electroniques | PA53 | Protection surtension | 4032248052998 | 85363010 | RO | Technologie de parafoudre de surtension MCR, MCZ-SERIES, Signal numérique, AC/DC, Tension nominale (AC): 24 V, Tension nominale (DC): 24 V | 302 | G | 631 | CCM | 95 | 79 | 84 | MM | 77 |  |  | https://eshop.weidmueller.com/p/8448970000
8449000000 | MCZ OVP CL 48VUC 0,5A | 100.6 | 1 | 10 | 10 | PCE | E532 | Term-Series, Relais and Opto-Coupler | PA | Produits Electroniques | PA53 | Protection surtension | 4008190156114 | 85363010 | RO | Technologie de parafoudre de surtension MCR, MCZ-SERIES, Signal analogique, AC/DC, Tension nominale (AC): 48 V, Tension nominale (DC): 48 V | 279 | G | 626 | CCM | 93 | 83 | 81 | MM | 77 |  |  | https://eshop.weidmueller.com/p/8449000000
8449030000 | MCZ OVP SL 48VUC 0,5A | 100.1 | 1 | 10 | 10 | PCE | E532 | Term-Series, Relais and Opto-Coupler | PA | Produits Electroniques | PA53 | Protection surtension | 4008190151621 | 85363010 | RO | Technologie de parafoudre de surtension MCR, MCZ-SERIES, Signal numérique, AC/DC, Tension nominale (AC): 48 V, Tension nominale (DC): 48 V | 278 | G | 639 | CCM | 95 | 84 | 80 | MM | 28 |  |  | https://eshop.weidmueller.com/p/8449030000
8449040000 | MCZ OVP CL 48VUC 1,25A | 103.2 | 1 | 10 | 10 | PCE | E532 | Term-Series, Relais and Opto-Coupler | PA | Produits Electroniques | PA53 | Protection surtension | 4032248045648 | 85363010 | RO | Technologie de parafoudre de surtension MCR, MCZ-SERIES, Signal analogique, AC/DC, Tension nominale (AC): 48 V, Tension nominale (DC): 48 V | 296 | G | 608 | CCM | 80 | 80 | 95 | MM | 77 |  |  | https://eshop.weidmueller.com/p/8449040000
8449050000 | MCZ OVP SL 48VUC 1,25A | 100.1 | 1 | 10 | 10 | PCE | E532 | Term-Series, Relais and Opto-Coupler | PA | Produits Electroniques | PA53 | Protection surtension | 4008190139407 | 85363010 | RO | Technologie de parafoudre de surtension MCR, MCZ-SERIES, Signal numérique, AC/DC, Tension nominale (AC): 48 V, Tension nominale (DC): 48 V | 296 | G | 623 | CCM | 95 | 83 | 79 | MM | 77 |  |  | https://eshop.weidmueller.com/p/8449050000
8449140000 | MCZ OVP VARISTOR S10K30 | 34.6 | 1 | 10 | 10 | PCE | E532 | Term-Series, Relais and Opto-Coupler | PA | Produits Electroniques | PA53 | Protection surtension | 4008190124830 | 85363010 | RO | Technologie de parafoudre de surtension MCR, MCZ-SERIES, Signal numérique, AC/DC, Tension nominale (AC): 24 V, Tension nominale (DC): 24 V | 270 | G | 655 | CCM | 95 | 85 | 81 | MM | 77 |  |  | https://eshop.weidmueller.com/p/8449140000
8449150000 | MCZ OVP TAZ DIODE 24VDC | 33.6 | 1 | 10 | 10 | PCE | E532 | Term-Series, Relais and Opto-Coupler | PA | Produits Electroniques | PA53 | Protection surtension | 4008190128227 | 85363010 | RO | Technologie de parafoudre de surtension MCR, MCZ-SERIES, Signal numérique, DC, Tension nominale (AC): , Tension nominale (DC): 24 V | 257 | G | 661 | CCM | 96 | 85 | 81 | MM | 77 |  |  | https://eshop.weidmueller.com/p/8449150000
8449160000 | MCZ OVP TAZ DIODE 24VUC | 33.6 | 1 | 10 | 10 | PCE | E532 | Term-Series, Relais and Opto-Coupler | PA | Produits Electroniques | PA53 | Protection surtension | 4008190128548 | 85363010 | RO | Technologie de parafoudre de surtension MCR, MCZ-SERIES, Signal numérique, AC/DC, Tension nominale (AC): 24 V, Tension nominale (DC): 27 V | 258 | G | 646 | CCM | 96 | 83 | 81 | MM | 77 |  |  | https://eshop.weidmueller.com/p/8449160000
8453040000 | RF RS 70 RE/A5/O.SG | 156.3 | 100 | 20 | 20 | PCE | P420 | Empty housings electronic | PL | Composants sur CI | PL36 | Boitiers électronique (vides) | 4032248013104 | 39269097 | RO | Boîtier électronique sous forme de profilé pour l'encliquetage sur un rail profilé | 121 | G | 952 | CCM | 176 | 159 | 34 | MM | 28 |  |  | https://eshop.weidmueller.com/p/8453040000
8461470000 | MCZ VFC 0-10V | 197.14 | 1 | 10 | 10 | PCE | E542 | Microseries | PA | Produits Electroniques | PA54 | Convertisseurs analogiques | 4032248037773 | 85044095 | RO | Convertisseur de mesure de fréquence, Isolateur/convertisseur de signaux, Raccordement à ressort, Entrée : 0-10 V | 304 | G | 802 | CCM | 111 | 95 | 76 | MM | 56 |  |  | https://eshop.weidmueller.com/p/8461470000
8461480000 | MCZ CFC 0-20MA | 197.14 | 1 | 10 | 10 | PCE | E542 | Microseries | PA | Produits Electroniques | PA54 | Convertisseurs analogiques | 4032248037780 | 85363010 | RO | Convertisseur de mesure de fréquence, Isolateur/convertisseur de signaux, Raccordement à ressort, Entrée : 0-20 mA | 304 | G | 846 | CCM | 112 | 98 | 77 | MM | 77 |  |  | https://eshop.weidmueller.com/p/8461480000
8461490000 | MCZ CFC 4-20MA | 202.18 | 1 | 10 | 10 | PCE | E542 | Microseries | PA | Produits Electroniques | PA54 | Convertisseurs analogiques | 4032248037797 | 85363010 | RO | Convertisseur de mesure de fréquence, Isolateur/convertisseur de signaux, Raccordement à ressort, Entrée : 4-20 mA | 275 | G | 818 | CCM | 112 | 96 | 76 | MM | 28 |  |  | https://eshop.weidmueller.com/p/8461490000
8470780000 | LST BLATT 06 PRUEFKLEMME | 244.49 | 1 | 1 | 1 | PCE | P140 | Other terminals | PS | Produits Spécifiques | PS25 | Coffrets équipés | 4032248043118 | 85369010 | DE | LST BLATT 06 PRUEFKLEMME - Coffrets équipés Coffrets équipés Weidmüller LST BLATT 06 PRUEFKLEMME Coffrets équipés | 538 | G | 1062.62 | CCM | 244 | 67 | 65 | MM | 7 |  |  | https://eshop.weidmueller.com/p/8470780000
8472880000 | MCZ OVP CL 24VAC 0,5A | 97.4 | 1 | 10 | 10 | PCE | E532 | Term-Series, Relais and Opto-Coupler | PA | Produits Electroniques | PA53 | Protection surtension | 4032248049639 | 85363010 | DE | Technologie de parafoudre de surtension MCR, MCZ-SERIES, Signal analogique, AC/DC, Tension nominale (AC): 24 V, Tension nominale (DC): 28 V | 263 | G | 625 | CCM | 93 | 84 | 80 | MM | 35 |  |  | https://eshop.weidmueller.com/p/8472880000
8473000000 | MCZ PT100/3 CLP -50C...+150C | 148.03 | 1 | 10 | 10 | PCE | E542 | Microseries | PA | Produits Electroniques | PA54 | Convertisseurs analogiques | 4032248058273 | 85043129 | RO | Convertisseur de mesure de température, Entrée : , Sortie : 4-20 mA Transmetteur de conversion du signal d'entrée des capteurs de température en mesures standards analogiques. | 288 | G | 829.059 | CCM | 111 | 97 | 77 | MM | 7 |  |  | https://eshop.weidmueller.com/p/8473000000
8473010000 | MCZ PT100/3 CLP 0...200C | 148.03 | 1 | 10 | 10 | PCE | E542 | Microseries | PA | Produits Electroniques | PA54 | Convertisseurs analogiques | 4032248058280 | 85043129 | RO | Convertisseur de mesure de température, Entrée : , Sortie : 4-20 mA Transmetteur de conversion du signal d'entrée des capteurs de température en mesures standards analogiques. | 288 | G | 826 | CCM | 112 | 97 | 76 | MM | 7 |  |  | https://eshop.weidmueller.com/p/8473010000
8473020000 | MCZ PT100/3 CLP 0...300C | 148.03 | 1 | 10 | 10 | PCE | E542 | Microseries | PA | Produits Electroniques | PA54 | Convertisseurs analogiques | 4032248058297 | 85043129 | RO | Convertisseur de mesure de température, Entrée : , Sortie : 4-20 mA Transmetteur de conversion du signal d'entrée des capteurs de température en mesures standards analogiques. | 289 | G | 865 | CCM | 112 | 99 | 78 | MM | 63 |  |  | https://eshop.weidmueller.com/p/8473020000
8483680000 | MCZ PT100/3 CLP 0...120C | 148.03 | 1 | 10 | 10 | PCE | E542 | Microseries | PA | Produits Electroniques | PA54 | Convertisseurs analogiques | 4032248157853 | 85043129 | RO | Convertisseur de mesure de température, Entrée : , Sortie : 4-20 mA Transmetteur de conversion du signal d'entrée des capteurs de température en mesures standards analogiques. | 290 | G | 819 | CCM | 111 | 97 | 76 | MM | 28 |  |  | https://eshop.weidmueller.com/p/8483680000
8496610000 | K31 RAL7001 J08020058 | 874.0429 | 1 | 1 | 1 | PCE | K999 | customer specified without list price | PS | Produits Spécifiques | PS27 | Equipements ATEX | 4032248887781 | 85369095 | CN | K31 RAL7001 J08020058 - Coffrets équipés -K31 RAL7001 J08020058 Coffrets équipés Weidmüller | 764.64 | G | 1596 | CCM | 70 | 120 | 190 | MM | 7 |  |  | https://eshop.weidmueller.com/p/8496610000
8499550000 | MCZ R 24VDC 1NO TRAK | 41.8 | 1 | 10 | 10 | PCE | E537 | MCZseries | PA | Produits Electroniques | PA56 | Relais & Opto-coupleurs | 4032248110353 | 85364190 | RO | Interface relais, 24 V DC +25 % / -30 %, LED verte, 1 Contacts (AgSnO) , 250 V AC, 6 A, Raccordement à ressort | 265 | G | 610 | CCM | 93 | 83 | 79 | MM | 91 | 2773940000 | 30/10/2026 | https://eshop.weidmueller.com/p/8499550000
8536700000 | PRC HALTEBUEGEL | 1.7 | 1 | 100 | 100 | PCE | E531 | Plugseries | PA | Produits Electroniques | PA54 | Convertisseurs analogiques | 4032248171965 | 85364900 | DE | L'étrier de maintien fixe le relais enfichable sur la base et facilite l'éjection du relais. | 248 | G | 2462 | CCM | 215 | 108 | 106 | MM | 7 |  |  | https://eshop.weidmueller.com/p/8536700000
8537110000 | RS F20 Z | 42.48 | 1 | 1 | 1 | PCE | E510 | Electronic | PL | Composants sur CI | PL35 | Connecteurs STV, RSV / autres | 4032248172771 | 85369095 | PL | Module d’interface avec bloc de jonction, connecteur, Connecteur débrochable selon CEI60603-13 / DIN41651, 20 pôles, LM2NZF 5.08mm, Raccordement à res | 135 | G | 618 | CCM | 93 | 83 | 80 | MM | 35 |  |  | https://eshop.weidmueller.com/p/8537110000
8537140000 | RS F40 Z | 69.96 | 1 | 1 | 1 | PCE | E510 | Electronic | PL | Composants sur CI | PL35 | Connecteurs STV, RSV / autres | 4032248172795 | 85369095 | PL | Module d’interface avec bloc de jonction, connecteur, Connecteur débrochable selon CEI60603-13 / DIN41651, 40 pôles, LM2NZF 5.08mm, Raccordement à res | 204 | G | 1307 | CCM | 162 | 96 | 84 | MM | 35 |  |  | https://eshop.weidmueller.com/p/8537140000
8537150000 | RS F50 Z | 83.52 | 1 | 1 | 1 | PCE | E510 | Electronic | PL | Composants sur CI | PL35 | Connecteurs STV, RSV / autres | 4032248172801 | 85369095 | PL | Module d’interface avec bloc de jonction, connecteur, Connecteur débrochable selon CEI60603-13 / DIN41651, 50 pôles, LM2NZF 5.08mm, Raccordement à res | 237 | G | 1293 | CCM | 162 | 95 | 84 | MM | 35 |  |  | https://eshop.weidmueller.com/p/8537150000
8537240000 | RS SD37 SZ | 92.88 | 1 | 1 | 1 | PCE | E510 | Electronic | PL | Composants sur CI | PL35 | Connecteurs STV, RSV / autres | 4032248172993 | 85369095 | PL | Module d’interface avec bloc de jonction, connecteur, Connecteurs Sub-D, selon CEI 60807 / DIN 41652, 37 pôles mâle, LM2NZF 5.08mm, Raccordement à res | 199 | G | 1003 | CCM | 124 | 94 | 86 | MM | 35 |  |  | https://eshop.weidmueller.com/p/8537240000
8537260000 | RS SD9 SZ | 49.2 | 1 | 1 | 1 | PCE | E510 | Electronic | PL | Composants sur CI | PL35 | Connecteurs STV, RSV / autres | 4032248173013 | 85369095 | PL | Module d’interface avec bloc de jonction, connecteur, Connecteurs Sub-D, selon CEI 60807 / DIN 41652, 9 pôles mâle, LM2NZF 5.08mm, Raccordement à ress | 112 | G | 618 | CCM | 93 | 84 | 79 | MM | 35 |  |  | https://eshop.weidmueller.com/p/8537260000
8537320000 | RS SD9 BZ | 49.2 | 1 | 1 | 1 | PCE | E510 | Electronic | PL | Composants sur CI | PL35 | Connecteurs STV, RSV / autres | 4032248173020 | 85369095 | PL | Module d’interface avec bloc de jonction, connecteur, Connecteurs Sub-D, selon CEI 60807 / DIN 41652, 9 pôles femelle, LM2NZF 5.08mm, Raccordement à r | 110 | G | 610 | CCM | 93 | 79 | 83 | MM | 35 |  |  | https://eshop.weidmueller.com/p/8537320000
8537370000 | RS SD25 SZ | 67.56 | 1 | 1 | 1 | PCE | E510 | Electronic | PL | Composants sur CI | PL35 | Connecteurs STV, RSV / autres | 4032248173051 | 85369095 | PL | Module d’interface avec bloc de jonction, connecteur, Connecteurs Sub-D, selon CEI 60807 / DIN 41652, 25 pôles mâle, LM2NZF 5.08mm, Raccordement à res | 158 | G | 999 | CCM | 125 | 94 | 85 | MM | 63 |  |  | https://eshop.weidmueller.com/p/8537370000
8537380000 | RS SD25 BZ | 63 | 1 | 1 | 1 | PCE | E510 | Electronic | PL | Composants sur CI | PL35 | Connecteurs STV, RSV / autres | 4032248173068 | 85369095 | PL | Module d’interface avec bloc de jonction, connecteur, Connecteurs Sub-D, selon CEI 60807 / DIN 41652, 25 pôles femelle, LM2NZF 5.08mm, Raccordement à | 162 | G | 1003 | CCM | 124 | 94 | 86 | MM | 63 |  |  | https://eshop.weidmueller.com/p/8537380000
8557570000 | TS35 270MM OFFEN - ZU | 24.9 | 1 | 20 | 20 | PCE | K999 | customer specified without list price | PS | Produits Spécifiques | PS25 | Coffrets équipés | 4032248203512 | 72166190 | IT | TS35 270MM OFFEN - ZU - Coffrets équipés - TS35 270MM OFFEN - ZU Coffrets équipés | 85 | G | 7425 | CCM | 150 | 150 | 330 | MM | 7 |  |  | https://eshop.weidmueller.com/p/8557570000
8563410000 | TS35X7.5 ST STB 4 STB 6 | 822.2 | 100 | 20 | 20 | PCE | P179 | Accessories others | PS | Produits Spécifiques | PS25 | Coffrets équipés | 4050118652789 | 72166190 | IT | Rail profilé, Profilés support, Acier, à revêtement de zinc galvanique et passivé, Largeur: 200 mm, Hauteur: 35 mm, Profondeur: 7.5 mm | 1489 | G | 3567.915 | CCM | 351 | 107 | 95 | MM | 28 |  |  | https://eshop.weidmueller.com/p/8563410000
8564060000 | FBCON PA CG/M12 1WAY | 167.62 | 1 | 1 | 1 | PCE | I671 | SAI activ | PA | Produits Electroniques | PA55 | Connecteurs Fbcon | 4032248236596 | 85369010 | PL | Répartiteur du bus de terrain, Dérivateurs 1 voie, Matériau de base du boîtier: Aluminium, AISi12, Aluminum, Profibus-PA, Foundation Fieldbus | 269 | G | 627 | CCM | 105 | 84 | 71 | MM | 35 |  |  | https://eshop.weidmueller.com/p/8564060000
8564070000 | FBCON PA CG/M12 2WAY | 266.8 | 1 | 1 | 1 | PCE | I671 | SAI activ | PA | Produits Electroniques | PA55 | Connecteurs Fbcon | 4032248236602 | 85369010 | DE | Répartiteur du bus de terrain, Dérivateurs 2 voies, Matériau de base du boîtier: Aluminium, Aluminum, Profibus-PA, Foundation Fieldbus | 346 | G | 699 | CCM | 167 | 95 | 44 | MM | 35 |  |  | https://eshop.weidmueller.com/p/8564070000
8564080000 | FBCON PA CG/M12 4WAY | 343.65 | 1 | 1 | 1 | PCE | I671 | SAI activ | PA | Produits Electroniques | PA55 | Connecteurs Fbcon | 4032248236718 | 85369010 | PL | Répartiteur du bus de terrain, Dérivateurs 4 voies, Matériau de base du boîtier: Aluminium, AISi12, Aluminum, Profibus-PA, Foundation Fieldbus | 658 | G | 1875 | CCM | 201 | 126 | 74 | MM | 35 |  |  | https://eshop.weidmueller.com/p/8564080000
8564090000 | FBCON PA CG 1WAY | 156.02 | 1 | 1 | 1 | PCE | I671 | SAI activ | PA | Produits Electroniques | PA55 | Connecteurs Fbcon | 4032248235711 | 85369010 | PL | Répartiteur du bus de terrain, Dérivateurs 1 voie, Matériau de base du boîtier: Aluminium, AISi12, Aluminum, Profibus-PA, Foundation Fieldbus | 273 | G | 623 | CCM | 103 | 84 | 72 | MM | 35 |  |  | https://eshop.weidmueller.com/p/8564090000
8564100000 | FBCON PA CG 2WAY | 257.38 | 1 | 1 | 1 | PCE | I671 | SAI activ | PA | Produits Electroniques | PA55 | Connecteurs Fbcon | 4032248236725 | 85369010 | PL | Répartiteur du bus de terrain, Dérivateurs 2 voies, Matériau de base du boîtier: Aluminium, AISi12, Aluminum, Profibus-PA, Foundation Fieldbus | 349 | G | 687 | CCM | 168 | 95 | 43 | MM | 35 |  |  | https://eshop.weidmueller.com/p/8564100000
8564110000 | FBCON PA CG 4WAY | 331.47 | 1 | 1 | 1 | PCE | I671 | SAI activ | PA | Produits Electroniques | PA55 | Connecteurs Fbcon | 4032248235704 | 85369010 | PL | Répartiteur du bus de terrain, Dérivateurs 4 voies, Matériau de base du boîtier: Aluminium, AISi12, Aluminum, Profibus-PA, Foundation Fieldbus | 699 | G | 1920 | CCM | 200 | 128 | 75 | MM | 35 |  |  | https://eshop.weidmueller.com/p/8564110000
8564290000 | FBCON DP CG TERM 24V | 204.16 | 1 | 1 | 1 | PCE | I671 | SAI activ | PA | Produits Electroniques | PA55 | Connecteurs Fbcon | 4032248404650 | 85363010 | PL | Répartiteur du bus de terrain, Terminaison, Matériau de base du boîtier: Aluminium, Profibus-DP, Modbus RS485 | 292 | G | 659.19 | CCM | 105 | 86 | 73 | MM | 35 |  |  | https://eshop.weidmueller.com/p/8564290000
8564300000 | FBCON PA CG 8WAY | 461.25 | 1 | 1 | 1 | PCE | I671 | SAI activ | PA | Produits Electroniques | PA55 | Connecteurs Fbcon | 4032248287635 | 85369010 | PL | Répartiteur du bus de terrain, Dérivateurs 8 voies, Matériau de base du boîtier: Aluminium, AISi12, Aluminum, Profibus-PA, Foundation Fieldbus | 961 | G | 2740.128 | CCM | 292 | 136 | 69 | MM | 35 |  |  | https://eshop.weidmueller.com/p/8564300000
8564310000 | FBCON PA CG/M12 8WAY | 545.06 | 1 | 1 | 1 | PCE | I671 | SAI activ | PA | Produits Electroniques | PA55 | Connecteurs Fbcon | 4032248287642 | 85369010 | PL | Répartiteur du bus de terrain, Dérivateurs 8 voies, Matériau de base du boîtier: Aluminium, AISi12, Aluminum, Profibus-PA, Foundation Fieldbus | 908 | G | 2585 | CCM | 290 | 133 | 67 | MM | 35 |  |  | https://eshop.weidmueller.com/p/8564310000
8564320000 | FBCON DP M12 TERM 5V | 213.73 | 1 | 1 | 1 | PCE | I671 | SAI activ | PA | Produits Electroniques | PA55 | Connecteurs Fbcon | 4032248281534 | 85369095 | PL | Répartiteur du bus de terrain, Terminaison, Matériau de base du boîtier: Aluminium, Profibus-DP, Modbus RS485 | 255 | G | 627 | CCM | 105 | 84 | 71 | MM | 35 |  |  | https://eshop.weidmueller.com/p/8564320000
8564330000 | FBCON DP M12 TERM 24V | 228.81 | 1 | 1 | 1 | PCE | I671 | SAI activ | PA | Produits Electroniques | PA55 | Connecteurs Fbcon | 4032248404681 | 85363010 | PL | Répartiteur du bus de terrain, Dérivateurs 1 voie, Matériau de base du boîtier: Aluminium, Profibus-DP, Modbus RS485 | 260 | G | 634 | CCM | 105 | 85 | 71 | MM | 35 |  |  | https://eshop.weidmueller.com/p/8564330000
8564340000 | FBCON DP CG 1WAY | 158.2 | 1 | 1 | 1 | PCE | I671 | SAI activ | PA | Produits Electroniques | PA55 | Connecteurs Fbcon | 4032248404698 | 85363010 | PL | Répartiteur du bus de terrain, Dérivateurs 1 voie, Matériau de base du boîtier: Aluminium, Profibus-DP, Modbus RS485 | 278 | G | 652 | CCM | 104 | 87 | 72 | MM | 7 |  |  | https://eshop.weidmueller.com/p/8564340000
8564350000 | FBCON DP M12 1WAY | 181.25 | 1 | 1 | 1 | PCE | I671 | SAI activ | PA | Produits Electroniques | PA55 | Connecteurs Fbcon | 4032248245178 | 85369010 | PL | Répartiteur du bus de terrain, Dérivateurs 1 voie, Matériau de base du boîtier: Aluminium, Profibus-DP, Modbus RS485 | 263 | G | 640 | CCM | 106 | 85 | 71 | MM | 35 |  |  | https://eshop.weidmueller.com/p/8564350000
8569100000 | SAIS-T-2/1-K | 29.9 | 1 | 1 | 1 | PCE | I673 | SAI accessories | PB | Connecteurs Etanches/composants passifs | PB46 | SAI Accessoires pour répartiteurs capteurs et actionneurs | 4032248218417 | 85366990 | DE | Adaptateur pour la distribution et le transfert de signaux électriques vers un dispositif périphérique en aval. | 30 | G | 24 | CCM | 20 | 20 | 60 | MM | 7 |  |  | https://eshop.weidmueller.com/p/8569100000
8574070000 | MCZ R 48...110VDC 1NO TRAK | 70.6 | 1 | 10 | 10 | PCE | E537 | MCZseries | PA | Produits Electroniques | PA56 | Relais & Opto-coupleurs | 4032248232932 | 85364900 | RO | Interface relais, 48 V…110 V DC +25 % / -30 %, LED verte, 1 Contacts (AgSnO) , 250 V AC, 6 A, Raccordement à ressort | 274 | G | 631 | CCM | 95 | 79 | 84 | MM | 77 | 2774020000 | 30/10/2026 | https://eshop.weidmueller.com/p/8574070000
8576350000 | SSR 24V ACDC/24 VDC 5A | 39.6 | 1 | 15 | 15 | PCE | E531 | Plugseries | PL | Composants sur CI | PL35 | Connecteurs STV, RSV / autres | 4032248230525 | 85364190 | FR | Relais statique pour commutation et amplification de signaux numériques. Le relais fonctionne sans usure et sans bruit. Circuit de commande et circuit de charge avec isolation électrique. | 260 | G | 242.55 | CCM | 14 | 35 | 495 | MM | 28 |  |  | https://eshop.weidmueller.com/p/8576350000
8576360000 | SSR 24V ACDC/230VAC 4A | 41.9 | 1 | 15 | 15 | PCE | E531 | Plugseries | PL | Composants sur CI | PL35 | Connecteurs STV, RSV / autres | 4032248230532 | 85364190 | FR | Relais statique pour commutation et amplification de signaux numériques. Le relais fonctionne sans usure et sans bruit. Circuit de commande et circuit de charge avec isolation électrique. | 276 | G | 268.74 | CCM | 494 | 34 | 16 | MM | 28 |  |  | https://eshop.weidmueller.com/p/8576360000
8594810000 | MAS DC/DC SELECT | 266.4 | 1 | 1 | 1 | PCE | E542 | Microseries | PA | Produits Electroniques | PA54 | Convertisseurs analogiques | 4032248252442 | 85437090 | DE | MAS DC/DC SELECT - Variateur de signaux, configurable Convertisseurs analogiques Weidmüller | 52 | G | 103.36 | CCM | 108 | 87 | 11 | MM | 7 |  |  | https://eshop.weidmueller.com/p/8594810000
8594840000 | MAZ DC/DC SELECT | 252.58 | 1 | 1 | 1 | PCE | E542 | Microseries | PA | Produits Electroniques | PA54 | Convertisseurs analogiques | 4032248252473 | 85437090 | DE | MAZ DC/DC SELECT - Variateur de signaux, configurable Convertisseurs analogiques Weidmüller | 48 | G | 192.6 | CCM | 120 | 107 | 15 | MM | 7 |  |  | https://eshop.weidmueller.com/p/8594840000
8597940000 | LST WTL6/3/10 MESSTRENNKLEMMENBLOCK | 181.59 | 1 | 1 | 1 | PCE | P140 | Other terminals | PS | Produits Spécifiques | PS25 | Coffrets équipés | 4032248257478 | 85369010 |  | LST WTL6/3/10 MESSTRENNKLEMMENBLOCK - Coffrets équipés Coffrets équipés Weidmüller | 433 | G | 980 | CCM | 70 | 100 | 140 | MM | 7 |  |  | https://eshop.weidmueller.com/p/8597940000
8604420000 | MCZ PT100/3 CLP 0...150C | 148.03 | 1 | 10 | 10 | PCE | E542 | Microseries | PA | Produits Electroniques | PA54 | Convertisseurs analogiques | 4032248264568 | 85043129 | RO | Convertisseur de mesure de température, Entrée : , Sortie : 4-20 mA Transmetteur de conversion du signal d'entrée des capteurs de température en mesures standards analogiques. | 291 | G | 838 | CCM | 111 | 98 | 77 | MM | 63 |  |  | https://eshop.weidmueller.com/p/8604420000
8604430000 | MCZ PT100/3 CLP -40C...100C | 148.03 | 1 | 10 | 10 | PCE | E542 | Microseries | PA | Produits Electroniques | PA54 | Convertisseurs analogiques | 4032248264575 | 85043129 | RO | Convertisseur de mesure de température, Entrée : , Sortie : 4-20 mA Transmetteur de conversion du signal d'entrée des capteurs de température en mesures standards analogiques. | 288 | G | 821 | CCM | 111 | 96 | 77 | MM | 63 |  |  | https://eshop.weidmueller.com/p/8604430000
8611320000 | RS RJ45 | 45.0703 | 1 | 10 | 10 | PCE | E510 | Electronic | PL | Composants sur CI | PL35 | Connecteurs STV, RSV / autres | 4032248272419 | 85369095 | PL | Module d’interface avec bloc de jonction, connecteur, Connecteurs débrochables RJ45, 8 pôles, LM2N 3.5mm, 8 P, Raccordement vissé | 445 | G | 1458.244 | CCM | 167 | 148 | 59 | MM | 7 |  |  | https://eshop.weidmueller.com/p/8611320000
8613680000 | FBCON SS PCG 4WAY | 406.87 | 1 | 1 | 1 | PCE | I671 | SAI activ | PA | Produits Electroniques | PA55 | Connecteurs Fbcon | 4032248316977 | 85369010 | PL | Répartiteur du bus de terrain, Dérivateurs 4 voies, Matériau de base du boîtier: Acier inoxydable, Aluminum, Profibus-PA, Foundation Fieldbus | 933 | G | 2332.35 | CCM | 213 | 150 | 73 | MM | 35 |  |  | https://eshop.weidmueller.com/p/8613680000
8614770000 | WAVEFILTER 10A | 91.74 | 1 | 1 | 1 | PCE | E541 | Waveseries | PA | Produits Electroniques | PA53 | Protection surtension | 4032248277032 | 85363010 | PL | Filtre réseau, Atténuation à 100 MHz: 40 dB Le filtre de réseau électrique peut être encastré sur le rail. Le filtre de réseau électrique passif est utilisé pour réduire les interférences électriques sur l'alimentation électrique. | 168 | G | 307.24 | CCM | 117 | 101 | 26 | MM | 7 |  |  | https://eshop.weidmueller.com/p/8614770000
8614780000 | WAVEFILTER 3A | 74.45 | 1 | 1 | 1 | PCE | E541 | Waveseries | PA | Produits Electroniques | PA53 | Protection surtension | 4032248277070 | 85363010 | PL | Filtre réseau, Atténuation à 100 MHz: 30 dB Le filtre de réseau électrique peut être encastré sur le rail. Le filtre de réseau électrique passif est utilisé pour réduire les interférences électriques sur l'alimentation électrique. | 103 | G | 258.99 | CCM | 97 | 89 | 30 | MM | 7 |  |  | https://eshop.weidmueller.com/p/8614780000
8614800000 | WAVEFILTER 6A | 85.54 | 1 | 1 | 1 | PCE | E541 | Waveseries | PA | Produits Electroniques | PA53 | Protection surtension | 4032248277094 | 85363010 | PL | Filtre réseau, Atténuation à 100 MHz: 40 dB Le filtre de réseau électrique peut être encastré sur le rail. Le filtre de réseau électrique passif est utilisé pour réduire les interférences électriques sur l'alimentation électrique. | 136 | G | 319.06 | CCM | 117 | 101 | 27 | MM | 7 |  |  | https://eshop.weidmueller.com/p/8614800000
8630740000 | ZEW 35/2 | 66.5391 | 100 | 20 | 20 | PCE | P172 | Accessories Z series | PT | Blocs de Jonction | PT19 | Rails-accessoires (PT19) | 4032248348916 | 85389099 | DE | L'équerre de blocage garantit une fixation permanente sur le rail de montage et empêche tout glissement. L'équerre de blocage dispose d'option de marquage pour les repères de groupe et l'option de recevoir des fiches de contrôle. | 155 | G | 850.85 | CCM | 187 | 182 | 25 | MM | 7 |  |  | https://eshop.weidmueller.com/p/8630740000
8636230000 | RCM570220 | 30.9 | 1 | 10 | 10 | PCE | E533 | Riderseries | PA | Produits Electroniques | PA56 | Relais & Opto-coupleurs | 4032248305940 | 85364900 | AT | Relais industriel miniature, 220 V DC, Non, 4 Inverseur (AgNi) , 240 V AC, 6 A, Levier de forçage disponible: Oui | 298 | G | 378.84 | CCM | 264 | 41 | 35 | MM | 70 |  | 30/06/2026 | https://eshop.weidmueller.com/p/8636230000
8659010000 | C104-02 MCZ O 24VDC 4A | 5968.7 | 100 | 10 | 10 | PCE | D900 | Miscellaneous | PA | Produits Electroniques | PA56 | Relais & Opto-coupleurs | 4032248321629 | 85364190 | RO | C104-02 MCZ O 24VDC 4A - Relais & Opto-coupleurs -C104-02 MCZ O 24VDC 4A Relais & Opto-coupleurs | 248 | G | 647 | CCM | 95 | 84 | 81 | MM | 99 |  |  | https://eshop.weidmueller.com/p/8659010000
8662160000 | POK2/KL/VG13.5 | 658.614 | 1 | 1 | 1 | PCE | D900 | Miscellaneous | PS | Produits Spécifiques | PS24 | Coffrets industriels | 4032248327492 | 85369010 | DE | POK2/KL/VG13.5 - Coffrets industriels -POK2/KL/VG13.5 Coffrets industriels Weidmüller | 473.34 | G | 720 | CCM | 60 | 100 | 120 | MM | 7 |  |  | https://eshop.weidmueller.com/p/8662160000
8668360000 | MPC 121710 M.TS35 UL LABEL | 113.08 | 1 | 1 | 40 | PCE | D900 | Miscellaneous | PS | Produits Spécifiques | PS24 | Coffrets industriels | 4032248339211 | 85389099 |  | MPC 121710 M.TS35 UL LABEL - Coffrets industriels -MPC 121710 m.TS35 UL Label Coffrets industriels | 570 | G | 4356 | CCM | 204 | 172 | 105 | MM | 7 |  |  | https://eshop.weidmueller.com/p/8668360000
8670520000 | ZDK 4-2/D FORWARD | 698.3 | 100 | 50 | 50 | PCE | P120 | Terminals Z series | PT | Blocs de Jonction | PT11 | Série Z - blocs de jonction à raccordement à ressort | 4032248422050 | 85369010 | CZ | Bloc de jonction avec composant, Raccordement à ressort, Beige foncé, 4 mm², 800 V, 800 V, Nombre de raccordements: 4, Nombre d'étages: 2, TS 35 | 878 | G | 2159 | CCM | 328 | 94 | 70 | MM | 42 |  |  | https://eshop.weidmueller.com/p/8670520000
8670750000 | ZDK 4-2 | 297.7 | 100 | 50 | 50 | PCE | P120 | Terminals Z series | PT | Blocs de Jonction | PT11 | Série Z - blocs de jonction à raccordement à ressort | 4032248422012 | 85369010 | CZ | Bloc de jonction modulaire multi-étages, Raccordement à ressort, Beige foncé, 4 mm², 800 V, Nombre de raccordements: 4, Nombre d'étages: 2, TS 35, V-0 | 870 | G | 2198 | CCM | 327 | 96 | 70 | MM | 7 |  |  | https://eshop.weidmueller.com/p/8670750000
8670760000 | ZAP/TW ZDK4-2 | 104.8 | 100 | 50 | 50 | PCE | P172 | Accessories Z series | PT | Blocs de Jonction | PT11 | Série Z - blocs de jonction à raccordement à ressort | 4032248337415 | 85472000 | RO | Séparateur (bloc de jonction), Beige foncé, Hauteur: 77.81 mm, Largeur: 2 mm, V-0, Wemid | 206 | G | 1353.132 | CCM | 201 | 132 | 51 | MM | 7 |  |  | https://eshop.weidmueller.com/p/8670760000
8670850000 | ZDK 4-2 BL | 304.8 | 100 | 50 | 50 | PCE | P120 | Terminals Z series | PT | Blocs de Jonction | PT11 | Série Z - blocs de jonction à raccordement à ressort | 4032248423644 | 85369010 | CZ | Bloc de jonction modulaire multi-étages, Raccordement à ressort, bleu, 4 mm², 800 V, Nombre de raccordements: 4, Nombre d'étages: 2, TS 35, V-0 | 873 | G | 2115 | CCM | 326 | 94 | 69 | MM | 35 |  |  | https://eshop.weidmueller.com/p/8670850000
8671050000 | ZDK 4-2 PE | 920.1 | 100 | 50 | 50 | PCE | P120 | Terminals Z series | PT | Blocs de Jonction | PT11 | Série Z - blocs de jonction à raccordement à ressort | 4032248427369 | 85369010 | CZ | Bloc de jonction de terre (PE) multiétage, Raccordement à ressort, Vert/jaune, 4 mm², 800 V, Nombre de raccordements: 4, Nombre d'étages: 2, V-0, Wemi | 1227 | G | 2151 | CCM | 328 | 95 | 69 | MM | 7 |  |  | https://eshop.weidmueller.com/p/8671050000
8671080000 | ZDK 4-2 V | 599.8 | 100 | 50 | 50 | PCE | P120 | Terminals Z series | PT | Blocs de Jonction | PT11 | Série Z - blocs de jonction à raccordement à ressort | 4032248423651 | 85369010 | CZ | Bloc de jonction modulaire multi-étages, Raccordement à ressort, Beige foncé, 4 mm², 800 V, Nombre de raccordements: 4, Nombre d'étages: 2, TS 35, V-0 | 950 | G | 2188 | CCM | 329 | 95 | 70 | MM | 49 |  |  | https://eshop.weidmueller.com/p/8671080000
8671120000 | ZDK 4-2/DU-PE | 737.6 | 100 | 50 | 50 | PCE | P120 | Terminals Z series | PT | Blocs de Jonction | PT11 | Série Z - blocs de jonction à raccordement à ressort | 4032248423668 | 85369010 | CZ | Bloc de jonction modulaire multi-étages, Raccordement à ressort, Beige foncé, 4 mm², 800 V, Nombre de raccordements: 4, Nombre d'étages: 2, TS 35, V-0 | 1143 | G | 2121 | CCM | 327 | 94 | 69 | MM | 42 |  |  | https://eshop.weidmueller.com/p/8671120000
8678730000 | ZB WDU50N | 108.21 | 100 | 1000 | 1000 | PCE | P171 | Accessories W series | PT | Blocs de Jonction | PT10 | Série W -blocs de jonction à raccordment vissé | 4032248634743 | 85389099 | DE | ZB WDU50N - Bloc de jonction traversant Série W -blocs de jonction à raccordment vissé | 15325 | G | [6 empty] | 7 |  |  | https://eshop.weidmueller.com/p/8678730000
8683740000 | TS35X7.5 ST STB 1.1 STB 2 | 771.6 | 100 | 20 | 20 | PCE | P179 | Accessories others | PS | Produits Spécifiques | PS25 | Coffrets équipés | 4050118652765 | 72166190 | IT | Rail profilé, Profilés support, Acier, zingué, chromé, Largeur: 110 mm, Hauteur: 35 mm, Profondeur: 7.5 mm | 900 | G | 2019.78 | CCM | 160 | 111 | 150 | MM | 7 |  |  | https://eshop.weidmueller.com/p/8683740000
8689740000 | RCM270512 | 18 | 1 | 10 | 10 | PCE | E533 | Riderseries | PA | Produits Electroniques | PA56 | Relais & Opto-coupleurs | 4032248360413 | 85364190 | AT | Relais industriel miniature, 12 V AC, Non, 2 Inverseur (AgNi) , 240 V AC, 12 A, Levier de forçage disponible: Oui | 294 | G | 378.84 | CCM | 264 | 41 | 35 | MM | 7 |  | 30/06/2026 | https://eshop.weidmueller.com/p/8689740000
8689750000 | RCM270R12 | 21.9 | 1 | 10 | 10 | PCE | E533 | Riderseries | PA | Produits Electroniques | PA56 | Relais & Opto-coupleurs | 4032248360420 | 85364900 | AT | Relais industriel miniature, 12 V AC, LED rouge, 2 Inverseur (AgNi) , 240 V AC, 12 A, Levier de forçage disponible: Oui | 295 | G | 389.55 | CCM | 265 | 42 | 35 | MM | 7 |  | 30/06/2026 | https://eshop.weidmueller.com/p/8689750000
8689760000 | RCM270524 | 16.9 | 1 | 10 | 10 | PCE | E533 | Riderseries | PA | Produits Electroniques | PA56 | Relais & Opto-coupleurs | 4032248360437 | 85364190 | AT | Relais industriel miniature, 24 V AC, Non, 2 Inverseur (AgNi) , 240 V AC, 12 A, Levier de forçage disponible: Oui | 291 | G | 388.188 | CCM | 263 | 41 | 36 | MM | 70 | 3052830000 | 30/06/2026 | https://eshop.weidmueller.com/p/8689760000
8689770000 | RCM270R24 | 23.3 | 1 | 10 | 10 | PCE | E533 | Riderseries | PA | Produits Electroniques | PA56 | Relais & Opto-coupleurs | 4032248360444 | 85364190 | AT | Relais industriel miniature, 24 V AC, LED rouge, 2 Inverseur (AgNi) , 240 V AC, 12 A, Levier de forçage disponible: Oui | 294 | G | 399.17 | CCM | 264 | 42 | 36 | MM | 99 | 3052900000 | 30/06/2026 | https://eshop.weidmueller.com/p/8689770000
8689780000 | RCM270548 | 19.9 | 1 | 10 | 10 | PCE | E533 | Riderseries | PA | Produits Electroniques | PA56 | Relais & Opto-coupleurs | 4032248360451 | 85364190 | AT | Relais industriel miniature, 48 V AC, Non, 2 Inverseur (AgNi) , 240 V AC, 12 A, Levier de forçage disponible: Oui | 288 | G | 386.61 | CCM | 263 | 42 | 35 | MM | 7 |  | 30/06/2026 | https://eshop.weidmueller.com/p/8689780000
8689800000 | RCM270615 | 19.9 | 1 | 10 | 10 | PCE | E533 | Riderseries | PA | Produits Electroniques | PA56 | Relais & Opto-coupleurs | 4032248360475 | 85364900 | AT | Relais industriel miniature, 115 V AC, Non, 2 Inverseur (AgNi) , 240 V AC, 12 A, Levier de forçage disponible: Oui | 279 | G | 368.02 | CCM | 264 | 41 | 34 | MM | 70 | 3052840000 | 30/06/2026 | https://eshop.weidmueller.com/p/8689800000
8689810000 | RCM270S15 | 26 | 1 | 10 | 10 | PCE | E533 | Riderseries | PA | Produits Electroniques | PA56 | Relais & Opto-coupleurs | 4032248360482 | 85364900 | AT | Relais industriel miniature, 115 V AC, LED rouge, 2 Inverseur (AgNi) , 240 V AC, 12 A, Levier de forçage disponible: Oui | 287 | G | 385.97 | CCM | 264 | 43 | 34 | MM | 70 | 3052910000 | 30/06/2026 | https://eshop.weidmueller.com/p/8689810000
8689820000 | RCM270730 | 18 | 1 | 10 | 10 | PCE | E533 | Riderseries | PA | Produits Electroniques | PA56 | Relais & Opto-coupleurs | 4032248360499 | 85364900 | AT | Relais industriel miniature, 230 V AC, Non, 2 Inverseur (AgNi) , 240 V AC, 12 A, Levier de forçage disponible: Oui | 281 | G | 376.992 | CCM | 264 | 42 | 34 | MM | 70 | 3052850000 | 30/06/2026 | https://eshop.weidmueller.com/p/8689820000
8689830000 | RCM270T30 | 24.4 | 1 | 10 | 10 | PCE | E533 | Riderseries | PA | Produits Electroniques | PA56 | Relais & Opto-coupleurs | 4032248360505 | 85364900 | AT | Relais industriel miniature, 230 V AC, LED rouge, 2 Inverseur (AgNi) , 240 V AC, 12 A, Levier de forçage disponible: Oui | 286 | G | 368.02 | CCM | 264 | 41 | 34 | MM | 99 | 3052920000 | 30/06/2026 | https://eshop.weidmueller.com/p/8689830000
8689840000 | RCM270012 | 16.9 | 1 | 10 | 10 | PCE | E533 | Riderseries | PA | Produits Electroniques | PA56 | Relais & Opto-coupleurs | 4032248360512 | 85364190 | AT | Relais industriel miniature, 12 V DC, Non, 2 Inverseur (AgNi) , 240 V AC, 12 A, Levier de forçage disponible: Oui | 284 | G | 368.016 | CCM | 264 | 41 | 34 | MM | 70 | 3052790000 | 30/06/2026 | https://eshop.weidmueller.com/p/8689840000
8689850000 | RCM270L12 | 21.8 | 1 | 10 | 10 | PCE | E533 | Riderseries | PA | Produits Electroniques | PA56 | Relais & Opto-coupleurs | 4032248360529 | 85364190 | AT | Relais industriel miniature, 12 V DC, LED rouge, 2 Inverseur (AgNi) , 240 V AC, 12 A, Levier de forçage disponible: Oui | 294 | G | 378.42 | CCM | 265 | 42 | 34 | MM | 7 | 3052790000 | 30/06/2026 | https://eshop.weidmueller.com/p/8689850000
8689860000 | RCM270024 | 16.9 | 1 | 10 | 10 | PCE | E533 | Riderseries | PA | Produits Electroniques | PA56 | Relais & Opto-coupleurs | 4032248360536 | 85364190 | AT | Relais industriel miniature, 24 V DC, Non, 2 Inverseur (AgNi) , 240 V AC, 12 A, Levier de forçage disponible: Oui | 285 | G | 389.664 | CCM | 264 | 41 | 36 | MM | 70 | 3052800000 | 30/06/2026 | https://eshop.weidmueller.com/p/8689860000
8689870000 | RCM270L24 | 21.8 | 1 | 10 | 10 | PCE | E533 | Riderseries | PA | Produits Electroniques | PA56 | Relais & Opto-coupleurs | 4032248360543 | 85364190 | AT | Relais industriel miniature, 24 V DC, LED rouge, 2 Inverseur (AgNi) , 240 V AC, 12 A, Levier de forçage disponible: Oui | 289 | G | 388.08 | CCM | 264 | 35 | 42 | MM | 70 | 3052800000 | 30/06/2026 | https://eshop.weidmueller.com/p/8689870000
8689880000 | RCM270048 | 18.9 | 1 | 10 | 10 | PCE | E533 | Riderseries | PA | Produits Electroniques | PA56 | Relais & Opto-coupleurs | 4032248360550 | 85364190 | AT | Relais industriel miniature, 48 V DC, Non, 2 Inverseur (AgNi) , 240 V AC, 12 A, Levier de forçage disponible: Oui | 290 | G | 376.99 | CCM | 264 | 42 | 34 | MM | 7 | 3052810000 | 30/06/2026 | https://eshop.weidmueller.com/p/8689880000
8689890000 | RCM270L48 | 24 | 1 | 10 | 10 | PCE | E533 | Riderseries | PA | Produits Electroniques | PA56 | Relais & Opto-coupleurs | 4032248360567 | 85364190 | AT | Relais industriel miniature, 48 V DC, LED rouge, 2 Inverseur (AgNi) , 240 V AC, 12 A, Levier de forçage disponible: Oui | 292 | G | 399.168 | CCM | 264 | 42 | 36 | MM | 7 | 3052810000 | 30/06/2026 | https://eshop.weidmueller.com/p/8689890000
8689900000 | RCM270110 | 17.5 | 1 | 10 | 10 | PCE | E533 | Riderseries | PA | Produits Electroniques | PA56 | Relais & Opto-coupleurs | 4032248360574 | 85364900 | AT | Relais industriel miniature, 110 V DC, Non, 2 Inverseur (AgNi) , 240 V AC, 12 A, Levier de forçage disponible: Oui | 286 | G | 357.68 | CCM | 263 | 40 | 34 | MM | 70 | 3052820000 | 30/06/2026 | https://eshop.weidmueller.com/p/8689900000
8689950000 | RCM370R24 | 24 | 1 | 10 | 10 | PCE | E533 | Riderseries | PA | Produits Electroniques | PA56 | Relais & Opto-coupleurs | 4032248360628 | 85364190 | AT | Relais industriel miniature, 24 V AC, LED rouge, 3 Inverseur (AgNi) , 240 V AC, 10 A, Levier de forçage disponible: Oui | 303 | G | 376.99 | CCM | 264 | 42 | 34 | MM | 7 |  | 30/06/2026 | https://eshop.weidmueller.com/p/8689950000
8689970000 | RCM370R48 | 24.4 | 1 | 10 | 10 | PCE | E533 | Riderseries | PA | Produits Electroniques | PA56 | Relais & Opto-coupleurs | 4032248360642 | 85364190 | AT | Relais industriel miniature, 48 V AC, LED rouge, 3 Inverseur (AgNi) , 240 V AC, 10 A, Levier de forçage disponible: Oui | 303 | G | 421.344 | CCM | 264 | 42 | 38 | MM | 7 |  | 30/06/2026 | https://eshop.weidmueller.com/p/8689970000
8689980000 | RCM370615 | 21.1 | 1 | 10 | 10 | PCE | E533 | Riderseries | PA | Produits Electroniques | PA56 | Relais & Opto-coupleurs | 4032248360659 | 85364900 | AT | Relais industriel miniature, 115 V AC, Non, 3 Inverseur (AgNi) , 240 V AC, 10 A, Levier de forçage disponible: Oui | 289 | G | 378.84 | CCM | 264 | 41 | 35 | MM | 99 |  | 30/06/2026 | https://eshop.weidmueller.com/p/8689980000
8689990000 | RCM370S15 | 26.2 | 1 | 10 | 10 | PCE | E533 | Riderseries | PA | Produits Electroniques | PA56 | Relais & Opto-coupleurs | 4032248360666 | 85364900 | AT | Relais industriel miniature, 115 V AC, LED rouge, 3 Inverseur (AgNi) , 240 V AC, 10 A, Levier de forçage disponible: Oui | 299 | G | 400.488 | CCM | 264 | 41 | 37 | MM | 7 |  | 30/06/2026 | https://eshop.weidmueller.com/p/8689990000
8690000000 | RCM370730 | 20.8 | 1 | 10 | 10 | PCE | E533 | Riderseries | PA | Produits Electroniques | PA56 | Relais & Opto-coupleurs | 4032248360673 | 85364900 | AT | Relais industriel miniature, 230 V AC, Non, 3 Inverseur (AgNi) , 240 V AC, 10 A, Levier de forçage disponible: Oui | 293 | G | 388.188 | CCM | 263 | 41 | 36 | MM | 70 |  | 30/06/2026 | https://eshop.weidmueller.com/p/8690000000
8690010000 | RCM370T30 | 26.4 | 1 | 10 | 10 | PCE | E533 | Riderseries | PA | Produits Electroniques | PA56 | Relais & Opto-coupleurs | 4032248360680 | 85364900 | AT | Relais industriel miniature, 230 V AC, LED rouge, 3 Inverseur (AgNi) , 240 V AC, 10 A, Levier de forçage disponible: Oui | 298 | G | 389.55 | CCM | 265 | 42 | 35 | MM | 70 |  | 30/06/2026 | https://eshop.weidmueller.com/p/8690010000
8690020000 | RCM370012 | 17.7 | 1 | 10 | 10 | PCE | E533 | Riderseries | PA | Produits Electroniques | PA56 | Relais & Opto-coupleurs | 4032248360697 | 85364190 | AT | Relais industriel miniature, 12 V DC, Non, 3 Inverseur (AgNi) , 240 V AC, 10 A, Levier de forçage disponible: Oui | 303 | G | 369.41 | CCM | 265 | 41 | 34 | MM | 7 |  | 30/06/2026 | https://eshop.weidmueller.com/p/8690020000
8690030000 | RCM370524 | 19 | 1 | 10 | 10 | PCE | E533 | Riderseries | PA | Produits Electroniques | PA56 | Relais & Opto-coupleurs | 4032248360703 | 85364190 | AT | Relais industriel miniature, 24 V AC, Non, 3 Inverseur (AgNi) , 240 V AC, 10 A, Levier de forçage disponible: Oui | 314 | G | 377.41 | CCM | 263 | 41 | 35 | MM | 99 |  | 30/06/2026 | https://eshop.weidmueller.com/p/8690030000
8690040000 | RCM370024 | 17.7 | 1 | 10 | 10 | PCE | E533 | Riderseries | PA | Produits Electroniques | PA56 | Relais & Opto-coupleurs | 4032248360710 | 85364190 | AT | Relais industriel miniature, 24 V DC, Non, 3 Inverseur (AgNi) , 240 V AC, 10 A, Levier de forçage disponible: Oui | 298 | G | 391.14 | CCM | 265 | 41 | 36 | MM | 70 |  | 30/06/2026 | https://eshop.weidmueller.com/p/8690040000
8690050000 | RCM370L24 | 22 | 1 | 10 | 10 | PCE | E533 | Riderseries | PA | Produits Electroniques | PA56 | Relais & Opto-coupleurs | 4032248360727 | 85364190 | AT | Relais industriel miniature, 24 V DC, LED rouge, 3 Inverseur (AgNi) , 240 V AC, 10 A, Levier de forçage disponible: Oui | 298 | G | 378.84 | CCM | 264 | 41 | 35 | MM | 70 |  | 30/06/2026 | https://eshop.weidmueller.com/p/8690050000
8690060000 | RCM370048 | 21.2 | 1 | 10 | 10 | PCE | E533 | Riderseries | PA | Produits Electroniques | PA56 | Relais & Opto-coupleurs | 4032248360734 | 85364190 | AT | Relais industriel miniature, 48 V DC, Non, 3 Inverseur (AgNi) , 240 V AC, 10 A, Levier de forçage disponible: Oui | 302 | G | 420.024 | CCM | 264 | 43 | 37 | MM | 7 |  | 30/06/2026 | https://eshop.weidmueller.com/p/8690060000
8690080000 | RCM370110 | 19.5 | 1 | 10 | 10 | PCE | E533 | Riderseries | PA | Produits Electroniques | PA56 | Relais & Opto-coupleurs | 4032248360741 | 85364900 | AT | Relais industriel miniature, 110 V DC, Non, 3 Inverseur (AgNi) , 240 V AC, 10 A, Levier de forçage disponible: Oui | 293 | G | 368.2 | CCM | 263 | 40 | 35 | MM | 70 |  | 30/06/2026 | https://eshop.weidmueller.com/p/8690080000
8690100000 | RCM570R12 | 25.3 | 1 | 10 | 10 | PCE | E533 | Riderseries | PA | Produits Electroniques | PA56 | Relais & Opto-coupleurs | 4032248360765 | 85364190 | AT | Relais industriel miniature, 12 V AC, LED rouge, 4 Inverseur (AgNi) , 240 V AC, 6 A, Levier de forçage disponible: Oui | 308 | G | 376.992 | CCM | 264 | 42 | 34 | MM | 70 |  | 30/06/2026 | https://eshop.weidmueller.com/p/8690100000
8690110000 | RCM570524 | 14.815 | 1 | 10 | 10 | PCE | E533 | Riderseries | PA | Produits Electroniques | PA56 | Relais & Opto-coupleurs | 4032248360772 | 85364190 | AT | Relais industriel miniature, 24 V AC, Non, 4 Inverseur (AgNi) , 240 V AC, 6 A, Levier de forçage disponible: Oui | 294 | G | 388.08 | CCM | 264 | 42 | 35 | MM | 70 | 3053040000 | 30/06/2026 | https://eshop.weidmueller.com/p/8690110000
8690120000 | RCM570R24 | 17.2014 | 1 | 10 | 10 | PCE | E533 | Riderseries | PA | Produits Electroniques | PA56 | Relais & Opto-coupleurs | 4032248360789 | 85364190 | AT | Relais industriel miniature, 24 V AC, LED rouge, 4 Inverseur (AgNi) , 240 V AC, 6 A, Levier de forçage disponible: Oui | 307 | G | 400.68 | CCM | 265 | 42 | 36 | MM | 70 | 3053110000 | 30/06/2026 | https://eshop.weidmueller.com/p/8690120000
8690130000 | RCM570R48 | 24.6 | 1 | 10 | 10 | PCE | E533 | Riderseries | PA | Produits Electroniques | PA56 | Relais & Opto-coupleurs | 4032248360796 | 85364190 | AT | Relais industriel miniature, 48 V AC, LED rouge, 4 Inverseur (AgNi) , 240 V AC, 6 A, Levier de forçage disponible: Oui | 305 | G | 397.66 | CCM | 263 | 42 | 36 | MM | 70 |  | 30/06/2026 | https://eshop.weidmueller.com/p/8690130000
8690150000 | RCM570S15 | 26.6 | 1 | 10 | 10 | PCE | E533 | Riderseries | PA | Produits Electroniques | PA56 | Relais & Opto-coupleurs | 4032248360802 | 85364900 | AT | Relais industriel miniature, 115 V AC, LED rouge, 4 Inverseur (AgNi) , 240 V AC, 6 A, Levier de forçage disponible: Oui | 296 | G | 388.188 | CCM | 263 | 41 | 36 | MM | 70 | 3053120000 | 30/06/2026 | https://eshop.weidmueller.com/p/8690150000
8690160000 | RCM570T30 | 14.716 | 1 | 10 | 10 | PCE | E533 | Riderseries | PA | Produits Electroniques | PA56 | Relais & Opto-coupleurs | 4032248360819 | 85364900 | AT | Relais industriel miniature, 230 V AC, LED rouge, 4 Inverseur (AgNi) , 240 V AC, 6 A, Levier de forçage disponible: Oui | 301 | G | 399.17 | CCM | 264 | 42 | 36 | MM | 70 | 3053130000 | 30/06/2026 | https://eshop.weidmueller.com/p/8690160000
8690180000 | RCM570L12 | 22.1 | 1 | 10 | 10 | PCE | E533 | Riderseries | PA | Produits Electroniques | PA56 | Relais & Opto-coupleurs | 4032248360826 | 85364190 | AT | Relais industriel miniature, 12 V DC, LED rouge, 4 Inverseur (AgNi) , 240 V AC, 6 A, Levier de forçage disponible: Oui | 296 | G | 376.992 | CCM | 264 | 42 | 34 | MM | 70 | 3053000000 | 30/06/2026 | https://eshop.weidmueller.com/p/8690180000
8690200000 | RCM570024 | 11.145 | 1 | 10 | 10 | PCE | E533 | Riderseries | PA | Produits Electroniques | PA56 | Relais & Opto-coupleurs | 4032248360833 | 85364190 | AT | Relais industriel miniature, 24 V DC, Non, 4 Inverseur (AgNi) , 240 V AC, 6 A, Levier de forçage disponible: Oui | 299 | G | 374.616 | CCM | 264 | 43 | 33 | MM | 70 | 3053010000 | 30/06/2026 | https://eshop.weidmueller.com/p/8690200000
8690220000 | RCM570L24 | 13.546 | 1 | 10 | 10 | PCE | E533 | Riderseries | PA | Produits Electroniques | PA56 | Relais & Opto-coupleurs | 4032248360840 | 85364190 | AT | Relais industriel miniature, 24 V DC, LED rouge, 4 Inverseur (AgNi) , 240 V AC, 6 A, Levier de forçage disponible: Oui | 300 | G | 399.17 | CCM | 264 | 42 | 36 | MM | 70 | 3053010000 | 30/06/2026 | https://eshop.weidmueller.com/p/8690220000
8690230000 | RCM570L48 | 24.6 | 1 | 10 | 10 | PCE | E533 | Riderseries | PA | Produits Electroniques | PA56 | Relais & Opto-coupleurs | 4032248360857 | 85364190 | AT | Relais industriel miniature, 48 V DC, LED rouge, 4 Inverseur (AgNi) , 240 V AC, 6 A, Levier de forçage disponible: Oui | 307 | G | 389.664 | CCM | 264 | 41 | 36 | MM | 70 | 3053020000 | 30/06/2026 | https://eshop.weidmueller.com/p/8690230000
8690240000 | RCM570M10 | 24.6 | 1 | 10 | 10 | PCE | E533 | Riderseries | PA | Produits Electroniques | PA56 | Relais & Opto-coupleurs | 4032248360864 | 85364900 | AT | Relais industriel miniature, 110 V DC, LED rouge, 4 Inverseur (AgNi) , 240 V AC, 6 A, Levier de forçage disponible: Oui | 297 | G | 390.72 | CCM | 264 | 40 | 37 | MM | 99 | 3053030000 | 30/06/2026 | https://eshop.weidmueller.com/p/8690240000
8690830000 | SRC 2CO | 6.821 | 1 | 10 | 10 | PCE | E533 | Riderseries | PA | Produits Electroniques | PA56 | Relais & Opto-coupleurs | 4032248361519 | 85366990 | IT | Socle relais, IP20, 2 Inverseur , Raccordement vissé Prise pour relais débrochable industriel. | 469 | G | 1035.3 | CCM | 174 | 85 | 70 | MM | 7 |  | 30/10/2026 | https://eshop.weidmueller.com/p/8690830000
8693790000 | RCL424005 | 7.4 | 1 | 20 | 20 | PCE | E533 | Riderseries | PA | Produits Electroniques | PA56 | Relais & Opto-coupleurs | 4032248365258 | 85364190 | AT | Relais industriel miniature, 5 V DC, Non, 2 Inverseur (AgNi) , 250 V AC, 8 A, Levier de forçage disponible: Non | 290 | G | 260.4 | CCM | 620 | 28 | 15 | MM | 77 |  |  | https://eshop.weidmueller.com/p/8693790000
8694210000 | RCM571024 | 18.6 | 1 | 10 | 10 | PCE | E533 | Riderseries | PA | Produits Electroniques | PA56 | Relais & Opto-coupleurs | 4032248365586 | 85364190 | AT | Relais industriel miniature, 24 V DC, Non, 4 Inverseur avec bouton de test (AgNi) , 240 V AC, 6 A, Levier de forçage disponible: Oui | 298 | G | 368.016 | CCM | 264 | 41 | 34 | MM | 77 |  | 30/06/2026 | https://eshop.weidmueller.com/p/8694210000
8694260000 | RCM571524 | 18.2 | 1 | 10 | 10 | PCE | E533 | Riderseries | PA | Produits Electroniques | PA56 | Relais & Opto-coupleurs | 4032248365937 | 85364190 | AT | Relais industriel miniature, 24 V AC, Non, 4 Inverseur avec bouton de test (AgNi) , 240 V AC, 6 A, Levier de forçage disponible: Oui | 308 | G | 318 | CCM | 30 | 40 | 265 | MM | 99 |  | 30/06/2026 | https://eshop.weidmueller.com/p/8694260000
8694460000 | RCM580024 | 26.4 | 1 | 10 | 10 | PCE | E533 | Riderseries | PA | Produits Electroniques | PA56 | Relais & Opto-coupleurs | 4032248366163 | 85364190 | CZ | Relais industriel miniature, 24 V DC, Non, 4 Inverseur (AgNi, plaqué or) , 240 V AC, 6 A, Levier de forçage disponible: Oui | 298 | G | 389.664 | CCM | 264 | 41 | 36 | MM | 70 |  | 30/06/2026 | https://eshop.weidmueller.com/p/8694460000
8694560000 | RCM520524 | 18.4 | 1 | 10 | 10 | PCE | E533 | Riderseries | PA | Produits Electroniques | PA56 | Relais & Opto-coupleurs | 4032248366309 | 85364900 | AT | Relais pour commutation, amplification et multiplication de signaux numériques avec faibles charges électriques. Conception peu encombrante | 308 | G | 376.992 | CCM | 264 | 42 | 34 | MM | 84 |  | 30/06/2026 | https://eshop.weidmueller.com/p/8694560000
8703430000 | FBCON SS CG 1WAY | 492.275 | 1 | 1 | 1 | PCE | I671 | SAI activ | PA | Produits Electroniques | PA55 | Connecteurs Fbcon | 4032248398348 | 85363010 | PL | Répartiteur du bus de terrain, Dérivateurs 1 voie, Matériau de base du boîtier: Acier inoxydable, Aluminum, Profibus-PA, Foundation Fieldbus | 516 | G | 1351 | CCM | 159 | 137 | 62 | MM | 35 |  |  | https://eshop.weidmueller.com/p/8703430000
8703450000 | FBCON SS CG 4WAY | 718.19 | 1 | 1 | 1 | PCE | I671 | SAI activ | PA | Produits Electroniques | PA55 | Connecteurs Fbcon | 4032248398355 | 85363010 | PL | Répartiteur du bus de terrain, Dérivateurs 4 voies, Matériau de base du boîtier: Acier inoxydable, Aluminum, Profibus-PA, Foundation Fieldbus | 1032 | G | 2250 | CCM | 214 | 144 | 73 | MM | 35 |  |  | https://eshop.weidmueller.com/p/8703450000
8703470000 | FBCON SS CG 8WAY | 996.585 | 1 | 1 | 1 | PCE | I671 | SAI activ | PA | Produits Electroniques | PA55 | Connecteurs Fbcon | 4032248398362 | 85363010 | PL | Répartiteur du bus de terrain, Dérivateurs 8 voies, Matériau de base du boîtier: Acier inoxydable, Aluminum, Profibus-PA, Foundation Fieldbus | 1476 | G | 3486 | CCM | 261 | 159 | 84 | MM | 35 |  |  | https://eshop.weidmueller.com/p/8703470000
8704240000 | MCZ OVP CL FG 24VUC 0,5A | 100.1 | 1 | 10 | 10 | PCE | E532 | Term-Series, Relais and Opto-Coupler | PA | Produits Electroniques | PA53 | Protection surtension | 4032248524341 | 85363010 | PL | Technologie de parafoudre de surtension MCR, MCZ-SERIES, Signal analogique, AC/DC, Tension nominale (AC): 24 V, Tension nominale (DC): 24 V | 276 | G | 652 | CCM | 97 | 84 | 80 | MM | 35 |  |  | https://eshop.weidmueller.com/p/8704240000
8704430000 | ZAP ZDK 4-2 OR | 110.3 | 100 | 50 | 50 | PCE | P172 | Accessories Z series | PT | Blocs de Jonction | PT11 | Série Z - blocs de jonction à raccordement à ressort | 4032248375394 | 85472000 | RO | Plaque d’extrémité pour blocs de jonction, Orange, Hauteur: 77.81 mm, Largeur: 2 mm, V-0, Wemid, enclipsable: Non | 219 | G | 1349 | CCM | 198 | 131 | 52 | MM | 14 |  | 30/06/2026 | https://eshop.weidmueller.com/p/8704430000
8705990000 | C030-03 MCZ RTD CLP | 137.81 | 1 | 10 | 10 | PCE | E541 | Waveseries | PA | Produits Electroniques | PA54 | Convertisseurs analogiques | 4032248376582 | 85043121 | RO | Transmetteur de conversion du signal d'entrée des capteurs de température en mesures standards analogiques. | 290 | G | 818.292 | CCM | 111 | 97 | 76 | MM | 35 |  |  | https://eshop.weidmueller.com/p/8705990000
8709360000 | C036-03 RS 1D | 1343.4324 | 10 | 10 | 10 | PCE | K999 | customer specified without list price | PL | Composants sur CI | PL35 | Connecteurs STV, RSV / autres | 4032248383535 | 85369095 | PL | C036-03 RS 1D - C036-03 RS 1D -Connecteurs STV, RSV / autres Connecteurs STV, RSV / autres | 227 | G | 803 | CCM | 147 | 78 | 70 | MM | 28 |  |  | https://eshop.weidmueller.com/p/8709360000
8709760000 | ZDK 4-2 EL | 409.5 | 100 | 50 | 50 | PCE | P120 | Terminals Z series | PT | Blocs de Jonction | PT11 | Série Z - blocs de jonction à raccordement à ressort | 4032248384365 | 85369010 | CZ | Bloc de jonction modulaire multi-étages, Raccordement à ressort, Beige foncé, 4 mm², 800 V, Nombre de raccordements: 4, Nombre d'étages: 2, TS 35, V-0 | 861 | G | 2198 | CCM | 327 | 96 | 70 | MM | 35 |  |  | https://eshop.weidmueller.com/p/8709760000
8713720000 | RIM 2 6/24VDC GN | 5.6 | 1 | 10 | 10 | PCE | E539 | Dseries Accessories | PA | Produits Electroniques | PA56 | Relais & Opto-coupleurs | 4032248389872 | 85364900 | IT | Circuit d’atténuation (relais), RIDERSERIES FG, 6…24 V DC, Diode de roue libre, Indicateur d'état: LED verte | 31 | G | 153.51 | CCM | 105 | 86 | 17 | MM | 7 |  | 30/10/2026 | https://eshop.weidmueller.com/p/8713720000
8713890000 | MCZ R 24VDC 1CO TRAK | 41.8 | 1 | 10 | 10 | PCE | E537 | MCZseries | PA | Produits Electroniques | PA56 | Relais & Opto-coupleurs | 4032248390243 | 85364190 | RO | Interface relais, 24 V DC +25 % / -30 %, LED verte, 1 Inverseur (AgSnO) , 250 V AC, 6 A, Raccordement à ressort | 283 | G | 653.184 | CCM | 96 | 84 | 81 | MM | 7 | 2773910000 | 30/10/2026 | https://eshop.weidmueller.com/p/8713890000
8713900000 | MCZ R 36VDC 1CO TRAK | 42.7 | 1 | 10 | 10 | PCE | E537 | MCZseries | PA | Produits Electroniques | PA56 | Relais & Opto-coupleurs | 4032248395224 | 85364190 | RO | Interface relais, 36 V DC +25 % / -30 %, LED verte, 1 Inverseur (AgSnO) , 250 V AC, 6 A, Raccordement à ressort | 287 | G | 610 | CCM | 94 | 81 | 80 | MM | 77 |  | 30/10/2026 | https://eshop.weidmueller.com/p/8713900000
8713910000 | MCZ R 48...110VDC 1CO TRAK | 63.2 | 1 | 10 | 10 | PCE | E537 | MCZseries | PA | Produits Electroniques | PA56 | Relais & Opto-coupleurs | 4032248390250 | 85364900 | RO | Interface relais, 48 V…110 V DC +25 % / -30 %, LED verte, 1 Inverseur (AgSnO) , 250 V AC, 6 A, Raccordement à ressort | 288 | G | 629 | CCM | 96 | 78 | 84 | MM | 7 | 2774010000 | 30/10/2026 | https://eshop.weidmueller.com/p/8713910000
8714240000 | FBCON SS DP PCG TERM 24V | 360.47 | 1 | 1 | 1 | PCE | I671 | SAI activ | PA | Produits Electroniques | PA55 | Connecteurs Fbcon | 4032248404704 | 85363010 | PL | Répartiteur du bus de terrain, Terminaison, Matériau de base du boîtier: Acier inoxydable, Profibus-DP, Modbus RS485 | 513 | G | 1510.08 | CCM | 160 | 143 | 66 | MM | 35 |  |  | https://eshop.weidmueller.com/p/8714240000
8714260000 | FBCON SS DP PCG 1WAY | 343.36 | 1 | 1 | 1 | PCE | I671 | SAI activ | PA | Produits Electroniques | PA55 | Connecteurs Fbcon | 4032248399895 | 85363010 | PL | Répartiteur du bus de terrain, Dérivateurs 1 voie, Matériau de base du boîtier: Acier inoxydable, Profibus-DP, Modbus RS485 | 464 | G | 1412 | CCM | 160 | 140 | 63 | MM | 35 |  |  | https://eshop.weidmueller.com/p/8714260000
8728450000 | ZTR 2.5/3AN/O.TNHE | 347.6 | 100 | 50 | 50 | PCE | P120 | Terminals Z series | PT | Blocs de Jonction | PT11 | Série Z - blocs de jonction à raccordement à ressort | 4032248471522 | 85369010 | CZ | Bloc de jonction de test sectionnable, Raccordement à ressort, Beige foncé, 2.5 mm², 20 A, 500 V, Nombre de raccordements: 3, Nombre d'étages: 1 | 604 | G | 1391 | CCM | 229 | 132 | 46 | MM | 35 |  |  | https://eshop.weidmueller.com/p/8728450000
8731090000 | LST WANDLERMESSEINRCHTG HSE | 119.14 | 1 | 1 | 1 | PCE | P140 | Other terminals | PS | Produits Spécifiques | PS25 | Coffrets équipés | 4032248405206 | 85369010 |  | LST WANDLERMESSEINRCHTG HSE - Coffrets équipés Coffrets équipés Weidmüller LST WANDLERMESSEINRCHTG HSE Coffrets équipés | 310 | G | 900 | CCM |  |  |  | MM | 7 |  |  | https://eshop.weidmueller.com/p/8731090000
8731530000 | LST WANDLERMESSEINRICHTUNG Z.REIHE HSE | 211.6 | 1 | 1 | 1 | PCE | P140 | Other terminals | PS | Produits Spécifiques | PS25 | Coffrets équipés | 4032248405213 | 85369010 |  | LST WANDLERMESSEINRICHTUNG Z.REIHE HSE - Coffrets équipés Coffrets équipés Weidmüller | 330 | G | 1400 | CCM | 70 | 80 | 250 | MM | 7 |  |  | https://eshop.weidmueller.com/p/8731530000
8731640000 | WTR 2.5 BL | 365.1 | 100 | 100 | 100 | PCE | P110 | Terminals W series | PT | Blocs de Jonction | PT10 | Série W -blocs de jonction à raccordment vissé | 4032248471447 | 85369010 | RO | Bloc de jonction de test sectionnable, Raccordement vissé, bleu, 2.5 mm², 24 A, 500 V, Nombre de raccordements: 2, Nombre d'étages: 1 | 915 | G | 1797 | CCM | 317 | 109 | 52 | MM | 7 |  |  | https://eshop.weidmueller.com/p/8731640000
8731660000 | WTR 2.5 STB2.3 BL | 385 | 100 | 100 | 100 | PCE | P110 | Terminals W series | PT | Blocs de Jonction | PT10 | Série W -blocs de jonction à raccordment vissé | 4032248404841 | 85369010 | RO | Borne de test sectionnable, Raccordement vissé, bleu, 2.5 mm², 24 A, 800 V, Nombre de raccordements: 2, Nombre d'étages: 1, TS 35, V-0, Wemid | 978 | G | 1865 | CCM | 317 | 111 | 53 | MM | 7 |  |  | https://eshop.weidmueller.com/p/8731660000
8731670000 | WTR 2.5/O.TNHE STB2.3 | 347.5 | 100 | 100 | 100 | PCE | P110 | Terminals W series | PT | Blocs de Jonction | PT10 | Série W -blocs de jonction à raccordment vissé | 4032248404858 | 85369010 | RO | Bloc de jonction de test sectionnable, Raccordement vissé, Beige foncé, 2.5 mm², 24 A, 500 V, Nombre de raccordements: 2, Nombre d'étages: 1 | 923 | G | 1854 | CCM | 318 | 110 | 53 | MM | 21 |  |  | https://eshop.weidmueller.com/p/8731670000
8731680000 | ZTR 2.5 OR | 357.8 | 100 | 50 | 50 | PCE | P120 | Terminals Z series | PT | Blocs de Jonction | PT11 | Série Z - blocs de jonction à raccordement à ressort | 4032248404865 | 85369010 | CZ | Bloc de jonction de test sectionnable, Raccordement à ressort, 2.5 mm², 500 V, 20 A, pivotant, Orange | 458 | G | 866 | CCM | 145 | 127 | 47 | MM | 7 |  |  | https://eshop.weidmueller.com/p/8731680000
8731690000 | ZTR 2.5/3AN OR | 384.3 | 100 | 50 | 50 | PCE | P120 | Terminals Z series | PT | Blocs de Jonction | PT11 | Série Z - blocs de jonction à raccordement à ressort | 4032248404872 | 85369010 | CZ | Bloc de jonction de test sectionnable, Raccordement à ressort, Orange, 2.5 mm², 20 A, 500 V, Nombre de raccordements: 3, Nombre d'étages: 1 | 628 | G | 1389 | CCM | 227 | 133 | 46 | MM | 28 |  |  | https://eshop.weidmueller.com/p/8731690000
8731700000 | WTR 2.5/O.TNHE | 329.3 | 100 | 100 | 100 | PCE | P110 | Terminals W series | PT | Blocs de Jonction | PT10 | Série W -blocs de jonction à raccordment vissé | 4032248404889 | 85369010 | RO | Bloc de jonction de test sectionnable, Raccordement vissé, Beige foncé, 2.5 mm², 24 A, 500 V, Nombre de raccordements: 2, Nombre d'étages: 1 | 859 | G | 1889 | CCM | 318 | 110 | 54 | MM | 7 |  |  | https://eshop.weidmueller.com/p/8731700000
8731710000 | ZTR 2.5 BL | 328.7516 | 100 | 50 | 50 | PCE | P120 | Terminals Z series | PT | Blocs de Jonction | PT11 | Série Z - blocs de jonction à raccordement à ressort | 4032248404896 | 85369010 | CZ | Bloc de jonction de test sectionnable, Raccordement à ressort, bleu, 2.5 mm², 20 A, 500 V, Nombre de raccordements: 2, Nombre d'étages: 1 | 464 | G | 858 | CCM | 146 | 125 | 47 | MM | 7 |  |  | https://eshop.weidmueller.com/p/8731710000
8731720000 | ZTR 2.5/3AN | 375 | 100 | 50 | 50 | PCE | P120 | Terminals Z series | PT | Blocs de Jonction | PT11 | Série Z - blocs de jonction à raccordement à ressort | 4032248404902 | 85369010 | CZ | Bloc de jonction de test sectionnable, Raccordement à ressort, 2.5 mm², 500 V, 20 A, pivotant, Beige foncé | 629 | G | 1402 | CCM | 229 | 133 | 46 | MM | 7 |  |  | https://eshop.weidmueller.com/p/8731720000
8731730000 | ZTR 2.5/3AN BL | 375 | 100 | 50 | 50 | PCE | P120 | Terminals Z series | PT | Blocs de Jonction | PT11 | Série Z - blocs de jonction à raccordement à ressort | 4032248404919 | 85369010 | CZ | Bloc de jonction de test sectionnable, Raccordement à ressort, bleu, 2.5 mm², 20 A, 500 V, Nombre de raccordements: 3, Nombre d'étages: 1 | 623 | G | 1426 | CCM | 228 | 133 | 47 | MM | 7 |  |  | https://eshop.weidmueller.com/p/8731730000
8742610000 | PAS CMR 0,5...2,5 A DC | 47.92 | 1 | 10 | 10 | PCE | E541 | Waveseries | PA | Produits Electroniques | PA54 | Convertisseurs analogiques | 4032248413928 | 85364190 | DE | Surveillance de valeurs seuils, Surveillance de courant, Entrée : 0…1 A AC, Sortie : relais | 703 | G | 1767.5 | CCM | 175 | 101 | 100 | MM | 7 |  |  | https://eshop.weidmueller.com/p/8742610000
8742620000 | PAS CMR 2,0...5,0 A DC | 48.84 | 1 | 10 | 10 | PCE | E541 | Waveseries | PA | Produits Electroniques | PA54 | Convertisseurs analogiques | 4032248413935 | 85364190 | PL | Surveillance de valeurs seuils, Surveillance de courant, Entrée : 0…1 A AC, Sortie : relais | 609 | G | 1774.8 | CCM | 174 | 102 | 100 | MM | 35 |  |  | https://eshop.weidmueller.com/p/8742620000
8742630000 | PAS CMR 4,5...10 A DC | 48.84 | 1 | 10 | 10 | PCE | E541 | Waveseries | PA | Produits Electroniques | PA54 | Convertisseurs analogiques | 4032248413942 | 85364190 | PL | Surveillance de valeurs seuils, Surveillance de courant, Entrée : 0…1 A AC, Sortie : relais | 703 | G | 1794.672 | CCM | 176 | 103 | 99 | MM | 35 |  |  | https://eshop.weidmueller.com/p/8742630000
8771420000 | JPR 24VDC 1CO M12 | 63.48 | 1 | 1 | 1 | PCE | E510 | Electronic | PB | Connecteurs Etanches/composants passifs | PB46 | SAI Accessoires pour répartiteurs capteurs et actionneurs | 4032248439621 | 85364190 | PL | Interface relais, 24 V DC ±20 %, Non, 1 Inverseur (AgSnO) , 2 A, M12 mâle/femelle, codage A | 63 | G | 61.336 | CCM | 88 | 41 | 17 | MM | 7 |  |  | https://eshop.weidmueller.com/p/8771420000
8771430000 | JPR 24VDC ISO 1CO M12 | 60.72 | 1 | 1 | 1 | PCE | E510 | Electronic | PB | Connecteurs Etanches/composants passifs | PB46 | SAI Accessoires pour répartiteurs capteurs et actionneurs | 4032248439638 | 85364190 | PL | Interface relais, 24 V DC ±20 %, Non, 1 Inverseur (AgSnO) , 2 A, M12 mâle/femelle, codage A | 52 | G | 48.285 | CCM | 87 | 37 | 15 | MM | 7 |  |  | https://eshop.weidmueller.com/p/8771430000
8778490000 | JP CLIP M | 18.24 | 1 | 10 | 10 | PCE | E510 | Electronic | PB | Connecteurs Etanches/composants passifs | PB46 | SAI Accessoires pour répartiteurs capteurs et actionneurs | 4032248448418 | 73261990 | DE | JP CLIP M - JACKPAC, Interface relais JACKPAC répartiteurs capteurs actionneurs Weidmüller | 107 | G | 412.16 | CCM | 140 | 64 | 46 | MM | 42 |  |  | https://eshop.weidmueller.com/p/8778490000
8783930000 | SRC 2CO Z | 13 | 1 | 10 | 10 | PCE | E533 | Riderseries | PA | Produits Electroniques | PA56 | Relais & Opto-coupleurs | 4032248471430 | 85366990 | IT | Socle relais, IP20, 2 Inverseur , Raccordement à ressort Prise pour relais débrochable industriel. | 451 | G | 955.98 | CCM | 113 | 90 | 94 | MM | 7 |  | 30/10/2026 | https://eshop.weidmueller.com/p/8783930000
8788430000 | TS35 150MM 0008210844KZ | 20.6 | 1 | 50 | 50 | PCE | K999 | customer specified without list price | PS | Produits Spécifiques | PS25 | Coffrets équipés | 4032248477371 | 72166190 |  | TS35 150MM 0008210844KZ - TS35 150MM 0008210844KZ -Coffrets équipés Coffrets équipés | 63 | G | 60 | CCM |  |  |  | MM | 7 |  |  | https://eshop.weidmueller.com/p/8788430000
8788580000 | RS PB-DP T SUB-D | 29.44 | 1 | 1 | 1 | PCE | I671 | SAI activ | PB | Connecteurs Etanches/composants passifs | PB46 | SAI Accessoires pour répartiteurs capteurs et actionneurs | 4032248477418 | 85369095 | PL | Module d’interface avec bloc de jonction, connecteur Module de transfert comme interface avec des terminaux et des connecteurs. | 78 | G | 321.05 | CCM | 84 | 78 | 49 | MM | 7 |  |  | https://eshop.weidmueller.com/p/8788580000
8790500000 | MCZ R 48...110VDC 1CO AU TRAK | 66.8 | 1 | 10 | 10 | PCE | E537 | MCZseries | PA | Produits Electroniques | PA56 | Relais & Opto-coupleurs | 4032248479511 | 85364900 | RO | Interface relais, 48 V…110 V DC +25 % / -30 %, LED verte, 1 Inverseur (AgSnO plaqué or) , 250 V AC, 6 A, Raccordement à ressort | 288 | G | 637.44 | CCM | 96 | 83 | 80 | MM | 7 | 2774000000 | 30/10/2026 | https://eshop.weidmueller.com/p/8790500000
8790510000 | MCZ R 36VDC 1CO AU TRAK | 47.7 | 1 | 10 | 10 | PCE | E537 | MCZseries | PA | Produits Electroniques | PA56 | Relais & Opto-coupleurs | 4032248479528 | 85364190 | RO | Interface relais, 36 V DC +25 % / -30 %, LED verte, 1 Inverseur (AgSnO plaqué or) , 250 V AC, 6 A, Raccordement à ressort | 288 | G | 639 | CCM | 95 | 84 | 80 | MM | 91 |  | 30/10/2026 | https://eshop.weidmueller.com/p/8790510000
8790520000 | MCZ R 24VDC 1CO AU TRAK | 51.1 | 1 | 10 | 10 | PCE | E537 | MCZseries | PA | Produits Electroniques | PA56 | Relais & Opto-coupleurs | 4032248479535 | 85364190 | RO | Interface relais, 24 V DC +25 % / -30 %, LED verte, 1 Inverseur (AgSnO plaqué or) , 250 V AC, 6 A, Raccordement à ressort | 285 | G | 631 | CCM | 95 | 83 | 80 | MM | 7 | 2773900000 | 30/10/2026 | https://eshop.weidmueller.com/p/8790520000
8800040000 | RS PB-DP T | 22.33 | 1 | 1 | 1 | PCE | I671 | SAI activ | PB | Connecteurs Etanches/composants passifs | PB46 | SAI Accessoires pour répartiteurs capteurs et actionneurs | 4032248496860 | 85369095 | PL | Module d’interface avec bloc de jonction, connecteur Module de transfert comme interface avec des terminaux et des connecteurs. | 67 | G | 350.78 | CCM | 87 | 72 | 56 | MM | 7 |  |  | https://eshop.weidmueller.com/p/8800040000
8803610000 | TS35X7.5 ST STB 5 | 1126.7 | 100 | 20 | 20 | PCE | P179 | Accessories others | PS | Produits Spécifiques | PS25 | Coffrets équipés | 4050118652796 | 72166190 | IT | Rail profilé, Profilés support, Acier, zingué, chromé, Largeur: 320 mm, Hauteur: 35 mm, Profondeur: 7.5 mm | 2369 | G | 5709.748 | CCM | 502 | 121 | 94 | MM | 28 |  |  | https://eshop.weidmueller.com/p/8803610000
8803620000 | TS35X7,5X230 D 5,5/180 | 923.9 | 100 | 20 | 20 | PCE | P179 | Accessories others | PS | Produits Spécifiques | PS25 | Coffrets équipés | 4050118652802 | 72166190 |  | Rail profilé, Profilés support, Acier, zingué, chromé, Largeur: 35 mm, Hauteur: 7.5 mm, Profondeur: 7.5 mm | 1700 | G | 7022.4 | CCM | 325 | 140 | 130 | MM | 28 |  |  | https://eshop.weidmueller.com/p/8803620000
8808330000 | IE-XRJ45/IDC | 16.54 | 1 | 1 | 1 | PCE | I652 | Industrial Ethernet Connector | PB | Connecteurs Etanches/composants passifs | PB47 | Ethernet Industriel Composants Passifs | 4032248505913 | 85366990 | DE | Connecteur RJ45, IP20, Raccordement 1: RJ45, Raccordement 2: IDCTIA-568A, TIA-568B, PROFINETAWG 26...AWG 22 | 28 | G | 116.739 | CCM | 109 | 63 | 17 | MM | 35 |  |  | https://eshop.weidmueller.com/p/8808330000
8808340000 | IE-XM-ST/ST | 30.86 | 1 | 1 | 1 | PCE | I652 | Industrial Ethernet Connector | PB | Connecteurs Etanches/composants passifs | PB47 | Ethernet Industriel Composants Passifs | 4032248505920 | 85366990 | DE | Connecteur FO débrochable traversant, IP20, ST, ST Connexion transversale enfichable pour le raccordement sur câbles FO. | 30 | G | 127.908 | CCM | 99 | 68 | 19 | MM | 7 |  |  | https://eshop.weidmueller.com/p/8808340000
8808360000 | IE-XM-RJ45/IDC | 33.8788 | 1 | 1 | 1 | PCE | I652 | Industrial Ethernet Connector | PB | Connecteurs Etanches/composants passifs | PB47 | Ethernet Industriel Composants Passifs | 4032248505944 | 85366990 | DE | Boîtier de prise RJ45 pour rail, Module RJ45, IP20, Cat.6A / Class EA (ISO/IEC 11801 2010) | 57 | G | 379.96 | CCM | 140 | 118 | 23 | MM | 7 |  |  | https://eshop.weidmueller.com/p/8808360000
8808370000 | IE-S-IP67 | 43.4 | 1 | 1 | 1 | PCE | I652 | Industrial Ethernet Connector | PB | Connecteurs Etanches/composants passifs | PB47 | Ethernet Industriel Composants Passifs | 4032248505951 | 85366990 | DE | Connecteur RJ45, IP67, Raccordement 1: RJ45, Raccordement 2: IDCEIA/TIA T568 A, EIA/TIA T568 B | 86 | G | 900 | CCM | 150 | 120 | 50 | MM | 28 |  |  | https://eshop.weidmueller.com/p/8808370000
8808380000 | IE-P-IP67 | 20.76 | 1 | 1 | 1 | PCE | I652 | Industrial Ethernet Connector | PB | Connecteurs Etanches/composants passifs | PB47 | Ethernet Industriel Composants Passifs | 4032248505968 | 85366990 | TW | Connecteur RJ45, IP67, Raccordement 1: RJ45, Raccordement 2: IDCEIA/TIA T568 A Connecteur RJ45 à câbler | 38 | G | 286.23 | CCM | 105 | 94 | 29 | MM | 56 |  |  | https://eshop.weidmueller.com/p/8808380000
8808400000 | IE-CSM 1 SET | 87.69 | 1 | 1 | 1 | PCE | I652 | Industrial Ethernet Connector | PB | Connecteurs Etanches/composants passifs | PB47 | Ethernet Industriel Composants Passifs | 4032248505982 | 85366990 | DE | Connecteur débrochable traversant (Ethernet industriel), IP20, Raccordement 1: RJ45, Raccordement 2: RJ45, Blindage: Oui | 63 | G | 194.016 | CCM | 94 | 48 | 43 | MM | 28 |  |  | https://eshop.weidmueller.com/p/8808400000
8808410000 | IE-CCM | 43.6 | 1 | 1 | 1 | PCE | I652 | Industrial Ethernet Connector | PB | Connecteurs Etanches/composants passifs | PB47 | Ethernet Industriel Composants Passifs | 4032248505999 | 85366990 | DE | Connecteur Plug-in pour Ethernet industriel L'élément de raccordement pour l'Ethernet industriel est toujours pratique lors des réparations ou des extensions de câbles d'installation dans un lieu confiné où il n'y a pas de réserve de câble. | 160 | G | 226.1 | CCM | 119 | 76 | 25 | MM | 28 |  |  | https://eshop.weidmueller.com/p/8808410000
8808420000 | IE-CT | 398.54 | 1 | 1 | 1 | PCE | W800 | Tools | PB | Connecteurs Etanches/composants passifs | PB47 | Ethernet Industriel Composants Passifs | 4032248506002 | 90304000 | DE | Le boîtier en plastique isolant de notre Testeur de continuité résiste aux chocs et ne casse pas, ce qui le rend idéal pour un usage quotidient ou dans des conditions difficiles. | 396 | G | 1902.054 | CCM | 179 | 138 | 77 | MM | 35 |  |  | https://eshop.weidmueller.com/p/8808420000
8808440000 | IE-XM-RJ45/IDC-IP67 | 24.98 | 1 | 1 | 1 | PCE | I652 | Industrial Ethernet Connector | PB | Connecteurs Etanches/composants passifs | PB47 | Ethernet Industriel Composants Passifs | 4032248506026 | 85366990 | DE | Connecteur RJ45, IP67, Raccordement 1: RJ45, Raccordement 2: IDCcâblage avec codage couleur selon <br/>EIA/TIA T568 A., EIA/TIA T568 B | 54 | G | 286.416 | CCM | 108 | 78 | 34 | MM | 21 |  |  | https://eshop.weidmueller.com/p/8808440000
8808450000 | IE-XM-RJ45/RJ45-IP67 | 24.98 | 1 | 1 | 1 | PCE | I652 | Industrial Ethernet Connector | PB | Connecteurs Etanches/composants passifs | PB47 | Ethernet Industriel Composants Passifs | 4032248506033 | 85366990 | DE | Connecteur RJ45, IP67, Raccordement 1: RJ45, Raccordement 2: RJ45 Connecteur RJ45 à câbler | 42 | G | 229.71 | CCM | 114 | 65 | 31 | MM | 7 |  |  | https://eshop.weidmueller.com/p/8808450000
8813090000 | IE-C-IP67 | 43.4 | 1 | 1 | 1 | PCE | I652 | Industrial Ethernet Connector | PB | Connecteurs Etanches/composants passifs | PB47 | Ethernet Industriel Composants Passifs | 4032248512843 | 85366990 | DE | Connecteur RJ45, IP67, Raccordement 1: RJ45, Raccordement 2: IDCcâblage avec codage couleur selon <br/>EIA/TIA T568 A., EIA/TIA T568 B | 76 | G | 411.516 | CCM | 142 | 63 | 46 | MM | 63 |  |  | https://eshop.weidmueller.com/p/8813090000
8813100000 | IE-P | 3 | 1 | 100 | 100 | PCE | I652 | Industrial Ethernet Connector | PB | Connecteurs Etanches/composants passifs | PB47 | Ethernet Industriel Composants Passifs | 4032248512850 | 85366990 | TW | Connecteur RJ45, IP20, Raccordement 1: RJ45, Raccordement 2: CrimpAWG 27...AWG 24 | 349 | G | 1306 | CCM | 178 | 141 | 52 | MM | 56 |  |  | https://eshop.weidmueller.com/p/8813100000
8813110000 | IE-P63 | 3.6 | 1 | 10 | 10 | PCE | I652 | Industrial Ethernet Connector | PB | Connecteurs Etanches/composants passifs | PB47 | Ethernet Industriel Composants Passifs | 4032248512867 | 85366990 | TW | Connecteur RJ45, IP20, Raccordement 1: RJ45, Raccordement 2: CrimpAWG 27...AWG 24 | 54 | G | 240.3 | CCM | 100 | 89 | 27 | MM | 7 |  |  | https://eshop.weidmueller.com/p/8813110000
8813120000 | IE-P70 | 2.9753 | 1 | 10 | 10 | PCE | I652 | Industrial Ethernet Connector | PB | Connecteurs Etanches/composants passifs | PB47 | Ethernet Industriel Composants Passifs | 4032248512874 | 85366990 | TW | Connecteur RJ45, IP20, Raccordement 1: RJ45, Raccordement 2: CrimpAWG 27...AWG 24 | 54 | G | 292.9 | CCM | 116 | 101 | 25 | MM | 7 |  |  | https://eshop.weidmueller.com/p/8813120000
8813130000 | IE-C7BS8VG-100 | 292.04 | 1 | 1 | 1 | PCE | I653 | Industrial Ethernet Cables | PB | Connecteurs Etanches/composants passifs | PB47 | Ethernet Industriel Composants Passifs | 4032248512881 | 85444991 | DE | Câble de données en cuivre, Câble d'installation, Cat.7 (ISO/IEC 11801), Nombre de conducteurs: 8, PVC | 7200 | G | 13628.472 | CCM | 363 | 361 | 104 | MM | 7 |  |  | https://eshop.weidmueller.com/p/8813130000
8813140000 | IE-C7BS8UG-100 | 434.58 | 1 | 1 | 1 | PCE | I653 | Industrial Ethernet Cables | PB | Connecteurs Etanches/composants passifs | PB47 | Ethernet Industriel Composants Passifs | 4032248512898 | 85444995 | DE | Câble de données en cuivre, Câble d'installation, Cat.7 (ISO/IEC 11801), Nombre de conducteurs: 8, PUR | 6774 | G | 15125 | CCM | 371 | 364 | 112 | MM | 7 |  |  | https://eshop.weidmueller.com/p/8813140000
8813150000 | IE-C5CS8VG-100 | 233.73 | 1 | 1 | 1 | PCE | I653 | Industrial Ethernet Cables | PB | Connecteurs Etanches/composants passifs | PB47 | Ethernet Industriel Composants Passifs | 4032248512904 | 85444995 | DE | Câble de données en cuivre, Câble d'installation, Cat.5 (ISO/CEI 11801)/Cat.5e (TIA T568-B), Nombre de conducteurs: 8, PVC | 5344 | G | 12994 | CCM | 365 | 356 | 100 | MM | 56 |  |  | https://eshop.weidmueller.com/p/8813150000
8813160000 | IE-C5CS8UG-100 | 397.45 | 1 | 1 | 1 | PCE | I653 | Industrial Ethernet Cables | PB | Connecteurs Etanches/composants passifs | PB47 | Ethernet Industriel Composants Passifs | 4032248513017 | 85444995 | DE | Câble de données en cuivre, Câble d'installation, Cat.5 (ISO/CEI 11801)/Cat.5e (TIA T568-B), Nombre de conducteurs: 8, PUR | 5020 | G | 13808.832 | CCM | 368 | 354 | 106 | MM | 7 |  |  | https://eshop.weidmueller.com/p/8813160000
8813170000 | IE-C7ES8VG-100 | 411.9 | 1 | 1 | 1 | PCE | I653 | Industrial Ethernet Cables | PB | Connecteurs Etanches/composants passifs | PB47 | Ethernet Industriel Composants Passifs | 4032248513024 | 85444995 | DE | Câble de données en cuivre, Câble système, Cat.7 (ISO/IEC 11801), Nombre de conducteurs: 8, PVC | 4858 | G | 14267.016 | CCM | 369 | 358 | 108 | MM | 7 |  |  | https://eshop.weidmueller.com/p/8813170000
8813180000 | IE-C7ES8UG-100 | 532.01 | 1 | 1 | 1 | PCE | I653 | Industrial Ethernet Cables | PB | Connecteurs Etanches/composants passifs | PB47 | Ethernet Industriel Composants Passifs | 4032248513031 | 85444995 | DE | Câble de données en cuivre, Câble système, Cat.7 (ISO/IEC 11801), Nombre de conducteurs: , PUR | 4619 | G | 13383 | CCM | 366 | 355 | 103 | MM | 7 |  |  | https://eshop.weidmueller.com/p/8813180000
8813190000 | IE-C5ES8VG-100 | 272.74 | 1 | 1 | 1 | PCE | I653 | Industrial Ethernet Cables | PB | Connecteurs Etanches/composants passifs | PB47 | Ethernet Industriel Composants Passifs | 4032248513048 | 85444995 | DE | Câble de données en cuivre, Câble système, Cat.5 (ISO/CEI 11801)/Cat.5e (TIA T568-B), Nombre de conducteurs: 8, PVC | 4326 | G | 13834.065 | CCM | 367 | 359 | 105 | MM | 7 |  |  | https://eshop.weidmueller.com/p/8813190000
8813200000 | IE-C5ES8UG-100 | 380.0382 | 1 | 1 | 1 | PCE | I653 | Industrial Ethernet Cables | PB | Connecteurs Etanches/composants passifs | PB47 | Ethernet Industriel Composants Passifs | 4032248513055 | 85444995 | DE | Câble de données en cuivre, Câble système, Cat.5 (ISO/CEI 11801)/Cat.5e (TIA T568-B), Nombre de conducteurs: 8, PUR | 4217 | G | 13943 | CCM | 365 | 357 | 107 | MM | 56 |  |  | https://eshop.weidmueller.com/p/8813200000
8813210000 | IE-C5ED8UG-100 | 583.47 | 1 | 1 | 1 | PCE | I653 | Industrial Ethernet Cables | PB | Connecteurs Etanches/composants passifs | PB47 | Ethernet Industriel Composants Passifs | 4032248513062 | 85444995 | DE | Câble de données en cuivre, Câble pour chaîne porte-câbles, Cat.5 (ISO/CEI 11801)/Cat.5e (TIA T568-B), Nombre de conducteurs: , PUR | 5685 | G | 10932.488 | CCM | 334 | 334 | 98 | MM | 7 |  |  | https://eshop.weidmueller.com/p/8813210000
8813270000 | IE-FM6Z2VO0001MST0ST0X | 36.04 | 1 | 1 | 1 | PCE | I653 | Industrial Ethernet Cables | PB | Connecteurs Etanches/composants passifs | PB47 | Ethernet Industriel Composants Passifs | 4032248513123 | 85447000 | DE | Câble de données en fibre optique (confectionné), ZIPCORD, ST, ST IP 20, PVC, 62.5 µm, 1 m | 38 | G | 417.31 | CCM | 184 | 162 | 14 | MM | 21 |  |  | https://eshop.weidmueller.com/p/8813270000
8813280000 | IE-FM6Z2VO0002MST0ST0X | 38.43 | 1 | 1 | 1 | PCE | I653 | Industrial Ethernet Cables | PB | Connecteurs Etanches/composants passifs | PB47 | Ethernet Industriel Composants Passifs | 4032248513130 | 85447000 | DE | Câble de données en fibre optique (confectionné), ZIPCORD, ST, ST IP 20, PVC, 62.5 µm, 2 m | 54 | G | 357 | CCM | 170 | 140 | 15 | MM | 21 |  |  | https://eshop.weidmueller.com/p/8813280000
8813290000 | IE-FM6Z2VO0003MST0ST0X | 40.97 | 1 | 1 | 1 | PCE | I653 | Industrial Ethernet Cables | PB | Connecteurs Etanches/composants passifs | PB47 | Ethernet Industriel Composants Passifs | 4032248513147 | 85447000 | DE | Câble de données en fibre optique (confectionné), ZIPCORD, ST, ST IP 20, PVC, 62.5 µm, 3 m | 65 | G | 697 | CCM | 206 | 169 | 20 | MM | 21 |  |  | https://eshop.weidmueller.com/p/8813290000
8813300000 | IE-FM5Z2VO0001MSD0SD0X | 48.03 | 1 | 1 | 1 | PCE | I653 | Industrial Ethernet Cables | PB | Connecteurs Etanches/composants passifs | PB47 | Ethernet Industriel Composants Passifs | 4032248513154 | 85447000 | DE | Câble de données en fibre optique (confectionné), ZIPCORD, SC duplex IP 20, SC duplex IP 20, PVC, 50 µm, 1 m | 39 | G | 347.51 | CCM | 197 | 147 | 12 | MM | 21 |  |  | https://eshop.weidmueller.com/p/8813300000
8813310000 | IE-FM5Z2VO0002MSD0SD0X | 50.28 | 1 | 1 | 1 | PCE | I653 | Industrial Ethernet Cables | PB | Connecteurs Etanches/composants passifs | PB47 | Ethernet Industriel Composants Passifs | 4032248513161 | 85447000 | DE | Câble de données en fibre optique (confectionné), ZIPCORD, SC duplex IP 20, SC duplex IP 20, PVC, 50 µm, 2 m | 52 | G | 235.44 | CCM | 120 | 109 | 18 | MM | 21 |  |  | https://eshop.weidmueller.com/p/8813310000
8813320000 | IE-FM5Z2VO0003MSD0SD0X | 52.7 | 1 | 1 | 1 | PCE | I653 | Industrial Ethernet Cables | PB | Connecteurs Etanches/composants passifs | PB47 | Ethernet Industriel Composants Passifs | 4032248513178 | 85447000 | DE | Câble de données en fibre optique (confectionné), ZIPCORD, SC duplex IP 20, SC duplex IP 20, PVC, 50 µm, 3 m | 64 | G | 423.23 | CCM | 171 | 165 | 15 | MM | 21 |  |  | https://eshop.weidmueller.com/p/8813320000
8813330000 | IE-FM6Z2VO0001MSD0SD0X | 48.17 | 1 | 1 | 1 | PCE | I653 | Industrial Ethernet Cables | PB | Connecteurs Etanches/composants passifs | PB47 | Ethernet Industriel Composants Passifs | 4032248513185 | 85447000 | DE | Câble de données en fibre optique (confectionné), ZIPCORD, SC duplex IP 20, SC duplex IP 20, PVC, 62.5 µm, 1 m | 42 | G | 307.09 | CCM | 163 | 157 | 12 | MM | 21 |  |  | https://eshop.weidmueller.com/p/8813330000
8813340000 | IE-FM6Z2VO0002MSD0SD0X | 50.73 | 1 | 1 | 1 | PCE | I653 | Industrial Ethernet Cables | PB | Connecteurs Etanches/composants passifs | PB47 | Ethernet Industriel Composants Passifs | 4032248513192 | 85447000 | DE | Câble de données en fibre optique (confectionné), ZIPCORD, SC duplex IP 20, SC duplex IP 20, PVC, 62.5 µm, 2 m | 55 | G | 297.53 | CCM | 154 | 138 | 14 | MM | 21 |  |  | https://eshop.weidmueller.com/p/8813340000
8813350000 | IE-FM6Z2VO0003MSD0SD0X | 53.11 | 1 | 1 | 1 | PCE | I653 | Industrial Ethernet Cables | PB | Connecteurs Etanches/composants passifs | PB47 | Ethernet Industriel Composants Passifs | 4032248513208 | 85447000 | DE | Câble de données en fibre optique (confectionné), ZIPCORD, SC duplex IP 20, SC duplex IP 20, PVC, 62.5 µm, 3 m | 69 | G | 469.09 | CCM | 214 | 137 | 16 | MM | 21 |  |  | https://eshop.weidmueller.com/p/8813350000
8813390000 | IE-FM5Z2VO0002MST0SD0X | 44.2 | 1 | 1 | 1 | PCE | I653 | Industrial Ethernet Cables | PB | Connecteurs Etanches/composants passifs | PB47 | Ethernet Industriel Composants Passifs | 4032248513246 | 85447000 | DE | Câble de données en fibre optique (confectionné), ZIPCORD, SC duplex IP 20, ST IP 20, PVC, 50 µm, 2 m | 49 | G | 473.03 | CCM | 175 | 159 | 17 | MM | 21 |  |  | https://eshop.weidmueller.com/p/8813390000
8813400000 | IE-FM6Z2VO0002MST0SD0X | 44.51 | 1 | 1 | 1 | PCE | I653 | Industrial Ethernet Cables | PB | Connecteurs Etanches/composants passifs | PB47 | Ethernet Industriel Composants Passifs | 4032248513253 | 85447000 | DE | Câble de données en fibre optique (confectionné), ZIPCORD, SC duplex IP 20, ST IP 20, PVC, 62.5 µm, 2 m | 64 | G | 403.85 | CCM | 158 | 142 | 18 | MM | 21 |  |  | https://eshop.weidmueller.com/p/8813400000
8813490000 | IE-DPC | 1.88 | 1 | 100 | 100 | PCE | I653 | Industrial Ethernet Cables | PB | Connecteurs Etanches/composants passifs | PB47 | Ethernet Industriel Composants Passifs | 4032248513338 | 39269097 | TW | Capuchon de protection pour boîtier de connecteurs, IP20 Capuchon de protection pour l'étanchéité du connecteur mâle | 110 | G | 468 | CCM | 130 | 80 | 45 | MM | 56 |  |  | https://eshop.weidmueller.com/p/8813490000
8813500000 | IE-DM | 2.74 | 1 | 50 | 50 | PCE | I653 | Industrial Ethernet Cables | PB | Connecteurs Etanches/composants passifs | PB47 | Ethernet Industriel Composants Passifs | 4032248513345 | 49119900 | DE | Repérage d’appareils, Longueur: 210 mm, Caractères imprimés: vierge, blanc Repères pour identification de matériel. Les repères peuvent être étiquetés avec une imprimante ou un traceur grâce au logiciel correspondant. | 813 | G | 3572 | CCM | 362 | 253 | 39 | MM | 28 |  |  | https://eshop.weidmueller.com/p/8813500000
8815100000 | IE-C6ES8UG0050A46A46-X | 94.53 | 1 | 1 | 1 | PCE | I653 | Industrial Ethernet Cables | PB | Connecteurs Etanches/composants passifs | PB47 | Ethernet Industriel Composants Passifs | 4032248514878 | 85444290 | DE | Câble de données en cuivre (confectionné), Nombre de pôles: 8, Longueur: 5 m Câbles de données prêts à raccorder avec fils en cuivre. | 283 | G | 1449 | CCM | 228 | 205 | 31 | MM | 21 |  |  | https://eshop.weidmueller.com/p/8815100000
8817790000 | AP 100 D GR | 207.5 | 100 | 20 | 20 | PCE | P420 | Empty housings electronic | PL | Composants sur CI | PL36 | Boitiers électronique (vides) | 4032248517756 | 85389099 | RO | Plaque d’extrémité (boîtier du profilé), Largeur: 22 , IP20 en condition installée, PA 66, gris gravier | 150 | G | 1261 | CCM | 194 | 130 | 50 | MM | 28 |  |  | https://eshop.weidmueller.com/p/8817790000
8817920000 | ZTR 6-2 E / 24V UC | 4443 | 100 | 10 | 10 | PCE | P120 | Terminals Z series | PT | Blocs de Jonction | PT11 | Série Z - blocs de jonction à raccordement à ressort | 4032248517831 | 85369010 | CZ | Bloc de jonction de test sectionnable, Raccordement à ressort, Beige foncé, 6 mm², 20 A, 24 V, Nombre de raccordements: 2, Nombre d'étages: 1 | 466 | G | 1154 | CCM | 183 | 97 | 65 | MM | 7 |  |  | https://eshop.weidmueller.com/p/8817920000
8817930000 | ZTR 6-2 E / 230V UC | 4552.1 | 100 | 10 | 10 | PCE | P120 | Terminals Z series | PT | Blocs de Jonction | PT11 | Série Z - blocs de jonction à raccordement à ressort | 4032248517848 | 85369010 | CZ | Bloc de jonction de test sectionnable, Raccordement à ressort, Beige foncé, 6 mm², 20 A, 230 V, Nombre de raccordements: 2, Nombre d'étages: 1 | 465 | G | 1173 | CCM | 184 | 98 | 65 | MM | 42 |  |  | https://eshop.weidmueller.com/p/8817930000
8820710000 | MCZ O TRAK 24.110VDC | 50.88 | 1 | 10 | 10 | PCE | E510 | Electronic | PA | Produits Electroniques | PA56 | Relais & Opto-coupleurs | 4032248522231 | 85364110 | RO | Relais statiques, 24...110 V DC -30 / +25 %, 5...137,5 V DC, 250 mA @ 50 °C, Raccordement à ressort | 247 | G | 623 | CCM | 95 | 79 | 83 | MM | 7 | 2773600000 | 30/10/2026 | https://eshop.weidmueller.com/p/8820710000
8823280000 | MCZ OVP SL FG 24VUC 0,5A | 98.5 | 1 | 10 | 10 | PCE | E532 | Term-Series, Relais and Opto-Coupler | PA | Produits Electroniques | PA53 | Protection surtension | 4032248524358 | 85363010 | PL | Technologie de parafoudre de surtension MCR, MCZ-SERIES, Signal numérique, AC/DC, Tension nominale (AC): 24 V, Tension nominale (DC): 24 V | 278 | G | 631.68 | CCM | 94 | 80 | 84 | MM | 35 |  |  | https://eshop.weidmueller.com/p/8823280000
8824860000 | RCM580615 | 31.1 | 1 | 10 | 10 | PCE | E533 | Riderseries | PA | Produits Electroniques | PA56 | Relais & Opto-coupleurs | 4032248526352 | 85364900 | AT | Relais industriel miniature, 115 V AC, Non, 4 Inverseur (AgNi, plaqué or) , 240 V AC, 6 A, Levier de forçage disponible: Oui | 293 | G | 368.02 | CCM | 264 | 41 | 34 | MM | 7 |  | 30/06/2026 | https://eshop.weidmueller.com/p/8824860000
8828370000 | RCL425110 | 9.9 | 1 | 20 | 20 | PCE | E533 | Riderseries | PA | Produits Electroniques | PA56 | Relais & Opto-coupleurs | 4032248531530 | 85364900 | AT | Relais industriel miniature, 110 V DC, Non, 2 Inverseur (AgNi, plaqué or) , 250 V AC, 8 A, Levier de forçage disponible: Non | 290 | G | 341.069 | CCM | 619 | 29 | 19 | MM | 77 |  |  | https://eshop.weidmueller.com/p/8828370000
8829440000 | IE-XM-6U-RJ45/RJ45-IP67 | 35.52 | 1 | 1 | 1 | PCE | I652 | Industrial Ethernet Connector | PB | Connecteurs Etanches/composants passifs | PB47 | Ethernet Industriel Composants Passifs | 4032248532469 | 85366990 | DE | Connecteur RJ45, IP67, Raccordement 1: RJ45, Raccordement 2: RJ45 90&deg; Connecteur RJ45 à câbler | 55 | G | 105 | CCM | 100 | 35 | 30 | MM | 21 |  |  | https://eshop.weidmueller.com/p/8829440000
8829450000 | IE-XM-6D-RJ45/RJ45-IP67 | 35.52 | 1 | 1 | 1 | PCE | I652 | Industrial Ethernet Connector | PB | Connecteurs Etanches/composants passifs | PB47 | Ethernet Industriel Composants Passifs | 4032248532476 | 85366990 | DE | Connecteur RJ45, IP67, Raccordement 1: RJ45, Raccordement 2: RJ45 90&deg; Connecteur RJ45 à câbler | 54 | G | 157.73 | CCM | 106 | 48 | 31 | MM | 21 |  |  | https://eshop.weidmueller.com/p/8829450000
8829560000 | IE-C5ES8UG0010A40A40-E | 34.34 | 1 | 1 | 1 | PCE | I653 | Industrial Ethernet Cables | PB | Connecteurs Etanches/composants passifs | PB47 | Ethernet Industriel Composants Passifs | 4032248534050 | 85444210 | DE | Cordons Ethernet, RJ45 IP 20, RJ45 IP 20, Nombre de pôles: 8, 1 m Câbles de données Ethernet prêts à raccorder avec fils en cuivre. | 54 | G | 366.36 | CCM | 172 | 142 | 15 | MM | 21 |  |  | https://eshop.weidmueller.com/p/8829560000
8829590000 | IE-C5ES8UG0020A40A40-E | 39.69 | 1 | 1 | 1 | PCE | I653 | Industrial Ethernet Cables | PB | Connecteurs Etanches/composants passifs | PB47 | Ethernet Industriel Composants Passifs | 4032248534081 | 85444210 | SK | Cordons Ethernet, RJ45 IP 20, RJ45 IP 20, Nombre de pôles: 8, 2 m Câbles de données Ethernet prêts à raccorder avec fils en cuivre. | 98 | G | 530.88 | CCM | 158 | 140 | 24 | MM | 21 |  |  | https://eshop.weidmueller.com/p/8829590000
8829620000 | IE-C5ES8UG0050A40A40-E | 55.67 | 1 | 1 | 1 | PCE | I653 | Industrial Ethernet Cables | PB | Connecteurs Etanches/composants passifs | PB47 | Ethernet Industriel Composants Passifs | 4032248534111 | 85444210 | SK | Cordons Ethernet, RJ45 IP 20, RJ45 IP 20, Nombre de pôles: 8, 5 m Câbles de données Ethernet prêts à raccorder avec fils en cuivre. | 221 | G | 1442 | CCM | 250 | 206 | 28 | MM | 35 |  |  | https://eshop.weidmueller.com/p/8829620000
8829630000 | IE-C5ES8UG0050A46A40-X | 70.93 | 1 | 1 | 1 | PCE | I653 | Industrial Ethernet Cables | PB | Connecteurs Etanches/composants passifs | PB47 | Ethernet Industriel Composants Passifs | 4032248534128 | 85444290 | DE | Câbles de données prêts à raccorder avec fils en cuivre. Ethernet Industriel Composants Passifs | 238 | G | 208 | CCM | 20 | 40 | 260 | MM | 21 |  |  | https://eshop.weidmueller.com/p/8829630000
8829650000 | IE-C5ES8UG0100A40A40-E | 82.5571 | 1 | 1 | 1 | PCE | I653 | Industrial Ethernet Cables | PB | Connecteurs Etanches/composants passifs | PB47 | Ethernet Industriel Composants Passifs | 4032248534142 | 85444210 | SK | Cordons Ethernet, RJ45 IP 20, RJ45 IP 20, Nombre de pôles: 8, 10 m Câbles de données Ethernet prêts à raccorder avec fils en cuivre. | 440 | G | 1601.85 | CCM | 181 | 177 | 50 | MM | 21 |  |  | https://eshop.weidmueller.com/p/8829650000
8829660000 | IE-C5ES8UG0100A46A40-X | 97.64 | 1 | 1 | 1 | PCE | I653 | Industrial Ethernet Cables | PB | Connecteurs Etanches/composants passifs | PB47 | Ethernet Industriel Composants Passifs | 4032248534159 | 85444290 | DE | Câbles de données prêts à raccorder avec fils en cuivre. Ethernet Industriel Composants Passifs | 444 | G | 1728 | CCM | 30 | 240 | 240 | MM | 21 |  |  | https://eshop.weidmueller.com/p/8829660000
8829680000 | IE-C5ES8UG0150A40A40-E | 109.72 | 1 | 1 | 1 | PCE | I653 | Industrial Ethernet Cables | PB | Connecteurs Etanches/composants passifs | PB47 | Ethernet Industriel Composants Passifs | 4032248534173 | 85444210 | DE | Cordons Ethernet, RJ45 IP 20, RJ45 IP 20, Nombre de pôles: 8, 15 m Câbles de données Ethernet prêts à raccorder avec fils en cuivre. | 640 | G | 2531 | CCM | 219 | 218 | 53 | MM | 21 |  |  | https://eshop.weidmueller.com/p/8829680000
8836880000 | LST 7ZTL6 3ZTD6 | 251.39 | 1 | 1 | 1 | PCE | P140 | Other terminals | PS | Produits Spécifiques | PS25 | Coffrets équipés | 4032248550357 | 85369010 | DE | LST 7ZTL6 3ZTD6 - Coffrets équipés Coffrets équipés Weidmüller LST 7ZTL6 3ZTD6 Coffrets équipés LST 7ZTL6 3ZTD6 Coffrets équipés | 537 | G | 3486.96 | CCM | 174 | 167 | 120 | MM | 7 |  |  | https://eshop.weidmueller.com/p/8836880000
8852350000 | JPP NPN PNP 24VDC | 72.84 | 1 | 1 | 1 | PCE | E510 | Electronic | PB | Connecteurs Etanches/composants passifs | PB46 | SAI Accessoires pour répartiteurs capteurs et actionneurs | 4032248567355 | 85369095 | PL | Inverseur de niveau, Entrée : , Sortie : L'inverseur de niveau JPP convertit les signaux NPN en signaux PNP et vice-versa. Il est ainsi possible d'adapter les différents circuits en présence de manière optimale. | 50 | G | 47.73 | CCM | 86 | 37 | 15 | MM | 35 |  |  | https://eshop.weidmueller.com/p/8852350000
8857030000 | JPP PNP NPN 24VDC | 69.72 | 1 | 1 | 1 | PCE | E510 | Electronic | PB | Connecteurs Etanches/composants passifs | PB46 | SAI Accessoires pour répartiteurs capteurs et actionneurs | 4032248573332 | 85369095 | PL | Inverseur de niveau, Entrée : , Sortie : L'inverseur de niveau JPP convertit les signaux NPN en signaux PNP et vice-versa. Il est ainsi possible d'adapter les différents circuits en présence de manière optimale. | 41 | G | 50.11 | CCM | 87 | 36 | 16 | MM | 35 |  |  | https://eshop.weidmueller.com/p/8857030000
8857560000 | MCZ 5 | 12.3 | 1 | 10 | 10 | PCE | P420 | Empty housings electronic | PL | Composants sur CI | PL36 | Boitiers électronique (vides) | 4032248575718 | 85369010 | DE | Boîtier de rail support DIN (petit boîtier), Largeur: 6 , IP20 en condition installée, Wemid, gris-beige | 178 | G | 638 | CCM | 95 | 84 | 80 | MM | 7 |  |  | https://eshop.weidmueller.com/p/8857560000
8866120000 | TS35X7.5 ST K71 | 964.3 | 100 | 20 | 20 | PCE | P179 | Accessories others | PS | Produits Spécifiques | PS25 | Coffrets équipés | 4050118652697 | 72166190 | IT | Rail profilé, Profilés support, Acier, à revêtement de zinc galvanique et passivé, Largeur: 260 mm, Hauteur: 35 mm, Profondeur: 7.5 mm | 2130 | G | 7515 | CCM | 350 | 170 | 185 | MM | 21 |  |  | https://eshop.weidmueller.com/p/8866120000
8866900000 | RCLS3L024W | 11.5 | 1 | 20 | 20 | PCE | E533 | Riderseries | PA | Produits Electroniques | PA56 | Relais & Opto-coupleurs | 4032248606559 | 85364190 | AT | Relais industriel miniature, 24 V DC, Non, 1 Contacts (AgSnO) , 250 V AC, 16 A, Levier de forçage disponible: Non | 278 | G | 396.16 | CCM | 619 | 32 | 20 | MM | 77 |  |  | https://eshop.weidmueller.com/p/8866900000
8866920000 | RCLS3T024W | 17.6 | 1 | 20 | 20 | PCE | E533 | Riderseries | PA | Produits Electroniques | PA56 | Relais & Opto-coupleurs | 4032248606528 | 85364190 | AT | Relais industriel miniature, 24 V DC, Non, 1 Contacts (AgSnO + W) , 250 V AC, 16 A, Levier de forçage disponible: Non | 286 | G | 341.069 | CCM | 619 | 29 | 19 | MM | 77 |  |  | https://eshop.weidmueller.com/p/8866920000
8869390000 | SCM-I 4CO N | 8.7173 | 1 | 10 | 10 | PCE | E533 | Riderseries | PA | Produits Electroniques | PA56 | Relais & Opto-coupleurs | 4032248614257 | 85366990 | CZ | Socle relais, IP20, 4 Inverseur , 6 A, Raccordement vissé Prise pour relais débrochable industriel. | 609 | G | 966.273 | CCM | 141 | 89 | 77 | MM | 99 | 3053160000 | 30/06/2026 | https://eshop.weidmueller.com/p/8869390000
8869400000 | SCM-I 2CO | 11.9 | 1 | 10 | 10 | PCE | E533 | Riderseries | PA | Produits Electroniques | PA56 | Relais & Opto-coupleurs | 4032248614264 | 85366990 | CN | Socle relais, IP20, 2 Inverseur , 12 A, Raccordement vissé Prise pour relais débrochable industriel. | 578 | G | 1393.605 | CCM | 155 | 111 | 81 | MM | 99 | 3053160000 | 30/06/2026 | https://eshop.weidmueller.com/p/8869400000
8869410000 | SCM-I 3CO N | 12.9 | 1 | 10 | 10 | PCE | E533 | Riderseries | PA | Produits Electroniques | PA56 | Relais & Opto-coupleurs | 4032248606375 | 85366990 | CZ | Socle relais, IP20, 3 Inverseur , 10 A, Raccordement vissé Prise pour relais débrochable industriel. | 547 | G | 929.632 | CCM | 139 | 88 | 76 | MM | 99 |  | 30/06/2026 | https://eshop.weidmueller.com/p/8869410000
8869420000 | SCM-I 4CO | 10.3564 | 1 | 10 | 10 | PCE | E533 | Riderseries | PA | Produits Electroniques | PA56 | Relais & Opto-coupleurs | 4032248614271 | 85366990 | CN | RIDERSERIES RCM, Socle relais, Nombre des contacts: 4, Inverseur, Courant permanent: 6 A, Raccordement vissé | 699 | G | 1429.014 | CCM | 157 | 111 | 82 | MM | 99 | 3053160000 | 30/06/2026 | https://eshop.weidmueller.com/p/8869420000
8869430000 | SCM-I 4CO P | 12.7631 | 1 | 10 | 10 | PCE | E533 | Riderseries | PA | Produits Electroniques | PA56 | Relais & Opto-coupleurs | 4032248614288 | 85366990 | CN | Socle relais, IP20, 4 Inverseur , 6 A, PUSH IN Prise pour relais débrochable industriel. | 682 | G | 1428 | CCM | 160 | 105 | 85 | MM | 99 | 3053140000 | 30/06/2026 | https://eshop.weidmueller.com/p/8869430000
8869440000 | SCM-I CLIP P | 3.2 | 1 | 10 | 10 | PCE | E539 | Dseries Accessories | PA | Produits Electroniques | PA56 | Relais & Opto-coupleurs | 4032248614295 | 85389099 | CN | Étrier de maintien (relais), Plastique, RIDERSERIES RCM L'étrier de maintien fixe le relais enfichable sur la base et facilite l'éjection du relais. | 51 | G | 373.464 | CCM | 126 | 78 | 38 | MM | 99 | 3053240000 | 30/06/2026 | https://eshop.weidmueller.com/p/8869440000
8869450000 | SCM-I CLIP M | 2.9 | 1 | 10 | 10 | PCE | E539 | Dseries Accessories | PA | Produits Electroniques | PA56 | Relais & Opto-coupleurs | 4032248614301 | 85389099 | CN | Étrier de maintien (relais), Métal, RIDERSERIES RCM L'étrier de maintien fixe le relais enfichable sur la base et facilite l'éjection du relais. | 6 | G | 45.9 | CCM | 60 | 45 | 17 | MM | 77 | 3053190000 | 30/06/2026 | https://eshop.weidmueller.com/p/8869450000
8869460000 | SCM-I MARK | 2.3 | 1 | 10 | 10 | PCE | E539 | Dseries Accessories | PA | Produits Electroniques | PA56 | Relais & Opto-coupleurs | 4032248614417 | 85389099 | AT | Repérage d’appareils, Largeur: 26.5 mm, Caractères imprimés: sans, blanc Repères pour identification de matériel. Les repères peuvent être étiquetés avec une imprimante ou un traceur grâce au logiciel correspondant. | 7 | G | 18.85 | CCM | 58 | 25 | 13 | MM | 77 |  | 30/06/2026 | https://eshop.weidmueller.com/p/8869460000
8869470000 | SRC-I 1CO | 9.9 | 1 | 10 | 10 | PCE | E533 | Riderseries | PA | Produits Electroniques | PA56 | Relais & Opto-coupleurs | 4032248614424 | 85366990 | CZ | Socle relais, IP20, 1 Inverseur , 12 A, Raccordement vissé Prise pour relais débrochable industriel. | 375 | G | 1140 | CCM | 175 | 88 | 74 | MM | 99 | 3052590000 | 30/06/2026 | https://eshop.weidmueller.com/p/8869470000
8869480000 | SRC-I 2CO N | 7.371 | 1 | 10 | 10 | PCE | E533 | Riderseries | PA | Produits Electroniques | PA56 | Relais & Opto-coupleurs | 4032248614431 | 85364900 | CN | Socle relais, IP20, 2 Inverseur , 8 A, Raccordement vissé Prise pour relais débrochable industriel. | 380 | G | 732.648 | CCM | 178 | 84 | 49 | MM | 99 | 3052590000 | 30/06/2026 | https://eshop.weidmueller.com/p/8869480000
8869490000 | SRC-I 2CO | 7.293 | 1 | 10 | 10 | PCE | E533 | Riderseries | PA | Produits Electroniques | PA56 | Relais & Opto-coupleurs | 4032248614448 | 85366990 | CZ | RIDERSERIES RCI, Socle relais, Nombre des contacts: 2, Inverseur, Courant permanent: 8 A, Raccordement vissé | 444 | G | 1145.964 | CCM | 174 | 89 | 74 | MM | 99 | 3052590000 | 30/06/2026 | https://eshop.weidmueller.com/p/8869490000
8869500000 | SRC-I 2CO P | 9.6149 | 1 | 10 | 10 | PCE | E533 | Riderseries | PA | Produits Electroniques | PA56 | Relais & Opto-coupleurs | 4032248614455 | 85366990 | CN | Socle relais, IP20, 2 Inverseur , 8 A, PUSH IN Prise pour relais débrochable industriel. | 413 | G | 1028 | CCM | 178 | 105 | 55 | MM | 99 | 3052570000 | 30/06/2026 | https://eshop.weidmueller.com/p/8869500000
8869510000 | SRC-I CLIP HP | 3.2 | 1 | 10 | 10 | PCE | E539 | Dseries Accessories | PA | Produits Electroniques | PA56 | Relais & Opto-coupleurs | 4032248614462 | 39269097 | AT | Étrier de maintien (relais), Plastique, pour relais hauts, RIDERSERIES RCI L'étrier de maintien fixe le relais enfichable sur la base et facilite l'éjection du relais. | 22 | G | 135.88 | CCM | 86 | 79 | 20 | MM | 77 | 3052710000 | 30/06/2026 | https://eshop.weidmueller.com/p/8869510000
8869520000 | SRC-I CLIP LP | 3.2 | 1 | 10 | 10 | PCE | E539 | Dseries Accessories | PA | Produits Electroniques | PA56 | Relais & Opto-coupleurs | 4032248745135 | 85389099 | CZ | Étrier de maintien (relais), Plastique, pour relais bas, RIDERSERIES RCI L'étrier de maintien fixe le relais enfichable sur la base et facilite l'éjection du relais. | 22 | G | 151.8 | CCM | 88 | 75 | 23 | MM | 77 | 3052710000 | 30/06/2026 | https://eshop.weidmueller.com/p/8869520000
8869530000 | SRC-I MARK | 2.3 | 1 | 10 | 10 | PCE | E539 | Dseries Accessories | PA | Produits Electroniques | PA56 | Relais & Opto-coupleurs | 4032248614479 | 39269097 | AT | Repérage d’appareils, Largeur: 15 mm, Caractères imprimés: sans, Plastique, blanc | 5 | G | 12.72 | CCM | 53 | 20 | 12 | MM | 63 |  | 30/06/2026 | https://eshop.weidmueller.com/p/8869530000
8869580000 | RIM-I 1 6/230V | 5.5 | 1 | 10 | 10 | PCE | E539 | Dseries Accessories | PA | Produits Electroniques | PA56 | Relais & Opto-coupleurs | 4032248614523 | 85415900 | SK | Circuit d’atténuation (relais), RIDERSERIES, 6…230 V DC, Diode de roue libre, Indicateur d'état: Non | 18 | G | 44.46 | CCM | 65 | 57 | 12 | MM | 99 | 3053270000 | 30/06/2026 | https://eshop.weidmueller.com/p/8869580000
8869590000 | RIM-I 2 6/24VDC | 7.5 | 1 | 10 | 10 | PCE | E539 | Dseries Accessories | PA | Produits Electroniques | PA56 | Relais & Opto-coupleurs | 4032248614530 | 85415900 | SK | Circuit d’atténuation (relais), RIDERSERIES, 6…24 V DC, Diode de roue libre, Indicateur d'état: LED rouge | 19 | G | 63.5 | CCM | 84 | 54 | 14 | MM | 99 | 3053290000 | 30/06/2026 | https://eshop.weidmueller.com/p/8869590000
8869600000 | RIM-I 2 6/24VDC GN | 7.5 | 1 | 10 | 10 | PCE | E539 | Dseries Accessories | PA | Produits Electroniques | PA56 | Relais & Opto-coupleurs | 4032248614547 | 85415900 | DE | Circuit d’atténuation (relais), RIDERSERIES, 6…24 V DC, Diode de roue libre, Indicateur d'état: LED verte | 18 | G | 56.32 | CCM | 76 | 57 | 13 | MM | 99 | 3053310000 | 30/06/2026 | https://eshop.weidmueller.com/p/8869600000
8869610000 | RIM-I 3 24/60VUC | 7.5 | 1 | 10 | 10 | PCE | E539 | Dseries Accessories | PA | Produits Electroniques | PA56 | Relais & Opto-coupleurs | 4032248614554 | 85415900 | SK | Module LED (Relais), LED rouge Le module à LED sert d'indicateur d'état optique et peut être monté comme un accessoire dans l'alvéole de test appropriée. | 20 | G | 60.48 | CCM | 84 | 48 | 15 | MM | 99 | 3053430000 | 30/06/2026 | https://eshop.weidmueller.com/p/8869610000
8869620000 | RIM-I 3 24/60VUC GN | 7.5 | 1 | 10 | 10 | PCE | E539 | Dseries Accessories | PA | Produits Electroniques | PA56 | Relais & Opto-coupleurs | 4032248614561 | 85415900 | SK | Module LED (Relais), LED verte Le module à LED sert d'indicateur d'état optique et peut être monté comme un accessoire dans l'alvéole de test appropriée. | 20 | G | 51.74 | CCM | 84 | 44 | 14 | MM | 99 | 3053440000 | 30/06/2026 | https://eshop.weidmueller.com/p/8869620000
8869630000 | RIM-I 3 6/24VUC | 7.5 | 1 | 10 | 10 | PCE | E539 | Dseries Accessories | PA | Produits Electroniques | PA56 | Relais & Opto-coupleurs | 4032248614578 | 85415900 | SK | Module LED (Relais), LED rouge Le module à LED sert d'indicateur d'état optique et peut être monté comme un accessoire dans l'alvéole de test appropriée. | 19 | G | 62.75 | CCM | 83 | 54 | 14 | MM | 99 | 3053410000 | 30/06/2026 | https://eshop.weidmueller.com/p/8869630000
8869640000 | RIM-I 3 6/24VUC GN | 7.5 | 1 | 10 | 10 | PCE | E539 | Dseries Accessories | PA | Produits Electroniques | PA56 | Relais & Opto-coupleurs | 4032248614585 | 85415900 | SK | Module LED (Relais), LED verte Le module à LED sert d'indicateur d'état optique et peut être monté comme un accessoire dans l'alvéole de test appropriée. | 19 | G | 61.15 | CCM | 78 | 56 | 14 | MM | 99 | 3053420000 | 30/06/2026 | https://eshop.weidmueller.com/p/8869640000
8869650000 | RIM-I 3 110/230VUC | 8 | 1 | 10 | 10 | PCE | E539 | Dseries Accessories | PA | Produits Electroniques | PA56 | Relais & Opto-coupleurs | 4032248614592 | 85415900 | DE | Module LED (Relais), LED rouge Le module à LED sert d'indicateur d'état optique et peut être monté comme un accessoire dans l'alvéole de test appropriée. | 18 | G | 42.12 | CCM | 65 | 54 | 12 | MM | 99 | 3053450000 | 30/06/2026 | https://eshop.weidmueller.com/p/8869650000
8869660000 | RIM-I 3 110/230VUC GN | 8 | 1 | 10 | 10 | PCE | E539 | Dseries Accessories | PA | Produits Electroniques | PA56 | Relais & Opto-coupleurs | 4032248614721 | 85415900 | SK | Module LED (Relais), LED verte Le module à LED sert d'indicateur d'état optique et peut être monté comme un accessoire dans l'alvéole de test appropriée. | 19 | G | 54.19 | CCM | 79 | 49 | 14 | MM | 99 | 3053460000 | 30/06/2026 | https://eshop.weidmueller.com/p/8869660000
8869670000 | RIM-I 2 24/60VDC | 7.5 | 1 | 10 | 10 | PCE | E539 | Dseries Accessories | PA | Produits Electroniques | PA56 | Relais & Opto-coupleurs | 4032248614608 | 85415900 | SK | Circuit d’atténuation (relais), RIDERSERIES, 24…60 V DC, Diode de roue libre, Indicateur d'état: LED rouge | 19 | G | 79.31 | CCM | 103 | 55 | 14 | MM | 99 | 3053320000 | 30/06/2026 | https://eshop.weidmueller.com/p/8869670000
8869680000 | RIM-I 2 24/60VDC GN | 7.5 | 1 | 10 | 10 | PCE | E539 | Dseries Accessories | PA | Produits Electroniques | PA56 | Relais & Opto-coupleurs | 4032248614615 | 85415900 | DE | Circuit d’atténuation (relais), RIDERSERIES, 24…60 V DC, Diode de roue libre, Indicateur d'état: LED verte | 19 | G | 45.54 | CCM | 69 | 55 | 12 | MM | 99 | 3053340000 | 30/06/2026 | https://eshop.weidmueller.com/p/8869680000
8869690000 | RIM-I 2 110/230VDC | 8 | 1 | 10 | 10 | PCE | E539 | Dseries Accessories | PA | Produits Electroniques | PA56 | Relais & Opto-coupleurs | 4032248614622 | 85414100 | SK | Circuit d’atténuation (relais), RIDERSERIES, 110…230 V DC, Diode de roue libre, Indicateur d'état: LED rouge | 21 | G | 42.9 | CCM | 65 | 55 | 12 | MM | 99 | 3053350000 | 30/06/2026 | https://eshop.weidmueller.com/p/8869690000
8869700000 | RIM-I 2 110/230VDC GN | 8 | 1 | 10 | 10 | PCE | E539 | Dseries Accessories | PA | Produits Electroniques | PA56 | Relais & Opto-coupleurs | 4032248614639 | 85415900 | DE | Circuit d’atténuation (relais), RIDERSERIES, 110…230 V DC, Diode de roue libre, Indicateur d'état: LED verte | 22 | G | 65.96 | CCM | 86 | 59 | 13 | MM | 99 | 3053360000 | 30/06/2026 | https://eshop.weidmueller.com/p/8869700000
8869710000 | RIM-I 4 24VUC VAR | 7.5 | 1 | 10 | 10 | PCE | E539 | Dseries Accessories | PA | Produits Electroniques | PA56 | Relais & Opto-coupleurs | 4032248606344 | 85415900 | SK | Circuit d’atténuation (relais), RIDERSERIES, 24 V UC, Varistor, Indicateur d'état: Non | 21 | G | 76.608 | CCM | 84 | 57 | 16 | MM | 99 | 3053470000 | 30/06/2026 | https://eshop.weidmueller.com/p/8869710000
8869730000 | RIM-I 4 110VUC VAR | 7.5 | 1 | 10 | 10 | PCE | E539 | Dseries Accessories | PA | Produits Electroniques | PA56 | Relais & Opto-coupleurs | 4032248606351 | 85415900 | TW | Circuit d’atténuation (relais), RIDERSERIES, 110 V UC, Varistor, Indicateur d'état: Non | 21 | G | 76.5 | CCM | 85 | 60 | 15 | MM | 99 | 3053480000 | 30/06/2026 | https://eshop.weidmueller.com/p/8869730000
8869750000 | RIM-I 4 230VUC VAR | 7.5 | 1 | 10 | 10 | PCE | E539 | Dseries Accessories | PA | Produits Electroniques | PA56 | Relais & Opto-coupleurs | 4032248606368 | 85415900 | SK | Circuit d’atténuation (relais), RIDERSERIES, 230 V UC, Varistor, Indicateur d'état: Non | 22 | G | 55.51 | CCM | 65 | 61 | 14 | MM | 99 | 3053490000 | 30/06/2026 | https://eshop.weidmueller.com/p/8869750000
8869770000 | RIM-I 3 6/60VAC RC | 8 | 1 | 10 | 10 | PCE | E539 | Dseries Accessories | PA | Produits Electroniques | PA56 | Relais & Opto-coupleurs | 4032248606320 | 85415900 | SK | Circuit d’atténuation (relais), RIDERSERIES, 6...60 V UC, Circuit RC, Indicateur d'état: Non | 21 | G | 61.6 | CCM | 80 | 55 | 14 | MM | 99 | 3053370000 | 30/06/2026 | https://eshop.weidmueller.com/p/8869770000
8869790000 | RIM-I 3 110/230VAC RC | 7.8 | 1 | 10 | 10 | PCE | E539 | Dseries Accessories | PA | Produits Electroniques | PA56 | Relais & Opto-coupleurs | 4032248606337 | 85415900 | DE | Circuit d’atténuation (relais), RIDERSERIES, 110…230 V UC, Circuit RC, Indicateur d'état: Non | 20 | G | 44.38 | CCM | 86 | 43 | 12 | MM | 99 | 3053400000 | 30/06/2026 | https://eshop.weidmueller.com/p/8869790000
8870830000 | RIM-I 1 R 110/230V | 8 | 1 | 10 | 10 | PCE | E539 | Dseries Accessories | PA | Produits Electroniques | PA56 | Relais & Opto-coupleurs | 4032248631674 | 85415900 | SK | Circuit d’atténuation (relais), RIDERSERIES, 110…230 V UC, Indicateur d'état: Non | 18 | G | 58.76 | CCM | 83 | 59 | 12 | MM | 99 |  | 30/06/2026 | https://eshop.weidmueller.com/p/8870830000
8870840000 | SRC-I QV P | 3.2 | 1 | 10 | 10 | PCE | E539 | Dseries Accessories | PA | Produits Electroniques | PA56 | Relais & Opto-coupleurs | 4032248631681 | 85389099 | CN | Connecteur transversal (relais), blanc, 12 A, Nombre de pôles: 2, Pas en mm: 13.00 | 10 | G | 15.66 | CCM | 45 | 29 | 12 | MM | 99 | 3052660000 | 30/06/2026 | https://eshop.weidmueller.com/p/8870840000
8870850000 | SCM-I QV P | 3.3 | 1 | 10 | 10 | PCE | E539 | Dseries Accessories | PA | Produits Electroniques | PA56 | Relais & Opto-coupleurs | 4032248631698 | 85389099 | CN | Connecteur transversal (relais), blanc, 12 A, Nombre de pôles: 2, Pas en mm: 25.50 | 12 | G | 19.87 | CCM | 43 | 42 | 11 | MM | 99 | 3053220000 | 30/06/2026 | https://eshop.weidmueller.com/p/8870850000
8875620000 | SCM-I CLIP N | 3.2 | 1 | 10 | 10 | PCE | E539 | Dseries Accessories | PA | Produits Electroniques | PA56 | Relais & Opto-coupleurs | 4032248608577 | 85389099 | CN | Étrier de maintien (relais), Plastique, pour base de raccordement à vis, RIDERSERIES RCM | 40 | G | 263.34 | CCM | 105 | 66 | 38 | MM | 99 | 3053240000 | 30/06/2026 | https://eshop.weidmueller.com/p/8875620000
8876220000 | SCM-I 2CO P | 13.7 | 1 | 10 | 10 | PCE | E533 | Riderseries | PA | Produits Electroniques | PA56 | Relais & Opto-coupleurs | 4032248609031 | 85389099 | CN | Socle relais, IP20, 2 Inverseur , 12 A, PUSH IN Prise pour relais débrochable industriel. | 572 | G | 1463 | CCM | 162 | 105 | 86 | MM | 99 | 3053140000 | 30/06/2026 | https://eshop.weidmueller.com/p/8876220000
8876350050 | IE-FM5Z2VO0005MSD0SD0X | 57.22 | 1 | 1 | 1 | PCE | I653 | Industrial Ethernet Cables | PB | Connecteurs Etanches/composants passifs | PB47 | Ethernet Industriel Composants Passifs | 4032248609598 | 85447000 | DE | Câble de données en fibre optique (confectionné), ZIPCORD, SC duplex IP 20, SC duplex IP 20, PVC, 50 µm, 5 m | 85 | G | 192 | CCM | 20 | 40 | 240 | MM | 21 |  |  | https://eshop.weidmueller.com/p/8876350050
8876350100 | IE-FM5Z2VO0010MSD0SD0X | 68.66 | 1 | 1 | 1 | PCE | I653 | Industrial Ethernet Cables | PB | Connecteurs Etanches/composants passifs | PB47 | Ethernet Industriel Composants Passifs | 4032248609604 | 85447000 | DE | Câble de données en fibre optique (confectionné), ZIPCORD, SC duplex IP 20, SC duplex IP 20, PVC, 50 µm, 10 m | 165 | G | 1352.096 | CCM | 248 | 188 | 29 | MM | 21 |  |  | https://eshop.weidmueller.com/p/8876350100
8876350200 | IE-FM5Z2VO0020MSD0SD0X | 91.48 | 1 | 1 | 1 | PCE | I653 | Industrial Ethernet Cables | PB | Connecteurs Etanches/composants passifs | PB47 | Ethernet Industriel Composants Passifs | 4099986882928 | 85447000 | DE | Câble de données en fibre optique (confectionné), ZIPCORD, SC duplex IP 20, SC duplex IP 20, PVC, 50 µm, 20 m | 277 | G | 2000.8 | CCM | 244 | 200 | 41 | MM | 42 |  |  | https://eshop.weidmueller.com/p/8876350200
8876350250 | IE-FM5Z2VO0025MSD0SD0X | 102.92 | 1 | 1 | 1 | PCE | I653 | Industrial Ethernet Cables | PB | Connecteurs Etanches/composants passifs | PB47 | Ethernet Industriel Composants Passifs | 4099986882775 | 84799070 | DE | Câble de données en fibre optique (confectionné), ZIPCORD, SC duplex IP 20, SC duplex IP 20, PVC, 50 µm, 25 m | 340 | G | 2208 | CCM | 250 | 192 | 46 | MM | 42 |  |  | https://eshop.weidmueller.com/p/8876350250
8876350500 | IE-FM5Z2VO0050MSD0SD0X | 160.16 | 1 | 1 | 1 | PCE | I653 | Industrial Ethernet Cables | PB | Connecteurs Etanches/composants passifs | PB47 | Ethernet Industriel Composants Passifs | 4099986227712 | 85447000 | DE | Câble de données en fibre optique (confectionné), ZIPCORD, SC duplex IP 20, SC duplex IP 20, PVC, 50 µm, 50 m | 1221 | G | 20803.062 | CCM | 399 | 398 | 131 | MM | 77 |  |  | https://eshop.weidmueller.com/p/8876350500
8876350600 | IE-FM5Z2VO0060MSD0SD0X | 183.06 | 1 | 1 | 1 | PCE | I653 | Industrial Ethernet Cables | PB | Connecteurs Etanches/composants passifs | PB47 | Ethernet Industriel Composants Passifs | 4099986882782 | 84799070 | DE | Câble de données en fibre optique (confectionné), ZIPCORD, SC duplex IP 20, SC duplex IP 20, PVC, 50 µm, 60 m | 1353 | G | 21012.4 | CCM | 401 | 400 | 131 | MM | 42 |  |  | https://eshop.weidmueller.com/p/8876350600
8876350750 | IE-FM5Z2VO0075MSD0SD0X | 217.4 | 1 | 1 | 1 | PCE | I653 | Industrial Ethernet Cables | PB | Connecteurs Etanches/composants passifs | PB47 | Ethernet Industriel Composants Passifs | 4099986882799 | 84799070 | DE | Câble de données en fibre optique (confectionné), ZIPCORD, SC duplex IP 20, SC duplex IP 20, PVC, 50 µm, 75 m | 1539 | G | 20377.728 | CCM | 399 | 399 | 128 | MM | 42 |  |  | https://eshop.weidmueller.com/p/8876350750
8876351000 | IE-FM5Z2VO0100MSD0SD0X | 274.65 | 1 | 1 | 1 | PCE | I653 | Industrial Ethernet Cables | PB | Connecteurs Etanches/composants passifs | PB47 | Ethernet Industriel Composants Passifs | 4099986227705 | 85447000 | DE | Câble de données en fibre optique (confectionné), ZIPCORD, SC duplex IP 20, SC duplex IP 20, PVC, 50 µm, 100 m | 1841 | G | 20117.308 | CCM | 398 | 398 | 127 | MM | 77 |  |  | https://eshop.weidmueller.com/p/8876351000
8876351300 | IE-FM5Z2VO0130MSD0SD0X | 343.33 | 1 | 1 | 1 | PCE | I653 | Industrial Ethernet Cables | PB | Connecteurs Etanches/composants passifs | PB47 | Ethernet Industriel Composants Passifs | 4099986882911 | 84799070 | DE | Câble de données en fibre optique (confectionné), ZIPCORD, SC duplex IP 20, SC duplex IP 20, PVC, 50 µm, 130 m | 2199 | G | 20218.527 | CCM | 399 | 399 | 127 | MM | 42 |  |  | https://eshop.weidmueller.com/p/8876351300
8876352000 | IE-FM5Z2VO0200MSD0SD0X | 503.61 | 1 | 1 | 1 | PCE | I653 | Industrial Ethernet Cables | PB | Connecteurs Etanches/composants passifs | PB47 | Ethernet Industriel Composants Passifs | 4099986227293 | 85447000 | DE | Câble de données en fibre optique (confectionné), ZIPCORD, SC duplex IP 20, SC duplex IP 20, PVC, 50 µm, 200 m | 3000 | G | 0.184 | HL | 414.4 | 414.4 | 107.2 | MM | 77 |  |  | https://eshop.weidmueller.com/p/8876352000
8876360050 | IE-FM6Z2VO0005MSD0SD0X | 57.94 | 1 | 1 | 1 | PCE | I653 | Industrial Ethernet Cables | PB | Connecteurs Etanches/composants passifs | PB47 | Ethernet Industriel Composants Passifs | 4032248609710 | 85447000 | DE | Câble de données en fibre optique (confectionné), ZIPCORD, SC duplex IP 20, SC duplex IP 20, PVC, 62.5 µm, 5 m | 98 | G | 846 | CCM | 196 | 166 | 26 | MM | 21 |  |  | https://eshop.weidmueller.com/p/8876360050
8876360100 | IE-FM6Z2VO0010MSD0SD0X | 70.22 | 1 | 1 | 1 | PCE | I653 | Industrial Ethernet Cables | PB | Connecteurs Etanches/composants passifs | PB47 | Ethernet Industriel Composants Passifs | 4032248609727 | 85447000 | DE | Câble de données en fibre optique (confectionné), ZIPCORD, SC duplex IP 20, SC duplex IP 20, PVC, 62.5 µm, 10 m | 166 | G | 1235.16 | CCM | 219 | 188 | 30 | MM | 21 |  |  | https://eshop.weidmueller.com/p/8876360100
8876360130 | IE-FM6Z2VO0013MSD0SD0X | 77.34 | 1 | 1 | 1 | PCE | I653 | Industrial Ethernet Cables | PB | Connecteurs Etanches/composants passifs | PB47 | Ethernet Industriel Composants Passifs | 4050118683875 | 85447000 | DE | Câble de données prêt à raccorder avec câble en fibre optique multi-mode et uni-mode | 204 | G |  | CCM |  |  |  | M | 28 |  |  | https://eshop.weidmueller.com/p/8876360130
8876360200 | IE-FM6Z2VO0020MSD0SD0X | 94.53 | 1 | 1 | 1 | PCE | I653 | Industrial Ethernet Cables | PB | Connecteurs Etanches/composants passifs | PB47 | Ethernet Industriel Composants Passifs | 4032248690602 | 85447000 | DE | Câble de données en fibre optique (confectionné), ZIPCORD, SC duplex IP 20, SC duplex IP 20, PVC, 62.5 µm, 20 m | 312 | G | 1785.06 | CCM | 211 | 188 | 45 | MM | 21 |  |  | https://eshop.weidmueller.com/p/8876360200
8876362500 | IE-FM6Z2VO0250MSD0SD0X | 654.71 | 1 | 1 | 1 | PCE | I653 | Industrial Ethernet Cables | PB | Connecteurs Etanches/composants passifs | PB47 | Ethernet Industriel Composants Passifs | 4050118576313 | 85447000 | DE | Câble de données prêt à raccorder avec câble en fibre optique multi-mode et uni-mode | 4591 | G | 53744.16 | CCM | 456 | 415 | 284 | MM | 28 |  |  | https://eshop.weidmueller.com/p/8876362500
8876365000 | IE-FM6Z2VO0500MSD0SD0X | 1263.6 | 1 | 1 | 1 | PCE | I653 | Industrial Ethernet Cables | PB | Connecteurs Etanches/composants passifs | PB47 | Ethernet Industriel Composants Passifs | 4050118681000 | 85447000 | DE | Câble de données prêt à raccorder avec câble en fibre optique multi-mode et uni-mode | 8026 | G | [5 empty] | MM | 28 |  |  | https://eshop.weidmueller.com/p/8876365000
8876370010 | IE-FM5Z2VO0001MST0ST0X | 35.89 | 1 | 1 | 1 | PCE | I653 | Industrial Ethernet Cables | PB | Connecteurs Etanches/composants passifs | PB47 | Ethernet Industriel Composants Passifs | 4050118375121 | 85447000 | DE | Câble de données prêt à raccorder avec câble en fibre optique multi-mode et uni-mode | 35 | G | 484.5 | CCM | 15 | 170 | 190 | MM | 21 |  |  | https://eshop.weidmueller.com/p/8876370010
8876370020 | IE-FM5Z2VO0002MST0ST0X | 38.14 | 1 | 1 | 1 | PCE | I653 | Industrial Ethernet Cables | PB | Connecteurs Etanches/composants passifs | PB47 | Ethernet Industriel Composants Passifs | 4050118374957 | 85447000 | DE | Câble de données prêt à raccorder avec câble en fibre optique multi-mode et uni-mode | 47 | G | 275.84 | CCM | 122 | 119 | 19 | MM | 21 |  |  | https://eshop.weidmueller.com/p/8876370020
8876370030 | IE-FM5Z2VO0003MST0ST0X | 40.4 | 1 | 1 | 1 | PCE | I653 | Industrial Ethernet Cables | PB | Connecteurs Etanches/composants passifs | PB47 | Ethernet Industriel Composants Passifs | 4050118375138 | 85447000 | DE | Câble de données prêt à raccorder avec câble en fibre optique multi-mode et uni-mode | 63 | G | 510 | CCM | 198 | 161 | 16 | MM | 21 |  |  | https://eshop.weidmueller.com/p/8876370030
8876370050 | IE-FM5Z2VO0005MST0ST0X | 45.07 | 1 | 1 | 1 | PCE | I653 | Industrial Ethernet Cables | PB | Connecteurs Etanches/composants passifs | PB47 | Ethernet Industriel Composants Passifs | 4032248609741 | 85447000 | DE | Câble de données en fibre optique (confectionné), ZIPCORD, ST IP 20, ST IP 20, PVC, 50 µm, 5 m | 82 | G | 813 | CCM | 197 | 165 | 25 | MM | 21 |  |  | https://eshop.weidmueller.com/p/8876370050
8876370100 | IE-FM5Z2VO0010MST0ST0X | 56.38 | 1 | 1 | 1 | PCE | I653 | Industrial Ethernet Cables | PB | Connecteurs Etanches/composants passifs | PB47 | Ethernet Industriel Composants Passifs | 4032248609758 | 85447000 | DE | Câble de données en fibre optique (confectionné), ZIPCORD, ST IP 20, ST IP 20, PVC, 50 µm, 10 m | 155 | G | 1083.6 | CCM | 215 | 168 | 30 | MM | 21 |  |  | https://eshop.weidmueller.com/p/8876370100
8876370200 | IE-FM5Z2VO0020MST0ST0X | 79.27 | 1 | 1 | 1 | PCE | I653 | Industrial Ethernet Cables | PB | Connecteurs Etanches/composants passifs | PB47 | Ethernet Industriel Composants Passifs | 4032248645732 | 85447000 | DE | Câble de données en fibre optique (confectionné), ZIPCORD, ST IP 20, ST IP 20, PVC, 50 µm, 20 m | 289 | G | 1952.64 | CCM | 226 | 192 | 45 | MM | 35 |  |  | https://eshop.weidmueller.com/p/8876370200
8876380040 | IE-FM6Z2VO0004MST0ST0X | 43.36 | 1 | 1 | 1 | PCE | I653 | Industrial Ethernet Cables | PB | Connecteurs Etanches/composants passifs | PB47 | Ethernet Industriel Composants Passifs | 4032248767519 | 85447000 | DE | Câble de données prêt à raccorder avec câble en fibre optique multi-mode et uni-mode | 83 | G | 192 | CCM | 20 | 40 | 240 | MM | 21 |  |  | https://eshop.weidmueller.com/p/8876380040
8876380050 | IE-FM6Z2VO0005MST0ST0X | 45.78 | 1 | 1 | 1 | PCE | I653 | Industrial Ethernet Cables | PB | Connecteurs Etanches/composants passifs | PB47 | Ethernet Industriel Composants Passifs | 4032248609765 | 85447000 | DE | Câble de données en fibre optique (confectionné), ZIPCORD, ST, ST IP 20, PVC, 62.5 µm, 5 m | 95 | G | 764 | CCM | 191 | 169 | 34 | MM | 21 |  |  | https://eshop.weidmueller.com/p/8876380050
8876380100 | IE-FM6Z2VO0010MST0ST0X | 57.94 | 1 | 1 | 1 | PCE | I653 | Industrial Ethernet Cables | PB | Connecteurs Etanches/composants passifs | PB47 | Ethernet Industriel Composants Passifs | 4032248609772 | 85447000 | DE | Câble de données en fibre optique (confectionné), ZIPCORD, ST IP 20, ST IP 20, PVC, 62.5 µm, 10 m | 162 | G | 1543 | CCM | 207 | 207 | 36 | MM | 21 |  |  | https://eshop.weidmueller.com/p/8876380100
8876380150 | IE-FM6Z2VO0015MST0ST0X | 70.03 | 1 | 1 | 1 | PCE | I653 | Industrial Ethernet Cables | PB | Connecteurs Etanches/composants passifs | PB47 | Ethernet Industriel Composants Passifs | 4050118680218 | 85447000 | DE | Câble de données prêt à raccorder avec câble en fibre optique multi-mode et uni-mode | 230 | G | 1764 | CCM | 245 | 180 | 40 | MM | 28 |  |  | https://eshop.weidmueller.com/p/8876380150
8876380200 | IE-FM6Z2VO0020MST0ST0X | 82.22 | 1 | 1 | 1 | PCE | I653 | Industrial Ethernet Cables | PB | Connecteurs Etanches/composants passifs | PB47 | Ethernet Industriel Composants Passifs | 4050118680225 | 85447000 | DE | Câble de données prêt à raccorder avec câble en fibre optique multi-mode et uni-mode | 342 | G | [5 empty] | MM | 28 |  |  | https://eshop.weidmueller.com/p/8876380200
8876380300 | IE-FM6Z2VO0030MST0ST0X | 106.57 | 1 | 1 | 1 | PCE | I653 | Industrial Ethernet Cables | PB | Connecteurs Etanches/composants passifs | PB47 | Ethernet Industriel Composants Passifs | 4050118663686 | 85447000 | DE | Câble de données prêt à raccorder avec câble en fibre optique multi-mode et uni-mode | 502 | G | 2400 | CCM | 200 | 200 | 60 | MM | 28 |  |  | https://eshop.weidmueller.com/p/8876380300
8876380500 | IE-FM6Z2VO0050MST0ST0X | 155.28 | 1 | 1 | 1 | PCE | I653 | Industrial Ethernet Cables | PB | Connecteurs Etanches/composants passifs | PB47 | Ethernet Industriel Composants Passifs | 4050118665949 | 85447000 | DE | Câble de données prêt à raccorder avec câble en fibre optique multi-mode et uni-mode | 1203 | G |  | CCM |  |  |  | M | 28 |  |  | https://eshop.weidmueller.com/p/8876380500
8876380650 | IE-FM6Z2VO0065MST0ST0X | 191.84 | 1 | 1 | 1 | PCE | I653 | Industrial Ethernet Cables | PB | Connecteurs Etanches/composants passifs | PB47 | Ethernet Industriel Composants Passifs | 4050118665956 | 85447000 | DE | Câble de données prêt à raccorder avec câble en fibre optique multi-mode et uni-mode | 1399 | G |  | CCM |  |  |  | M | 28 |  |  | https://eshop.weidmueller.com/p/8876380650
8876381100 | IE-FM6Z2VO0110MST0ST0X | 301.44 | 1 | 1 | 1 | PCE | I653 | Industrial Ethernet Cables | PB | Connecteurs Etanches/composants passifs | PB47 | Ethernet Industriel Composants Passifs | 4064675053866 | 85447000 | DE | Ethernet Industriel Composants Passifs - IE-FM6Z2VO0110MST0ST0X Ethernet Industriel Composants Passifs | 1.782 | G |  | CCM |  |  |  | M | 28 |  |  | https://eshop.weidmueller.com/p/8876381100
8876381160 | IE-FM6Z2VO0116MST0ST0X | 316.05 | 1 | 1 | 1 | PCE | I653 | Industrial Ethernet Cables | PB | Connecteurs Etanches/composants passifs | PB47 | Ethernet Industriel Composants Passifs | 4064675053873 | 85447000 | DE | Ethernet Industriel Composants Passifs - IE-FM6Z2VO0116MST0ST0X Ethernet Industriel Composants Passifs | 2837 | G |  | CCM |  |  |  | M | 28 |  |  | https://eshop.weidmueller.com/p/8876381160
8876381250 | IE-FM6Z2VO0125MST0ST0X | 337.97 | 1 | 1 | 1 | PCE | I653 | Industrial Ethernet Cables | PB | Connecteurs Etanches/composants passifs | PB47 | Ethernet Industriel Composants Passifs | 4064675053880 | 85447000 | DE | Ethernet Industriel Composants Passifs - IE-FM6Z2VO0125MST0ST0X Ethernet Industriel Composants Passifs | 2322 | G |  | CCM |  |  |  | M | 28 |  |  | https://eshop.weidmueller.com/p/8876381250
8876430010 | IE-FM5D2UE0001MSD0SD0X | 51.99 | 1 | 1 | 1 | PCE | I653 | Industrial Ethernet Cables | PB | Connecteurs Etanches/composants passifs | PB47 | Ethernet Industriel Composants Passifs | 4032248609864 | 85447000 | DE | Câble de données en fibre optique (confectionné), Chaîne breakout, SC duplex IP 20, SC duplex IP 20, PUR, 50 µm, 1 m | 58 | G | 554 | CCM | 215 | 198 | 13 | MM | 21 |  |  | https://eshop.weidmueller.com/p/8876430010
8876430020 | IE-FM5D2UE0002MSD0SD0X | 58.22 | 1 | 1 | 1 | PCE | I653 | Industrial Ethernet Cables | PB | Connecteurs Etanches/composants passifs | PB47 | Ethernet Industriel Composants Passifs | 4050118421040 | 85447000 | DE | Câble de données prêt à raccorder avec câble en fibre optique multi-mode et uni-mode | 76 | G | 617 | CCM | 206 | 176 | 17 | MM | 28 |  |  | https://eshop.weidmueller.com/p/8876430020
8876430030 | IE-FM5D2UE0003MSD0SD0X | 64.57 | 1 | 1 | 1 | PCE | I653 | Industrial Ethernet Cables | PB | Connecteurs Etanches/composants passifs | PB47 | Ethernet Industriel Composants Passifs | 4032248609888 | 85447000 | DE | Câble de données en fibre optique (confectionné), Chaîne breakout, SC duplex IP 20, SC duplex IP 20, PUR, 50 µm, 3 m | 112 | G | 828 | CCM | 234 | 208 | 17 | MM | 21 |  |  | https://eshop.weidmueller.com/p/8876430030
8876430035 | IE-FM5D2UE0035DSD0SD0X | 67.53 | 1 | 1 | 1 | PCE | I653 | Industrial Ethernet Cables | PB | Connecteurs Etanches/composants passifs | PB47 | Ethernet Industriel Composants Passifs | 4050118411102 | 85447000 | DE | Câble de données prêt à raccorder avec câble en fibre optique multi-mode et uni-mode | 137 | G | 1758 | CCM | 264 | 256 | 26 | MM | 35 |  |  | https://eshop.weidmueller.com/p/8876430035
8876430050 | IE-FM5D2UE0005MSD0SD0X | 77 | 1 | 1 | 1 | PCE | I653 | Industrial Ethernet Cables | PB | Connecteurs Etanches/composants passifs | PB47 | Ethernet Industriel Composants Passifs | 4032248609895 | 85447000 | DE | Câble de données en fibre optique (confectionné), Chaîne breakout, SC duplex IP 20, SC duplex IP 20, PUR, 50 µm, 5 m | 235 | G | 2377 | CCM | 385 | 294 | 21 | MM | 21 |  |  | https://eshop.weidmueller.com/p/8876430050
8876430100 | IE-FM5D2UE0010MSD0SD0X | 108.2 | 1 | 1 | 1 | PCE | I653 | Industrial Ethernet Cables | PB | Connecteurs Etanches/composants passifs | PB47 | Ethernet Industriel Composants Passifs | 4032248609901 | 85447000 | DE | Câble de données en fibre optique (confectionné), Chaîne breakout, SC duplex IP 20, SC duplex IP 20, PUR, 50 µm, 10 m | 309 | G | 3478 | CCM | 344 | 337 | 30 | MM | 21 |  |  | https://eshop.weidmueller.com/p/8876430100
8876430200 | IE-FM5D2UE0020MSD0SD0X | 193.03 | 1 | 1 | 1 | PCE | I653 | Industrial Ethernet Cables | PB | Connecteurs Etanches/composants passifs | PB47 | Ethernet Industriel Composants Passifs | 4099986857568 |  | DE | Ethernet Industriel Composants Passifs - IE-FM5D2UE0020MSD0SD0X Ethernet Industriel Composants Passifs | 500 | G | [6 empty] | 7 |  |  | https://eshop.weidmueller.com/p/8876430200
8876430250 | IE-FM5D2UE0025MSD0SD0X | 223.44 | 1 | 1 | 1 | PCE | I653 | Industrial Ethernet Cables | PB | Connecteurs Etanches/composants passifs | PB47 | Ethernet Industriel Composants Passifs | 4099986857575 |  | DE | Ethernet Industriel Composants Passifs - IE-FM5D2UE0025MSD0SD0X Ethernet Industriel Composants Passifs | 500 | G | [6 empty] | 7 |  |  | https://eshop.weidmueller.com/p/8876430250
8876430300 | IE-FM5D2UE0030MSD0SD0X | 232.94 | 1 | 1 | 1 | PCE | I653 | Industrial Ethernet Cables | PB | Connecteurs Etanches/composants passifs | PB47 | Ethernet Industriel Composants Passifs | 4050118826470 | 85447000 | DE | Câble de données prêt à raccorder avec câble en fibre optique multi-mode et uni-mode | 806 | G |  | CCM |  |  |  | M | 35 |  |  | https://eshop.weidmueller.com/p/8876430300
8876430500 | IE-FM5D2UE0050MSD0SD0X | 358.15 | 1 | 1 | 1 | PCE | I653 | Industrial Ethernet Cables | PB | Connecteurs Etanches/composants passifs | PB47 | Ethernet Industriel Composants Passifs | 4050118351668 | 85447000 | DE | Câble de données prêt à raccorder avec câble en fibre optique multi-mode et uni-mode | 2970 | G |  | CCM |  |  |  | M | 35 |  |  | https://eshop.weidmueller.com/p/8876430500
8876430620 | IE-FM5D2UE0062MSD0SD0X | 432.67 | 1 | 1 | 1 | PCE | I653 | Industrial Ethernet Cables | PB | Connecteurs Etanches/composants passifs | PB47 | Ethernet Industriel Composants Passifs | 4050118675818 | 85447000 | DE | Câble de données prêt à raccorder avec câble en fibre optique multi-mode et uni-mode | 3088 | G |  | CCM |  |  |  | M | 35 |  |  | https://eshop.weidmueller.com/p/8876430620
8876430750 | IE-FM5D2UE0075MSD0SD0X | 619.71 | 1 | 1 | 1 | PCE | I653 | Industrial Ethernet Cables | PB | Connecteurs Etanches/composants passifs | PB47 | Ethernet Industriel Composants Passifs | 4099986857582 |  | DE | Ethernet Industriel Composants Passifs - IE-FM5D2UE0075MSD0SD0X Ethernet Industriel Composants Passifs | 800 | G | [6 empty] | 7 |  |  | https://eshop.weidmueller.com/p/8876430750
8876431000 | IE-FM5D2UE0100MSD0SD0X | 670.53 | 1 | 1 | 1 | PCE | I653 | Industrial Ethernet Cables | PB | Connecteurs Etanches/composants passifs | PB47 | Ethernet Industriel Composants Passifs | 4032248799022 | 85447000 | DE | Câble de données prêt à raccorder avec câble en fibre optique multi-mode et uni-mode | 4080 | G | 78044.8 | CCM | 580 | 580 | 232 | MM | 21 |  |  | https://eshop.weidmueller.com/p/8876431000
8876431300 | IE-FM5D2UE0130MSD0SD0X | 856.34 | 1 | 1 | 1 | PCE | I653 | Industrial Ethernet Cables | PB | Connecteurs Etanches/composants passifs | PB47 | Ethernet Industriel Composants Passifs | 4050118085433 | 85447000 | DE | Câble de données en fibre optique (confectionné), Chaîne breakout, SC duplex IP 20, SC duplex IP 20, PUR, 50 µm, 130 m | 5960 | G | 97756.256 | CCM | 601 | 598 | 272 | MM | 42 |  |  | https://eshop.weidmueller.com/p/8876431300
8876431500 | IE-FM5D2UE0150MSD0SD0X | 981.96 | 1 | 1 | 1 | PCE | I653 | Industrial Ethernet Cables | PB | Connecteurs Etanches/composants passifs | PB47 | Ethernet Industriel Composants Passifs | 4050118194449 | 85447000 | DE | Câble de données prêt à raccorder avec câble en fibre optique multi-mode et uni-mode | 5276 | G | [5 empty] | MM | 35 |  |  | https://eshop.weidmueller.com/p/8876431500
8876431600 | IE-FM5D2UE0160MSD0SD0X | 1045.22 | 1 | 1 | 1 | PCE | I653 | Industrial Ethernet Cables | PB | Connecteurs Etanches/composants passifs | PB47 | Ethernet Industriel Composants Passifs | 4050118137651 | 85447000 | DE | Câble de données prêt à raccorder avec câble en fibre optique multi-mode et uni-mode | 6777 | G | 95059.332 | CCM | 604 | 603 | 261 | MM | 21 |  |  | https://eshop.weidmueller.com/p/8876431600
8876431800 | IE-FM5D2UE0180MSD0SD0X | 1169.22 | 1 | 1 | 1 | PCE | I653 | Industrial Ethernet Cables | PB | Connecteurs Etanches/composants passifs | PB47 | Ethernet Industriel Composants Passifs | 4050118665871 | 85447000 | DE | Câble de données prêt à raccorder avec câble en fibre optique multi-mode et uni-mode | 7509 | G |  | CCM |  |  |  | M | 28 |  |  | https://eshop.weidmueller.com/p/8876431800
8876432500 | IE-FM5D2UE0250MSD0SD0X | 1604.64 | 1 | 1 | 1 | PCE | I653 | Industrial Ethernet Cables | PB | Connecteurs Etanches/composants passifs | PB47 | Ethernet Industriel Composants Passifs | 4064675568155 | 85447000 | DE | Ethernet Industriel Composants Passifs - IE-FM5D2UE0250MSD0SD0X Ethernet Industriel Composants Passifs | 9359 | G | 97004 | CCM | 614 | 603 | 262 | MM | 21 |  |  | https://eshop.weidmueller.com/p/8876432500
8876432700 | IE-FM5D2UE0270MSD0SD0X | 1687.6044 | 1 | 1 | 1 | PCE | I653 | Industrial Ethernet Cables | PB | Connecteurs Etanches/composants passifs | PB47 | Ethernet Industriel Composants Passifs | 4099986879942 |  | DE | IE-FM5D2UE0270MSD0SD0X -Ethernet Industriel Composants Passifs Ethernet Industriel Composants Passifs | 10500 | G | 0.17 | M3 | 600 | 590 | 480 | MM | 7 |  |  | https://eshop.weidmueller.com/p/8876432700
8876432800 | IE-FM5D2UE0280MSD0SD0X | 1793.44 | 1 | 1 | 1 | PCE | I653 | Industrial Ethernet Cables | PB | Connecteurs Etanches/composants passifs | PB47 | Ethernet Industriel Composants Passifs | 4050118560121 | 85447000 | DE | Câble de données prêt à raccorder avec câble en fibre optique multi-mode et uni-mode | 10220 | G |  | CCM |  |  |  | M | 21 |  |  | https://eshop.weidmueller.com/p/8876432800
8876433000 | IE-FM5D2UE0300MSD0SD0X | 1918.21 | 1 | 1 | 1 | PCE | I653 | Industrial Ethernet Cables | PB | Connecteurs Etanches/composants passifs | PB47 | Ethernet Industriel Composants Passifs | 4050118098969 | 85447000 | DE | Câble de données prêt à raccorder avec câble en fibre optique multi-mode et uni-mode | 11490 | G |  | CCM |  |  |  | M | 14 |  |  | https://eshop.weidmueller.com/p/8876433000
8876433500 | IE-FM5D2UE0350MSD0SD0X | 2232.13 | 1 | 1 | 1 | PCE | I653 | Industrial Ethernet Cables | PB | Connecteurs Etanches/composants passifs | PB47 | Ethernet Industriel Composants Passifs | 4032248744596 | 85447000 | DE | Câble de données prêt à raccorder avec câble en fibre optique multi-mode et uni-mode | 5000 | G | 172800 | CCM | 600 | 600 | 480 | MM | 21 |  |  | https://eshop.weidmueller.com/p/8876433500
8876434000 | IE-FM5D2UE0400MSD0SD0X | 2540.01 | 1 | 1 | 1 | PCE | I653 | Industrial Ethernet Cables | PB | Connecteurs Etanches/composants passifs | PB47 | Ethernet Industriel Composants Passifs | 4050118379846 | 85447000 | DE | Câble de données prêt à raccorder avec câble en fibre optique multi-mode et uni-mode | 14000 | G | 180000 | CCM | 500 | 600 | 600 | MM | 35 |  |  | https://eshop.weidmueller.com/p/8876434000
8876440001 | IE-FM5Z2VO0001MSJ0ST0X | 48.03 | 1 | 1 | 1 | PCE | I653 | Industrial Ethernet Cables | PB | Connecteurs Etanches/composants passifs | PB47 | Ethernet Industriel Composants Passifs | 4050118388589 | 85447000 | DE | Câble de données prêt à raccorder avec câble en fibre optique multi-mode et uni-mode | 36 | G | 225 | CCM | 10 | 150 | 150 | MM | 28 |  |  | https://eshop.weidmueller.com/p/8876440001
8876440010 | IE-FM6D2UE0001MSD0SD0X | 52.7 | 1 | 1 | 1 | PCE | I653 | Industrial Ethernet Cables | PB | Connecteurs Etanches/composants passifs | PB47 | Ethernet Industriel Composants Passifs | 4032248609918 | 85447000 | DE | Câble de données en fibre optique (confectionné), Chaîne breakout, SC duplex IP 20, SC duplex IP 20, PUR, 62.5 µm, 1 m | 72 | G | 128 | CCM | 1 | 300 | 425 | MM | 21 |  |  | https://eshop.weidmueller.com/p/8876440010
8876440030 | IE-FM6D2UE0003MSD0SD0X | 66.41 | 1 | 1 | 1 | PCE | I653 | Industrial Ethernet Cables | PB | Connecteurs Etanches/composants passifs | PB47 | Ethernet Industriel Composants Passifs | 4032248609925 | 85447000 | DE | Câble de données en fibre optique (confectionné), Chaîne breakout, SC duplex IP 20, SC duplex IP 20, PUR, 62.5 µm, 3 m | 116 | G | 1064 | CCM | 280 | 190 | 20 | MM | 21 |  |  | https://eshop.weidmueller.com/p/8876440030
8876440050 | IE-FM6D2UE0005MSD0SD0X | 80.1 | 1 | 1 | 1 | PCE | I653 | Industrial Ethernet Cables | PB | Connecteurs Etanches/composants passifs | PB47 | Ethernet Industriel Composants Passifs | 4032248609932 | 85447000 | DE | Câble de données en fibre optique (confectionné), Chaîne breakout, SC duplex IP 20, SC duplex IP 20, PUR, 62.5 µm, 5 m | 170 | G | 13099.5 | CCM | 90 | 355 | 410 | MM | 21 |  |  | https://eshop.weidmueller.com/p/8876440050
8876440100 | IE-FM6D2UE0010MSD0SD0X | 114.31 | 1 | 1 | 1 | PCE | I653 | Industrial Ethernet Cables | PB | Connecteurs Etanches/composants passifs | PB47 | Ethernet Industriel Composants Passifs | 4032248609949 | 85447000 | DE | Câble de données en fibre optique (confectionné), Chaîne breakout, SC duplex IP 20, SC duplex IP 20, PUR, 62.5 µm, 10 m | 475 | G | 5125 | CCM | 365 | 360 | 39 | MM | 21 |  |  | https://eshop.weidmueller.com/p/8876440100
8876440200 | IE-FM5D2UE0020MST0ST0X | 158.33 | 1 | 1 | 1 | PCE | I653 | Industrial Ethernet Cables | PB | Connecteurs Etanches/composants passifs | PB47 | Ethernet Industriel Composants Passifs | 4050118342444 | 85447000 | DE | Câble de données prêt à raccorder avec câble en fibre optique multi-mode et uni-mode | 7022 | G | [5 empty] | MM | 28 |  |  | https://eshop.weidmueller.com/p/8876440200
8876440500 | IE-FM6D2UE0050MSD0SD0X | 388.67 | 1 | 1 | 1 | PCE | I653 | Industrial Ethernet Cables | PB | Connecteurs Etanches/composants passifs | PB47 | Ethernet Industriel Composants Passifs | 4050118119817 | 85447000 | DE | Câble de données prêt à raccorder avec câble en fibre optique multi-mode et uni-mode | 3940 | G | 42025 | CCM | 41 | 41 | 25 | CM | 35 |  |  | https://eshop.weidmueller.com/p/8876440500
8876441000 | IE-FM6D2UE0100MSD0SD0X | 730.86 | 1 | 1 | 1 | PCE | I653 | Industrial Ethernet Cables | PB | Connecteurs Etanches/composants passifs | PB47 | Ethernet Industriel Composants Passifs | 4050118119848 | 85447000 | DE | Câble de données prêt à raccorder avec câble en fibre optique multi-mode et uni-mode | 6386 | G |  | CCM |  |  |  | M | 35 |  |  | https://eshop.weidmueller.com/p/8876441000
8876441500 | IE-FM6D2UE0150MSD0SD0X | 1073.28 | 1 | 1 | 1 | PCE | I653 | Industrial Ethernet Cables | PB | Connecteurs Etanches/composants passifs | PB47 | Ethernet Industriel Composants Passifs | 4050118629439 | 85447000 | DE | Câble de données prêt à raccorder avec câble en fibre optique multi-mode et uni-mode | 6650 | G | 97199.73 | CCM | 601 | 599 | 270 | MM | 35 |  |  | https://eshop.weidmueller.com/p/8876441500
8876442000 | IE-FM6D2UE0200MSD0SD0X | 1498.48 | 1 | 1 | 1 | PCE | I653 | Industrial Ethernet Cables | PB | Connecteurs Etanches/composants passifs | PB47 | Ethernet Industriel Composants Passifs | 4050118090789 | 85447000 | DE | Câble de données prêt à raccorder avec câble en fibre optique multi-mode et uni-mode | 12500 | G | 58835 | CCM | 410 | 410 | 350 | MM | 28 |  |  | https://eshop.weidmueller.com/p/8876442000
8876442500 | IE-FM6D2UE0250MSD0SD0X | 1758.37 | 1 | 1 | 1 | PCE | I653 | Industrial Ethernet Cables | PB | Connecteurs Etanches/composants passifs | PB47 | Ethernet Industriel Composants Passifs | 4050118591767 | 85447000 | DE | Câble de données prêt à raccorder avec câble en fibre optique multi-mode et uni-mode | 16057 | G | 75645 | CCM | 410 | 410 | 450 | MM | 99 |  |  | https://eshop.weidmueller.com/p/8876442500
8876443000 | IE-FM5Z2VO0300MSD0SD0X | 732.57 | 1 | 1 | 1 | PCE | I653 | Industrial Ethernet Cables | PB | Connecteurs Etanches/composants passifs | PB47 | Ethernet Industriel Composants Passifs | 4032248967162 | 85444290 | DE | Câble de données en fibre optique (confectionné), ZIPCORD, SC duplex IP 20, SC duplex IP 20, PVC, 50 µm, 300 m | 24000 | G | 138240 | CCM | 480 | 480 | 600 | MM | 35 |  |  | https://eshop.weidmueller.com/p/8876443000
8876443500 | IE-FM6D2UE0350MSD0SD0X | 2445.05 | 1 | 1 | 1 | PCE | I653 | Industrial Ethernet Cables | PB | Connecteurs Etanches/composants passifs | PB47 | Ethernet Industriel Composants Passifs | 4050118703221 | 85447000 | DE | Câble de données en fibre optique (confectionné), Chaîne breakout, SC duplex IP 20, SC duplex IP 20, PUR, 62.5 µm, 350 m | 12281 | G | 29349.216 | CCM | 468 | 468 | 134 | MM | 35 |  |  | https://eshop.weidmueller.com/p/8876443500
8876445000 | IE-FM5Z2VO0500MSD0SD0X | 1190.6 | 1 | 1 | 1 | PCE | I653 | Industrial Ethernet Cables | PB | Connecteurs Etanches/composants passifs | PB47 | Ethernet Industriel Composants Passifs | 4050118781748 | 85447000 | DE | Câble de données prêt à raccorder avec câble en fibre optique multi-mode et uni-mode | 8026 | G | 43748.303 | CCM | 521.6 | 521.6 | 160.8 | MM | 35 |  |  | https://eshop.weidmueller.com/p/8876445000
8876450010 | IE-FM5D2UE0001MST0ST0X | 39.85 | 1 | 1 | 1 | PCE | I653 | Industrial Ethernet Cables | PB | Connecteurs Etanches/composants passifs | PB47 | Ethernet Industriel Composants Passifs | 4032248609987 | 85447000 | DE | Câble de données en fibre optique (confectionné), Chaîne breakout, ST, ST IP 20, PUR, 50 µm, 1 m | 54 | G | 798 | CCM | 258 | 206 | 15 | MM | 21 |  |  | https://eshop.weidmueller.com/p/8876450010
8876450030 | IE-FM5D2UE0003MST0ST0X | 52.28 | 1 | 1 | 1 | PCE | I653 | Industrial Ethernet Cables | PB | Connecteurs Etanches/composants passifs | PB47 | Ethernet Industriel Composants Passifs | 4032248609994 | 85447000 | DE | Câble de données en fibre optique (confectionné), Chaîne breakout, ST, ST IP 20, PUR, 50 µm, 3 m | 104 | G | 725 | CCM | 207 | 175 | 20 | MM | 21 |  |  | https://eshop.weidmueller.com/p/8876450030
8876450050 | IE-FM5D2UE0005MST0ST0X | 64.85 | 1 | 1 | 1 | PCE | I653 | Industrial Ethernet Cables | PB | Connecteurs Etanches/composants passifs | PB47 | Ethernet Industriel Composants Passifs | 4032248610006 | 85447000 | DE | Câble de données en fibre optique (confectionné), Chaîne breakout, ST, ST IP 20, PUR, 50 µm, 5 m | 174 | G | 3248 | CCM | 350 | 320 | 29 | MM | 21 |  |  | https://eshop.weidmueller.com/p/8876450050
8876450100 | IE-FM5D2UE0010MST0ST0X | 96.08 | 1 | 1 | 1 | PCE | I653 | Industrial Ethernet Cables | PB | Connecteurs Etanches/composants passifs | PB47 | Ethernet Industriel Composants Passifs | 4032248610020 | 85447000 | DE | Câble de données en fibre optique (confectionné), Chaîne breakout, ST, ST IP 20, PUR, 50 µm, 10 m | 304 | G | 2691 | CCM | 365 | 335 | 22 | MM | 21 |  |  | https://eshop.weidmueller.com/p/8876450100
8876450200 | IE-FM5D2UE0020MST0ST0X | 158.52 | 1 | 1 | 1 | PCE | I653 | Industrial Ethernet Cables | PB | Connecteurs Etanches/composants passifs | PB47 | Ethernet Industriel Composants Passifs | 4050118373035 | 85447000 | DE | Câble de données prêt à raccorder avec câble en fibre optique multi-mode et uni-mode | 600 | G | 4996 | CCM | 366 | 350 | 39 | MM | 35 |  |  | https://eshop.weidmueller.com/p/8876450200
8876450210 | IE-FM5D2UE0021MST0ST0X | 164.74 | 1 | 1 | 1 | PCE | I653 | Industrial Ethernet Cables | PB | Connecteurs Etanches/composants passifs | PB47 | Ethernet Industriel Composants Passifs | 4050118285604 | 85447000 | DE | Câble de données prêt à raccorder avec câble en fibre optique multi-mode et uni-mode | 588 | G | 1 | CCM | 10 | 10 | 10 | MM | 21 |  |  | https://eshop.weidmueller.com/p/8876450210
8876450250 | IE-FM5D2UE0025MST0ST0X | 189.54 | 1 | 1 | 1 | PCE | I653 | Industrial Ethernet Cables | PB | Connecteurs Etanches/composants passifs | PB47 | Ethernet Industriel Composants Passifs | 4050118683219 | 85447000 | DE | Câble de données prêt à raccorder avec câble en fibre optique multi-mode et uni-mode | 715 | G |  | CCM |  |  |  | M | 28 |  |  | https://eshop.weidmueller.com/p/8876450250
8876450500 | IE-FM5D2UE0050MST0ST0X | 346 | 1 | 1 | 1 | PCE | I653 | Industrial Ethernet Cables | PB | Connecteurs Etanches/composants passifs | PB47 | Ethernet Industriel Composants Passifs | 4050118072860 | 85447000 | DE | Câble de données en fibre optique (confectionné), Chaîne breakout, ST IP 20, ST IP 20, PUR, 50 µm, 50 m | 3788 | G | 45929.214 | CCM | 422 | 417 | 261 | MM | 28 |  |  | https://eshop.weidmueller.com/p/8876450500
8876451000 | IE-FM5D2UE0100MST0ST0X | 658.24 | 1 | 1 | 1 | PCE | I653 | Industrial Ethernet Cables | PB | Connecteurs Etanches/composants passifs | PB47 | Ethernet Industriel Composants Passifs | 4050118072969 | 85447000 | DE | Câble de données en fibre optique (confectionné), Chaîne breakout, ST IP 20, ST IP 20, PUR, 50 µm, 100 m | 5220 | G | 105480 | CCM | 600 | 600 | 293 | MM | 28 |  |  | https://eshop.weidmueller.com/p/8876451000
8876451500 | IE-FM5D2UE0150MST0ST0X | 968.85 | 1 | 1 | 1 | PCE | I653 | Industrial Ethernet Cables | PB | Connecteurs Etanches/composants passifs | PB47 | Ethernet Industriel Composants Passifs | 4050118387544 | 85447000 | DE | Câble de données prêt à raccorder avec câble en fibre optique multi-mode et uni-mode | 7202 | G | 65493.792 | CCM | 441 | 416 | 357 | MM | 28 |  |  | https://eshop.weidmueller.com/p/8876451500
8876451600 | IE-FM5D2UE0160MST0ST0X | 1033.04 | 1 | 1 | 1 | PCE | I653 | Industrial Ethernet Cables | PB | Connecteurs Etanches/composants passifs | PB47 | Ethernet Industriel Composants Passifs | 4050118334548 | 85447000 | DE | Câble de données prêt à raccorder avec câble en fibre optique multi-mode et uni-mode | 6760 | G | 90000 | CCM | 250 | 600 | 600 | MM | 35 |  |  | https://eshop.weidmueller.com/p/8876451600
8876452000 | IE-FM5D2UE0200MST0ST0X | 1281.71 | 1 | 1 | 1 | PCE | I653 | Industrial Ethernet Cables | PB | Connecteurs Etanches/composants passifs | PB47 | Ethernet Industriel Composants Passifs | 4050118342345 | 85447000 | DE | Câble de données prêt à raccorder avec câble en fibre optique multi-mode et uni-mode | 8459 | G | 60714.5 | CCM | 418 | 415 | 350 | MM | 21 |  |  | https://eshop.weidmueller.com/p/8876452000
8876452500 | IE-FM5D2UE0250MST0ST0X | 1593.96 | 1 | 1 | 1 | PCE | I653 | Industrial Ethernet Cables | PB | Connecteurs Etanches/composants passifs | PB47 | Ethernet Industriel Composants Passifs | 4050118707281 | 85447000 | DE | Câble de données prêt à raccorder avec câble en fibre optique multi-mode et uni-mode | 8437 | G | 145378.982 | CCM | 586 | 581 | 427 | MM | 21 |  |  | https://eshop.weidmueller.com/p/8876452500
8876453000 | IE-FM5D2UE0300MST0ST0X | 1907.59 | 1 | 1 | 1 | PCE | I653 | Industrial Ethernet Cables | PB | Connecteurs Etanches/composants passifs | PB47 | Ethernet Industriel Composants Passifs | 4050118400625 | 85447000 | DE | Câble de données prêt à raccorder avec câble en fibre optique multi-mode et uni-mode | 11230 | G | 178597.968 | CCM | 604 | 601 | 492 | MM | 35 |  |  | https://eshop.weidmueller.com/p/8876453000
8876453500 | IE-FM5D2UE0350MST0ST0X | 2218.14 | 1 | 1 | 1 | PCE | I653 | Industrial Ethernet Cables | PB | Connecteurs Etanches/composants passifs | PB47 | Ethernet Industriel Composants Passifs | 4050118707298 | 85447000 | DE | Câble de données prêt à raccorder avec câble en fibre optique multi-mode et uni-mode | 9417 | G | [5 empty] | MM | 21 |  |  | https://eshop.weidmueller.com/p/8876453500
8876460010 | IE-FM6D2UE0001MST0ST0X | 40.4 | 1 | 1 | 1 | PCE | I653 | Industrial Ethernet Cables | PB | Connecteurs Etanches/composants passifs | PB47 | Ethernet Industriel Composants Passifs | 4032248610037 | 85447000 | DE | Câble de données en fibre optique (confectionné), Chaîne breakout, ST, ST IP 20, PUR, 62.5 µm, 1 m | 53 | G | 546 | CCM | 208 | 175 | 15 | MM | 21 |  |  | https://eshop.weidmueller.com/p/8876460010
8876460020 | IE-FM6D2UE0002MST0ST0X | 47.19 | 1 | 1 | 1 | PCE | I653 | Industrial Ethernet Cables | PB | Connecteurs Etanches/composants passifs | PB47 | Ethernet Industriel Composants Passifs | 4050118699067 | 85447000 | DE | Câble de données prêt à raccorder avec câble en fibre optique multi-mode et uni-mode | 126 | G | 1040 | CCM | 275 | 210 | 18 | MM | 28 |  |  | https://eshop.weidmueller.com/p/8876460020
8876460030 | IE-FM6D2UE0003MST0ST0X | 54.12 | 1 | 1 | 1 | PCE | I653 | Industrial Ethernet Cables | PB | Connecteurs Etanches/composants passifs | PB47 | Ethernet Industriel Composants Passifs | 4032248610044 | 85447000 | DE | Câble de données en fibre optique (confectionné), Chaîne breakout, ST, ST IP 20, PUR, 62.5 µm, 3 m | 111 | G | 888 | CCM | 175 | 175 | 29 | MM | 21 |  |  | https://eshop.weidmueller.com/p/8876460030
8876460050 | IE-FM6D2UE0005MST0ST0X | 67.8 | 1 | 1 | 1 | PCE | I653 | Industrial Ethernet Cables | PB | Connecteurs Etanches/composants passifs | PB47 | Ethernet Industriel Composants Passifs | 4032248610051 | 85447000 | DE | Câble de données en fibre optique (confectionné), Chaîne breakout, ST, ST IP 20, PUR, 62.5 µm, 5 m | 267 | G | 3459.288 | CCM | 354 | 349 | 28 | MM | 21 |  |  | https://eshop.weidmueller.com/p/8876460050
8876460100 | IE-FM6D2UE0010MST0ST0X | 102.14 | 1 | 1 | 1 | PCE | I653 | Industrial Ethernet Cables | PB | Connecteurs Etanches/composants passifs | PB47 | Ethernet Industriel Composants Passifs | 4032248610068 | 85447000 | DE | Câble de données en fibre optique (confectionné), Chaîne breakout, ST, ST IP 20, PUR, 62.5 µm, 10 m | 493 | G | 5558.256 | CCM | 363 | 348 | 44 | MM | 21 |  |  | https://eshop.weidmueller.com/p/8876460100
8876460200 | IE-FM6D2UE0020MST0ST0X | 170.65 | 1 | 1 | 1 | PCE | I653 | Industrial Ethernet Cables | PB | Connecteurs Etanches/composants passifs | PB47 | Ethernet Industriel Composants Passifs | 4050118121513 | 85447000 | DE | Câble de données en fibre optique (confectionné), Chaîne breakout, ST IP 20, ST IP 20, PUR, 62.5 µm, 20 m | 1012 | G | 6580.464 | CCM | 412 | 363 | 44 | MM | 35 |  |  | https://eshop.weidmueller.com/p/8876460200
8876460250 | IE-FM6D2UE0025MST0ST0X | 204.77 | 1 | 1 | 1 | PCE | I653 | Industrial Ethernet Cables | PB | Connecteurs Etanches/composants passifs | PB47 | Ethernet Industriel Composants Passifs | 4050118700558 | 85447000 | DE | Câble de données prêt à raccorder avec câble en fibre optique multi-mode et uni-mode | 897 | G |  | CCM |  |  |  | M | 21 |  |  | https://eshop.weidmueller.com/p/8876460250
8876460300 | IE-FM6D2UE0030MST0ST0X | 239.33 | 1 | 1 | 1 | PCE | I653 | Industrial Ethernet Cables | PB | Connecteurs Etanches/composants passifs | PB47 | Ethernet Industriel Composants Passifs | 4050118121421 | 85447000 | DE | Câble de données en fibre optique (confectionné), Chaîne breakout, ST IP 20, ST IP 20, PUR, 62.5 µm, 30 m | 825 | G | 6974.8 | CCM | 376 | 371 | 50 | MM | 35 |  |  | https://eshop.weidmueller.com/p/8876460300
8876460400 | IE-FM6D2UE0040MST0ST0X | 307.85 | 1 | 1 | 1 | PCE | I653 | Industrial Ethernet Cables | PB | Connecteurs Etanches/composants passifs | PB47 | Ethernet Industriel Composants Passifs | 4050118121506 | 85447000 | DE | Câble de données en fibre optique (confectionné), Chaîne breakout, ST IP 20, ST IP 20, PUR, 62.5 µm, 40 m | 3347 | G | 44367.966 | CCM | 417 | 414 | 257 | MM | 35 |  |  | https://eshop.weidmueller.com/p/8876460400
8876460700 | IE-FM6D2UE0070MST0ST0X | 513.55 | 1 | 1 | 1 | PCE | I653 | Industrial Ethernet Cables | PB | Connecteurs Etanches/composants passifs | PB47 | Ethernet Industriel Composants Passifs | 4050118377033 | 85447000 | DE | Câble de données prêt à raccorder avec câble en fibre optique multi-mode et uni-mode | 5821 | G | 102437.192 | CCM | 604 | 593 | 286 | MM | 35 |  |  | https://eshop.weidmueller.com/p/8876460700
8876460950 | IE-FM6D2UE0095MST0ST0X | 684.95 | 1 | 1 | 1 | PCE | I653 | Industrial Ethernet Cables | PB | Connecteurs Etanches/composants passifs | PB47 | Ethernet Industriel Composants Passifs | 4050118250497 | 85447000 | DE | Câble de données prêt à raccorder avec câble en fibre optique multi-mode et uni-mode | 3400 | G | [5 empty] | MM | 21 |  |  | https://eshop.weidmueller.com/p/8876460950
8876461000 | IE-FM6D2UE0100MST0ST0X | 719.28 | 1 | 1 | 1 | PCE | I653 | Industrial Ethernet Cables | PB | Connecteurs Etanches/composants passifs | PB47 | Ethernet Industriel Composants Passifs | 4050118270112 | 85447000 | DE | Câble de données prêt à raccorder avec câble en fibre optique multi-mode et uni-mode | 3420 | G | 3200 | CCM | 20 | 400 | 400 | MM | 21 |  |  | https://eshop.weidmueller.com/p/8876461000
8876461600 | IE-FM6D2UE0160MST0ST0X | 1130.54 | 1 | 1 | 1 | PCE | I653 | Industrial Ethernet Cables | PB | Connecteurs Etanches/composants passifs | PB47 | Ethernet Industriel Composants Passifs | 4050118413656 | 85447000 | DE | Câble de données prêt à raccorder avec câble en fibre optique multi-mode et uni-mode | 6000 | G | [5 empty] | MM | 35 |  |  | https://eshop.weidmueller.com/p/8876461600
8876462000 | IE-FM6D2UE0200MST0ST0X | 1403.79 | 1 | 1 | 1 | PCE | I653 | Industrial Ethernet Cables | PB | Connecteurs Etanches/composants passifs | PB47 | Ethernet Industriel Composants Passifs | 4050118446883 | 85447000 | DE | Câble de données prêt à raccorder avec câble en fibre optique multi-mode et uni-mode | 7022 | G |  | CCM |  |  |  | M | 35 |  |  | https://eshop.weidmueller.com/p/8876462000
8876462350 | IE-FM6D2UE0235MST0ST0X | 1643.53 | 1 | 1 | 1 | PCE | I653 | Industrial Ethernet Cables | PB | Connecteurs Etanches/composants passifs | PB47 | Ethernet Industriel Composants Passifs | 4050118447828 | 85447000 | DE | Câble de données prêt à raccorder avec câble en fibre optique multi-mode et uni-mode | 8000 | G | [5 empty] | MM | 35 |  |  | https://eshop.weidmueller.com/p/8876462350
8879050000 | IE-XM-RJ45/RJ45 | 31.1 | 1 | 1 | 1 | PCE | I652 | Industrial Ethernet Connector | PB | Connecteurs Etanches/composants passifs | PB47 | Ethernet Industriel Composants Passifs | 4032248614844 | 85366990 | DE | Boîtier de prise RJ45 pour rail, Prolongateur RJ45 - RJ45, IP20, Cat.6A / Class EA (ISO/IEC 11801 2010) | 52 | G | 385.7 | CCM | 145 | 140 | 19 | MM | 7 |  |  | https://eshop.weidmueller.com/p/8879050000
8887120000 | TAS20x230 JB2030 vert. | 52.2167 | 1 | 25 | 25 | PCE | K999 | customer specified without list price | PS | Produits Spécifiques | PS25 | Coffrets équipés | 4032248976928 | 85369010 |  | TAS20x230 JB2030 vert. - Coffrets équipés -TAS20x230 JB2030 vert. Coffrets équipés | 106 | G | 46 | CCM | 329 | 145 | 144 | MM | 7 |  |  | https://eshop.weidmueller.com/p/8887120000
8892670000 | IE-XM-USB/USB-IP67 | 32.19 | 1 | 1 | 1 | PCE | I652 | Industrial Ethernet Connector | PB | Connecteurs Etanches/composants passifs | PB47 | Ethernet Industriel Composants Passifs | 4032248641123 | 85369010 | DE | Connecteur USB, IP67, Raccordement 1: USB, Raccordement 2: USB Prolongateurs USB à utiliser avec les connecteurs IP67. | 38 | G | 270 | CCM | 100 | 90 | 30 | MM | 56 |  |  | https://eshop.weidmueller.com/p/8892670000
8896340030 | IE-FM5Z2VO0003MST0SD0X | 46.43 | 1 | 1 | 1 | PCE | I653 | Industrial Ethernet Cables | PB | Connecteurs Etanches/composants passifs | PB47 | Ethernet Industriel Composants Passifs | 4050118663556 | 85447000 | CN | Câble de données prêt à raccorder avec câble en fibre optique multi-mode et uni-mode | 65 | G |  | CCM |  |  |  | M | 35 |  |  | https://eshop.weidmueller.com/p/8896340030
8896340040 | IE-FM5Z2VO0004MSD0ST0X | 48.72 | 1 | 1 | 1 | PCE | I653 | Industrial Ethernet Cables | PB | Connecteurs Etanches/composants passifs | PB47 | Ethernet Industriel Composants Passifs | 4050118693874 | 85447000 | CN | Câble de données prêt à raccorder avec câble en fibre optique multi-mode et uni-mode | 91 | G | 650 | CCM | 210 | 163 | 19 | MM | 35 |  |  | https://eshop.weidmueller.com/p/8896340040
8896340050 | IE-FM5Z2VO0005MSD0ST0X | 51 | 1 | 1 | 1 | PCE | I653 | Industrial Ethernet Cables | PB | Connecteurs Etanches/composants passifs | PB47 | Ethernet Industriel Composants Passifs | 4050118693881 | 85447000 | CN | Câble de données prêt à raccorder avec câble en fibre optique multi-mode et uni-mode | 84 | G |  | CCM |  |  |  | M | 35 |  |  | https://eshop.weidmueller.com/p/8896340050
8896340060 | IE-FM5Z2VO0006MSD0ST0X | 53.28 | 1 | 1 | 1 | PCE | I653 | Industrial Ethernet Cables | PB | Connecteurs Etanches/composants passifs | PB47 | Ethernet Industriel Composants Passifs | 4050118693898 | 85447000 | CN | Câble de données prêt à raccorder avec câble en fibre optique multi-mode et uni-mode | 103 | G |  | CCM |  |  |  | M | 35 |  |  | https://eshop.weidmueller.com/p/8896340060
8896340100 | IE-FM5Z2VO0010MST0SD0X | 62.58 | 1 | 1 | 1 | PCE | I653 | Industrial Ethernet Cables | PB | Connecteurs Etanches/composants passifs | PB47 | Ethernet Industriel Composants Passifs | 4032248645749 | 85447000 | DE | Câble de données en fibre optique (confectionné), ZIPCORD, SC duplex IP 20, ST IP 20, PVC, 50 µm, 10 m | 151 | G | 960.417 | CCM | 213 | 167 | 27 | MM | 35 |  |  | https://eshop.weidmueller.com/p/8896340100
8896340200 | IE-FM5Z2VO0020MST0SD0X | 85.26 | 1 | 1 | 1 | PCE | I653 | Industrial Ethernet Cables | PB | Connecteurs Etanches/composants passifs | PB47 | Ethernet Industriel Composants Passifs | 4064675043447 | 85447000 | DE | Câble de données prêt à raccorder avec câble en fibre optique multi-mode et uni-mode | 260 | G |  | CCM |  |  |  | M | 28 |  |  | https://eshop.weidmueller.com/p/8896340200
8898030000 | TS15X5 ST K41 | 741.6 | 100 | 20 | 20 | PCE | P179 | Accessories others | PS | Produits Spécifiques | PS25 | Coffrets équipés | 4032248648788 | 72166190 | IT | Rail profilé, Profilés support, Acier, à revêtement de zinc galvanique et passivé, Largeur: 106 mm, Hauteur: 15 mm, Profondeur: 5.5 mm | 443 | G | 2213.4 | CCM | 238 | 150 | 62 | MM | 21 |  |  | https://eshop.weidmueller.com/p/8898030000
8898990000 | IE-C5DS4VG-100 | 332.66 | 1 | 1 | 1 | PCE | I653 | Industrial Ethernet Cables | PB | Connecteurs Etanches/composants passifs | PB47 | Ethernet Industriel Composants Passifs | 4032248649358 | 85444290 | DE | Câble de données en cuivre, Câble système, Cat.5 (ISO/CEI 11801)/Cat.5e (TIA T568-B), Nombre de conducteurs: 4, PVC | 6649 | G | 11673.144 | CCM | 342 | 322 | 106 | MM | 7 |  |  | https://eshop.weidmueller.com/p/8898990000
8899000000 | IE-C5AS4VG-100 | 308.37 | 1 | 1 | 1 | PCE | I653 | Industrial Ethernet Cables | PB | Connecteurs Etanches/composants passifs | PB47 | Ethernet Industriel Composants Passifs | 4032248649372 | 85444920 | DE | Câble de données en cuivre, Câble d'installation, Cat.5 (ISO/CEI 11801)/Cat.5e (TIA T568-B), Nombre de conducteurs: 4, PVC | 6797 | G | 10624 | CCM | 337 | 325 | 97 | MM | 56 |  |  | https://eshop.weidmueller.com/p/8899000000
8899010000 | IE-C5DD4UG-100 | 559.3 | 1 | 1 | 1 | PCE | I653 | Industrial Ethernet Cables | PB | Connecteurs Etanches/composants passifs | PB47 | Ethernet Industriel Composants Passifs | 4032248649365 | 85444995 | DE | Câble de données en cuivre, Câble pour chaîne porte-câbles, Cat.5 (ISO/CEI 11801)/Cat.5e (TIA T568-B), Nombre de conducteurs: 4, PUR | 6441 | G | 10539 | CCM | 335 | 321 | 98 | MM | 7 |  |  | https://eshop.weidmueller.com/p/8899010000
8901620000 | IE-M12-ADAP S | 54.28 | 1 | 1 | 1 | PCE | I652 | Industrial Ethernet Connector | PB | Connecteurs Etanches/composants passifs | PB47 | Ethernet Industriel Composants Passifs | 4032248653577 | 85366990 | CN | Connecteur débrochable traversant (Ethernet industriel), IP67, Raccordement 1: RJ45, Raccordement 2: M12, Blindage: Oui | 41 | G | 33.15 | CCM | 51 | 26 | 25 | MM | 7 |  |  | https://eshop.weidmueller.com/p/8901620000
8901630000 | IE-M12-ADAP A | 55.83 | 1 | 1 | 1 | PCE | I652 | Industrial Ethernet Connector | PB | Connecteurs Etanches/composants passifs | PB47 | Ethernet Industriel Composants Passifs | 4032248653584 | 85366990 | CN | Connecteur débrochable traversant (Ethernet industriel), IP67, Raccordement 1: RJ45 90&deg;, Raccordement 2: M12, Blindage: Oui | 38 | G | 154 | CCM | 100 | 70 | 22 | MM | 7 |  |  | https://eshop.weidmueller.com/p/8901630000
8901640000 | IE-M12-COUP | 49.17 | 1 | 1 | 1 | PCE | I652 | Industrial Ethernet Connector | PB | Connecteurs Etanches/composants passifs | PB47 | Ethernet Industriel Composants Passifs | 4032248658206 | 85366990 | CN | Prolongateur (connecteur rond) Prolongateur pour connecteur débrochable circulaire. | 42 | G | 39.744 | CCM | 46 | 36 | 24 | MM | 7 |  |  | https://eshop.weidmueller.com/p/8901640000
8902810000 | IE-M12-PCBCE | 12.43 | 1 | 60 | 60 | PCE | I652 | Industrial Ethernet Connector | PL | Composants sur CI | PL38 | PCB IP 67 | 4032248658190 | 85366990 | DE | Connecteur mâle rond, installation (technique de raccordement de circuits imprimés), M12, Nombre de pôles: 4 | 687 | G | 2040 | CCM | 235 | 155 | 56 | MM | 77 |  |  | https://eshop.weidmueller.com/p/8902810000
8902820000 | IE-M12-PCBCE-PANEL | 11.32 | 1 | 10 | 10 | PCE | I652 | Industrial Ethernet Connector | PL | Composants sur CI | PL38 | PCB IP 67 | 4032248658183 | 85366990 | DE | Connecteur mâle rond, installation (technique de raccordement de circuits imprimés), M12, Nombre de pôles: 4 | 122 | G | 549 | CCM | 155 | 122 | 29 | MM | 77 |  |  | https://eshop.weidmueller.com/p/8902820000
8903620200 | IE-C6ES8VG0200A40A40-E | 150.88 | 1 | 1 | 1 | PCE | I653 | Industrial Ethernet Cables | PB | Connecteurs Etanches/composants passifs | PB47 | Ethernet Industriel Composants Passifs | 4032248658893 | 85444210 | DE | Câbles de données prêts à raccorder avec fils en cuivre. Ethernet Industriel Composants Passifs | 989 | G | 3905 | CCM | 285 | 274 | 50 | MM | 21 |  |  | https://eshop.weidmueller.com/p/8903620200
8903620250 | IE-C6ES8VG0250A40A40-E | 181.41 | 1 | 1 | 1 | PCE | I653 | Industrial Ethernet Cables | PB | Connecteurs Etanches/composants passifs | PB47 | Ethernet Industriel Composants Passifs | 4032248664818 | 85444210 | DE | Câbles de données prêts à raccorder avec fils en cuivre. Ethernet Industriel Composants Passifs | 1232 | G | 4552 | CCM | 305 | 287 | 52 | MM | 28 |  |  | https://eshop.weidmueller.com/p/8903620250
8903620320 | IE-C6ES8VG0320A40A40-E | 223.94 | 1 | 1 | 1 | PCE | I653 | Industrial Ethernet Cables | PB | Connecteurs Etanches/composants passifs | PB47 | Ethernet Industriel Composants Passifs | 4050118434958 | 85444210 | DE | Câbles de données prêts à raccorder avec fils en cuivre. Ethernet Industriel Composants Passifs | 1598 | G |  | CCM |  |  |  | M | 28 |  |  | https://eshop.weidmueller.com/p/8903620320
8903620420 | IE-C6ES8VG0420A40A40-E | 284.9203 | 1 | 1 | 1 | PCE | I653 | Industrial Ethernet Cables | PB | Connecteurs Etanches/composants passifs | PB47 | Ethernet Industriel Composants Passifs | 4050118452105 | 85444210 |  | Câbles de données prêts à raccorder avec fils en cuivre. Ethernet Industriel Composants Passifs | 2070 | G | 6861 | CCM | 300 | 297 | 77 | MM | 7 |  |  | https://eshop.weidmueller.com/p/8903620420
8903620500 | IE-C6ES8VG0500A40A40-E | 333.8134 | 1 | 1 | 1 | PCE | I653 | Industrial Ethernet Cables | PB | Connecteurs Etanches/composants passifs | PB47 | Ethernet Industriel Composants Passifs | 4032248664986 | 85444210 | DE | Câbles de données prêts à raccorder avec fils en cuivre. Ethernet Industriel Composants Passifs | 2462 | G | 9652.608 | CCM | 399 | 378 | 64 | MM | 28 |  |  | https://eshop.weidmueller.com/p/8903620500
8903620600 | IE-C6ES8VG0600A40A40-E | 394.9298 | 1 | 1 | 1 | PCE | I653 | Industrial Ethernet Cables | PB | Connecteurs Etanches/composants passifs | PB47 | Ethernet Industriel Composants Passifs | 4050118197860 | 85444210 | DE | Câbles de données prêts à raccorder avec fils en cuivre. Ethernet Industriel Composants Passifs | 2900 | G | [5 empty] | MM | 28 |  |  | https://eshop.weidmueller.com/p/8903620600
8908490000 | LST WTL 6/3, WDU2,5 | 268.64 | 1 | 1 | 1 | PCE | P140 | Other terminals | PS | Produits Spécifiques | PS25 | Coffrets équipés | 4032248666829 | 85369010 | DE | LST WTL 6/3, WDU2,5 - Coffrets équipés Coffrets équipés Weidmüller LST WTL 6/3, WDU2,5 Coffrets équipés LST WTL 6/3, WDU2,5 Coffrets équipés | 970 | G | 3456 | CCM | 80 | 90 | 480 | MM | 7 |  |  | https://eshop.weidmueller.com/p/8908490000
8909650002 | IE-C6ES8UG0002A40A40-E | 30.33 | 1 | 1 | 1 | PCE | I653 | Industrial Ethernet Cables | PB | Connecteurs Etanches/composants passifs | PB47 | Ethernet Industriel Composants Passifs | 4050118806199 | 85444210 | SK | Câbles de données prêts à raccorder avec fils en cuivre. Ethernet Industriel Composants Passifs | 21 | G | 145.01 | CCM | 171 | 53 | 16 | MM | 35 |  |  | https://eshop.weidmueller.com/p/8909650002
8909650003 | IE-C6ES8UG0003A40A40-E | 31.09 | 1 | 1 | 1 | PCE | I653 | Industrial Ethernet Cables | PB | Connecteurs Etanches/composants passifs | PB47 | Ethernet Industriel Composants Passifs | 4050118473513 | 85444210 | SK | Cordons Ethernet, RJ45 IP 20, RJ45 IP 20, Nombre de pôles: 8, 0.3 m Câbles de données Ethernet prêts à raccorder avec fils en cuivre. | 27 | G | 132.432 | CCM | 93 | 89 | 16 | MM | 7 |  |  | https://eshop.weidmueller.com/p/8909650003
8909650005 | IE-C6ES8UG0005A40A40-E | 32.5 | 1 | 1 | 1 | PCE | I653 | Industrial Ethernet Cables | PB | Connecteurs Etanches/composants passifs | PB47 | Ethernet Industriel Composants Passifs | 4050118473520 | 85444210 | SK | Cordons Ethernet, RJ45 IP 20, RJ45 IP 20, Nombre de pôles: 8, 0.5 m Câbles de données Ethernet prêts à raccorder avec fils en cuivre. | 36 | G | 199.5 | CCM | 105 | 95 | 20 | MM | 7 |  |  | https://eshop.weidmueller.com/p/8909650005
8909650007 | IE-C6ES8UG0007A40A40-E | 33.83 | 1 | 1 | 1 | PCE | I653 | Industrial Ethernet Cables | PB | Connecteurs Etanches/composants passifs | PB47 | Ethernet Industriel Composants Passifs | 4050118704532 | 85444210 | SK | Câbles de données prêts à raccorder avec fils en cuivre. Ethernet Industriel Composants Passifs | 46 | G | 600.3 | CCM | 180 | 145 | 23 | MM | 99 |  |  | https://eshop.weidmueller.com/p/8909650007
8909650010 | IE-C6ES8UG0010A40A40-E | 36.04 | 1 | 1 | 1 | PCE | I653 | Industrial Ethernet Cables | PB | Connecteurs Etanches/composants passifs | PB47 | Ethernet Industriel Composants Passifs | 4050118473537 | 85444210 | DE | Cordons Ethernet, RJ45 IP 20, RJ45 IP 20, Nombre de pôles: 8, 1 m Câbles de données Ethernet prêts à raccorder avec fils en cuivre. | 62 | G | 726 | CCM | 200 | 165 | 22 | MM | 7 |  |  | https://eshop.weidmueller.com/p/8909650010
8909650015 | IE-C6ES8UG0015A40A40-E | 39.43 | 1 | 1 | 1 | PCE | I653 | Industrial Ethernet Cables | PB | Connecteurs Etanches/composants passifs | PB47 | Ethernet Industriel Composants Passifs | 4050118777185 | 85444290 | SK | Câbles de données prêts à raccorder avec fils en cuivre. Ethernet Industriel Composants Passifs | 87 | G | 788 | CCM | 198 | 173 | 23 | MM | 35 |  |  | https://eshop.weidmueller.com/p/8909650015
8909650020 | IE-C6ES8UG0020A40A40-E | 42.95 | 1 | 1 | 1 | PCE | I653 | Industrial Ethernet Cables | PB | Connecteurs Etanches/composants passifs | PB47 | Ethernet Industriel Composants Passifs | 4050118473544 | 85444210 | SK | Cordons Ethernet, RJ45 IP 20, RJ45 IP 20, Nombre de pôles: 8, 2 m Câbles de données Ethernet prêts à raccorder avec fils en cuivre. | 113 | G | 687.96 | CCM | 189 | 182 | 20 | MM | 7 |  |  | https://eshop.weidmueller.com/p/8909650020
8909650025 | IE-C6ES8UG0025A40A40-E | 46.48 | 1 | 1 | 1 | PCE | I653 | Industrial Ethernet Cables | PB | Connecteurs Etanches/composants passifs | PB47 | Ethernet Industriel Composants Passifs | 4050118473551 | 85444210 | DE | Cordons Ethernet, RJ45 IP 20, RJ45 IP 20, Nombre de pôles: 8, 2.5 m Câbles de données Ethernet prêts à raccorder avec fils en cuivre. | 137 | G | 1218 | CCM | 267 | 190 | 24 | MM | 56 |  |  | https://eshop.weidmueller.com/p/8909650025
8909650030 | IE-C6ES8UG0030A40A40-E | 50.02 | 1 | 1 | 1 | PCE | I653 | Industrial Ethernet Cables | PB | Connecteurs Etanches/composants passifs | PB47 | Ethernet Industriel Composants Passifs | 4050118473568 | 85444210 | SK | Cordons Ethernet, RJ45 IP 20, RJ45 IP 20, Nombre de pôles: 8, 3 m Câbles de données Ethernet prêts à raccorder avec fils en cuivre. | 161 | G | 665 | CCM | 175 | 152 | 25 | MM | 7 |  |  | https://eshop.weidmueller.com/p/8909650030
8909650045 | IE-C6ES8UG0045A40A40-E | 60.48 | 1 | 1 | 1 | PCE | I653 | Industrial Ethernet Cables | PB | Connecteurs Etanches/composants passifs | PB47 | Ethernet Industriel Composants Passifs | 4050118473575 | 85444210 | DE | Cordons Ethernet, RJ45 IP 20, RJ45 IP 20, Nombre de pôles: 8, 4.5 m Câbles de données Ethernet prêts à raccorder avec fils en cuivre. | 228 | G | 1451 | CCM | 277 | 187 | 28 | MM | 35 |  |  | https://eshop.weidmueller.com/p/8909650045
8909650050 | IE-C6ES8UG0050A40A40-E | 64 | 1 | 1 | 1 | PCE | I653 | Industrial Ethernet Cables | PB | Connecteurs Etanches/composants passifs | PB47 | Ethernet Industriel Composants Passifs | 4050118473582 | 85444210 | SK | Cordons Ethernet, RJ45 IP 20, RJ45 IP 20, Nombre de pôles: 8, 5 m Câbles de données Ethernet prêts à raccorder avec fils en cuivre. | 252 | G | 999.6 | CCM | 210 | 170 | 28 | MM | 7 |  |  | https://eshop.weidmueller.com/p/8909650050
8909650060 | IE-C6ES8UG0060A40A40-E | 71.05 | 1 | 1 | 1 | PCE | I653 | Industrial Ethernet Cables | PB | Connecteurs Etanches/composants passifs | PB47 | Ethernet Industriel Composants Passifs | 4050118473599 | 85444210 | DE | Cordons Ethernet, RJ45 IP 20, RJ45 IP 20, Nombre de pôles: 8, 6 m Câbles de données Ethernet prêts à raccorder avec fils en cuivre. | 300 | G | 1094.688 | CCM | 288 | 181 | 21 | MM | 28 |  |  | https://eshop.weidmueller.com/p/8909650060
8909650065 | IE-C6ES8UG0065A40A40-E | 74.45 | 1 | 1 | 1 | PCE | I653 | Industrial Ethernet Cables | PB | Connecteurs Etanches/composants passifs | PB47 | Ethernet Industriel Composants Passifs | 4050118473605 | 85444210 | DE | Cordons Ethernet, RJ45 IP 20, RJ45 IP 20, Nombre de pôles: 8, 6.5 m Câbles de données Ethernet prêts à raccorder avec fils en cuivre. | 328 | G | 2120 | CCM | 263 | 237 | 34 | MM | 56 |  |  | https://eshop.weidmueller.com/p/8909650065
8909650100 | IE-C6ES8UG0100A40A40-E | 99.02 | 1 | 1 | 1 | PCE | I653 | Industrial Ethernet Cables | PB | Connecteurs Etanches/composants passifs | PB47 | Ethernet Industriel Composants Passifs | 4050118473612 | 85444210 | SK | Cordons Ethernet, RJ45 IP 20, RJ45 IP 20, Nombre de pôles: 8, 10 m Câbles de données Ethernet prêts à raccorder avec fils en cuivre. | 493 | G | 1978.92 | CCM | 239 | 230 | 36 | MM | 7 |  |  | https://eshop.weidmueller.com/p/8909650100
8909650120 | IE-C6ES8UG0120A40A40-E | 113.16 | 1 | 1 | 1 | PCE | I653 | Industrial Ethernet Cables | PB | Connecteurs Etanches/composants passifs | PB47 | Ethernet Industriel Composants Passifs | 4050118235883 | 85444210 | SK | Cordons Ethernet, RJ45 IP 20, RJ45 IP 20, Nombre de pôles: 8, 12 m Câbles de données Ethernet prêts à raccorder avec fils en cuivre. | 594 | G | 3239 | CCM | 252 | 238 | 54 | MM | 56 |  |  | https://eshop.weidmueller.com/p/8909650120
8909650150 | IE-C6ES8UG0150A40A40-E | 134.1665 | 1 | 1 | 1 | PCE | I653 | Industrial Ethernet Cables | PB | Connecteurs Etanches/composants passifs | PB47 | Ethernet Industriel Composants Passifs | 4050118473629 | 85444210 | DE | Cordons Ethernet, RJ45 IP 20, RJ45 IP 20, Nombre de pôles: 8, 15 m Câbles de données Ethernet prêts à raccorder avec fils en cuivre. | 735 | G | 3566.94 | CCM | 269 | 255 | 52 | MM | 56 |  |  | https://eshop.weidmueller.com/p/8909650150
8909650160 | IE-C6ES8UG0160A40A40-E | 141.2289 | 1 | 1 | 1 | PCE | I653 | Industrial Ethernet Cables | PB | Connecteurs Etanches/composants passifs | PB47 | Ethernet Industriel Composants Passifs | 4050118473636 | 85444210 | DE | Cordons Ethernet, RJ45 IP 20, RJ45 IP 20, Nombre de pôles: 8, 16 m Câbles de données Ethernet prêts à raccorder avec fils en cuivre. | 762 | G | 3932 | CCM | 295 | 215 | 62 | MM | 56 |  |  | https://eshop.weidmueller.com/p/8909650160
8909650170 | IE-C6ES8UG0170A40A40-E | 148.2912 | 1 | 1 | 1 | PCE | I653 | Industrial Ethernet Cables | PB | Connecteurs Etanches/composants passifs | PB47 | Ethernet Industriel Composants Passifs | 4050118657173 | 85444210 | DE | Câbles de données prêts à raccorder avec fils en cuivre. Ethernet Industriel Composants Passifs | 852 | G | 4047 | CCM | 275 | 223 | 66 | MM | 99 |  |  | https://eshop.weidmueller.com/p/8909650170
8909650200 | IE-C6ES8UG0200A40A40-E | 169.4782 | 1 | 1 | 1 | PCE | I653 | Industrial Ethernet Cables | PB | Connecteurs Etanches/composants passifs | PB47 | Ethernet Industriel Composants Passifs | 4032248691067 | 85444210 | SK | Cordons Ethernet, RJ45 IP 20, RJ45 IP 20, Nombre de pôles: 8, 20 m Câbles de données Ethernet prêts à raccorder avec fils en cuivre. | 964 | G | 3858.75 | CCM | 250 | 245 | 63 | MM | 7 |  |  | https://eshop.weidmueller.com/p/8909650200
8909650250 | IE-C6ES8UG0250A40A40-E | 204.7899 | 1 | 1 | 1 | PCE | I653 | Industrial Ethernet Cables | PB | Connecteurs Etanches/composants passifs | PB47 | Ethernet Industriel Composants Passifs | 4032248667789 | 85444210 | SK | Cordons Ethernet, RJ45 IP 20, RJ45 IP 20, Nombre de pôles: 8, 25 m Câbles de données Ethernet prêts à raccorder avec fils en cuivre. | 1204 | G | 4731 | CCM | 280 | 256 | 66 | MM | 56 |  |  | https://eshop.weidmueller.com/p/8909650250
8909650300 | IE-C6ES8UG0300A40A40-E | 240.1016 | 1 | 1 | 1 | PCE | I653 | Industrial Ethernet Cables | PB | Connecteurs Etanches/composants passifs | PB47 | Ethernet Industriel Composants Passifs | 4032248697076 | 85444210 | SK | Cordons Ethernet, RJ45 IP 20, RJ45 IP 20, Nombre de pôles: 8, 30 m Câbles de données Ethernet prêts à raccorder avec fils en cuivre. | 1434 | G | 6630.9 | CCM | 345 | 310 | 62 | MM | 70 |  |  | https://eshop.weidmueller.com/p/8909650300
8909650330 | IE-C6ES8UG0330A40A40-E | 261.2886 | 1 | 1 | 1 | PCE | I653 | Industrial Ethernet Cables | PB | Connecteurs Etanches/composants passifs | PB47 | Ethernet Industriel Composants Passifs | 4050118473643 | 85444210 | DE | Cordons Ethernet, RJ45 IP 20, RJ45 IP 20, Nombre de pôles: 8, 33 m Câbles de données Ethernet prêts à raccorder avec fils en cuivre. | 1733 | G | 2400 | CCM | 200 | 200 | 60 | MM | 35 |  |  | https://eshop.weidmueller.com/p/8909650330
8909650350 | IE-C6ES8UG0350A40A40-E | 275.4133 | 1 | 1 | 1 | PCE | I653 | Industrial Ethernet Cables | PB | Connecteurs Etanches/composants passifs | PB47 | Ethernet Industriel Composants Passifs | 4032248697083 | 85444210 | DE | Cordons Ethernet, RJ45 IP 20, RJ45 IP 20, Nombre de pôles: 8, 35 m Câbles de données Ethernet prêts à raccorder avec fils en cuivre. | 1725 | G | 7006 | CCM | 317 | 254 | 87 | MM | 56 |  |  | https://eshop.weidmueller.com/p/8909650350
8909650400 | IE-C6ES8UG0400A40A40-E | 310.725 | 1 | 1 | 1 | PCE | I653 | Industrial Ethernet Cables | PB | Connecteurs Etanches/composants passifs | PB47 | Ethernet Industriel Composants Passifs | 4050118238310 | 85444210 | DE | Cordons Ethernet, RJ45 IP 20, RJ45 IP 20, Nombre de pôles: 8, 40 m Câbles de données Ethernet prêts à raccorder avec fils en cuivre. | 1926 | G | 6919 | CCM | 289 | 285 | 84 | MM | 56 |  |  | https://eshop.weidmueller.com/p/8909650400
8909650500 | IE-C6ES8UG0500A40A40-E | 381.3484 | 1 | 1 | 1 | PCE | I653 | Industrial Ethernet Cables | PB | Connecteurs Etanches/composants passifs | PB47 | Ethernet Industriel Composants Passifs | 4050118473650 | 85444210 | SK | Cordons Ethernet, RJ45 IP 20, RJ45 IP 20, Nombre de pôles: 8, 50 m Câbles de données Ethernet prêts à raccorder avec fils en cuivre. | 2402 | G | 10828.8 | CCM | 300 | 282 | 128 | MM | 56 |  |  | https://eshop.weidmueller.com/p/8909650500
8909650550 | IE-C6ES8UG0550A40A40-E | 416.6601 | 1 | 1 | 1 | PCE | I653 | Industrial Ethernet Cables | PB | Connecteurs Etanches/composants passifs | PB47 | Ethernet Industriel Composants Passifs | 4050118473667 | 85444210 | DE | Cordons Ethernet, RJ45 IP 20, RJ45 IP 20, Nombre de pôles: 8, 55 m Câbles de données Ethernet prêts à raccorder avec fils en cuivre. | 2650 | G | 2400 | CCM | 200 | 200 | 60 | MM | 35 |  |  | https://eshop.weidmueller.com/p/8909650550
8909650800 | IE-C6ES8UG0800A40A40-E | 593.2186 | 1 | 1 | 1 | PCE | I653 | Industrial Ethernet Cables | PB | Connecteurs Etanches/composants passifs | PB47 | Ethernet Industriel Composants Passifs | 4050118473674 | 85444210 | DE | Cordons Ethernet, RJ45 IP 20, RJ45 IP 20, Nombre de pôles: 8, 80 m Câbles de données Ethernet prêts à raccorder avec fils en cuivre. | 4037 | G | 15335.84 | CCM | 416 | 365 | 101 | MM | 35 |  |  | https://eshop.weidmueller.com/p/8909650800
8910980000 | IE-X-USB/USB | 16.43 | 1 | 5 | 5 | PCE | I652 | Industrial Ethernet Connector | PB | Connecteurs Etanches/composants passifs | PB47 | Ethernet Industriel Composants Passifs | 4032248667550 | 85366990 | TW | Prolongateurs USB à utiliser avec les connecteurs IP67. Ethernet Industriel Composants Passifs | 59 | G | 183.46 | CCM | 98 | 78 | 24 | MM | 42 |  |  | https://eshop.weidmueller.com/p/8910980000
8917540000 | RCM380730 | 27.5 | 1 | 10 | 10 | PCE | E533 | Riderseries | PA | Produits Electroniques | PA56 | Relais & Opto-coupleurs | 4032248688425 | 85364900 | AT | Relais industriel miniature, 230 V AC, Non, 3 Inverseur avec bouton de test (AgNi, plaqué or) , 240 V AC, 10 A, Levier de forçage disponible: Oui | 293 | G | 389.66 | CCM | 264 | 41 | 36 | MM | 70 |  | 30/06/2026 | https://eshop.weidmueller.com/p/8917540000
8921600000 | RCM380024 | 26.2 | 1 | 10 | 10 | PCE | E533 | Riderseries | PA | Produits Electroniques | PA56 | Relais & Opto-coupleurs | 4032248692675 | 85364900 | AT | Relais industriel miniature, 24 V DC, Non, 3 Inverseur avec bouton de test (AgNi, plaqué or) , 240 V AC, 10 A, Levier de forçage disponible: Oui | 298 | G | 389.55 | CCM | 265 | 42 | 35 | MM | 70 |  | 30/06/2026 | https://eshop.weidmueller.com/p/8921600000
8923030000 | ZP 2.5/1AN/18 GN/BE | 1751.3 | 100 | 1 | 1 | PCE | P120 | Terminals Z series | PS | Produits Spécifiques | PS25 | Coffrets équipés | 4032248705672 | 85366990 |  | ZP 2.5/1AN/18 GN/BE - Fiche (bloc de jonction) Coffrets équipés Weidmüller ZP 2.5/1AN/18 GN/BE Fiche (bloc de jonction) | 64 | G | 80 | CCM | 20 | 40 | 100 | MM | 7 |  |  | https://eshop.weidmueller.com/p/8923030000
8924200000 | VSPC 4SL 5VDC | 223.3 | 1 | 1 | 1 | PCE | P410 | Overvoltage protection units | PA | Produits Electroniques | PA53 | Protection surtension | 4032248695843 | 85363010 | SI | Technologie de parafoudre de surtension MCR, VSPC, Signal numérique, DC, Tension nominale (AC): , Tension nominale (DC): 5 V | 50 | G | 185.22 | CCM | 105 | 63 | 28 | MM | 63 |  |  | https://eshop.weidmueller.com/p/8924200000
8924210000 | VSPC 2SL 5VDC | 115.5 | 1 | 1 | 1 | PCE | P410 | Overvoltage protection units | PA | Produits Electroniques | PA53 | Protection surtension | 4032248695850 | 85363010 | SI | Technologie de parafoudre de surtension MCR, VSPC, Signal numérique, DC, Tension nominale (AC): , Tension nominale (DC): 5 V | 43 | G | 192.92 | CCM | 106 | 65 | 28 | MM | 49 |  |  | https://eshop.weidmueller.com/p/8924210000
8924220000 | VSPC 4SL 12VDC | 223.3 | 1 | 1 | 1 | PCE | P410 | Overvoltage protection units | PA | Produits Electroniques | PA53 | Protection surtension | 4032248695867 | 85363010 | SI | Technologie de parafoudre de surtension MCR, VSPC, Signal numérique, DC, Tension nominale (AC): , Tension nominale (DC): 12 V | 46 | G | 189.95 | CCM | 106 | 64 | 28 | MM | 63 |  |  | https://eshop.weidmueller.com/p/8924220000
8924230000 | VSPC 2SL 12VDC | 112.8 | 1 | 1 | 1 | PCE | P410 | Overvoltage protection units | PA | Produits Electroniques | PA53 | Protection surtension | 4032248695874 | 85363010 | SI | Technologie de parafoudre de surtension MCR, VSPC, Signal numérique, DC, Tension nominale (AC): , Tension nominale (DC): 12 V | 44 | G | 150.66 | CCM | 107 | 64 | 22 | MM | 63 |  |  | https://eshop.weidmueller.com/p/8924230000
8924260000 | VSPC BASE 4SL FG | 77.2 | 1 | 1 | 1 | PCE | P410 | Overvoltage protection units | PA | Produits Electroniques | PA53 | Protection surtension | 4032248695904 | 85363010 | SI | Élément de base pour appareil de protection contre la surtension (réseaux de données/technologie MCR), Boîtier d'embase, binaire, Nombre des signaux: | 77 | G | 185.22 | CCM | 105 | 63 | 28 | MM | 63 |  |  | https://eshop.weidmueller.com/p/8924260000
8924270000 | VSPC BASE 2CL FG | 73.4 | 1 | 1 | 1 | PCE | P410 | Overvoltage protection units | PA | Produits Electroniques | PA53 | Protection surtension | 4032248695911 | 85363010 | SI | Élément de base pour appareil de protection contre la surtension (réseaux de données/technologie MCR), Boîtier d'embase, analogique, Nombre des signau | 77 | G | 188.75 | CCM | 107 | 63 | 28 | MM | 7 |  |  | https://eshop.weidmueller.com/p/8924270000
8924280000 | VSPC BASE 2SL FG | 44.3 | 1 | 1 | 1 | PCE | P410 | Overvoltage protection units | PA | Produits Electroniques | PA53 | Protection surtension | 4032248695928 | 85363010 | SI | Élément de base pour appareil de protection contre la surtension (réseaux de données/technologie MCR), Boîtier d'embase, binaire, Nombre des signaux: | 76 | G | 199.584 | CCM | 108 | 66 | 28 | MM | 63 |  |  | https://eshop.weidmueller.com/p/8924280000
8924290000 | VSPC BASE 1CL FG | 46.3 | 1 | 1 | 1 | PCE | P410 | Overvoltage protection units | PA | Produits Electroniques | PA53 | Protection surtension | 4032248695935 | 85363010 | SI | Élément de base pour appareil de protection contre la surtension (réseaux de données/technologie MCR), Boîtier d'embase, analogique, Nombre des signau | 70 | G | 186.98 | CCM | 106 | 63 | 28 | MM | 63 |  |  | https://eshop.weidmueller.com/p/8924290000
8924300000 | VSPC BASE 2/4CH FG | 73.4 | 1 | 1 | 1 | PCE | P410 | Overvoltage protection units | PA | Produits Electroniques | PA53 | Protection surtension | 4032248695942 | 85363010 | SI | Élément de base pour appareil de protection contre la surtension (réseaux de données/technologie MCR), Boîtier d'embase, analogique, binaire, Nombre d | 75 | G | 191.74 | CCM | 107 | 64 | 28 | MM | 63 |  |  | https://eshop.weidmueller.com/p/8924300000
8924320000 | VSPC 4SL 24VDC | 212.5 | 1 | 1 | 1 | PCE | P410 | Overvoltage protection units | PA | Produits Electroniques | PA53 | Protection surtension | 4032248695966 | 85363010 | SI | Technologie de parafoudre de surtension MCR, VSPC, Signal numérique, DC, Tension nominale (AC): , Tension nominale (DC): 24 V | 50 | G | 185.22 | CCM | 105 | 63 | 28 | MM | 7 |  |  | https://eshop.weidmueller.com/p/8924320000
8924330000 | VSPC 2SL 24VDC | 110 | 1 | 1 | 1 | PCE | P410 | Overvoltage protection units | PA | Produits Electroniques | PA53 | Protection surtension | 4032248695973 | 85363010 | SI | Technologie de parafoudre de surtension MCR, VSPC, Signal numérique, DC, Tension nominale (AC): , Tension nominale (DC): 24 V | 44 | G | 191.74 | CCM | 107 | 64 | 28 | MM | 63 |  |  | https://eshop.weidmueller.com/p/8924330000
8924340000 | VSPC 4SL 24VAC | 217.8 | 1 | 1 | 1 | PCE | P410 | Overvoltage protection units | PA | Produits Electroniques | PA53 | Protection surtension | 4032248695980 | 85363010 | SI | Technologie de parafoudre de surtension MCR, VSPC, Signal numérique, AC, Tension nominale (AC): 24 V, Tension nominale (DC): 34 V | 47 | G | 183.17 | CCM | 106 | 64 | 27 | MM | 63 |  |  | https://eshop.weidmueller.com/p/8924340000
8924350000 | VSPC 2SL 24VAC | 115.5 | 1 | 1 | 1 | PCE | P410 | Overvoltage protection units | PA | Produits Electroniques | PA53 | Protection surtension | 4032248695997 | 85363010 | SI | Technologie de parafoudre de surtension MCR, VSPC, Signal numérique, AC, Tension nominale (AC): 24 V, Tension nominale (DC): 34 V | 44 | G | 188.16 | CCM | 105 | 64 | 28 | MM | 63 |  |  | https://eshop.weidmueller.com/p/8924350000
8924360000 | VSPC 4SL 48VAC | 223.3 | 1 | 1 | 1 | PCE | P410 | Overvoltage protection units | PA | Produits Electroniques | PA53 | Protection surtension | 4032248696000 | 85363010 | SI | Technologie de parafoudre de surtension MCR, VSPC, Signal numérique, AC, Tension nominale (AC): 48 V, Tension nominale (DC): 68 V | 48 | G | 194.74 | CCM | 107 | 65 | 28 | MM | 49 |  |  | https://eshop.weidmueller.com/p/8924360000
8924370000 | VSPC 2SL 48VAC | 115.5 | 1 | 1 | 1 | PCE | P410 | Overvoltage protection units | PA | Produits Electroniques | PA53 | Protection surtension | 4032248696017 | 85363010 | SI | Technologie de parafoudre de surtension MCR, VSPC, Signal numérique, AC, Tension nominale (AC): 48 V, Tension nominale (DC): 68 V | 44 | G | 191.74 | CCM | 107 | 64 | 28 | MM | 63 |  |  | https://eshop.weidmueller.com/p/8924370000
8924380000 | VSPC 4SL 60VAC | 223.3 | 1 | 1 | 1 | PCE | P410 | Overvoltage protection units | PA | Produits Electroniques | PA53 | Protection surtension | 4032248696024 | 85363010 | SI | Technologie de parafoudre de surtension MCR, VSPC, Signal numérique, AC, Tension nominale (AC): 60 V, Tension nominale (DC): 85 V | 48 | G | 189.95 | CCM | 106 | 64 | 28 | MM | 49 |  |  | https://eshop.weidmueller.com/p/8924380000
8924400000 | VSPC 2CL 5VDC | 201.3 | 1 | 1 | 1 | PCE | P410 | Overvoltage protection units | PA | Produits Electroniques | PA53 | Protection surtension | 4032248696048 | 85363010 | SI | Technologie de parafoudre de surtension MCR, VSPC, Signal analogique, DC, Tension nominale (AC): , Tension nominale (DC): 5 V | 47 | G | 189.95 | CCM | 106 | 64 | 28 | MM | 49 |  |  | https://eshop.weidmueller.com/p/8924400000
8924420000 | VSPC 1CL 5VDC | 112.4 | 1 | 1 | 1 | PCE | P410 | Overvoltage protection units | PA | Produits Electroniques | PA53 | Protection surtension | 4032248696055 | 85363010 | SI | Technologie de parafoudre de surtension MCR, VSPC, Signal analogique, DC, Tension nominale (AC): , Tension nominale (DC): 5 V | 43 | G | 188.16 | CCM | 105 | 64 | 28 | MM | 49 |  |  | https://eshop.weidmueller.com/p/8924420000
8924430000 | VSPC 2CL HF 5VDC | 207.8 | 1 | 1 | 1 | PCE | P410 | Overvoltage protection units | PA | Produits Electroniques | PA53 | Protection surtension | 4032248696062 | 85363010 | SI | Parafoudre de surtension, Nombre des signaux: 2, DC, 5 V, 450 mA, analogique Dispositif de protection contre les surtensions en informatique et métrologie. Le dispositif doit être posé près de l'installation à protéger. | 48 | G | 191.74 | CCM | 107 | 64 | 28 | MM | 49 |  |  | https://eshop.weidmueller.com/p/8924430000
8924440000 | VSPC 2CL 12VDC | 201.3 | 1 | 1 | 1 | PCE | P410 | Overvoltage protection units | PA | Produits Electroniques | PA53 | Protection surtension | 4032248696079 | 85363010 | SI | Technologie de parafoudre de surtension MCR, VSPC, Signal analogique, DC, Tension nominale (AC): , Tension nominale (DC): 12 V | 47 | G | 191.1 | CCM | 105 | 65 | 28 | MM | 63 |  |  | https://eshop.weidmueller.com/p/8924440000
8924450000 | VSPC 1CL 12VDC | 112.4 | 1 | 1 | 1 | PCE | P410 | Overvoltage protection units | PA | Produits Electroniques | PA53 | Protection surtension | 4032248696086 | 85363010 | SI | Technologie de parafoudre de surtension MCR, VSPC, Signal analogique, DC, Tension nominale (AC): , Tension nominale (DC): 12 V | 44 | G | 192.92 | CCM | 106 | 65 | 28 | MM | 49 |  |  | https://eshop.weidmueller.com/p/8924450000
8924460000 | VSPC 2CL HF 12VDC | 207.7 | 1 | 1 | 1 | PCE | P410 | Overvoltage protection units | PA | Produits Electroniques | PA53 | Protection surtension | 4032248696093 | 85363010 | SI | Parafoudre de surtension, Nombre des signaux: 2, DC, 12 V, 450 mA, analogique Dispositif de protection contre les surtensions en informatique et métrologie. Le dispositif doit être posé près de l'installation à protéger. | 48 | G | 194.74 | CCM | 107 | 65 | 28 | MM | 63 |  |  | https://eshop.weidmueller.com/p/8924460000
8924470000 | VSPC 2CL 24VDC | 196.5 | 1 | 1 | 1 | PCE | P410 | Overvoltage protection units | PA | Produits Electroniques | PA53 | Protection surtension | 4032248696109 | 85363010 | SI | Technologie de parafoudre de surtension MCR, VSPC, Signal analogique, DC, Tension nominale (AC): , Tension nominale (DC): 24 V | 48 | G | 194.74 | CCM | 107 | 65 | 28 | MM | 7 |  |  | https://eshop.weidmueller.com/p/8924470000
8924480000 | VSPC 1CL 24VDC | 106.9 | 1 | 1 | 1 | PCE | P410 | Overvoltage protection units | PA | Produits Electroniques | PA53 | Protection surtension | 4032248696116 | 85363010 | SI | Technologie de parafoudre de surtension MCR, VSPC, Signal analogique, DC, Tension nominale (AC): , Tension nominale (DC): 24 V | 44 | G | 185.22 | CCM | 105 | 63 | 28 | MM | 7 |  |  | https://eshop.weidmueller.com/p/8924480000
8924490000 | VSPC 2CL 24VAC | 196.5 | 1 | 1 | 1 | PCE | P410 | Overvoltage protection units | PA | Produits Electroniques | PA53 | Protection surtension | 4032248696123 | 85363010 | SI | Technologie de parafoudre de surtension MCR, VSPC, Signal analogique, AC, Tension nominale (AC): 24 V, Tension nominale (DC): 24 V | 45 | G | 189.95 | CCM | 106 | 64 | 28 | MM | 63 |  |  | https://eshop.weidmueller.com/p/8924490000
8924500000 | VSPC 1CL 24VAC | 109.2 | 1 | 1 | 1 | PCE | P410 | Overvoltage protection units | PA | Produits Electroniques | PA53 | Protection surtension | 4032248696130 | 85363010 | SI | Technologie de parafoudre de surtension MCR, VSPC, Signal analogique, AC, Tension nominale (AC): 24 V, Tension nominale (DC): 34 V | 44 | G | 193.54 | CCM | 108 | 64 | 28 | MM | 63 |  |  | https://eshop.weidmueller.com/p/8924500000
8924510000 | VSPC 2CL HF 24VDC | 213.3 | 1 | 1 | 1 | PCE | P410 | Overvoltage protection units | PA | Produits Electroniques | PA53 | Protection surtension | 4032248696147 | 85363010 | SI | Parafoudre de surtension, Nombre des signaux: 2, DC, 24 V, 450 mA, analogique Dispositif de protection contre les surtensions en informatique et métrologie. Le dispositif doit être posé près de l'installation à protéger. | 47 | G | 196.74 | CCM | 106 | 64 | 29 | MM | 49 |  |  | https://eshop.weidmueller.com/p/8924510000
8924520000 | VSPC 1CL 48VAC | 112.4 | 1 | 1 | 1 | PCE | P410 | Overvoltage protection units | PA | Produits Electroniques | PA53 | Protection surtension | 4032248696154 | 85363010 | SI | Technologie de parafoudre de surtension MCR, VSPC, Signal analogique, AC, Tension nominale (AC): 48 V, Tension nominale (DC): 68 V | 45 | G | 189.95 | CCM | 106 | 64 | 28 | MM | 63 |  |  | https://eshop.weidmueller.com/p/8924520000
8924530000 | VSPC 1CL 60VAC | 112.4 | 1 | 1 | 1 | PCE | P410 | Overvoltage protection units | PA | Produits Electroniques | PA53 | Protection surtension | 4032248696161 | 85363010 | SI | Technologie de parafoudre de surtension MCR, VSPC, Signal analogique, AC, Tension nominale (AC): 60 V, Tension nominale (DC): 85 V | 41 | G | 188.16 | CCM | 105 | 64 | 28 | MM | 49 |  |  | https://eshop.weidmueller.com/p/8924530000
8924540000 | VSPC 3/4WIRE 5VDC | 184.6 | 1 | 1 | 1 | PCE | P410 | Overvoltage protection units | PA | Produits Electroniques | PA53 | Protection surtension | 4032248696185 | 85363010 | SI | Technologie de parafoudre de surtension MCR, VSPC, Signal de température, Divers, Signaux 3/4 fils, DC, Tension nominale (AC): , Tension nominale (DC) | 50 | G | 186.98 | CCM | 106 | 63 | 28 | MM | 7 |  |  | https://eshop.weidmueller.com/p/8924540000
8924550000 | VSPC 3/4WIRE 24VDC | 175.8 | 1 | 1 | 1 | PCE | P410 | Overvoltage protection units | PA | Produits Electroniques | PA53 | Protection surtension | 4032248696192 | 85363010 | SI | Technologie de parafoudre de surtension MCR, VSPC, Divers, Signaux 3/4 fils, DC, Tension nominale (AC): , Tension nominale (DC): 24 V | 50 | G | 189.95 | CCM | 106 | 64 | 28 | MM | 7 |  |  | https://eshop.weidmueller.com/p/8924550000
8924570000 | VSPC GDT 2CH 90V | 81.8 | 1 | 1 | 1 | PCE | P410 | Overvoltage protection units | PA | Produits Electroniques | PA53 | Protection surtension | 4032248696215 | 85363010 | SI | Technologie de parafoudre de surtension MCR, VSPC, Signal numérique, Divers, AC/DC, Tension nominale (AC): 48 V, Tension nominale (DC): 68 V | 43 | G | 150.66 | CCM | 107 | 64 | 22 | MM | 63 |  |  | https://eshop.weidmueller.com/p/8924570000
8924590000 | VSPC GDT 2CH 150VAC/230VDC | 81.8 | 1 | 1 | 1 | PCE | P410 | Overvoltage protection units | PA | Produits Electroniques | PA53 | Protection surtension | 4032248696239 | 85363010 | SI | Technologie de parafoudre de surtension MCR, VSPC, Signal numérique, Divers, AC/DC, Tension nominale (AC): 110 V, Tension nominale (DC): 150 V | 42 | G | 189.95 | CCM | 106 | 64 | 28 | MM | 63 |  |  | https://eshop.weidmueller.com/p/8924590000
8924600000 | VSPC MOV 2CH 24V | 68.4 | 1 | 1 | 1 | PCE | P410 | Overvoltage protection units | PA | Produits Electroniques | PA53 | Protection surtension | 4032248696246 | 85363010 | SI | Technologie de parafoudre de surtension MCR, VSPC, Signal numérique, Divers, AC/DC, Tension nominale (AC): 24 V, Tension nominale (DC): 30 V | 47 | G | 188.16 | CCM | 105 | 64 | 28 | MM | 63 |  |  | https://eshop.weidmueller.com/p/8924600000
8924610000 | VSPC MOV 2CH 230V | 70 | 1 | 1 | 1 | PCE | P410 | Overvoltage protection units | PA | Produits Electroniques | PA53 | Protection surtension | 4032248696253 | 85363010 | SI | Technologie de parafoudre de surtension MCR, VSPC, Signal numérique, Divers, AC/DC, Tension nominale (AC): 230 V, Tension nominale (DC): 230 V | 44 | G | 188.16 | CCM | 105 | 64 | 28 | MM | 63 |  |  | https://eshop.weidmueller.com/p/8924610000
8924650000 | VSPC TAZ 4CH 24V | 92.7 | 1 | 1 | 1 | PCE | P410 | Overvoltage protection units | PA | Produits Electroniques | PA53 | Protection surtension | 4032248696291 | 85363010 | SI | Technologie de parafoudre de surtension MCR, VSPC, Signal numérique, Divers, DC, Tension nominale (AC): 24 V, Tension nominale (DC): 28 V | 41 | G | 191.74 | CCM | 107 | 64 | 28 | MM | 63 |  |  | https://eshop.weidmueller.com/p/8924650000
8924660000 | VSPC TELE UK0 2WIRE | 110.5 | 1 | 1 | 1 | PCE | P410 | Overvoltage protection units | PA | Produits Electroniques | PA53 | Protection surtension | 4032248696307 | 85363010 | SI | Technologie de parafoudre de surtension MCR, VSPC, Divers, AC, Tension nominale (AC): 127 V, Tension nominale (DC): 120 V | 47 | G | 188.16 | CCM | 105 | 64 | 28 | MM | 63 |  |  | https://eshop.weidmueller.com/p/8924660000
8924670000 | VSPC RS485 2CH | 171 | 1 | 1 | 1 | PCE | P410 | Overvoltage protection units | PA | Produits Electroniques | PA53 | Protection surtension | 4032248696314 | 85363010 | SI | Informations de parafoudre de surtension, VSPC, Signaux de données, AC/DC, Tension nominale (AC): 5 V, Tension nominale (DC): 5 V | 49 | G | 188.75 | CCM | 107 | 63 | 28 | MM | 7 |  |  | https://eshop.weidmueller.com/p/8924670000
8924680000 | VSPC GROUND | 50.1 | 1 | 1 | 1 | PCE | P410 | Overvoltage protection units | PA | Produits Electroniques | PA53 | Protection surtension | 4032248696321 | 85363010 | SI | Technologie de parafoudre de surtension MCR, VSPC, Divers, Tension nominale (AC): , Tension nominale (DC): | 36 | G | 191.1 | CCM | 105 | 65 | 28 | MM | 63 |  |  | https://eshop.weidmueller.com/p/8924680000
8924700000 | VSPC BASE 4SL | 67.9 | 1 | 1 | 1 | PCE | P410 | Overvoltage protection units | PA | Produits Electroniques | PA53 | Protection surtension | 4032248696345 | 85363010 | SI | Élément de base pour appareil de protection contre la surtension (réseaux de données/technologie MCR), Boîtier d'embase, binaire, Nombre des signaux: | 73 | G | 188.75 | CCM | 107 | 63 | 28 | MM | 63 |  |  | https://eshop.weidmueller.com/p/8924700000
8924710000 | VSPC BASE 2CL | 67.9 | 1 | 1 | 1 | PCE | P410 | Overvoltage protection units | PA | Produits Electroniques | PA53 | Protection surtension | 4032248696352 | 85363010 | SI | Élément de base pour appareil de protection contre la surtension (réseaux de données/technologie MCR), Boîtier d'embase, analogique, Nombre des signau | 73 | G | 191.744 | CCM | 107 | 64 | 28 | MM | 7 |  |  | https://eshop.weidmueller.com/p/8924710000
8924720000 | VSPC BASE 2SL | 40.6 | 1 | 1 | 1 | PCE | P410 | Overvoltage protection units | PA | Produits Electroniques | PA53 | Protection surtension | 4032248696369 | 85363010 | SI | Élément de base pour appareil de protection contre la surtension (réseaux de données/technologie MCR), Boîtier d'embase, binaire, Nombre des signaux: | 65 | G | 188.75 | CCM | 107 | 63 | 28 | MM | 63 |  |  | https://eshop.weidmueller.com/p/8924720000
8924730000 | VSPC BASE 1CL | 39.6 | 1 | 1 | 1 | PCE | P410 | Overvoltage protection units | PA | Produits Electroniques | PA53 | Protection surtension | 4032248696376 | 85363010 | SI | Élément de base pour appareil de protection contre la surtension (réseaux de données/technologie MCR), Boîtier d'embase, analogique, Nombre des signau | 67 | G | 190.51 | CCM | 108 | 63 | 28 | MM | 63 |  |  | https://eshop.weidmueller.com/p/8924730000
8924740000 | VSPC BASE 2/4CH | 71.4 | 1 | 1 | 1 | PCE | P410 | Overvoltage protection units | PA | Produits Electroniques | PA53 | Protection surtension | 4032248696383 | 85363010 | SI | Élément de base pour appareil de protection contre la surtension (réseaux de données/technologie MCR), Boîtier d'embase, analogique, binaire, Nombre d | 74 | G | 188.75 | CCM | 107 | 63 | 28 | MM | 7 |  |  | https://eshop.weidmueller.com/p/8924740000
8934630005 | IE-C5ES8VG0005A40A40-E | 30.75 | 1 | 1 | 1 | PCE | I653 | Industrial Ethernet Cables | PB | Connecteurs Etanches/composants passifs | PB47 | Ethernet Industriel Composants Passifs | 4050118615920 | 85444210 | DE | Câbles de données prêts à raccorder avec fils en cuivre. Ethernet Industriel Composants Passifs | 34 | G | 326.268 | CCM | 159 | 114 | 18 | MM | 35 |  |  | https://eshop.weidmueller.com/p/8934630005
8934630010 | IE-C5ES8VG0010A40A40-E | 32.58 | 1 | 1 | 1 | PCE | I653 | Industrial Ethernet Cables | PB | Connecteurs Etanches/composants passifs | PB47 | Ethernet Industriel Composants Passifs | 4050118615937 | 85444210 | DE | Câbles de données prêts à raccorder avec fils en cuivre. Ethernet Industriel Composants Passifs | 55 | G | 564 | CCM | 170 | 166 | 20 | MM | 35 |  |  | https://eshop.weidmueller.com/p/8934630010
8934630030 | IE-C5ES8VG0030A40A40-E | 39.88 | 1 | 1 | 1 | PCE | I653 | Industrial Ethernet Cables | PB | Connecteurs Etanches/composants passifs | PB47 | Ethernet Industriel Composants Passifs | 4050118615944 | 85444210 | DE | Câbles de données prêts à raccorder avec fils en cuivre. Ethernet Industriel Composants Passifs | 143 | G | 1263 | CCM | 237 | 205 | 26 | MM | 35 |  |  | https://eshop.weidmueller.com/p/8934630030
8934630075 | IE-C5ES8VG0075A40A40-E | 56.33 | 1 | 1 | 1 | PCE | I653 | Industrial Ethernet Cables | PB | Connecteurs Etanches/composants passifs | PB47 | Ethernet Industriel Composants Passifs | 4050118676358 | 85444210 | DE | Câbles de données prêts à raccorder avec fils en cuivre. Ethernet Industriel Composants Passifs | 289.325 | G | [5 empty] | MM | 35 |  |  | https://eshop.weidmueller.com/p/8934630075
8934630250 | IE-C5ES8VG0250A40A40-E | 120.37 | 1 | 1 | 1 | PCE | I653 | Industrial Ethernet Cables | PB | Connecteurs Etanches/composants passifs | PB47 | Ethernet Industriel Composants Passifs | 4050118369601 | 85444210 | DE | Câbles de données prêts à raccorder avec fils en cuivre. Ethernet Industriel Composants Passifs | 1020 | G | 4379.924 | CCM | 277 | 268 | 59 | MM | 35 |  |  | https://eshop.weidmueller.com/p/8934630250
8934630300 | IE-C5ES8VG0300A40A40-E | 138.75 | 1 | 1 | 1 | PCE | I653 | Industrial Ethernet Cables | PB | Connecteurs Etanches/composants passifs | PB47 | Ethernet Industriel Composants Passifs | 4050118410921 | 85444290 | DE | Câbles de données prêts à raccorder avec fils en cuivre. Ethernet Industriel Composants Passifs | 1253 | G | 4818 | CCM | 283 | 266 | 64 | MM | 28 |  |  | https://eshop.weidmueller.com/p/8934630300
8934630350 | IE-C5ES8VG0350A40A40-E | 156.97 | 1 | 1 | 1 | PCE | I653 | Industrial Ethernet Cables | PB | Connecteurs Etanches/composants passifs | PB47 | Ethernet Industriel Composants Passifs | 4050118300390 | 85444290 | DE | Câbles de données prêts à raccorder avec fils en cuivre. Ethernet Industriel Composants Passifs | 1434 | G | 5858.688 | CCM | 304 | 264 | 73 | MM | 35 |  |  | https://eshop.weidmueller.com/p/8934630350
8934630400 | IE-C5ES8VG0400A40A40-E | 175.35 | 1 | 1 | 1 | PCE | I653 | Industrial Ethernet Cables | PB | Connecteurs Etanches/composants passifs | PB47 | Ethernet Industriel Composants Passifs | 4050118300802 | 85444210 | DE | Câbles de données prêts à raccorder avec fils en cuivre. Ethernet Industriel Composants Passifs | 1663 | G | 5429 | CCM | 290 | 260 | 72 | MM | 35 |  |  | https://eshop.weidmueller.com/p/8934630400
8934630500 | IE-C5ES8VG0500A40A40-E | 211.91 | 1 | 1 | 1 | PCE | I653 | Industrial Ethernet Cables | PB | Connecteurs Etanches/composants passifs | PB47 | Ethernet Industriel Composants Passifs | 4050118300819 | 85444290 | DE | Câbles de données prêts à raccorder avec fils en cuivre. Ethernet Industriel Composants Passifs | 2031 | G | 6350.4 | CCM | 294 | 288 | 75 | MM | 35 |  |  | https://eshop.weidmueller.com/p/8934630500
8934630550 | IE-C5ES8VG0550A40A40-E | 230.15 | 1 | 1 | 1 | PCE | I653 | Industrial Ethernet Cables | PB | Connecteurs Etanches/composants passifs | PB47 | Ethernet Industriel Composants Passifs | 4050118300826 | 85444210 | DE | Câbles de données prêts à raccorder avec fils en cuivre. Ethernet Industriel Composants Passifs | 2281 | G | 8394 | CCM | 377 | 365 | 61 | MM | 35 |  |  | https://eshop.weidmueller.com/p/8934630550
8934630650 | IE-C5ES8VG0650A40A40-E | 266.72 | 1 | 1 | 1 | PCE | I653 | Industrial Ethernet Cables | PB | Connecteurs Etanches/composants passifs | PB47 | Ethernet Industriel Composants Passifs | 4050118300635 | 85444290 | DE | Câbles de données prêts à raccorder avec fils en cuivre. Ethernet Industriel Composants Passifs | 2689 | G | 11861.46 | CCM | 411 | 370 | 78 | MM | 28 |  |  | https://eshop.weidmueller.com/p/8934630650
8935530000 | RCM570021 | 26.4 | 1 | 10 | 10 | PCE | E533 | Riderseries | PA | Produits Electroniques | PA56 | Relais & Opto-coupleurs | 4032248711765 | 85364900 | AT | Relais industriel miniature, 21 V DC, 16.8 V DC...24 V DC...30 V DC, Non, 4 Inverseur avec bouton de test , 240 V AC, 3 A, Levier de forçage disponibl | 303 | G | 399.17 | CCM | 264 | 42 | 36 | MM | 84 |  | 30/06/2026 | https://eshop.weidmueller.com/p/8935530000
8935660012 | IE-C5ES8UG0012A40A40-E | 35.31 | 1 | 1 | 1 | PCE | I653 | Industrial Ethernet Cables | PB | Connecteurs Etanches/composants passifs | PB47 | Ethernet Industriel Composants Passifs | 4050118694178 | 85444210 | DE | Câbles de données prêts à raccorder avec fils en cuivre. Ethernet Industriel Composants Passifs | 67 | G | 1066.784 | CCM | 296 | 212 | 17 | MM | 28 |  |  | https://eshop.weidmueller.com/p/8935660012
8935660013 | IE-C5ES8UG0013A40A40-E | 35.86 | 1 | 1 | 1 | PCE | I653 | Industrial Ethernet Cables | PB | Connecteurs Etanches/composants passifs | PB47 | Ethernet Industriel Composants Passifs | 4050118676341 | 85444210 | DE | Câbles de données prêts à raccorder avec fils en cuivre. Ethernet Industriel Composants Passifs | 71 | G |  | CCM |  |  |  | M | 35 |  |  | https://eshop.weidmueller.com/p/8935660013
8935660014 | IE-C5ES8UG0014A40A40-E | 36.39 | 1 | 1 | 1 | PCE | I653 | Industrial Ethernet Cables | PB | Connecteurs Etanches/composants passifs | PB47 | Ethernet Industriel Composants Passifs | 4050118661422 | 85444210 | DE | Câbles de données prêts à raccorder avec fils en cuivre. Ethernet Industriel Composants Passifs | 69 | G |  | CCM |  |  |  | M | 35 |  |  | https://eshop.weidmueller.com/p/8935660014
8935660075 | IE-C5ES8UG0075A40A40-E | 68.9757 | 1 | 1 | 1 | PCE | I653 | Industrial Ethernet Cables | PB | Connecteurs Etanches/composants passifs | PB47 | Ethernet Industriel Composants Passifs | 4050118610109 | 85444290 | SK | Câbles de données prêts à raccorder avec fils en cuivre. Ethernet Industriel Composants Passifs | 329 | G | 1587 | CCM | 258 | 205 | 30 | MM | 21 |  |  | https://eshop.weidmueller.com/p/8935660075
8935660200 | IE-C5ES8UG0200A40A40-E | 136.8828 | 1 | 1 | 1 | PCE | I653 | Industrial Ethernet Cables | PB | Connecteurs Etanches/composants passifs | PB47 | Ethernet Industriel Composants Passifs | 4032248711826 | 85444210 | DE | Câbles de données prêts à raccorder avec fils en cuivre. Ethernet Industriel Composants Passifs | 850 | G | 3548 | CCM | 266 | 234 | 57 | MM | 21 |  |  | https://eshop.weidmueller.com/p/8935660200
8935660250 | IE-C5ES8UG0250A40A40-E | 164.0457 | 1 | 1 | 1 | PCE | I653 | Industrial Ethernet Cables | PB | Connecteurs Etanches/composants passifs | PB47 | Ethernet Industriel Composants Passifs | 4050118356564 | 85444210 | DE | Câbles de données prêts à raccorder avec fils en cuivre. Ethernet Industriel Composants Passifs | 1041 | G | 4687.452 | CCM | 267 | 266 | 66 | MM | 28 |  |  | https://eshop.weidmueller.com/p/8935660250
8935660300 | IE-C5ES8UG0300A40A40-E | 191.2085 | 1 | 1 | 1 | PCE | I653 | Industrial Ethernet Cables | PB | Connecteurs Etanches/composants passifs | PB47 | Ethernet Industriel Composants Passifs | 4032248711833 | 85444210 | DE | Câbles de données prêts à raccorder avec fils en cuivre. Ethernet Industriel Composants Passifs | 1285 | G | 4492 | CCM | 291 | 253 | 61 | MM | 21 |  |  | https://eshop.weidmueller.com/p/8935660300
8935660350 | IE-C5ES8UG0350A40A40-E | 218.3713 | 1 | 1 | 1 | PCE | I653 | Industrial Ethernet Cables | PB | Connecteurs Etanches/composants passifs | PB47 | Ethernet Industriel Composants Passifs | 4050118356588 | 85444210 | DE | Câbles de données prêts à raccorder avec fils en cuivre. Ethernet Industriel Composants Passifs | 1424 | G | 3125 | CCM | 50 | 250 | 250 | MM | 28 |  |  | https://eshop.weidmueller.com/p/8935660350
8935660400 | IE-C5ES8UG0400A40A40-E | 245.5342 | 1 | 1 | 1 | PCE | I653 | Industrial Ethernet Cables | PB | Connecteurs Etanches/composants passifs | PB47 | Ethernet Industriel Composants Passifs | 4032248741373 | 85444210 | DE | Câbles de données prêts à raccorder avec fils en cuivre. Ethernet Industriel Composants Passifs | 1639 | G | 8017.386 | CCM | 327 | 299 | 82 | MM | 21 |  |  | https://eshop.weidmueller.com/p/8935660400
8935660450 | IE-C5ES8UG0450A40A40-E | 272.697 | 1 | 1 | 1 | PCE | I653 | Industrial Ethernet Cables | PB | Connecteurs Etanches/composants passifs | PB47 | Ethernet Industriel Composants Passifs | 4050118356595 | 85444210 | DE | Câbles de données prêts à raccorder avec fils en cuivre. Ethernet Industriel Composants Passifs | 1829 | G | 3437.5 | CCM | 55 | 250 | 250 | MM | 28 |  |  | https://eshop.weidmueller.com/p/8935660450
8935660650 | IE-C5ES8UG0650A40A40-E | 381.3484 | 1 | 1 | 1 | PCE | I653 | Industrial Ethernet Cables | PB | Connecteurs Etanches/composants passifs | PB47 | Ethernet Industriel Composants Passifs | 4050118356571 | 85444210 | DE | Câbles de données prêts à raccorder avec fils en cuivre. Ethernet Industriel Composants Passifs | 2637 | G | 5488 | CCM | 70 | 280 | 280 | MM | 28 |  |  | https://eshop.weidmueller.com/p/8935660650
8937830000 | MOS 24VDC/12-300VDC 1A | 53.9 | 1 | 1 | 1 | PCE | E532 | Term-Series, Relais and Opto-Coupler | PA | Produits Electroniques | PA56 | Relais & Opto-coupleurs | 4032248716050 | 85369095 | PL | Relais statiques, 24 V DC ±20 %, Varistor, Protection contre inversions de polarité, 12...300 V DC, 1 A, Raccordement vissé | 42 | G | 139.635 | CCM | 107 | 87 | 15 | MM | 35 |  | 29/04/2026 | https://eshop.weidmueller.com/p/8937830000
8937920000 | MOS 5VTTL/24VDC 0,1A | 37.4 | 1 | 1 | 1 | PCE | E532 | Term-Series, Relais and Opto-Coupler | PA | Produits Electroniques | PA56 | Relais & Opto-coupleurs | 4032248716159 | 85043180 | PL | Relais statiques, 5 V TTL, Varistor, Protection contre inversions de polarité, 24 VDC ±20 %, 100 mA, Raccordement vissé | 40 | G | 101.44 | CCM | 106 | 87 | 11 | MM | 7 |  |  | https://eshop.weidmueller.com/p/8937920000
8937930000 | MOS 12-28VDC/5VTTL | 37.4 | 1 | 1 | 1 | PCE | E532 | Term-Series, Relais and Opto-Coupler | PA | Produits Electroniques | PA56 | Relais & Opto-coupleurs | 4032248716166 | 85043180 | PL | Relais statiques, 12 V DC...28 V DC, Varistor, Protection contre inversions de polarité, 5 V TTL, 50 mA, Raccordement vissé | 39 | G | 70.56 | CCM | 98 | 90 | 8 | MM | 7 |  |  | https://eshop.weidmueller.com/p/8937930000
8937970000 | MOS 24VDC/8-30VDC 2A | 57.9 | 1 | 1 | 1 | PCE | E532 | Term-Series, Relais and Opto-Coupler | PA | Produits Electroniques | PA56 | Relais & Opto-coupleurs | 4032248716203 | 85364190 | PL | Relais statiques, 24 V DC ±20 %, Varistor, Protection contre inversions de polarité, 8...30 V DC, 2 A, Raccordement vissé | 44 | G | 156.96 | CCM | 109 | 90 | 16 | MM | 7 |  | 29/04/2026 | https://eshop.weidmueller.com/p/8937970000
8937980000 | MOS 24VDC/5-48VDC 0,5A | 37.4 | 1 | 1 | 1 | PCE | E532 | Term-Series, Relais and Opto-Coupler | PA | Produits Electroniques | PA56 | Relais & Opto-coupleurs | 4032248716210 | 85043180 | PL | Relais statiques, 24 V DC ±20 %, Varistor, Protection contre inversions de polarité, 5...48 V DC, 500 mA, Raccordement vissé | 40 | G | 104.94 | CCM | 106 | 90 | 11 | MM | 7 |  |  | https://eshop.weidmueller.com/p/8937980000
8937990000 | MOS 12-28VDC 100KHZ | 38.6 | 1 | 1 | 1 | PCE | E532 | Term-Series, Relais and Opto-Coupler | PA | Produits Electroniques | PA56 | Relais & Opto-coupleurs | 4032248716227 | 85364110 | PL | Relais statiques, 12 V DC...28 V DC, Varistor, Protection contre inversions de polarité, 19.6…28.8 V DC, 50 mA, Raccordement vissé | 42 | G | 103.576 | CCM | 107 | 88 | 11 | MM | 7 |  |  | https://eshop.weidmueller.com/p/8937990000
8941350002 | IE-C6FS8UG0002A40A40-G | 7.36 | 1 | 1 | 1 | PCE | I653 | Industrial Ethernet Cables | PB | Connecteurs Etanches/composants passifs | PB47 | Ethernet Industriel Composants Passifs | 4050118692921 | 85444210 | CN | Cordons Ethernet, RJ45 IP 20, RJ45 IP 20, Nombre de pôles: 8, 0.2 m Câbles de données Ethernet prêts à raccorder avec fils en cuivre. | 25 | G | 45 | CCM | 200 | 15 | 15 | MM | 56 |  |  | https://eshop.weidmueller.com/p/8941350002
8941350003 | IE-C6FS8UG0003A40A40-G | 8.85 | 1 | 1 | 1 | PCE | I653 | Industrial Ethernet Cables | PB | Connecteurs Etanches/composants passifs | PB47 | Ethernet Industriel Composants Passifs | 4050118206005 | 85444210 | CN | Cordons Ethernet, RJ45 IP 20, RJ45 IP 20, Nombre de pôles: 8, 0.3 m Câbles de données Ethernet prêts à raccorder avec fils en cuivre. | 30 | G | 159.358 | CCM | 109 | 86 | 17 | MM | 56 |  |  | https://eshop.weidmueller.com/p/8941350003
8941350004 | IE-C6FS8UG0004A40A40-G | 9.35 | 1 | 1 | 1 | PCE | I653 | Industrial Ethernet Cables | PB | Connecteurs Etanches/composants passifs | PB47 | Ethernet Industriel Composants Passifs | 4064675257080 | 85444210 | CN | IE-C6FS8UG0004A40A40-G - IE PASSIVE - COPPER,CORD SETS;CLASSIC Ethernet Industriel Composants Passifs | 33 | G | 172.89 | CCM | 113 | 90 | 17 | MM | 91 |  |  | https://eshop.weidmueller.com/p/8941350004
8941350005 | IE-C6FS8UG0005A40A40-G | 10.1 | 1 | 1 | 1 | PCE | I653 | Industrial Ethernet Cables | PB | Connecteurs Etanches/composants passifs | PB47 | Ethernet Industriel Composants Passifs | 4032248734580 | 85444210 | CN | Cordons Ethernet, RJ45 IP 20, RJ45 IP 20, Nombre de pôles: 8, 0.5 m Câbles de données Ethernet prêts à raccorder avec fils en cuivre. | 36 | G | 587.16 | CCM | 233 | 180 | 14 | MM | 56 |  |  | https://eshop.weidmueller.com/p/8941350005
8941350006 | IE-C6FS8UG0006A40A40-G | 10.21 | 1 | 1 | 1 | PCE | I653 | Industrial Ethernet Cables | PB | Connecteurs Etanches/composants passifs | PB47 | Ethernet Industriel Composants Passifs | 4064675257097 | 85444210 | CN | IE-C6FS8UG0006A40A40-G - IE PASSIVE - COPPER,CORD SETS;CLASSIC Ethernet Industriel Composants Passifs | 39 | G | 121.5 | CCM | 15 | 90 | 90 | MM | 91 |  |  | https://eshop.weidmueller.com/p/8941350006
8941350007 | IE-C6FS8UG0007A40A40-G | 10.6 | 1 | 1 | 1 | PCE | I653 | Industrial Ethernet Cables | PB | Connecteurs Etanches/composants passifs | PB47 | Ethernet Industriel Composants Passifs | 4064675257301 | 85444210 | CN | IE-C6FS8UG0007A40A40-G - IE PASSIVE - COPPER,CORD SETS;CLASSIC Ethernet Industriel Composants Passifs | 39 | G | 121.5 | CCM | 15 | 90 | 90 | MM | 91 |  |  | https://eshop.weidmueller.com/p/8941350007
8941350008 | IE-C6FS8UG0008A40A40-G | 11.21 | 1 | 1 | 1 | PCE | I653 | Industrial Ethernet Cables | PB | Connecteurs Etanches/composants passifs | PB47 | Ethernet Industriel Composants Passifs | 4050118692938 | 85444210 | CN | Cordons Ethernet, RJ45 IP 20, RJ45 IP 20, Nombre de pôles: 8, 0.8 m Câbles de données Ethernet prêts à raccorder avec fils en cuivre. | 45 | G | 388.33 | CCM | 161 | 134 | 18 | MM | 56 |  |  | https://eshop.weidmueller.com/p/8941350008
8941350010 | IE-C6FS8UG0010A40A40-G | 13.45 | 1 | 1 | 1 | PCE | I653 | Industrial Ethernet Cables | PB | Connecteurs Etanches/composants passifs | PB47 | Ethernet Industriel Composants Passifs | 4032248734597 | 85444210 | CN | Cordons Ethernet, RJ45 IP 20, RJ45 IP 20, Nombre de pôles: 8, 1 m Câbles de données Ethernet prêts à raccorder avec fils en cuivre. | 55 | G | 303.75 | CCM | 150 | 135 | 15 | MM | 7 |  |  | https://eshop.weidmueller.com/p/8941350010
8941350015 | IE-C6FS8UG0015A40A40-G | 16.69 | 1 | 1 | 1 | PCE | I653 | Industrial Ethernet Cables | PB | Connecteurs Etanches/composants passifs | PB47 | Ethernet Industriel Composants Passifs | 4050118089707 | 85444210 | CN | Cordons Ethernet, RJ45 IP 20, RJ45 IP 20, Nombre de pôles: 8, 1.5 m Câbles de données Ethernet prêts à raccorder avec fils en cuivre. | 73 | G | 399.84 | CCM | 147 | 136 | 20 | MM | 7 |  |  | https://eshop.weidmueller.com/p/8941350015
8941350020 | IE-C6FS8UG0020A40A40-G | 19.94 | 1 | 1 | 1 | PCE | I653 | Industrial Ethernet Cables | PB | Connecteurs Etanches/composants passifs | PB47 | Ethernet Industriel Composants Passifs | 4050118064377 | 85444210 | CN | Cordons Ethernet, RJ45 IP 20, RJ45 IP 20, Nombre de pôles: 8, 2 m Câbles de données Ethernet prêts à raccorder avec fils en cuivre. | 96 | G | 440.92 | CCM | 151 | 146 | 20 | MM | 7 |  |  | https://eshop.weidmueller.com/p/8941350020
8941350025 | IE-C6FS8UG0025A40A40-G | 21.93 | 1 | 1 | 1 | PCE | I653 | Industrial Ethernet Cables | PB | Connecteurs Etanches/composants passifs | PB47 | Ethernet Industriel Composants Passifs | 4050118617542 | 85444210 | CN | Cordons Ethernet, RJ45 IP 20, RJ45 IP 20, Nombre de pôles: , 2.5 m, 2.5 m Câbles de données Ethernet prêts à raccorder avec fils en cuivre. | 115 | G | 666.05 | CCM | 173 | 154 | 25 | MM | 56 |  |  | https://eshop.weidmueller.com/p/8941350025
8941350030 | IE-C6FS8UG0030A40A40-G | 25.92 | 1 | 1 | 1 | PCE | I653 | Industrial Ethernet Cables | PB | Connecteurs Etanches/composants passifs | PB47 | Ethernet Industriel Composants Passifs | 4032248792023 | 85444210 | CN | Cordons Ethernet, RJ45 IP 20, RJ45 IP 20, Nombre de pôles: 8, 3 m Câbles de données Ethernet prêts à raccorder avec fils en cuivre. | 132 | G | 742.92 | CCM | 164 | 151 | 30 | MM | 7 |  |  | https://eshop.weidmueller.com/p/8941350030
8941350035 | IE-C6FS8UG0035A40A40-G | 29.04 | 1 | 1 | 1 | PCE | I653 | Industrial Ethernet Cables | PB | Connecteurs Etanches/composants passifs | PB47 | Ethernet Industriel Composants Passifs | 4050118617559 | 85444210 | CN | Cordons Ethernet, RJ45 IP 20, RJ45 IP 20, Nombre de pôles: , 3.5 m, 3.5 m Câbles de données Ethernet prêts à raccorder avec fils en cuivre. | 153 | G | 860.517 | CCM | 189 | 157 | 29 | MM | 56 |  |  | https://eshop.weidmueller.com/p/8941350035
8941350040 | IE-C6FS8UG0040A40A40-G | 32.39 | 1 | 1 | 1 | PCE | I653 | Industrial Ethernet Cables | PB | Connecteurs Etanches/composants passifs | PB47 | Ethernet Industriel Composants Passifs | 4050118617566 | 85444210 | CN | Cordons Ethernet, RJ45 IP 20, RJ45 IP 20, Nombre de pôles: , 4 m, 4 m Câbles de données Ethernet prêts à raccorder avec fils en cuivre. | 166 | G | 922.436 | CCM | 173 | 172 | 31 | MM | 56 |  |  | https://eshop.weidmueller.com/p/8941350040
8941350045 | IE-C6FS8UG0045A40A40-G | 36.01 | 1 | 1 | 1 | PCE | I653 | Industrial Ethernet Cables | PB | Connecteurs Etanches/composants passifs | PB47 | Ethernet Industriel Composants Passifs | 4050118617573 | 85444210 | CN | Cordons Ethernet, RJ45 IP 20, RJ45 IP 20, Nombre de pôles: , 4.5 m, 4.5 m Câbles de données Ethernet prêts à raccorder avec fils en cuivre. | 185 | G | 995.976 | CCM | 174 | 159 | 36 | MM | 56 |  |  | https://eshop.weidmueller.com/p/8941350045
8941350050 | IE-C6FS8UG0050A40A40-G | 39.37 | 1 | 1 | 1 | PCE | I653 | Industrial Ethernet Cables | PB | Connecteurs Etanches/composants passifs | PB47 | Ethernet Industriel Composants Passifs | 4050118089714 | 85444210 | CN | Cordons Ethernet, RJ45 IP 20, RJ45 IP 20, Nombre de pôles: 8, 5 m Câbles de données Ethernet prêts à raccorder avec fils en cuivre. | 210 | G | 997.56 | CCM | 180 | 163 | 34 | MM | 7 |  |  | https://eshop.weidmueller.com/p/8941350050
8941350055 | IE-C6FS8UG0055A40A40-G | 42.49 | 1 | 1 | 1 | PCE | I653 | Industrial Ethernet Cables | PB | Connecteurs Etanches/composants passifs | PB47 | Ethernet Industriel Composants Passifs | 4050118485318 | 85444210 | CN | Câbles de données Ethernet prêts à raccorder avec fils en cuivre. Ethernet Industriel Composants Passifs | 231 | G | 1111.11 | CCM | 182 | 165 | 37 | MM | 91 |  |  | https://eshop.weidmueller.com/p/8941350055
8941350060 | IE-C6FS8UG0060A40A40-G | 45.98 | 1 | 1 | 1 | PCE | I653 | Industrial Ethernet Cables | PB | Connecteurs Etanches/composants passifs | PB47 | Ethernet Industriel Composants Passifs | 4050118089806 | 85444210 | CN | Cordons Ethernet, RJ45 IP 20, RJ45 IP 20, Nombre de pôles: 8, 6 m Câbles de données Ethernet prêts à raccorder avec fils en cuivre. | 232 | G | 1096.128 | CCM | 176 | 173 | 36 | MM | 56 |  |  | https://eshop.weidmueller.com/p/8941350060
8941350065 | IE-C6FS8UG0065A40A40-G | 48.22 | 1 | 1 | 1 | PCE | I653 | Industrial Ethernet Cables | PB | Connecteurs Etanches/composants passifs | PB47 | Ethernet Industriel Composants Passifs | 4064675257318 | 85444210 | CN | IE-C6FS8UG0065A40A40-G - IE PASSIVE - COPPER,CORD SETS;CLASSIC Ethernet Industriel Composants Passifs | 263 | G | 1332.09 | CCM | 190 | 171 | 41 | MM | 91 |  |  | https://eshop.weidmueller.com/p/8941350065
8941350070 | IE-C6FS8UG0070A40A40-G | 51.83 | 1 | 1 | 1 | PCE | I653 | Industrial Ethernet Cables | PB | Connecteurs Etanches/composants passifs | PB47 | Ethernet Industriel Composants Passifs | 4064675257325 | 85444210 | CN | IE-C6FS8UG0070A40A40-G - IE PASSIVE - COPPER,CORD SETS;CLASSIC Ethernet Industriel Composants Passifs | 286 | G | 1319.409 | CCM | 189 | 179 | 39 | MM | 91 |  |  | https://eshop.weidmueller.com/p/8941350070
8941350075 | IE-C6FS8UG0075A40A40-G | 49.38 | 1 | 1 | 1 | PCE | I653 | Industrial Ethernet Cables | PB | Connecteurs Etanches/composants passifs | PB47 | Ethernet Industriel Composants Passifs | 4064675564201 | 85444210 | CN | Ethernet Industriel Composants Passifs - IE-C6FS8UG0075A40A40-G Ethernet Industriel Composants Passifs | 295 | G | 1140.3 | CCM | 181 | 180 | 35 | MM | 99 |  |  | https://eshop.weidmueller.com/p/8941350075
8941350080 | IE-C6FS8UG0080A40A40-G | 59.94 | 1 | 1 | 1 | PCE | I653 | Industrial Ethernet Cables | PB | Connecteurs Etanches/composants passifs | PB47 | Ethernet Industriel Composants Passifs | 4050118531367 | 85444210 | CN | Cordons Ethernet, RJ45 IP 20, RJ45 IP 20, Nombre de pôles: 8, 8 m, 8 m Câbles de données Ethernet prêts à raccorder avec fils en cuivre. | 337 | G | 1715.076 | CCM | 213 | 183 | 44 | MM | 56 |  |  | https://eshop.weidmueller.com/p/8941350080
8941350100 | IE-C6FS8UG0100A40A40-G | 74 | 1 | 1 | 1 | PCE | I653 | Industrial Ethernet Cables | PB | Connecteurs Etanches/composants passifs | PB47 | Ethernet Industriel Composants Passifs | 4032248724697 | 85444210 | CN | Cordons Ethernet, RJ45 IP 20, RJ45 IP 20, Nombre de pôles: 8, 10 m Câbles de données Ethernet prêts à raccorder avec fils en cuivre. | 413 | G | 2238.084 | CCM | 212 | 207 | 51 | MM | 7 |  |  | https://eshop.weidmueller.com/p/8941350100
8941350140 | IE-C6FS8UG0140A40A40-G | 96.68 | 1 | 1 | 1 | PCE | I653 | Industrial Ethernet Cables | PB | Connecteurs Etanches/composants passifs | PB47 | Ethernet Industriel Composants Passifs | 4050118485325 | 85444210 | CN | Câbles de données Ethernet prêts à raccorder avec fils en cuivre. Ethernet Industriel Composants Passifs | 590 | G | 1764 | CCM | 210 | 210 | 40 | MM | 91 |  |  | https://eshop.weidmueller.com/p/8941350140
8941350150 | IE-C6FS8UG0150A40A40-G | 108.89 | 1 | 1 | 1 | PCE | I653 | Industrial Ethernet Cables | PB | Connecteurs Etanches/composants passifs | PB47 | Ethernet Industriel Composants Passifs | 4050118206760 | 85444210 | CN | Cordons Ethernet, RJ45 IP 20, RJ45 IP 20, Nombre de pôles: 8, 15 m Câbles de données Ethernet prêts à raccorder avec fils en cuivre. | 602 | G | 2496.552 | CCM | 232 | 211 | 51 | MM | 7 |  |  | https://eshop.weidmueller.com/p/8941350150
8941350200 | IE-C6FS8UG0200A40A40-G | 141.67 | 1 | 1 | 1 | PCE | I653 | Industrial Ethernet Cables | PB | Connecteurs Etanches/composants passifs | PB47 | Ethernet Industriel Composants Passifs | 4032248734603 | 85444210 | CN | Cordons Ethernet, RJ45 IP 20, RJ45 IP 20, Nombre de pôles: 8, 20 m Câbles de données Ethernet prêts à raccorder avec fils en cuivre. | 795 | G | 3296.684 | CCM | 236 | 229 | 61 | MM | 7 |  |  | https://eshop.weidmueller.com/p/8941350200
8941350250 | IE-C6FS8UG0250A40A40-G | 152.99 | 1 | 1 | 1 | PCE | I653 | Industrial Ethernet Cables | PB | Connecteurs Etanches/composants passifs | PB47 | Ethernet Industriel Composants Passifs | 4064675564225 | 85444210 | CN | Ethernet Industriel Composants Passifs - IE-C6FS8UG0250A40A40-G Ethernet Industriel Composants Passifs | 996 | G | 3960.32 | CCM | 260 | 238 | 64 | MM | 99 |  |  | https://eshop.weidmueller.com/p/8941350250
8941350300 | IE-C6FS8UG0300A40A40-G | 208.36 | 1 | 1 | 1 | PCE | I653 | Industrial Ethernet Cables | PB | Connecteurs Etanches/composants passifs | PB47 | Ethernet Industriel Composants Passifs | 4032248754533 | 85444210 | CN | Cordons Ethernet, RJ45 IP 20, RJ45 IP 20, Nombre de pôles: 8, 30 m Câbles de données Ethernet prêts à raccorder avec fils en cuivre. | 1129 | G | 3937.5 | CCM | 250 | 250 | 63 | MM | 56 |  |  | https://eshop.weidmueller.com/p/8941350300
8941350350 | IE-C6FS8UG0350A40A40-G | 252.06 | 1 | 1 | 1 | PCE | I653 | Industrial Ethernet Cables | PB | Connecteurs Etanches/composants passifs | PB47 | Ethernet Industriel Composants Passifs | 4050118064520 | 85444290 | CN | Cordons Ethernet, RJ45 IP 20, RJ45 IP 20, Nombre de pôles: 8, 35 m Câbles de données Ethernet prêts à raccorder avec fils en cuivre. | 1399 | G | 4991.184 | CCM | 274 | 264 | 69 | MM | 99 |  |  | https://eshop.weidmueller.com/p/8941350350
8941350400 | IE-C6FS8UG0400A40A40-G | 290.8 | 1 | 1 | 1 | PCE | I653 | Industrial Ethernet Cables | PB | Connecteurs Etanches/composants passifs | PB47 | Ethernet Industriel Composants Passifs | 4050118130744 | 85444210 | CN | Cordons Ethernet, RJ45 IP 20, RJ45 IP 20, Nombre de pôles: 8, 40 m Câbles de données Ethernet prêts à raccorder avec fils en cuivre. | 1568 | G | 5387.715 | CCM | 265 | 251 | 81 | MM | 56 |  |  | https://eshop.weidmueller.com/p/8941350400
8941350500 | IE-C6FS8UG0500A40A40-G | 358.83 | 1 | 1 | 1 | PCE | I653 | Industrial Ethernet Cables | PB | Connecteurs Etanches/composants passifs | PB47 | Ethernet Industriel Composants Passifs | 4032248863754 | 85444290 | CN | Cordons Ethernet, RJ45 IP 20, RJ45 IP 20, Nombre de pôles: 8, 50 m Câbles de données Ethernet prêts à raccorder avec fils en cuivre. | 2007 | G | 6556 | CCM | 288 | 281 | 81 | MM | 56 |  |  | https://eshop.weidmueller.com/p/8941350500
8944460100 | IE-C5ED8UG0100A40A40-E | 109.78 | 1 | 1 | 1 | PCE | I653 | Industrial Ethernet Cables | PB | Connecteurs Etanches/composants passifs | PB47 | Ethernet Industriel Composants Passifs | 4032248744220 | 85444210 | DE | Câbles de données prêts à raccorder avec fils en cuivre. Ethernet Industriel Composants Passifs | 570 | G | 2706 | CCM | 258 | 228 | 46 | MM | 21 |  |  | https://eshop.weidmueller.com/p/8944460100
8946920000 | IE-TO-RJ45-C | 31.75 | 1 | 1 | 1 | PCE | I655 | Industrial Ethernet Steady Tec | PB | Connecteurs Etanches/composants passifs | PB47 | Ethernet Industriel Composants Passifs | 4032248734801 | 85366990 | DE | Boîtier de prise RJ45 pour rail, Prolongateur, IP20, Cat.6A / Class EA (ISO/IEC 11801 2010) | 53 | G | 139.65 | CCM | 95 | 70 | 21 | MM | 7 |  |  | https://eshop.weidmueller.com/p/8946920000
8946930000 | IE-TO-RJ45-FJ-A | 31.75 | 1 | 10 | 10 | PCE | I655 | Industrial Ethernet Steady Tec | PB | Connecteurs Etanches/composants passifs | PB47 | Ethernet Industriel Composants Passifs | 4032248734917 | 85366990 | DE | Connecteur RJ45 débrochable traversant, IP20, RJ45, IDC, EIA/TIA T568 A, AWG 26...AWG 22 | 621 | G | 3848 | CCM | 247 | 175 | 89 | MM | 7 |  |  | https://eshop.weidmueller.com/p/8946930000
8946940000 | IE-TO-RJ45-FJ-B | 31.75 | 1 | 10 | 10 | PCE | I655 | Industrial Ethernet Steady Tec | PB | Connecteurs Etanches/composants passifs | PB47 | Ethernet Industriel Composants Passifs | 4032248734924 | 85366990 | DE | Connecteur RJ45 débrochable traversant, IP20, RJ45, IDC, EIA/TIA T568 B, AWG 26...AWG 22 | 622 | G | 3869 | CCM | 247 | 174 | 90 | MM | 7 |  |  | https://eshop.weidmueller.com/p/8946940000
8946950000 | IE-TO-RJ45-FJ-P | 31.75 | 1 | 10 | 10 | PCE | I655 | Industrial Ethernet Steady Tec | PB | Connecteurs Etanches/composants passifs | PB47 | Ethernet Industriel Composants Passifs | 4032248734931 | 85366990 | DE | Connecteur RJ45 débrochable traversant, IP20, RJ45, IDC, PROFINET, AWG 26...AWG 22 | 619 | G | 3761 | CCM | 247 | 173 | 88 | MM | 7 |  |  | https://eshop.weidmueller.com/p/8946950000
8946960000 | IE-TO-USB | 24.31 | 1 | 1 | 1 | PCE | I655 | Industrial Ethernet Steady Tec | PB | Connecteurs Etanches/composants passifs | PB47 | Ethernet Industriel Composants Passifs | 4032248734955 | 85366990 | DE | Connecteur USB débrochable traversant, IP20, Raccordement 1: USB A, Raccordement 2: USB A | 34 | G | 140.244 | CCM | 87 | 62 | 26 | MM | 7 |  |  | https://eshop.weidmueller.com/p/8946960000
8946970000 | IE-TO-SCD-MM | 23.75 | 1 | 10 | 10 | PCE | I655 | Industrial Ethernet Steady Tec | PB | Connecteurs Etanches/composants passifs | PB47 | Ethernet Industriel Composants Passifs | 4032248734979 | 85367000 | DE | Connecteur FO débrochable traversant, IP20, SC-Duplex, SC-Duplex, multimode, GOF, FOP | 411 | G | 2435 | CCM | 250 | 107 | 91 | MM | 7 |  |  | https://eshop.weidmueller.com/p/8946970000
8946980000 | IE-TO-SCD-SM | 26.2 | 1 | 1 | 1 | PCE | I655 | Industrial Ethernet Steady Tec | PB | Connecteurs Etanches/composants passifs | PB47 | Ethernet Industriel Composants Passifs | 4032248734993 | 85367000 | DE | Connecteur FO débrochable traversant, IP20, SC-Duplex, SC-Duplex, Unimodal Connexion transversale enfichable pour le raccordement sur câbles FO. | 37 | G | 132.678 | CCM | 81 | 78 | 21 | MM | 21 |  |  | https://eshop.weidmueller.com/p/8946980000
8946990000 | IE-TO-SCRJ-MM | 37.19 | 1 | 10 | 10 | PCE | I655 | Industrial Ethernet Steady Tec | PB | Connecteurs Etanches/composants passifs | PB47 | Ethernet Industriel Composants Passifs | 4032248735006 | 85367000 | DE | Connecteur FO débrochable traversant, IP20, SCRJ, SCRJ, multimode, GOF, FOP Connexion transversale enfichable pour le raccordement sur câbles FO. | 382 | G | 2324 | CCM | 251 | 104 | 89 | MM | 21 |  |  | https://eshop.weidmueller.com/p/8946990000
8947000000 | IE-TO-SCRJ-SM | 37.19 | 1 | 10 | 10 | PCE | I655 | Industrial Ethernet Steady Tec | PB | Connecteurs Etanches/composants passifs | PB47 | Ethernet Industriel Composants Passifs | 4032248735013 | 85367000 | DE | Connecteur FO débrochable traversant, IP20, SCRJ, SCRJ, Unimodal Connexion transversale enfichable pour le raccordement sur câbles FO. | 381 | G | 2405 | CCM | 252 | 106 | 90 | MM | 21 |  |  | https://eshop.weidmueller.com/p/8947000000
8947010000 | IE-TO-LCD-MM | 40.85 | 1 | 10 | 10 | PCE | I655 | Industrial Ethernet Steady Tec | PB | Connecteurs Etanches/composants passifs | PB47 | Ethernet Industriel Composants Passifs | 4032248735020 | 85367000 | DE | Connecteur FO débrochable traversant, IP20, LC Duplex, LC Duplex, multimode, GOF, FOP | 344 | G | 2422 | CCM | 251 | 106 | 91 | MM | 7 |  |  | https://eshop.weidmueller.com/p/8947010000
8947020000 | IE-TO-LCD-SM | 41.85 | 1 | 10 | 10 | PCE | I655 | Industrial Ethernet Steady Tec | PB | Connecteurs Etanches/composants passifs | PB47 | Ethernet Industriel Composants Passifs | 4032248735037 | 85367000 | DE | Connecteur FO débrochable traversant, IP20, LC Duplex, LC Duplex, Unimodal Connexion transversale enfichable pour le raccordement sur câbles FO. | 342 | G | 2430 | CCM | 250 | 108 | 90 | MM | 7 |  |  | https://eshop.weidmueller.com/p/8947020000
8947670000 | IE-C5DD4UG-MW | 755.91 | 100 | 1 | 1 | M | I653 | Industrial Ethernet Cables | PB | Connecteurs Etanches/composants passifs | PB47 | Ethernet Industriel Composants Passifs | 4032248736249 | 85444995 | DE | IE-C5DD4UG-MW - Câbles de données avec fil de cuivre. Ethernet Industriel Composants Passifs | [8 empty] | 7 |  |  | https://eshop.weidmueller.com/p/8947670000
8948600000 | MCZ OVP HF 24V 0,3A | 111.5 | 1 | 10 | 10 | PCE | E532 | Term-Series, Relais and Opto-Coupler | PA | Produits Electroniques | PA53 | Protection surtension | 4032248738854 | 85363010 | PL | Technologie de parafoudre de surtension MCR, MCZ-SERIES, Signal analogique, Signaux de données, AC/DC, Tension nominale (AC): 24 V, Tension nominale ( | 274 | G | 595 | CCM | 93 | 77 | 83 | MM | 35 |  |  | https://eshop.weidmueller.com/p/8948600000
8948610000 | MCZ OVP HF 12V 0,3A | 108.8 | 1 | 10 | 10 | PCE | E532 | Term-Series, Relais and Opto-Coupler | PA | Produits Electroniques | PA53 | Protection surtension | 4032248738861 | 85363010 | PL | Technologie de parafoudre de surtension MCR, MCZ-SERIES, Signal analogique, Signaux de données, AC/DC, Tension nominale (AC): 13 V, Tension nominale ( | 269 | G | 633 | CCM | 93 | 84 | 81 | MM | 35 |  |  | https://eshop.weidmueller.com/p/8948610000
8948620000 | MCZ OVP HF 5V 0,3A | 106.2 | 1 | 10 | 10 | PCE | E532 | Term-Series, Relais and Opto-Coupler | PA | Produits Electroniques | PA53 | Protection surtension | 4032248738878 | 85363010 | PL | Technologie de parafoudre de surtension MCR, MCZ-SERIES, Signal analogique, Signaux de données, AC/DC, Tension nominale (AC): 5 V, Tension nominale (D | 271 | G | 631 | CCM | 95 | 80 | 83 | MM | 63 |  |  | https://eshop.weidmueller.com/p/8948620000
8950430000 | HDC 16B TBU 1M32 CSA DK | 40.4 | 1 | 1 | 1 | PCE | P201 | Heavy duty connectors | PS | Produits Spécifiques | PS27 | Equipements ATEX | 4032248745517 | 85389099 |  | HDC 16B TBU 1M32 CSA DK - Boîtier (connecteurs débrochables industriels) Coffrets équipés | 320 | G | 216 | CCM | 40 | 60 | 90 | MM | 7 |  |  | https://eshop.weidmueller.com/p/8950430000
8950440000 | HDC 16B SBU 1 M32 CSA DK | 36.2 | 1 | 1 | 1 | PCE | P201 | Heavy duty connectors | PS | Produits Spécifiques | PS27 | Equipements ATEX | 4032248745524 | 85389099 |  | HDC 16B SBU 1 M32 CSA DK - Boîtier (connecteurs débrochables industriels) Coffrets équipés | 436 | G | 720 | CCM | 60 | 80 | 150 | MM | 7 |  |  | https://eshop.weidmueller.com/p/8950440000
8950550010 | IE-C6ES8UG0010A45A40-X | 64.85 | 1 | 1 | 1 | PCE | I653 | Industrial Ethernet Cables | PB | Connecteurs Etanches/composants passifs | PB47 | Ethernet Industriel Composants Passifs | 4050118679434 | 85444290 | DE | Câbles de données prêts à raccorder avec fils en cuivre. Ethernet Industriel Composants Passifs | 231 | G |  | CCM |  |  |  | M | 35 |  |  | https://eshop.weidmueller.com/p/8950550010
8950550050 | IE-C6ES8UG0050A45A40-X | 92.96 | 1 | 1 | 1 | PCE | I653 | Industrial Ethernet Cables | PB | Connecteurs Etanches/composants passifs | PB47 | Ethernet Industriel Composants Passifs | 4050118250527 | 85444290 | DE | Câbles de données prêts à raccorder avec fils en cuivre. Ethernet Industriel Composants Passifs | 327 | G | 1800.75 | CCM | 30 | 245 | 245 | MM | 21 |  |  | https://eshop.weidmueller.com/p/8950550050
8950550090 | IE-C6ES8UG0090A45A40-X | 121.09 | 1 | 1 | 1 | PCE | I653 | Industrial Ethernet Cables | PB | Connecteurs Etanches/composants passifs | PB47 | Ethernet Industriel Composants Passifs | 4032248741205 | 85444290 | DE | Câbles de données prêts à raccorder avec fils en cuivre. Ethernet Industriel Composants Passifs | 518 | G | 468 | CCM | 30 | 60 | 260 | MM | 21 |  |  | https://eshop.weidmueller.com/p/8950550090
8950550120 | IE-C6ES8UG0120A45A40-X | 142.12 | 1 | 1 | 1 | PCE | I653 | Industrial Ethernet Cables | PB | Connecteurs Etanches/composants passifs | PB47 | Ethernet Industriel Composants Passifs | 4032248741519 | 85444290 | DE | Câbles de données prêts à raccorder avec fils en cuivre. Ethernet Industriel Composants Passifs | 662 | G | 3268 | CCM | 270 | 247 | 49 | MM | 21 |  |  | https://eshop.weidmueller.com/p/8950550120
8950700000 | TOS 5VDC/48VDC 0,1A | 16.7 | 1 | 10 | 10 | PCE | E536 | TERMOPTOseries | PA | Produits Electroniques | PA56 | Relais & Opto-coupleurs | 4032248742073 | 85364110 | CN | Relais statiques, 5 V DC ±20 %, Varistor, Protection contre inversions de polarité, 5...48 V DC, 0,1 A, Raccordement vissé | 208 | G | 370.39 | CCM | 88 | 69 | 61 | MM | 7 |  |  | https://eshop.weidmueller.com/p/8950700000
8950710000 | TOS 12VDC/48VDC 0,1A | 16.7 | 1 | 10 | 10 | PCE | E536 | TERMOPTOseries | PA | Produits Electroniques | PA56 | Relais & Opto-coupleurs | 4032248742080 | 85364110 | CN | Relais statiques, 12 V DC ±20 %, Varistor, Protection contre inversions de polarité, 5...48 V DC, 0,1 A, Raccordement vissé | 210 | G | 372.19 | CCM | 87 | 69 | 62 | MM | 35 |  |  | https://eshop.weidmueller.com/p/8950710000
8950720000 | TOS 24VDC/48VDC 0,1A | 16.7 | 1 | 10 | 10 | PCE | E536 | TERMOPTOseries | PA | Produits Electroniques | PA56 | Relais & Opto-coupleurs | 4032248742097 | 85364110 | CN | Relais statiques, 24 V DC ±20 %, Varistor, Protection contre inversions de polarité, 5...48 V DC, 0,1 A, Raccordement vissé | 208 | G | 376.99 | CCM | 88 | 68 | 63 | MM | 7 |  |  | https://eshop.weidmueller.com/p/8950720000
8950730000 | TOS 48-60VDC/48VDC 0,1A | 18.2 | 1 | 10 | 10 | PCE | E536 | TERMOPTOseries | PA | Produits Electroniques | PA56 | Relais & Opto-coupleurs | 4032248742103 | 85364110 | CN | Relais statiques, 48…60 V DC ±20 %, Varistor, Protection contre inversions de polarité, 5...48 V DC, 0,1 A, Raccordement vissé | 210 | G | 405.72 | CCM | 92 | 70 | 63 | MM | 35 |  | 31/10/2026 | https://eshop.weidmueller.com/p/8950730000
8950740000 | TOS 110VDC/48VDC 0,1A | 18.2 | 1 | 10 | 10 | PCE | E536 | TERMOPTOseries | PA | Produits Electroniques | PA56 | Relais & Opto-coupleurs | 4032248742110 | 85364900 | CN | Relais statiques, 110 V DC ±20 %, Varistor, Protection contre inversions de polarité, 5...48 V DC, 0,1 A, Raccordement vissé | 209 | G | 372.19 | CCM | 87 | 69 | 62 | MM | 35 |  | 31/10/2026 | https://eshop.weidmueller.com/p/8950740000
8950750000 | TOS 220VDC/48VDC 0,1A | 19.4 | 1 | 10 | 10 | PCE | E536 | TERMOPTOseries | PA | Produits Electroniques | PA56 | Relais & Opto-coupleurs | 4032248742127 | 85364900 | CN | Relais statiques, 220 V DC +10 % / -15 %, Varistor, Protection contre inversions de polarité, 5...48 V DC, 0,1 A, Raccordement vissé | 212 | G | 356.04 | CCM | 86 | 60 | 69 | MM | 35 |  | 31/10/2026 | https://eshop.weidmueller.com/p/8950750000
8950760000 | TOP 5VDC/48VDC 0,1A | 18.6 | 1 | 10 | 10 | PCE | E536 | TERMOPTOseries | PA | Produits Electroniques | PA56 | Relais & Opto-coupleurs | 4032248742134 | 85364110 | CN | Relais statiques, 5 V DC ±20 %, Varistor, Protection contre inversions de polarité, 5...48 V DC, 0,1 A, PUSH IN | 195 | G | 389.3 | CCM | 91 | 69 | 62 | MM | 35 |  |  | https://eshop.weidmueller.com/p/8950760000
8950770000 | TOP 12VDC/48VDC 0,1A | 19 | 1 | 10 | 10 | PCE | E536 | TERMOPTOseries | PA | Produits Electroniques | PA56 | Relais & Opto-coupleurs | 4032248742141 | 85364110 | CN | Relais statiques, 12 V DC ±20 %, Varistor, Protection contre inversions de polarité, 5...48 V DC, 0,1 A, PUSH IN | 200 | G | 409.39 | CCM | 93 | 71 | 62 | MM | 35 |  |  | https://eshop.weidmueller.com/p/8950770000
8950780000 | TOP 24VDC/48VDC 0,1A | 18.6 | 1 | 10 | 10 | PCE | E536 | TERMOPTOseries | PA | Produits Electroniques | PA56 | Relais & Opto-coupleurs | 4032248742158 | 85364110 | CN | Relais statiques, 24 V DC ±20 %, Varistor, Protection contre inversions de polarité, 5...48 V DC, 0,1 A, PUSH IN | 200 | G | 385.76 | CCM | 93 | 68 | 61 | MM | 7 |  |  | https://eshop.weidmueller.com/p/8950780000
8950790000 | TOP 48-60VDC/48VDC 0,1A | 19.7 | 1 | 10 | 10 | PCE | E536 | TERMOPTOseries | PA | Produits Electroniques | PA56 | Relais & Opto-coupleurs | 4032248742165 | 85364110 | CN | Relais statiques, 48…60 V DC ±20 %, Varistor, Protection contre inversions de polarité, 5...48 V DC, 0,1 A, PUSH IN | 200 | G | 409.39 | CCM | 93 | 71 | 62 | MM | 35 |  | 31/10/2026 | https://eshop.weidmueller.com/p/8950790000
8950800000 | TOP 110VDC/48VDC 0,1A | 19.7 | 1 | 10 | 10 | PCE | E536 | TERMOPTOseries | PA | Produits Electroniques | PA56 | Relais & Opto-coupleurs | 4032248742172 | 85364900 | CN | Relais statiques, 110 V DC ±20 %, Varistor, Protection contre inversions de polarité, 5...48 V DC, 0,1 A, PUSH IN | 199 | G | 407.96 | CCM | 94 | 70 | 62 | MM | 35 |  | 31/10/2026 | https://eshop.weidmueller.com/p/8950800000
8950810000 | TOP 220VDC/48VDC 0,1A | 22 | 1 | 10 | 10 | PCE | E536 | TERMOPTOseries | PA | Produits Electroniques | PA56 | Relais & Opto-coupleurs | 4032248742189 | 85364900 | CN | Relais statiques, 220 V DC +10 % / -15 %, Varistor, Protection contre inversions de polarité, 5...48 V DC, 0,1 A, PUSH IN | 199 | G | 399.28 | CCM | 92 | 70 | 62 | MM | 35 |  | 31/10/2026 | https://eshop.weidmueller.com/p/8950810000
8950820000 | TOS 24VAC/48VDC 0,1A | 17.8 | 1 | 10 | 10 | PCE | E536 | TERMOPTOseries | PA | Produits Electroniques | PA56 | Relais & Opto-coupleurs | 4032248742196 | 85364110 | CN | Relais statiques, 24 V AC ±20 %, Varistor, 5...48 V DC, 0,1 A, Raccordement vissé | 213 | G | 378.19 | CCM | 87 | 69 | 63 | MM | 35 |  |  | https://eshop.weidmueller.com/p/8950820000
8950830000 | TOS 48-60VAC/48VDC 0,1A | 19.7 | 1 | 10 | 10 | PCE | E536 | TERMOPTOseries | PA | Produits Electroniques | PA56 | Relais & Opto-coupleurs | 4032248742202 | 85364110 | CN | Relais statiques, 48…60 V AC ±20 %, Varistor, 5...48 V DC, 0,1 A, Raccordement vissé | 212 | G | 366.79 | CCM | 87 | 68 | 62 | MM | 35 |  | 31/10/2026 | https://eshop.weidmueller.com/p/8950830000
8950840000 | TOS 120VAC/48VDC 0,1A | 19.4 | 1 | 10 | 10 | PCE | E536 | TERMOPTOseries | PA | Produits Electroniques | PA56 | Relais & Opto-coupleurs | 4032248742219 | 85364900 | CN | Relais statiques, 120 V AC ±20 %, Varistor, 5...48 V DC, 0,1 A, Raccordement vissé | 215 | G | 388.08 | CCM | 88 | 70 | 63 | MM | 35 |  | 31/10/2026 | https://eshop.weidmueller.com/p/8950840000
8950850000 | TOS 230VAC/48VDC 0,1A | 21.2 | 1 | 10 | 10 | PCE | E536 | TERMOPTOseries | PA | Produits Electroniques | PA56 | Relais & Opto-coupleurs | 4032248742226 | 85364900 | CN | Relais statiques, 230 V AC +10 % / -20 %, Varistor, 5...48 V DC, 0,1 A, Raccordement vissé | 216 | G | 362.58 | CCM | 86 | 68 | 62 | MM | 35 |  | 31/10/2026 | https://eshop.weidmueller.com/p/8950850000
8950860000 | TOP 24VAC/48VDC 0,1A | 19.4 | 1 | 10 | 10 | PCE | E536 | TERMOPTOseries | PA | Produits Electroniques | PA56 | Relais & Opto-coupleurs | 4032248742233 | 85364110 | CN | Relais statique pour commutation et amplification de signaux numériques. Le relais fonctionne sans usure et sans bruit. Circuit de commande et circuit de charge avec isolation électrique. | 201 | G | 399.28 | CCM | 92 | 70 | 62 | MM | 35 |  |  | https://eshop.weidmueller.com/p/8950860000
8950870000 | TOP 48-60VAC/48VDC 0,1A | 22 | 1 | 10 | 10 | PCE | E536 | TERMOPTOseries | PA | Produits Electroniques | PA56 | Relais & Opto-coupleurs | 4032248742240 | 85364110 | CN | Relais statique pour commutation et amplification de signaux numériques. Le relais fonctionne sans usure et sans bruit. Circuit de commande et circuit de charge avec isolation électrique. | 196 | G | 388.57 | CCM | 91 | 70 | 61 | MM | 35 |  | 31/10/2026 | https://eshop.weidmueller.com/p/8950870000
8950880000 | TOP 120VAC/48VDC 0,1A | 21.5 | 1 | 10 | 10 | PCE | E536 | TERMOPTOseries | PA | Produits Electroniques | PA56 | Relais & Opto-coupleurs | 4032248742257 | 85364900 | CN | Relais statique pour commutation et amplification de signaux numériques. Le relais fonctionne sans usure et sans bruit. Circuit de commande et circuit de charge avec isolation électrique. | 201 | G | 399.28 | CCM | 92 | 70 | 62 | MM | 35 |  | 31/10/2026 | https://eshop.weidmueller.com/p/8950880000
8950890000 | TOP 230VAC/48VDC 0,1A | 22.8 | 1 | 10 | 10 | PCE | E536 | TERMOPTOseries | PA | Produits Electroniques | PA56 | Relais & Opto-coupleurs | 4032248742264 | 85364900 | CN | Relais statique pour commutation et amplification de signaux numériques. Le relais fonctionne sans usure et sans bruit. Circuit de commande et circuit de charge avec isolation électrique. | 203 | G | 391.44 | CCM | 93 | 69 | 61 | MM | 35 |  | 31/10/2026 | https://eshop.weidmueller.com/p/8950890000
8950900000 | TOS 5VDC/48VDC 0,5A | 21.3 | 1 | 10 | 10 | PCE | E536 | TERMOPTOseries | PA | Produits Electroniques | PA56 | Relais & Opto-coupleurs | 4032248742271 | 85364110 | CN | Relais statiques, 5 V DC ±20 %, Varistor, Protection contre inversions de polarité, 5...48 V DC, 0,5 A, Raccordement vissé | 239 | G | 382.536 | CCM | 88 | 69 | 63 | MM | 35 |  |  | https://eshop.weidmueller.com/p/8950900000
8950910000 | TOS 12VDC/48VDC 0,5A | 21.7 | 1 | 10 | 10 | PCE | E536 | TERMOPTOseries | PA | Produits Electroniques | PA56 | Relais & Opto-coupleurs | 4032248741755 | 85364110 | CN | Relais statiques, 12 V DC ±20 %, Varistor, Protection contre inversions de polarité, 5...48 V DC, 0,5 A, Raccordement vissé | 213 | G | 404.95 | CCM | 89 | 70 | 65 | MM | 35 |  |  | https://eshop.weidmueller.com/p/8950910000
8950920000 | TOS 24VDC/48VDC 0,5A | 21.3 | 1 | 10 | 10 | PCE | E536 | TERMOPTOseries | PA | Produits Electroniques | PA56 | Relais & Opto-coupleurs | 4032248742288 | 85364110 | CN | Relais statiques, 24 V DC ±20 %, Varistor, Protection contre inversions de polarité, 5...48 V DC, 0,5 A, Raccordement vissé | 211 | G | 370.39 | CCM | 88 | 61 | 69 | MM | 7 |  |  | https://eshop.weidmueller.com/p/8950920000
8950930000 | TOS 48-60VDC/48VDC 0,5A | 22.8 | 1 | 10 | 10 | PCE | E536 | TERMOPTOseries | PA | Produits Electroniques | PA56 | Relais & Opto-coupleurs | 4032248742295 | 85364110 | CN | Relais statiques, 48…60 V DC ±20 %, Varistor, Protection contre inversions de polarité, 5...48 V DC, 0,5 A, Raccordement vissé | 212 | G | 366.79 | CCM | 87 | 68 | 62 | MM | 84 |  | 31/10/2026 | https://eshop.weidmueller.com/p/8950930000
8950940000 | TOS 110VDC/48VDC 0,5A | 22.8 | 1 | 10 | 10 | PCE | E536 | TERMOPTOseries | PA | Produits Electroniques | PA56 | Relais & Opto-coupleurs | 4032248742301 | 85364900 | CN | Relais statiques, 110 V DC ±20 %, Varistor, Protection contre inversions de polarité, 5...48 V DC, 0,5 A, Raccordement vissé | 212 | G | 410.13 | CCM | 93 | 70 | 63 | MM | 35 |  | 31/10/2026 | https://eshop.weidmueller.com/p/8950940000
8950950000 | TOS 220VDC/48VDC 0,5A | 24.5 | 1 | 10 | 10 | PCE | E536 | TERMOPTOseries | PA | Produits Electroniques | PA56 | Relais & Opto-coupleurs | 4032248742318 | 85364900 | CN | Relais statiques, 220 V DC +10 % / -15 %, Varistor, Protection contre inversions de polarité, 5...48 V DC, 0,5 A, Raccordement vissé | 209 | G | 370.39 | CCM | 88 | 61 | 69 | MM | 35 |  | 31/10/2026 | https://eshop.weidmueller.com/p/8950950000
8950960000 | TOP 5VDC/48VDC 0,5A | 22.9 | 1 | 10 | 10 | PCE | E536 | TERMOPTOseries | PA | Produits Electroniques | PA56 | Relais & Opto-coupleurs | 4032248742325 | 85364110 | CN | Relais statiques, 5 V DC ±20 %, Varistor, Protection contre inversions de polarité, 5...48 V DC, 0,5 A, PUSH IN | 196 | G | 397.11 | CCM | 93 | 70 | 61 | MM | 35 |  |  | https://eshop.weidmueller.com/p/8950960000
8950970000 | TOP 12VDC/48VDC 0,5A | 22.9 | 1 | 10 | 10 | PCE | E536 | TERMOPTOseries | PA | Produits Electroniques | PA56 | Relais & Opto-coupleurs | 4032248742332 | 85364110 | CN | Relais statiques, 12 V DC ±20 %, Varistor, Protection contre inversions de polarité, 5...48 V DC, 0,5 A, PUSH IN | 200 | G | 399.28 | CCM | 92 | 70 | 62 | MM | 35 |  |  | https://eshop.weidmueller.com/p/8950970000
8950980000 | TOP 24VDC/48VDC 0,5A | 22.9 | 1 | 10 | 10 | PCE | E536 | TERMOPTOseries | PA | Produits Electroniques | PA56 | Relais & Opto-coupleurs | 4032248741779 | 85364110 | CN | Relais statiques, 24 V DC ±20 %, Varistor, Protection contre inversions de polarité, 5...48 V DC, 0,5 A, PUSH IN | 198 | G | 397.11 | CCM | 93 | 70 | 61 | MM | 7 |  |  | https://eshop.weidmueller.com/p/8950980000
8950990000 | TOP 48-60VDC/48VDC 0,5A | 24.5 | 1 | 10 | 10 | PCE | E536 | TERMOPTOseries | PA | Produits Electroniques | PA56 | Relais & Opto-coupleurs | 4032248742349 | 85364110 | CN | Relais statiques, 48…60 V DC ±20 %, Varistor, Protection contre inversions de polarité, 5...48 V DC, 0,5 A, PUSH IN | 212 | G | 426.384 | CCM | 94 | 72 | 63 | MM | 84 |  | 31/10/2026 | https://eshop.weidmueller.com/p/8950990000
8951000000 | TOP 110VDC/48VDC 0,5A | 24.5 | 1 | 10 | 10 | PCE | E536 | TERMOPTOseries | PA | Produits Electroniques | PA56 | Relais & Opto-coupleurs | 4032248742356 | 85364900 | CN | Relais statiques, 110 V DC ±20 %, Varistor, Protection contre inversions de polarité, 5...48 V DC, 0,5 A, PUSH IN | 203 | G | 422.592 | CCM | 93 | 71 | 64 | MM | 35 |  | 31/10/2026 | https://eshop.weidmueller.com/p/8951000000
8951010000 | TOP 220VDC/48VDC 0,5A | 26.1 | 1 | 10 | 10 | PCE | E536 | TERMOPTOseries | PA | Produits Electroniques | PA56 | Relais & Opto-coupleurs | 4032248742363 | 85364900 | CN | Relais statiques, 220 V DC +10 % / -15 %, Varistor, Protection contre inversions de polarité, 5...48 V DC, 0,5 A, PUSH IN | 201 | G | 434.28 | CCM | 94 | 70 | 66 | MM | 35 |  | 31/10/2026 | https://eshop.weidmueller.com/p/8951010000
8951020000 | TOS 24VAC/48VDC 0,5A | 22.8 | 1 | 10 | 10 | PCE | E536 | TERMOPTOseries | PA | Produits Electroniques | PA56 | Relais & Opto-coupleurs | 4032248741786 | 85364110 | CN | Relais statiques, 24 V AC ±20 %, Varistor, 5...48 V DC, 0,5 A, Raccordement vissé | 212 | G | 376.46 | CCM | 88 | 69 | 62 | MM | 35 |  |  | https://eshop.weidmueller.com/p/8951020000
8951030000 | TOS 48-60VAC/48VDC 0,5A | 24.5 | 1 | 10 | 10 | PCE | E536 | TERMOPTOseries | PA | Produits Electroniques | PA56 | Relais & Opto-coupleurs | 4032248741793 | 85364110 | CN | Relais statiques, 48…60 V AC ±20 %, Varistor, 5...48 V DC, 0,5 A, Raccordement vissé | 209 | G | 378 | CCM | 90 | 70 | 60 | MM | 84 |  | 31/10/2026 | https://eshop.weidmueller.com/p/8951030000
8951040000 | TOS 120VAC/48VDC 0,5A | 24.5 | 1 | 10 | 10 | PCE | E536 | TERMOPTOseries | PA | Produits Electroniques | PA56 | Relais & Opto-coupleurs | 4032248741809 | 85364900 | CN | Relais statiques, 120 V AC ±20 %, Varistor, 5...48 V DC, 0,5 A, Raccordement vissé | 213 | G | 376.46 | CCM | 88 | 69 | 62 | MM | 84 |  | 31/10/2026 | https://eshop.weidmueller.com/p/8951040000
8951050000 | TOS 230VAC/48VDC 0,5A | 25.3 | 1 | 10 | 10 | PCE | E536 | TERMOPTOseries | PA | Produits Electroniques | PA56 | Relais & Opto-coupleurs | 4032248741816 | 85364900 | CN | Relais statiques, 230 V AC +10 % / -20 %, Varistor, 5...48 V DC, 0,5 A, Raccordement vissé | 213 | G | 388.608 | CCM | 88 | 69 | 64 | MM | 35 |  | 31/10/2026 | https://eshop.weidmueller.com/p/8951050000
8951060000 | TOP 24VAC/48VDC 0,5A | 23.9 | 1 | 10 | 10 | PCE | E536 | TERMOPTOseries | PA | Produits Electroniques | PA56 | Relais & Opto-coupleurs | 4032248741823 | 85364110 | CN | Relais statique pour commutation et amplification de signaux numériques. Le relais fonctionne sans usure et sans bruit. Circuit de commande et circuit de charge avec isolation électrique. | 203 | G | 392.84 | CCM | 92 | 70 | 61 | MM | 35 |  |  | https://eshop.weidmueller.com/p/8951060000
8951070000 | TOP 48-60VAC/48VDC 0,5A | 26.1 | 1 | 10 | 10 | PCE | E536 | TERMOPTOseries | PA | Produits Electroniques | PA56 | Relais & Opto-coupleurs | 4032248741830 | 85364110 | CN | Relais statique pour commutation et amplification de signaux numériques. Le relais fonctionne sans usure et sans bruit. Circuit de commande et circuit de charge avec isolation électrique. | 200 | G | 409.5 | CCM | 90 | 70 | 65 | MM | 84 |  | 31/10/2026 | https://eshop.weidmueller.com/p/8951070000
8951080000 | TOP 120VAC/48VDC 0,5A | 26.1 | 1 | 10 | 10 | PCE | E536 | TERMOPTOseries | PA | Produits Electroniques | PA56 | Relais & Opto-coupleurs | 4032248741854 | 85364900 | CN | Relais statique pour commutation et amplification de signaux numériques. Le relais fonctionne sans usure et sans bruit. Circuit de commande et circuit de charge avec isolation électrique. | 198 | G | 399 | CCM | 95 | 70 | 60 | MM | 84 |  | 31/10/2026 | https://eshop.weidmueller.com/p/8951080000
8951090000 | TOP 230VAC/48VDC 0,5A | 27.1 | 1 | 10 | 10 | PCE | E536 | TERMOPTOseries | PA | Produits Electroniques | PA56 | Relais & Opto-coupleurs | 4032248741861 | 85364900 | CN | Relais statique pour commutation et amplification de signaux numériques. Le relais fonctionne sans usure et sans bruit. Circuit de commande et circuit de charge avec isolation électrique. | 202 | G | 403.62 | CCM | 93 | 70 | 62 | MM | 35 |  | 31/10/2026 | https://eshop.weidmueller.com/p/8951090000
8951100000 | TOS 5VDC/230VAC 0,1A | 33.4 | 1 | 10 | 10 | PCE | E536 | TERMOPTOseries | PA | Produits Electroniques | PA56 | Relais & Opto-coupleurs | 4032248741878 | 85364110 | CN | Relais statiques, 5 V DC ±20 %, Varistor, Protection contre inversions de polarité, 24...230 V AC, 0,1 A, Raccordement vissé | 210 | G | 392.49 | CCM | 89 | 70 | 63 | MM | 35 |  |  | https://eshop.weidmueller.com/p/8951100000
8951110000 | TOS 12VDC/230VAC 0,1A | 34.3 | 1 | 10 | 10 | PCE | E536 | TERMOPTOseries | PA | Produits Electroniques | PA56 | Relais & Opto-coupleurs | 4032248741885 | 85364110 | CN | Relais statiques, 12 V DC ±20 %, Varistor, Protection contre inversions de polarité, 24...230 V AC, 0,1 A, Raccordement vissé | 209 | G | 371.01 | CCM | 88 | 68 | 62 | MM | 84 |  |  | https://eshop.weidmueller.com/p/8951110000
8951120000 | TOS 24VDC/230VAC 0,1A | 34.3 | 1 | 10 | 10 | PCE | E536 | TERMOPTOseries | PA | Produits Electroniques | PA56 | Relais & Opto-coupleurs | 4032248741892 | 85364110 | CN | Relais statiques, 24 V DC ±20 %, Varistor, Protection contre inversions de polarité, 24...230 V AC, 0,1 A, Raccordement vissé | 210 | G | 378.19 | CCM | 87 | 69 | 63 | MM | 35 |  |  | https://eshop.weidmueller.com/p/8951120000
8951130000 | TOS 48-60VDC/230VAC 0,1A | 35.4 | 1 | 10 | 10 | PCE | E536 | TERMOPTOseries | PA | Produits Electroniques | PA56 | Relais & Opto-coupleurs | 4032248741908 | 85364110 | CN | Relais statiques, 48…60 V DC ±20 %, Varistor, Protection contre inversions de polarité, 24...230 V AC, 100 mA, Raccordement vissé | 209 | G | 397.11 | CCM | 93 | 70 | 61 | MM | 84 |  |  | https://eshop.weidmueller.com/p/8951130000
8951140000 | TOS 110VDC/230VAC 0,1A | 35.4 | 1 | 10 | 10 | PCE | E536 | TERMOPTOseries | PA | Produits Electroniques | PA56 | Relais & Opto-coupleurs | 4032248741915 | 85364900 | CN | Relais statiques, 110 V DC ±20 %, Varistor, Protection contre inversions de polarité, 24...230 V AC, 0,1 A, Raccordement vissé | 205 | G | 331.5 | CCM | 85 | 65 | 60 | MM | 84 |  |  | https://eshop.weidmueller.com/p/8951140000
8951150000 | TOS 220VDC/230VAC 0,1A | 37.2 | 1 | 10 | 10 | PCE | E536 | TERMOPTOseries | PA | Produits Electroniques | PA56 | Relais & Opto-coupleurs | 4032248741922 | 85364900 | CN | Relais statiques, 220 V DC +10 % / -15 %, Varistor, Protection contre inversions de polarité, 24...230 V AC, 0,1 A, Raccordement vissé | 214 | G | 416.64 | CCM | 93 | 70 | 64 | MM | 84 |  |  | https://eshop.weidmueller.com/p/8951150000
8951160000 | TOP 5VDC/230VAC 0,1A | 35.4 | 1 | 10 | 10 | PCE | E536 | TERMOPTOseries | PA | Produits Electroniques | PA56 | Relais & Opto-coupleurs | 4032248741939 | 85364110 | CN | Relais statiques, 5 V DC ±20 %, Varistor, Protection contre inversions de polarité, 24...230 V AC, 0,1 A, PUSH IN | 200 | G | 420.462 | CCM | 94 | 71 | 63 | MM | 35 |  |  | https://eshop.weidmueller.com/p/8951160000
8951170000 | TOP 12VDC/230VAC 0,1A | 36.2 | 1 | 10 | 10 | PCE | E536 | TERMOPTOseries | PA | Produits Electroniques | PA56 | Relais & Opto-coupleurs | 4032248741946 | 85364110 | CN | Relais statiques, 12 V DC ±20 %, Varistor, Protection contre inversions de polarité, 24...230 V AC, 0,1 A, PUSH IN | 197 | G | 394.94 | CCM | 91 | 70 | 62 | MM | 35 |  |  | https://eshop.weidmueller.com/p/8951170000
8951180000 | TOP 24VDC/230VAC 0,1A | 35.4 | 1 | 10 | 10 | PCE | E536 | TERMOPTOseries | PA | Produits Electroniques | PA56 | Relais & Opto-coupleurs | 4032248741953 | 85364110 | CN | Relais statiques, 24 V DC ±20 %, Varistor, Protection contre inversions de polarité, 24...230 V AC, 0,1 A, PUSH IN | 198 | G | 394.94 | CCM | 91 | 70 | 62 | MM | 35 |  |  | https://eshop.weidmueller.com/p/8951180000
8951190000 | TOP 48-60VDC/230VAC 0,1A | 37.2 | 1 | 10 | 10 | PCE | E536 | TERMOPTOseries | PA | Produits Electroniques | PA56 | Relais & Opto-coupleurs | 4032248741960 | 85364110 | CN | Relais statiques, 48…60 V DC ±20 %, Varistor, Protection contre inversions de polarité, 24...230 V AC, 0,1 A, PUSH IN | 174 | G | 392.84 | CCM | 92 | 70 | 61 | MM | 84 |  |  | https://eshop.weidmueller.com/p/8951190000
8951200000 | TOP 110VDC/230VAC 0,1A | 37.2 | 1 | 10 | 10 | PCE | E536 | TERMOPTOseries | PA | Produits Electroniques | PA56 | Relais & Opto-coupleurs | 4032248741977 | 85364900 | CN | Relais statiques, 110 V DC ±20 %, Varistor, Protection contre inversions de polarité, 24...230 V AC, 0,1 A, PUSH IN | 195 | G | 465.5 | CCM | 95 | 70 | 70 | MM | 84 |  |  | https://eshop.weidmueller.com/p/8951200000
8951210000 | TOP 220VDC/230VAC 0,1A | 38.8 | 1 | 10 | 10 | PCE | E536 | TERMOPTOseries | PA | Produits Electroniques | PA56 | Relais & Opto-coupleurs | 4032248741984 | 85364900 | CN | Relais statiques, 220 V DC +10 % / -15 %, Varistor, Protection contre inversions de polarité, 24...230 V AC, 0,1 A, PUSH IN | 192 | G | 378 | CCM | 90 | 70 | 60 | MM | 84 |  |  | https://eshop.weidmueller.com/p/8951210000
8951220000 | TOS 24VAC/230VAC 0,1A | 35.4 | 1 | 10 | 10 | PCE | E536 | TERMOPTOseries | PA | Produits Electroniques | PA56 | Relais & Opto-coupleurs | 4032248741991 | 85364110 | CN | Relais statiques, 24 V AC ±20 %, Varistor, 24...230 V AC, 0,1 A, Raccordement vissé | 210 | G | 360.88 | CCM | 87 | 68 | 61 | MM | 35 |  |  | https://eshop.weidmueller.com/p/8951220000
8951230000 | TOS 48-60VAC/230VAC 0,1A | 37.2 | 1 | 10 | 10 | PCE | E536 | TERMOPTOseries | PA | Produits Electroniques | PA56 | Relais & Opto-coupleurs | 4032248742004 | 85364110 | CN | Relais statiques, 48…60 V AC ±20 %, Varistor, 24...230 V AC, 0,1 A, Raccordement vissé | 211 | G | 380.742 | CCM | 89 | 69 | 62 | MM | 84 |  |  | https://eshop.weidmueller.com/p/8951230000
8951240000 | TOS 120VAC/230VAC 0,1A | 36.7 | 1 | 10 | 10 | PCE | E536 | TERMOPTOseries | PA | Produits Electroniques | PA56 | Relais & Opto-coupleurs | 4032248742011 | 85364900 | CN | Relais statiques, 120 V AC ±20 %, Varistor, 24...230 V AC, 0,1 A, Raccordement vissé | 210 | G | 332 | CCM | 60 | 65 | 85 | MM | 84 |  |  | https://eshop.weidmueller.com/p/8951240000
8951250000 | TOS 230VAC/230VAC 0,1A | 38 | 1 | 10 | 10 | PCE | E536 | TERMOPTOseries | PA | Produits Electroniques | PA56 | Relais & Opto-coupleurs | 4032248742028 | 85364900 | CN | Relais statiques, 230 V AC +10 % / -20 %, Varistor, 24...230 V AC, 0,1 A, Raccordement vissé | 216 | G | 405.72 | CCM | 92 | 70 | 63 | MM | 35 |  |  | https://eshop.weidmueller.com/p/8951250000
8951260000 | TOP 24VAC/230VAC 0,1A | 36.7 | 1 | 10 | 10 | PCE | E536 | TERMOPTOseries | PA | Produits Electroniques | PA56 | Relais & Opto-coupleurs | 4032248742035 | 85364110 | CN | Relais statique pour commutation et amplification de signaux numériques. Le relais fonctionne sans usure et sans bruit. Circuit de commande et circuit de charge avec isolation électrique. | 197 | G | 404.98 | CCM | 92 | 71 | 62 | MM | 35 |  |  | https://eshop.weidmueller.com/p/8951260000
8951270000 | TOP 48-60VAC/230VAC 0,1A | 38.8 | 1 | 10 | 10 | PCE | E536 | TERMOPTOseries | PA | Produits Electroniques | PA56 | Relais & Opto-coupleurs | 4032248742042 | 85364110 | CN | Relais statique pour commutation et amplification de signaux numériques. Le relais fonctionne sans usure et sans bruit. Circuit de commande et circuit de charge avec isolation électrique. | 199 | G | 387.228 | CCM | 92 | 69 | 61 | MM | 35 |  |  | https://eshop.weidmueller.com/p/8951270000
8951280000 | TOP 120VAC/230VAC 0,1A | 38.8 | 1 | 10 | 10 | PCE | E536 | TERMOPTOseries | PA | Produits Electroniques | PA56 | Relais & Opto-coupleurs | 4032248742059 | 85364900 | CN | Relais statique pour commutation et amplification de signaux numériques. Le relais fonctionne sans usure et sans bruit. Circuit de commande et circuit de charge avec isolation électrique. | 202 | G | 435.712 | CCM | 92 | 74 | 64 | MM | 84 |  |  | https://eshop.weidmueller.com/p/8951280000
8951290000 | TOP 230VAC/230VAC 0,1A | 39.6 | 1 | 10 | 10 | PCE | E536 | TERMOPTOseries | PA | Produits Electroniques | PA56 | Relais & Opto-coupleurs | 4032248742066 | 85364900 | CN | Relais statiques, 230 V AC +10 % / -20 %, Varistor, 24...230 V AC, 0,1 A, PUSH IN | 200 | G | 427.136 | CCM | 94 | 71 | 64 | MM | 35 |  |  | https://eshop.weidmueller.com/p/8951290000
8951460000 | VSPC 2CL 5VDC R | 248.7 | 1 | 1 | 1 | PCE | P410 | Overvoltage protection units | PA | Produits Electroniques | PA53 | Protection surtension | 4032248742509 | 85363010 | SI | Technologie de parafoudre de surtension MCR, VSPC, Signal analogique, DC, Tension nominale (AC): , Tension nominale (DC): 5 V | 49 | G | 191.74 | CCM | 107 | 64 | 28 | MM | 49 |  |  | https://eshop.weidmueller.com/p/8951460000
8951470000 | VSPC 2CL 12VDC R | 298.9 | 1 | 1 | 1 | PCE | P410 | Overvoltage protection units | PA | Produits Electroniques | PA53 | Protection surtension | 4032248742714 | 85363010 | SI | Technologie de parafoudre de surtension MCR, VSPC, Signal analogique, DC, Tension nominale (AC): , Tension nominale (DC): 12 V | 51 | G | 194.74 | CCM | 107 | 65 | 28 | MM | 63 |  |  | https://eshop.weidmueller.com/p/8951470000
8951480000 | VSPC 2CL 24VDC R | 236.7 | 1 | 1 | 1 | PCE | P410 | Overvoltage protection units | PA | Produits Electroniques | PA53 | Protection surtension | 4032248742721 | 85363010 | SI | Parafoudre mesure-commande-régulation, avec affichage d"état et télésignalisation, Un=24VDC, Up(L/N-PE) <800 V | 51 | G | 189.95 | CCM | 106 | 64 | 28 | MM | 7 |  |  | https://eshop.weidmueller.com/p/8951480000
8951490000 | VSPC 2CL 48VAC | 206.6 | 1 | 1 | 1 | PCE | P410 | Overvoltage protection units | PA | Produits Electroniques | PA53 | Protection surtension | 4032248742738 | 85363010 | SI | Technologie de parafoudre de surtension MCR, VSPC, Signal analogique, AC, Tension nominale (AC): 48 V, Tension nominale (DC): 68 V | 48 | G | 186.98 | CCM | 106 | 63 | 28 | MM | 63 |  |  | https://eshop.weidmueller.com/p/8951490000
8951510000 | VSPC 1CL PW 24V | 201.3 | 1 | 1 | 1 | PCE | P410 | Overvoltage protection units | PA | Produits Electroniques | PA53 | Protection surtension | 4032248742752 | 85363010 | SI | Technologie de parafoudre de surtension MCR, VSPC, Signal analogique, AC/DC, Tension nominale (AC): 24 V, Tension nominale (DC): 24 V | 54 | G | 192.92 | CCM | 106 | 65 | 28 | MM | 7 |  |  | https://eshop.weidmueller.com/p/8951510000
8951530000 | VSPC 1CL 5VDC R | 154.2 | 1 | 1 | 1 | PCE | P410 | Overvoltage protection units | PA | Produits Electroniques | PA53 | Protection surtension | 4032248742776 | 85363010 | SI | Technologie de parafoudre de surtension MCR, VSPC, Signal analogique, DC, Tension nominale (AC): , Tension nominale (DC): 5 V | 43 | G | 193.54 | CCM | 108 | 64 | 28 | MM | 63 |  |  | https://eshop.weidmueller.com/p/8951530000
8951540000 | VSPC 1CL 12VDC R | 154.2 | 1 | 1 | 1 | PCE | P410 | Overvoltage protection units | PA | Produits Electroniques | PA53 | Protection surtension | 4032248742783 | 85363010 | SI | Technologie de parafoudre de surtension MCR, VSPC, Signal analogique, DC, Tension nominale (AC): , Tension nominale (DC): 12 V | 42 | G | 189.95 | CCM | 106 | 64 | 28 | MM | 63 |  |  | https://eshop.weidmueller.com/p/8951540000
8951550000 | VSPC 1CL 24VDC R | 150.5 | 1 | 1 | 1 | PCE | P410 | Overvoltage protection units | PA | Produits Electroniques | PA53 | Protection surtension | 4032248742790 | 85363010 | SI | Technologie de parafoudre de surtension MCR, VSPC, Signal analogique, DC, Tension nominale (AC): , Tension nominale (DC): 24 V | 44 | G | 191.74 | CCM | 107 | 64 | 28 | MM | 63 |  |  | https://eshop.weidmueller.com/p/8951550000
8951560000 | VSPC 1CL 24VAC R | 154.2 | 1 | 1 | 1 | PCE | P410 | Overvoltage protection units | PA | Produits Electroniques | PA53 | Protection surtension | 4032248742806 | 85363010 | SI | Technologie de parafoudre de surtension MCR, VSPC, Signal analogique, AC/DC, Tension nominale (AC): 24 V, Tension nominale (DC): 34 V | 43 | G | 189.95 | CCM | 106 | 64 | 28 | MM | 63 |  |  | https://eshop.weidmueller.com/p/8951560000
8951570000 | VSPC 4SL 5VDC R | 265.6 | 1 | 1 | 1 | PCE | P410 | Overvoltage protection units | PA | Produits Electroniques | PA53 | Protection surtension | 4032248742813 | 85363010 | SI | Technologie de parafoudre de surtension MCR, VSPC, Signal numérique, DC, Tension nominale (AC): , Tension nominale (DC): 5 V | 51 | G | 189.95 | CCM | 106 | 64 | 28 | MM | 49 |  |  | https://eshop.weidmueller.com/p/8951570000
8951580000 | VSPC 4SL 12VDC R | 265.6 | 1 | 1 | 1 | PCE | P410 | Overvoltage protection units | PA | Produits Electroniques | PA53 | Protection surtension | 4032248742820 | 85363010 | SI | Technologie de parafoudre de surtension MCR, VSPC, Signal numérique, DC, Tension nominale (AC): , Tension nominale (DC): 12 V | 52 | G | 189.95 | CCM | 106 | 64 | 28 | MM | 63 |  |  | https://eshop.weidmueller.com/p/8951580000
8951590000 | VSPC 4SL 24VDC R | 259 | 1 | 1 | 1 | PCE | P410 | Overvoltage protection units | PA | Produits Electroniques | PA53 | Protection surtension | 4032248742837 | 85363010 | SI | Technologie de parafoudre de surtension MCR, VSPC, Signal numérique, DC, Tension nominale (AC): , Tension nominale (DC): 24 V | 51 | G | 196.56 | CCM | 108 | 65 | 28 | MM | 7 |  |  | https://eshop.weidmueller.com/p/8951590000
8951600000 | VSPC 4SL 24VAC R | 252.6 | 1 | 1 | 1 | PCE | P410 | Overvoltage protection units | PA | Produits Electroniques | PA53 | Protection surtension | 4032248742844 | 85363010 | SI | Technologie de parafoudre de surtension MCR, VSPC, Signal numérique, AC, Tension nominale (AC): 24 V, Tension nominale (DC): 34 V | 54 | G | 188.16 | CCM | 105 | 64 | 28 | MM | 63 |  |  | https://eshop.weidmueller.com/p/8951600000
8951610000 | VSPC 2SL 5VDC R | 157.4 | 1 | 1 | 1 | PCE | P410 | Overvoltage protection units | PA | Produits Electroniques | PA53 | Protection surtension | 4032248742851 | 85363010 | SI | Technologie de parafoudre de surtension MCR, VSPC, Signal numérique, DC, Tension nominale (AC): , Tension nominale (DC): 5 V | 44 | G | 189.95 | CCM | 106 | 64 | 28 | MM | 49 |  |  | https://eshop.weidmueller.com/p/8951610000
8951620000 | VSPC 2SL 12VDC R | 153.9 | 1 | 1 | 1 | PCE | P410 | Overvoltage protection units | PA | Produits Electroniques | PA53 | Protection surtension | 4032248742868 | 85363010 | SI | Technologie de parafoudre de surtension MCR, VSPC, Signal numérique, DC, Tension nominale (AC): , Tension nominale (DC): 12 V | 46 | G | 192.92 | CCM | 106 | 65 | 28 | MM | 63 |  |  | https://eshop.weidmueller.com/p/8951620000
8951630000 | VSPC 2SL 24VDC R | 150 | 1 | 1 | 1 | PCE | P410 | Overvoltage protection units | PA | Produits Electroniques | PA53 | Protection surtension | 4032248742875 | 85363010 | SI | Technologie de parafoudre de surtension MCR, VSPC, Signal numérique, DC, Tension nominale (AC): , Tension nominale (DC): 24 V | 46 | G | 185.22 | CCM | 105 | 63 | 28 | MM | 63 |  |  | https://eshop.weidmueller.com/p/8951630000
8951640000 | VSPC 2SL 24VAC R | 153.8 | 1 | 1 | 1 | PCE | P410 | Overvoltage protection units | PA | Produits Electroniques | PA53 | Protection surtension | 4032248742882 | 85363010 | SI | Technologie de parafoudre de surtension MCR, VSPC, Signal numérique, AC, Tension nominale (AC): 24 V, Tension nominale (DC): 34 V | 47 | G | 207.87 | CCM | 116 | 64 | 28 | MM | 63 |  |  | https://eshop.weidmueller.com/p/8951640000
8951650000 | VSPC MOV 2CH 24V R | 110.5 | 1 | 1 | 1 | PCE | P410 | Overvoltage protection units | PA | Produits Electroniques | PA53 | Protection surtension | 4032248742899 | 85363010 | SI | Technologie de parafoudre de surtension MCR, VSPC, Signal numérique, Divers, AC/DC, Tension nominale (AC): 24 V, Tension nominale (DC): 30 V | 52 | G | 185.22 | CCM | 105 | 63 | 28 | MM | 63 |  |  | https://eshop.weidmueller.com/p/8951650000
8951660000 | VSPC MOV 2CH 230V R | 113.8 | 1 | 1 | 1 | PCE | P410 | Overvoltage protection units | PA | Produits Electroniques | PA53 | Protection surtension | 4032248742905 | 85363010 | SI | Technologie de parafoudre de surtension MCR, VSPC, Signal numérique, Divers, AC/DC, Tension nominale (AC): 230 V, Tension nominale (DC): 230 V | 51 | G | 189.95 | CCM | 106 | 64 | 28 | MM | 63 |  |  | https://eshop.weidmueller.com/p/8951660000
8951670000 | VSPC RS485 2CH R | 211 | 1 | 1 | 1 | PCE | P410 | Overvoltage protection units | PA | Produits Electroniques | PA53 | Protection surtension | 4032248742912 | 85363010 | SI | Parafoudre de surtension, Nombre des signaux: 2, AC/DC, 5 V, 5 V, 450 mA, binaire | 51 | G | 196.56 | CCM | 108 | 65 | 28 | MM | 7 |  |  | https://eshop.weidmueller.com/p/8951670000
8951680000 | VSPC 2CL HF 5VDC R | 249.2 | 1 | 1 | 1 | PCE | P410 | Overvoltage protection units | PA | Produits Electroniques | PA53 | Protection surtension | 4032248742929 | 85363010 | SI | Parafoudre de surtension, Nombre des signaux: 2, DC, 5 V, 450 mA, analogique Dispositif de protection contre les surtensions en informatique et métrologie. Le dispositif doit être posé près de l'installation à protéger. | 49 | G | 188.75 | CCM | 107 | 63 | 28 | MM | 63 |  |  | https://eshop.weidmueller.com/p/8951680000
8951690000 | VSPC 2CL HF 12VDC R | 255.3 | 1 | 1 | 1 | PCE | P410 | Overvoltage protection units | PA | Produits Electroniques | PA53 | Protection surtension | 4032248742936 | 85363010 | SI | Parafoudre de surtension, Nombre des signaux: 2, DC, 12 V, 450 mA, analogique Dispositif de protection contre les surtensions en informatique et métrologie. Le dispositif doit être posé près de l'installation à protéger. | 49 | G | 186.98 | CCM | 106 | 63 | 28 | MM | 63 |  |  | https://eshop.weidmueller.com/p/8951690000
8951700000 | VSPC 2CL HF 24VDC R | 255.3 | 1 | 1 | 1 | PCE | P410 | Overvoltage protection units | PA | Produits Electroniques | PA53 | Protection surtension | 4032248742943 | 85363010 | SI | Parafoudre de surtension, Nombre des signaux: 2, DC, 24 V, 450 mA, analogique Dispositif de protection contre les surtensions en informatique et métrologie. Le dispositif doit être posé près de l'installation à protéger. | 52 | G | 185.22 | CCM | 105 | 63 | 28 | MM | 63 |  |  | https://eshop.weidmueller.com/p/8951700000
8951710000 | VSPC BASE 2CL R | 78.1 | 1 | 1 | 1 | PCE | P410 | Overvoltage protection units | PA | Produits Electroniques | PA53 | Protection surtension | 4032248742950 | 85363010 | SI | Élément de base pour appareil de protection contre la surtension (réseaux de données/technologie MCR), Boîtier d'embase, analogique, Nombre des signau | 79 | G | 189.95 | CCM | 106 | 64 | 28 | MM | 7 |  |  | https://eshop.weidmueller.com/p/8951710000
8951720000 | VSPC BASE 2CL FG R | 84 | 1 | 1 | 1 | PCE | P410 | Overvoltage protection units | PA | Produits Electroniques | PA53 | Protection surtension | 4032248742967 | 85363010 | SI | Élément de base pour appareil de protection contre la surtension (réseaux de données/technologie MCR), Boîtier d'embase, analogique, Nombre des signau | 79 | G | 180.31 | CCM | 106 | 63 | 27 | MM | 63 |  |  | https://eshop.weidmueller.com/p/8951720000
8951730000 | VSPC BASE 1CL R | 47.3 | 1 | 1 | 1 | PCE | P410 | Overvoltage protection units | PA | Produits Electroniques | PA53 | Protection surtension | 4032248742974 | 85363010 | SI | Élément de base pour appareil de protection contre la surtension (réseaux de données/technologie MCR), Boîtier d'embase, analogique, Nombre des signau | 70 | G | 188.75 | CCM | 107 | 63 | 28 | MM | 63 |  |  | https://eshop.weidmueller.com/p/8951730000
8951740000 | VSPC BASE 1CL FG R | 53.2 | 1 | 1 | 1 | PCE | P410 | Overvoltage protection units | PA | Produits Electroniques | PA53 | Protection surtension | 4032248742981 | 85363010 | SI | Élément de base pour appareil de protection contre la surtension (réseaux de données/technologie MCR), Boîtier d'embase, analogique, Nombre des signau | 74 | G | 192.92 | CCM | 106 | 65 | 28 | MM | 63 |  |  | https://eshop.weidmueller.com/p/8951740000
8951750000 | VSPC BASE 4SL R | 74.2 | 1 | 1 | 1 | PCE | P410 | Overvoltage protection units | PA | Produits Electroniques | PA53 | Protection surtension | 4032248742998 | 85363010 | SI | Élément de base pour appareil de protection contre la surtension (réseaux de données/technologie MCR), Boîtier d'embase, binaire, Nombre des signaux: | 78 | G | 191.74 | CCM | 107 | 64 | 28 | MM | 63 |  |  | https://eshop.weidmueller.com/p/8951750000
8951760000 | VSPC BASE 4SL FG R | 82 | 1 | 1 | 1 | PCE | P410 | Overvoltage protection units | PA | Produits Electroniques | PA53 | Protection surtension | 4032248743001 | 85363010 | SI | Élément de base pour appareil de protection contre la surtension (réseaux de données/technologie MCR), Boîtier d'embase, binaire, Nombre des signaux: | 79 | G | 188.75 | CCM | 107 | 63 | 28 | MM | 7 |  |  | https://eshop.weidmueller.com/p/8951760000
8951770000 | VSPC BASE 2SL R | 47.3 | 1 | 1 | 1 | PCE | P410 | Overvoltage protection units | PA | Produits Electroniques | PA53 | Protection surtension | 4032248743018 | 85363010 | SI | Élément de base pour appareil de protection contre la surtension (réseaux de données/technologie MCR), Boîtier d'embase, binaire, Nombre des signaux: | 70 | G | 191.74 | CCM | 107 | 64 | 28 | MM | 63 |  |  | https://eshop.weidmueller.com/p/8951770000
8951780000 | VSPC BASE 2SL FG R | 53.2 | 1 | 1 | 1 | PCE | P410 | Overvoltage protection units | PA | Produits Electroniques | PA53 | Protection surtension | 4032248743025 | 85363010 | SI | Élément de base pour appareil de protection contre la surtension (réseaux de données/technologie MCR), Boîtier d'embase, binaire, Nombre des signaux: | 73 | G | 189.95 | CCM | 106 | 64 | 28 | MM | 63 |  |  | https://eshop.weidmueller.com/p/8951780000
8951790000 | VSPC BASE 2/4CH R | 78.1 | 1 | 1 | 1 | PCE | P410 | Overvoltage protection units | PA | Produits Electroniques | PA53 | Protection surtension | 4032248743032 | 85363010 | SI | Élément de base pour appareil de protection contre la surtension (réseaux de données/technologie MCR), Boîtier d'embase, analogique, binaire, Nombre d | 76 | G | 191.74 | CCM | 107 | 64 | 28 | MM | 63 |  |  | https://eshop.weidmueller.com/p/8951790000
8951800000 | VSPC BASE 2/4CH FG R | 81.9 | 1 | 1 | 1 | PCE | P410 | Overvoltage protection units | PA | Produits Electroniques | PA53 | Protection surtension | 4032248743049 | 85363010 | SI | Élément de base pour appareil de protection contre la surtension (réseaux de données/technologie MCR), Boîtier d'embase, analogique, binaire, Nombre d | 77 | G | 189.95 | CCM | 106 | 64 | 28 | MM | 63 |  |  | https://eshop.weidmueller.com/p/8951800000
8951810000 | VSPC BASE 1CL FG EX | 51.4 | 1 | 1 | 1 | PCE | P410 | Overvoltage protection units | PA | Produits Electroniques | PA53 | Protection surtension | 4032248743056 | 85363010 | SI | Élément de base pour appareil de protection contre la surtension (réseaux de données/technologie MCR), Boîtier d'embase, analogique, Nombre des signau | 77 | G | 205.47 | CCM | 109 | 65 | 29 | MM | 63 |  |  | https://eshop.weidmueller.com/p/8951810000
8951820000 | VSPC BASE 2CL FG EX | 81 | 1 | 1 | 1 | PCE | P410 | Overvoltage protection units | PA | Produits Electroniques | PA53 | Protection surtension | 4032248743063 | 85363010 | SI | Élément de base pour appareil de protection contre la surtension (réseaux de données/technologie MCR), Boîtier d'embase, analogique, Nombre des signau | 83 | G | 195.49 | CCM | 107 | 63 | 29 | MM | 7 |  |  | https://eshop.weidmueller.com/p/8951820000
8951830000 | VSPC BASE 2SL FG EX | 51.4 | 1 | 1 | 1 | PCE | P410 | Overvoltage protection units | PA | Produits Electroniques | PA53 | Protection surtension | 4032248743070 | 85363010 | SI | Élément de base pour appareil de protection contre la surtension (réseaux de données/technologie MCR), Boîtier d'embase, binaire, Nombre des signaux: | 71 | G | 188.75 | CCM | 107 | 63 | 28 | MM | 63 |  |  | https://eshop.weidmueller.com/p/8951830000
8951840000 | VSPC BASE 4SL FG EX | 81 | 1 | 1 | 1 | PCE | P410 | Overvoltage protection units | PA | Produits Electroniques | PA53 | Protection surtension | 4032248743087 | 85363010 | SI | Élément de base pour appareil de protection contre la surtension (réseaux de données/technologie MCR), Boîtier d'embase, binaire, Nombre des signaux: | 86 | G | 196.74 | CCM | 106 | 64 | 29 | MM | 63 |  |  | https://eshop.weidmueller.com/p/8951840000
8951850000 | VSPC BASE 2/4CH FG EX | 81 | 1 | 1 | 1 | PCE | P410 | Overvoltage protection units | PA | Produits Electroniques | PA53 | Protection surtension | 4032248743094 | 85363010 | SI | Élément de base pour appareil de protection contre la surtension (réseaux de données/technologie MCR), Boîtier d'embase, analogique, binaire, Nombre d | 83 | G | 182.01 | CCM | 107 | 63 | 27 | MM | 63 |  |  | https://eshop.weidmueller.com/p/8951850000
8951860000 | V-TEST | 2318.12 | 1 | 1 | 1 | PCE | D900 | Miscellaneous | PA | Produits Electroniques | PA53 | Protection surtension | 4032248743100 | 85363010 | DE | Protection surtension V-TEST - Protection surtension Appareil de test pour vérifier la protection fonc | 1570 | G | 6724 | CCM | 363 | 147 | 126 | MM | 28 |  |  | https://eshop.weidmueller.com/p/8951860000
8952950000 | IE-XR-RJ45/RJ45-2 | 15.76 | 1 | 24 | 24 | PCE | I652 | Industrial Ethernet Connector | PB | Connecteurs Etanches/composants passifs | PB47 | Ethernet Industriel Composants Passifs | 4032248744329 | 85369010 | SK | Connecteur RJ45, IP20, Raccordement 1: RJ45 Connecteur RJ45 à câbler Ethernet Industriel Composants Passifs | 517 | G | 708.75 | CCM | 135 | 105 | 50 | MM | 7 |  |  | https://eshop.weidmueller.com/p/8952950000
8953590000 | VSPC 1CL 12VDC EX | 138.5 | 1 | 1 | 1 | PCE | P410 | Overvoltage protection units | PA | Produits Electroniques | PA53 | Protection surtension | 4032248745746 | 85363010 | SI | Technologie de parafoudre de surtension MCR (Ex), VSPC, Signal analogique, DC, Tension nominale (AC): , Tension nominale (DC): 12 V | 55 | G | 197.74 | CCM | 107 | 66 | 28 | MM | 63 |  |  | https://eshop.weidmueller.com/p/8953590000
8953600000 | VSPC 1CL 24VDC EX | 135.4 | 1 | 1 | 1 | PCE | P410 | Overvoltage protection units | PA | Produits Electroniques | PA53 | Protection surtension | 4032248745753 | 85363010 | SI | Technologie de parafoudre de surtension MCR (Ex), VSPC, Signal analogique, DC, Tension nominale (AC): , Tension nominale (DC): 24 V | 53 | G | 185.22 | CCM | 105 | 63 | 28 | MM | 63 |  |  | https://eshop.weidmueller.com/p/8953600000
8953610000 | VSPC 1CL PW 24V EX | 224.7 | 1 | 1 | 1 | PCE | P410 | Overvoltage protection units | PA | Produits Electroniques | PA53 | Protection surtension | 4032248745760 | 85363010 | SI | Technologie de parafoudre de surtension MCR (Ex), VSPC, Signal analogique, Tension nominale (AC): , Tension nominale (DC): | 60 | G | 189.95 | CCM | 106 | 64 | 28 | MM | 63 |  |  | https://eshop.weidmueller.com/p/8953610000
8953620000 | VSPC 2SL 12VDC EX | 141.7 | 1 | 1 | 1 | PCE | P410 | Overvoltage protection units | PA | Produits Electroniques | PA53 | Protection surtension | 4032248745777 | 85363010 | SI | Technologie de parafoudre de surtension MCR (Ex), VSPC, Signal numérique, DC, Tension nominale (AC): , Tension nominale (DC): 12 V | 46 | G | 192.92 | CCM | 106 | 65 | 28 | MM | 63 |  |  | https://eshop.weidmueller.com/p/8953620000
8953630000 | VSPC 2SL 12VAC EX | 150 | 1 | 1 | 1 | PCE | P410 | Overvoltage protection units | PA | Produits Electroniques | PA53 | Protection surtension | 4032248745784 | 85363010 | SI | Technologie de parafoudre de surtension MCR (Ex), VSPC, Signal numérique, AC, Tension nominale (AC): 12 V, Tension nominale (DC): 16 V | 47 | G | 211.86 | CCM | 107 | 66 | 30 | MM | 49 |  | 01/06/2026 | https://eshop.weidmueller.com/p/8953630000
8953640000 | VSPC 2SL 48VAC EX | 141.7 | 1 | 1 | 1 | PCE | P410 | Overvoltage protection units | PA | Produits Electroniques | PA53 | Protection surtension | 4032248745791 | 85363010 | SI | Technologie de parafoudre de surtension MCR (Ex), VSPC, Signal numérique, AC, Tension nominale (AC): 48 V, Tension nominale (DC): 68 V | 47 | G | 196.56 | CCM | 108 | 65 | 28 | MM | 49 |  |  | https://eshop.weidmueller.com/p/8953640000
8953650000 | VSPC 3/4WIRE 5VDC EX | 208.3 | 1 | 1 | 1 | PCE | P410 | Overvoltage protection units | PA | Produits Electroniques | PA53 | Protection surtension | 4032248745807 | 85363010 | SI | Technologie de parafoudre de surtension MCR (Ex), VSPC, Signal de température, Divers, Signaux 3/4 fils, DC, Tension nominale (AC): , Tension nominale | 59 | G | 188.16 | CCM | 105 | 64 | 28 | MM | 63 |  |  | https://eshop.weidmueller.com/p/8953650000
8953660000 | VSPC 1CL 5VDC EX | 138.5 | 1 | 1 | 1 | PCE | P410 | Overvoltage protection units | PA | Produits Electroniques | PA53 | Protection surtension | 4032248745814 | 85363010 | SI | Technologie de parafoudre de surtension MCR (Ex), VSPC, Signal analogique, DC, Tension nominale (AC): , Tension nominale (DC): 5 V | 46 | G | 191.1 | CCM | 105 | 65 | 28 | MM | 49 |  |  | https://eshop.weidmueller.com/p/8953660000
8953670000 | VSPC 2SL 24VDC EX | 141.7 | 1 | 1 | 1 | PCE | P410 | Overvoltage protection units | PA | Produits Electroniques | PA53 | Protection surtension | 4032248745821 | 85363010 | SI | Technologie de parafoudre de surtension MCR (Ex), VSPC, Signal numérique, DC, Tension nominale (AC): , Tension nominale (DC): 24 V | 54 | G | 190.51 | CCM | 108 | 63 | 28 | MM | 63 |  |  | https://eshop.weidmueller.com/p/8953670000
8953720000 | VSPC 2CL 24VDC EX | 229.5 | 1 | 1 | 1 | PCE | P410 | Overvoltage protection units | PA | Produits Electroniques | PA53 | Protection surtension | 4032248745852 | 85363010 | SI | Technologie de parafoudre de surtension MCR (Ex), VSPC, Signal analogique, DC, Tension nominale (AC): , Tension nominale (DC): 24 V | 57 | G | 189.95 | CCM | 106 | 64 | 28 | MM | 7 |  |  | https://eshop.weidmueller.com/p/8953720000
8955560000 | IE-C5DS4VG-MW | 471.75 | 100 | 1 | 1 | M | I653 | Industrial Ethernet Cables | PB | Connecteurs Etanches/composants passifs | PB47 | Ethernet Industriel Composants Passifs | 4032248753109 | 85444920 | DE | IE-C5DS4VG-MW - Câbles de données avec fil de cuivre. Ethernet Industriel Composants Passifs | [8 empty] | 7 |  |  | https://eshop.weidmueller.com/p/8955560000
8957020000 | RCM270AB2 | 23.3 | 1 | 10 | 10 | PCE | E533 | Riderseries | PA | Produits Electroniques | PA56 | Relais & Opto-coupleurs | 4032248755295 | 85364190 | AT | Relais industriel miniature, 12 V DC, LED verte, Diode de roue libre, 2 Inverseur (AgNi) , 240 V AC, 12 A, Levier de forçage disponible: Oui | 292 | G | 389.664 | CCM | 264 | 41 | 36 | MM | 7 | 3052860000 | 30/06/2026 | https://eshop.weidmueller.com/p/8957020000
8957030000 | RCM270AC4 | 23.3 | 1 | 10 | 10 | PCE | E533 | Riderseries | PA | Produits Electroniques | PA56 | Relais & Opto-coupleurs | 4032248755301 | 85364190 | AT | Relais industriel miniature, 24 V DC, LED verte, Diode de roue libre, 2 Inverseur (AgNi) , 240 V AC, 12 A, Levier de forçage disponible: Oui | 289 | G | 399.17 | CCM | 264 | 42 | 36 | MM | 70 | 3052870000 | 30/06/2026 | https://eshop.weidmueller.com/p/8957030000
8957090000 | RCM370AB2 | 23.3 | 1 | 10 | 10 | PCE | E533 | Riderseries | PA | Produits Electroniques | PA56 | Relais & Opto-coupleurs | 4032248755370 | 85364190 | AT | Relais industriel miniature, 12 V DC, LED verte, Diode de roue libre, 3 Inverseur (AgNi) , 240 V AC, 10 A, Levier de forçage disponible: Oui | 308 | G | 376.99 | CCM | 264 | 42 | 34 | MM | 7 |  | 30/06/2026 | https://eshop.weidmueller.com/p/8957090000
8957100000 | RCM370AC4 | 24 | 1 | 10 | 10 | PCE | E533 | Riderseries | PA | Produits Electroniques | PA56 | Relais & Opto-coupleurs | 4032248755387 | 85364190 | AT | Relais industriel miniature, 24 V DC, LED verte, Diode de roue libre, 3 Inverseur (AgNi) , 240 V AC, 10 A, Levier de forçage disponible: Oui | 306 | G | 378.84 | CCM | 264 | 41 | 35 | MM | 70 |  | 30/06/2026 | https://eshop.weidmueller.com/p/8957100000
8957120000 | RCM370BB0 | 25.3 | 1 | 10 | 10 | PCE | E533 | Riderseries | PA | Produits Electroniques | PA56 | Relais & Opto-coupleurs | 4032248785131 | 85364900 | AT | Relais industriel miniature, 110 V DC, LED verte, Diode de roue libre, 3 Inverseur (AgNi) , 240 V AC, 10 A, Levier de forçage disponible: Oui | 296 | G | 397.32 | CCM | 264 | 43 | 35 | MM | 99 |  | 30/06/2026 | https://eshop.weidmueller.com/p/8957120000
8957160000 | RCM570AB2 | 23.6 | 1 | 10 | 10 | PCE | E533 | Riderseries | PA | Produits Electroniques | PA56 | Relais & Opto-coupleurs | 4032248755431 | 85364190 | AT | Relais industriel miniature, 12 V DC, LED verte, Diode de roue libre, 4 Inverseur (AgNi) , 240 V AC, 6 A, Levier de forçage disponible: Oui | 308 | G | 388.08 | CCM | 264 | 42 | 35 | MM | 63 | 3053070000 | 30/06/2026 | https://eshop.weidmueller.com/p/8957160000
8957170000 | RCM570AC4 | 23.6 | 1 | 10 | 10 | PCE | E533 | Riderseries | PA | Produits Electroniques | PA56 | Relais & Opto-coupleurs | 4032248755448 | 85364190 | AT | Relais industriel miniature, 24 V DC, LED verte, Diode de roue libre, 4 Inverseur (AgNi) , 240 V AC, 6 A, Levier de forçage disponible: Oui | 304 | G | 380.275 | CCM | 265 | 41 | 35 | MM | 70 | 3053080000 | 30/06/2026 | https://eshop.weidmueller.com/p/8957170000
8957180000 | RCM570AE8 | 26 | 1 | 10 | 10 | PCE | E533 | Riderseries | PA | Produits Electroniques | PA56 | Relais & Opto-coupleurs | 4032248755455 | 85364190 | AT | Relais industriel miniature, 48 V DC, LED verte, Diode de roue libre, 4 Inverseur (AgNi) , 240 V AC, 6 A, Levier de forçage disponible: Oui | 308 | G | 411.312 | CCM | 264 | 41 | 38 | MM | 7 | 3053090000 | 30/06/2026 | https://eshop.weidmueller.com/p/8957180000
8957190000 | RCM570BB0 | 26 | 1 | 10 | 10 | PCE | E533 | Riderseries | PA | Produits Electroniques | PA56 | Relais & Opto-coupleurs | 4032248755462 | 85364900 | AT | Relais industriel miniature, 110 V DC, LED verte, Diode de roue libre, 4 Inverseur (AgNi) , 240 V AC, 6 A, Levier de forçage disponible: Oui | 301 | G | 406.56 | CCM | 264 | 44 | 35 | MM | 70 | 3053100000 | 30/06/2026 | https://eshop.weidmueller.com/p/8957190000
8958170000 | HDC 06B SDLU CS D 1M20 | 41.8 | 1 | 1 | 1 | PCE | P201 | Heavy duty connectors | PS | Produits Spécifiques | PS27 | Equipements ATEX | 4032248864171 | 85389099 |  | HDC 06B SDLU CS D 1M20 - Boîtier (connecteurs débrochables industriels) Coffrets équipés | 297 | G | 576 | CCM | 80 | 80 | 90 | MM | 7 |  |  | https://eshop.weidmueller.com/p/8958170000
8960020000 | Set Relaissockel | 167.8571 | 10 | 10 | 10 | PCE | K999 | customer specified without list price | PS | Produits Spécifiques | PS25 | Coffrets équipés | 4032248783021 | 85366990 | DE | Set Relaissockel - Coffrets équipés - Set Relaissockel Coffrets équipés Weidmüller | 47 | G | 1137 | CCM | 175 | 89 | 73 | MM | 7 |  |  | https://eshop.weidmueller.com/p/8960020000
8960670000 | IE-C5ED8UB-100 | 582.84 | 1 | 1 | 1 | PCE | I653 | Industrial Ethernet Cables | PB | Connecteurs Etanches/composants passifs | PB47 | Ethernet Industriel Composants Passifs | 4032248771028 | 85444920 | DE | Câble de données en cuivre, Câble pour chaîne porte-câbles, Cat.5 (ISO/CEI 11801)/Cat.5e (TIA T568-B), Nombre de conducteurs: , PUR | 5947 | G | 10886 | CCM | 337 | 323 | 100 | MM | 56 |  |  | https://eshop.weidmueller.com/p/8960670000
8961100000 | IE-FSMZ2FY0002MST0ST0X | 54.07 | 1 | 1 | 1 | PCE | I653 | Industrial Ethernet Cables | PB | Connecteurs Etanches/composants passifs | PB47 | Ethernet Industriel Composants Passifs | 4032248774654 | 85447000 | DE | Câble de données en fibre optique (confectionné), ZIPCORD, ST IP 20, ST IP 20, LSZH, 9 µm, 2 m | 36 | G | 211.46 | CCM | 128 | 118 | 14 | MM | 28 |  |  | https://eshop.weidmueller.com/p/8961100000
8965340000 | ACT20X-HDI-SDO-RNO-S | 190.37 | 1 | 1 | 1 | PCE | E543 | ACT20 | PA | Produits Electroniques | PA54 | Convertisseurs analogiques | 4032248784851 | 90328900 | DK | Convertisseur de signaux/isolateur, Entrée : EX, État de commutation, Sortie : Sûr, État de commutation, Tension d#92alimentation: 19,2…31,2 V DC | 186 | G | 647 | CCM | 143 | 133 | 34 | MM | 49 |  |  | https://eshop.weidmueller.com/p/8965340000
8965350000 | ACT20X-HDI-SDO-RNC-S | 190.37 | 1 | 1 | 1 | PCE | E543 | ACT20 | PA | Produits Electroniques | PA54 | Convertisseurs analogiques | 4032248784868 | 90328900 | DK | Convertisseur de signaux/isolateur, Entrée : EX, État de commutation, Sortie : Sûr, État de commutation, Tension d#92alimentation: 19,2…31,2 V DC | 180 | G | 596 | CCM | 142 | 131 | 32 | MM | 49 |  |  | https://eshop.weidmueller.com/p/8965350000
8965360000 | ACT20X-HDI-SDO-S | 190.37 | 1 | 1 | 1 | PCE | E543 | ACT20 | PA | Produits Electroniques | PA54 | Convertisseurs analogiques | 4032248784875 | 90328900 | DK | Convertisseur de signaux/isolateur, Entrée : EX, État de commutation, Sortie : Sûr, État de commutation, Tension d#92alimentation: 19,2…31,2 V DC | 183 | G | 628 | CCM | 143 | 133 | 33 | MM | 49 |  |  | https://eshop.weidmueller.com/p/8965360000
8965370000 | ACT20X-2HDI-2SDO-RNO-S | 215.65 | 1 | 1 | 1 | PCE | E543 | ACT20 | PA | Produits Electroniques | PA54 | Convertisseurs analogiques | 4032248784882 | 90328900 | DK | Convertisseur de signaux/isolateur, Entrée : EX, État de commutation, Sortie : État de commutation, Tension d#92alimentation: 19,2…31,2 V DC | 209 | G | 651.508 | CCM | 143 | 134 | 34 | MM | 7 |  |  | https://eshop.weidmueller.com/p/8965370000
8965380000 | ACT20X-2HDI-2SDO-RNC-S | 215.65 | 1 | 1 | 1 | PCE | E543 | ACT20 | PA | Produits Electroniques | PA54 | Convertisseurs analogiques | 4032248784899 | 90328900 | DK | Convertisseur de signaux/isolateur, Entrée : EX, État de commutation, Sortie : Sûr, État de commutation, Tension d#92alimentation: 19,2…31,2 V DC | 208 | G | 633 | CCM | 143 | 134 | 33 | MM | 49 |  |  | https://eshop.weidmueller.com/p/8965380000
8965390000 | ACT20X-2HDI-2SDO-S | 218.82 | 1 | 1 | 1 | PCE | E543 | ACT20 | PA | Produits Electroniques | PA54 | Convertisseurs analogiques | 4032248784905 | 90328900 | DK | Convertisseur de signaux/isolateur, Entrée : EX, État de commutation, Sortie : Sûr, État de commutation, Tension d#92alimentation: 19,2…31,2 V DC | 200 | G | 642.396 | CCM | 141 | 134 | 34 | MM | 49 |  |  | https://eshop.weidmueller.com/p/8965390000
8965400000 | ACT20X-SDI-HDO-L-S | 251.08 | 1 | 1 | 1 | PCE | E543 | ACT20 | PA | Produits Electroniques | PA54 | Convertisseurs analogiques | 4032248785018 | 90328900 | DK | Convertisseur de signaux/isolateur, Entrée : État de commutation, Sûr, Sortie : EX, État de commutation, Tension d#92alimentation: 19,2…31,2 V DC | 182 | G | 628 | CCM | 143 | 133 | 33 | MM | 49 |  |  | https://eshop.weidmueller.com/p/8965400000
8965410000 | ACT20X-SDI-HDO-H-S | 251.08 | 1 | 1 | 1 | PCE | E543 | ACT20 | PA | Produits Electroniques | PA54 | Convertisseurs analogiques | 4032248785025 | 90328900 | DK | Convertisseur de signaux/isolateur, Entrée : État de commutation, Sûr, Sortie : EX, État de commutation, Tension d#92alimentation: 19,2…31,2 V DC | 189 | G | 628 | CCM | 143 | 133 | 33 | MM | 49 |  |  | https://eshop.weidmueller.com/p/8965410000
8965420000 | ACT20X-2SDI-2HDO-S | 328.8 | 1 | 1 | 1 | PCE | E543 | ACT20 | PA | Produits Electroniques | PA54 | Convertisseurs analogiques | 4032248785032 | 90328900 | DK | Convertisseur de signaux/isolateur, Entrée : État de commutation, Sûr, Sortie : État de commutation, EX, Tension d#92alimentation: 19,2…31,2 V DC | 209 | G | 680.4 | CCM | 144 | 135 | 35 | MM | 49 |  |  | https://eshop.weidmueller.com/p/8965420000
8965430000 | ACT20X-HAI-SAO-S | 282.45 | 1 | 1 | 1 | PCE | E543 | ACT20 | PA | Produits Electroniques | PA54 | Convertisseurs analogiques | 4032248785049 | 90328900 | DK | Convertisseur de signaux/isolateur, Entrée : EX, 4-20 mA, Sortie : 4-20 mA, Sûr, Tension d#92alimentation: 19,2…31,2 V DC | 194 | G | 646.952 | CCM | 142 | 134 | 34 | MM | 7 |  |  | https://eshop.weidmueller.com/p/8965430000
8965440000 | ACT20X-2HAI-2SAO-S | 391.92 | 1 | 1 | 1 | PCE | E543 | ACT20 | PA | Produits Electroniques | PA54 | Convertisseurs analogiques | 4032248785056 | 90328900 | DK | Convertisseur de signaux/isolateur, Entrée : 2 x 4-20 mA, EX, 4-20 mA, Sortie : 2 x 4-20 mA, Sûr, 4-20 mA, Tension d#92alimentation: 19,2…31,2 V DC | 220 | G | 627.627 | CCM | 143 | 133 | 33 | MM | 7 |  |  | https://eshop.weidmueller.com/p/8965440000
8965450000 | ACT20X-SAI-HAO-S | 282.45 | 1 | 1 | 1 | PCE | E543 | ACT20 | PA | Produits Electroniques | PA54 | Convertisseurs analogiques | 4032248785063 | 90328900 | DK | Convertisseur de signaux/isolateur, Entrée : 4-20 mA, Sûr, Sortie : EX, 4-20 mA, Tension d#92alimentation: 19,2…31,2 V DC | 194 | G | 652 | CCM | 144 | 133 | 34 | MM | 49 |  |  | https://eshop.weidmueller.com/p/8965450000
8965460000 | ACT20X-2SAI-2HAO-S | 382.65 | 1 | 1 | 1 | PCE | E543 | ACT20 | PA | Produits Electroniques | PA54 | Convertisseurs analogiques | 4032248785070 | 90328900 | DK | Convertisseur de signaux/isolateur, Entrée : 2 x 4-20 mA, Sûr, Sortie : EX, 2 x 4-20 mA, 4-20 mA, Tension d#92alimentation: 19,2…31,2 V DC | 218 | G | 685.44 | CCM | 144 | 136 | 35 | MM | 49 |  |  | https://eshop.weidmueller.com/p/8965460000
8965470000 | ACT20X-HTI-SAO-S | 340.61 | 1 | 1 | 1 | PCE | E543 | ACT20 | PA | Produits Electroniques | PA54 | Convertisseurs analogiques | 4032248785087 | 90328900 | DK | Convertisseur de mesure de température, Entrée : Température, 0-20 mA, EX , Sortie : 0(4)-20 mA, Sûr, 4-20 mA | 186 | G | 624 | CCM | 142 | 133 | 33 | MM | 49 |  |  | https://eshop.weidmueller.com/p/8965470000
8965480000 | ACT20X-2HTI-2SAO-S | 521.84 | 1 | 1 | 1 | PCE | E543 | ACT20 | PA | Produits Electroniques | PA54 | Convertisseurs analogiques | 4032248785094 | 90328900 | DK | Convertisseur de mesure de température, Entrée : Température, 4-20 mA, EX , Sortie : 4-20 mA, Sûr | 203 | G | 647 | CCM | 143 | 133 | 34 | MM | 7 |  |  | https://eshop.weidmueller.com/p/8965480000
8965490000 | ACT20X-HUI-SAO-S | 477.14 | 1 | 1 | 1 | PCE | E543 | ACT20 | PA | Produits Electroniques | PA54 | Convertisseurs analogiques | 4032248785100 | 90328900 | DK | Convertisseur de signaux/isolateur, Entrée : EX, I/U universel, Température, Sortie : Sûr, 4-20 mA, relais, Tension d#92alimentation: 19,2…31,2 V DC | 210 | G | 642 | CCM | 143 | 132 | 34 | MM | 7 |  |  | https://eshop.weidmueller.com/p/8965490000
8965500000 | ACT20-FEED-IN-PRO-S | 200.11 | 1 | 1 | 1 | PCE | E541 | Waveseries | PA | Produits Electroniques | PA54 | Convertisseurs analogiques | 4032248785117 | 90328900 | DK | ACT20-FEED-IN-PRO-S Convertisseurs analogiques ACT20-FEED-IN-PRO-S - Convertisseurs analogiques | 173 | G | 647 | CCM | 143 | 133 | 34 | MM | 49 |  |  | https://eshop.weidmueller.com/p/8965500000
8969020000 | LST -X3 51013361TAB2007 | 193.32 | 1 | 1 | 1 | PCE | P140 | Other terminals | PS | Produits Spécifiques | PS25 | Coffrets équipés | 4032248892686 | 85369010 |  | LST -X3 51013361TAB2007 - Coffrets équipés Coffrets équipés Weidmüller LST -X3 51013361TAB2007 Coffrets équipés | 703 | G | 3500 | CCM | 100 | 100 | 350 | MM | 7 |  |  | https://eshop.weidmueller.com/p/8969020000
8972220000 | LST WANDLER TAB2007 | 224.71 | 1 | 1 | 1 | PCE | P140 | Other terminals | PS | Produits Spécifiques | PS25 | Coffrets équipés | 4032248835980 | 85369010 | DE | LST WANDLER TAB2007 - Coffrets équipés Coffrets équipés Weidmüller LST WANDLER TAB2007 Coffrets équipés LST WANDLER TAB2007 Coffrets équipés | 651 | G | 2310 | CCM | 70 | 100 | 330 | MM | 7 |  |  | https://eshop.weidmueller.com/p/8972220000
8972270000 | VSPC CONTROL UNIT 24VDC | 88.3 | 1 | 1 | 1 | PCE | P410 | Overvoltage protection units | PA | Produits Electroniques | PA53 | Protection surtension | 4032248793488 | 85363010 | SI | Technologie de parafoudre de surtension MCR, VSPC, Tension nominale (AC): , Tension nominale (DC): 24 V | 92 | G | 265.44 | CCM | 120 | 79 | 28 | MM | 7 |  |  | https://eshop.weidmueller.com/p/8972270000
8973450000 | MOS FEED THROUGH | 16 | 1 | 1 | 1 | PCE | E538 | TERMseries | PA | Produits Electroniques | PA56 | Relais & Opto-coupleurs | 4032248799534 | 85369010 | PL | Un module alimenté permet des raccordements supplémentaires et des connexions transversales. Il peut être utilisé avec diverses techniques de raccordement et c'est un accessoire pour la famille de relais correspondante. | 32 | G | 68.21 | CCM | 98 | 87 | 8 | MM | 35 |  |  | https://eshop.weidmueller.com/p/8973450000
8973460000 | MOS SUPPLY | 16.2 | 1 | 1 | 1 | PCE | E538 | TERMseries | PA | Produits Electroniques | PA56 | Relais & Opto-coupleurs | 4032248799541 | 85369010 | PL | Un module alimenté permet des raccordements supplémentaires et des connexions transversales. Il peut être utilisé avec diverses techniques de raccordement et c'est un accessoire pour la famille de relais correspondante. | 32 | G | 79.3 | CCM | 99 | 89 | 9 | MM | 35 |  |  | https://eshop.weidmueller.com/p/8973460000
8975930000 | IE-FM6D2UE0010MSD4SD4X | 193.34 | 1 | 1 | 1 | PCE | I653 | Industrial Ethernet Cables | PB | Connecteurs Etanches/composants passifs | PB47 | Ethernet Industriel Composants Passifs | 4032248808830 | 85447000 | DE | Câble de données prêt à raccorder avec câble en fibre optique multi-mode et uni-mode | 558 | G |  | CCM |  |  |  | M | 28 |  |  | https://eshop.weidmueller.com/p/8975930000
8978580000 | CBX200 USB | 86.9 | 1 | 1 | 1 | PCE | E543 | ACT20 | PA | Produits Electroniques | PA54 | Convertisseurs analogiques | 4032248813759 | 85444290 | PL | Adaptateur de configuration L'adaptateur de configuration USB pour configuration PC et calibrage des convertisseurs isolants à signal universel. | 174 | G | 1214.022 | CCM | 214 | 93 | 61 | MM | 35 |  |  | https://eshop.weidmueller.com/p/8978580000
8978980000 | IE-FM6Z2VO0002MST0LD0X | 55.26 | 1 | 1 | 1 | PCE | I653 | Industrial Ethernet Cables | PB | Connecteurs Etanches/composants passifs | PB47 | Ethernet Industriel Composants Passifs | 4032248814350 | 85447000 | DE | Câble de données prêt à raccorder avec câble en fibre optique multi-mode et uni-mode | 47 | G | 463.68 | CCM | 161 | 144 | 20 | MM | 35 |  |  | https://eshop.weidmueller.com/p/8978980000
8979020000 | IE-FM5D2UE0010MLD0LD0X | 129.55 | 1 | 1 | 1 | PCE | I653 | Industrial Ethernet Cables | PB | Connecteurs Etanches/composants passifs | PB47 | Ethernet Industriel Composants Passifs | 4032248814398 | 85447000 | DE | Câble de données en fibre optique (confectionné), Chaîne breakout, LC-Duplex IP 20, LC-Duplex IP 20, PUR, 50 µm, 10 m | 300 | G | 2442 | CCM | 370 | 330 | 20 | MM | 35 |  |  | https://eshop.weidmueller.com/p/8979020000
8979030000 | IE-FM5D2UE0100MLD0LD0X | 691.87 | 1 | 1 | 1 | PCE | I653 | Industrial Ethernet Cables | PB | Connecteurs Etanches/composants passifs | PB47 | Ethernet Industriel Composants Passifs | 4032248814404 | 85447000 | DE | Câble de données en fibre optique (confectionné), Chaîne breakout, LC-Duplex IP 20, LC-Duplex IP 20, PUR, 50 µm, 100 m | 5214 | G | 96056.536 | CCM | 607 | 604 | 262 | MM | 35 |  |  | https://eshop.weidmueller.com/p/8979030000
8979040000 | IE-FM5D2UE0050MLD0LD0X | 379.49 | 1 | 1 | 1 | PCE | I653 | Industrial Ethernet Cables | PB | Connecteurs Etanches/composants passifs | PB47 | Ethernet Industriel Composants Passifs | 4032248814619 | 85447000 | DE | Câble de données en fibre optique (confectionné), Chaîne breakout, LC-Duplex IP 20, LC-Duplex IP 20, PUR, 50 µm, 50 m | 2232 | G | 36775.431 | CCM | 399 | 399 | 231 | MM | 35 |  |  | https://eshop.weidmueller.com/p/8979040000
8979050000 | IE-FM5D2UE0010MLD0SD0X | 118.96 | 1 | 1 | 1 | PCE | I653 | Industrial Ethernet Cables | PB | Connecteurs Etanches/composants passifs | PB47 | Ethernet Industriel Composants Passifs | 4032248814626 | 85447000 | DE | Câble de données prêt à raccorder avec câble en fibre optique multi-mode et uni-mode | 310 | G | 4468 | CCM | 349 | 346 | 37 | MM | 35 |  |  | https://eshop.weidmueller.com/p/8979050000
8979070000 | IE-FM5Z2VO0099MSD0LD0X | 282.71 | 1 | 1 | 1 | PCE | I653 | Industrial Ethernet Cables | PB | Connecteurs Etanches/composants passifs | PB47 | Ethernet Industriel Composants Passifs | 4032248814640 | 85447000 | DE | Câble de données prêt à raccorder avec câble en fibre optique multi-mode et uni-mode | 1764 | G | 20378 | CCM | 399 | 399 | 128 | MM | 35 |  |  | https://eshop.weidmueller.com/p/8979070000
8982010000 | IE-FM5D2UE0005DLD0LD0X | 70.22 | 1 | 1 | 1 | PCE | I653 | Industrial Ethernet Cables | PB | Connecteurs Etanches/composants passifs | PB47 | Ethernet Industriel Composants Passifs | 4032248821297 | 85447000 | DE | Câble de données prêt à raccorder avec câble en fibre optique multi-mode et uni-mode | 258 | G | 2431 | CCM | 283 | 277 | 31 | MM | 21 |  |  | https://eshop.weidmueller.com/p/8982010000
8989610000 | IE-FM6D2UE0300MSD0SD0X | 2101.12 | 1 | 1 | 1 | PCE | I653 | Industrial Ethernet Cables | PB | Connecteurs Etanches/composants passifs | PB47 | Ethernet Industriel Composants Passifs | 4032248856084 | 85447000 | DE | Câble de données prêt à raccorder avec câble en fibre optique multi-mode et uni-mode | 14726 | G | [5 empty] | MM | 28 |  |  | https://eshop.weidmueller.com/p/8989610000
8992820000 | IE-FM6D2UE0025MSD0SD0X | 217.17 | 1 | 1 | 1 | PCE | I653 | Industrial Ethernet Cables | PB | Connecteurs Etanches/composants passifs | PB47 | Ethernet Industriel Composants Passifs | 4032248878482 | 85447000 | DE | Câble de données prêt à raccorder avec câble en fibre optique multi-mode et uni-mode | 1227 | G | 9952.455 | CCM | 447 | 365 | 61 | MM | 28 |  |  | https://eshop.weidmueller.com/p/8992820000
8992840000 | IE-FM6D2UE0500MSD0SD0X | 3471.08 | 1 | 1 | 1 | PCE | I653 | Industrial Ethernet Cables | PB | Connecteurs Etanches/composants passifs | PB47 | Ethernet Industriel Composants Passifs | 4032248878499 | 85447000 | DE | Câble de données prêt à raccorder avec câble en fibre optique multi-mode et uni-mode | 24526 | G | [5 empty] | MM | 28 |  |  | https://eshop.weidmueller.com/p/8992840000
8993140000 | IE-FM5D2UE0180MST0ST0X | 1157.09 | 1 | 1 | 1 | PCE | I653 | Industrial Ethernet Cables | PB | Connecteurs Etanches/composants passifs | PB47 | Ethernet Industriel Composants Passifs | 4032248901166 | 85447000 | DE | Câble de données prêt à raccorder avec câble en fibre optique multi-mode et uni-mode | 8070 | G | 61061.44 | CCM | 418 | 415 | 352 | MM | 28 |  |  | https://eshop.weidmueller.com/p/8993140000
8993170000 | IE-FM5D2UE0200MSD0SD0X | 1295.14 | 1 | 1 | 1 | PCE | I653 | Industrial Ethernet Cables | PB | Connecteurs Etanches/composants passifs | PB47 | Ethernet Industriel Composants Passifs | 4032248917143 | 85447000 | DE | Câble de données prêt à raccorder avec câble en fibre optique multi-mode et uni-mode | 7719 | G | 51870 | CCM | 400 | 399 | 325 | MM | 21 |  |  | https://eshop.weidmueller.com/p/8993170000
8993220000 | IE-FM6D2UE0050MLD0LD0X | 409.85 | 1 | 1 | 1 | PCE | I653 | Industrial Ethernet Cables | PB | Connecteurs Etanches/composants passifs | PB47 | Ethernet Industriel Composants Passifs | 4032248958238 | 85447000 | DE | Câble de données en fibre optique (confectionné), Chaîne breakout, LC-Duplex IP 20, LC-Duplex IP 20, PUR, 62.5 µm, 50 m | 3231 | G | 37491.2 | CCM | 404 | 400 | 232 | MM | 21 |  |  | https://eshop.weidmueller.com/p/8993220000
8993250000 | IE-C5ES8VG0200A40A40-E | 102.14 | 1 | 1 | 1 | PCE | I653 | Industrial Ethernet Cables | PB | Connecteurs Etanches/composants passifs | PB47 | Ethernet Industriel Composants Passifs | 4032248970711 | 85444210 | DE | Câbles de données prêts à raccorder avec fils en cuivre. Ethernet Industriel Composants Passifs | 839 | G | 3663 | CCM | 269 | 267 | 51 | MM | 35 |  |  | https://eshop.weidmueller.com/p/8993250000
8993310000 | IE-FM5Z2VO0200MSJ0SJ0X | 514.67 | 1 | 1 | 1 | PCE | I653 | Industrial Ethernet Cables | PB | Connecteurs Etanches/composants passifs | PB47 | Ethernet Industriel Composants Passifs | 4050118555660 | 85447000 | DE | IE-FM5Z2VO0200MSJ0SJ0X - Ethernet Industriel Composants Passifs Ethernet Industriel Composants Passifs | 4990 | G |  | CCM |  |  |  | M | 21 |  |  | https://eshop.weidmueller.com/p/8993310000
9001080000 | AM 35 | 68.7 | 1 | 1 | 1 | PCE | W800 | Tools | PW | Outillage | PW61 | Outils à dénuder | 4008190208011 | 82055980 | DE | Outils à dégainer, Câble rond PVC, Diamètre du conducteur max.: 35 mm, 962 mm² Outil à dégainer pour retirer avec précision l'isolation externe. Convient également aux larges diamètres de câble. | 166 | G | 385.56 | CCM | 204 | 54 | 35 | MM | 7 |  |  | https://eshop.weidmueller.com/p/9001080000
9001280000 | M-D-STRIPAX | 117.06 | 1 | 1 | 1 | PCE | W800 | Tools | PW | Outillage | PW61 | Outils à dénuder | 4008190011215 | 82032000 | DE | Outil à dénuder, conducteur rigide et souple avec isolant PVC, Diamètre du conducteur max.: 1.3 mm, 1 mm², 7 mm | 122 | G | 491 | CCM | 209 | 81 | 29 | MM | 7 |  |  | https://eshop.weidmueller.com/p/9001280000
9001500000 | AM 25 NEUTRAL | 627.81 | 10 | 1 | 1 | PCE | W800 | Tools | PW | Outillage | PW61 | Outils à dénuder | 4008190029241 | 82055980 | DE | AM 25 NEUTRAL - Outils à dénuder -AM 25 NEUTRAL Outils à dénuder Weidmüller AM 25 NEUTRAL Outils à dénuder -AM 25 NEUTRAL | 151 | G | 402.6 | CCM | 165 | 61 | 40 | MM | 7 |  |  | https://eshop.weidmueller.com/p/9001500000
9001530000 | ERSATZMESSER AM 25/35 | 11.7661 | 1 | 2 | 2 | PCE | D900 | Miscellaneous | PW | Outillage | PW61 | Outils à dénuder | 4008190154813 | 82089000 | DE | Couteau (outil à dégainer), Couteau de rechange pour AM 25 et AM 35 Couteau de rechange pour outils de dénudage. | 8 | G | 57.75 | CCM | 150 | 77 | 5 | MM | 7 |  |  | https://eshop.weidmueller.com/p/9001530000
9001540000 | AM 25 | 56.58 | 1 | 1 | 1 | PCE | W800 | Tools | PW | Outillage | PW61 | Outils à dénuder | 4008190138271 | 82055980 | DE | Outils à dégainer, Câble rond PVC, Diamètre du conducteur max.: 25 mm, 490 mm² Outil à dégainer pour retirer avec précision l'isolation externe. Convient également aux larges diamètres de câble. | 161 | G | 387.45 | CCM | 205 | 54 | 35 | MM | 7 |  |  | https://eshop.weidmueller.com/p/9001540000
9002580000 | ERS.SCHWENKM. KT 35 | 120.02 | 1 | 1 | 1 | PCE | D900 | Miscellaneous | PW | Outillage | PW60 | Coupe cables | 4008190026387 | 82089000 | TW | Couteau (outil à dégainer) Couteau de rechange pour outils de dénudage. Coupe cables | 87 | G | 95.94 | CCM | 82 | 65 | 18 | MM | 99 |  |  | https://eshop.weidmueller.com/p/9002580000
9002650000 | KT 8 | 38.6 | 1 | 1 | 1 | PCE | W800 | Tools | PW | Outillage | PW60 | Coupe cables | 4008190020163 | 82034000 | JP | Outils à couper, Coupe-câble manipulable d'une seule main, Coupe cables - série KT | 224 | G | 588 | CCM | 196 | 75 | 40 | MM | 7 |  |  | https://eshop.weidmueller.com/p/9002650000
9002660000 | KT 12 | 48.98 | 1 | 1 | 1 | PCE | W800 | Tools | PW | Outillage | PW60 | Coupe cables | 4008190181970 | 82034000 | JP | Outil à couper, 11 mm, 11 mm, Oui Outil à couper pour câbles, conducteurs et isolation. | 403 | G | 967.032 | CCM | 264 | 99 | 37 | MM | 7 |  |  | https://eshop.weidmueller.com/p/9002660000
9003500000 | M-D-STRIPAX +6 MEHA | 235.1 | 1 | 1 | 1 | PCE | W800 | Tools | PW | Outillage | PW61 | Outils à dénuder | 4008190107109 | 82032000 | DE | Outil à dénuder, Conducteur avec isolant spécial, Diamètre du conducteur max.: 1.3 mm, 0.82 mm², 7 mm | 130 | G | 365.04 | CCM | 180 | 78 | 26 | MM | 28 |  |  | https://eshop.weidmueller.com/p/9003500000
9003600000 | MEHA KP GE M-D-SPX | 54.06 | 1 | 1 | 1 | PCE | D900 | Miscellaneous | PW | Outillage | PW61 | Outils à dénuder | 4008190140274 | 82089000 | DE | Couteau (outil à dénuder), Diamètre du conducteur min.: 0.2 mm, Diamètre du conducteur max.: 0.3 mm, jaune | 24 | G | 148.92 | CCM | 85 | 73 | 24 | MM | 28 |  |  | https://eshop.weidmueller.com/p/9003600000
9003610000 | MEHA KP RT M-D-SPX | 54.06 | 1 | 1 | 1 | PCE | D900 | Miscellaneous | PW | Outillage | PW61 | Outils à dénuder | 4008190058272 | 82089000 | DE | Couteau (outil à dénuder), Diamètre du conducteur min.: 0.3 mm, Diamètre du conducteur max.: 0.5 mm, Rouge | 13 | G | 53.96 | CCM | 71 | 40 | 19 | MM | 28 |  |  | https://eshop.weidmueller.com/p/9003610000
9003620000 | MEHA KP GN M-D-SPX | 33.9 | 1 | 1 | 1 | PCE | D900 | Miscellaneous | PW | Outillage | PW61 | Outils à dénuder | 4008190130527 | 82089000 | DE | Couteau (outil à dénuder), Diamètre du conducteur min.: 0.55 mm, Diamètre du conducteur max.: 0.8 mm, vert | 13 | G | 95.46 | CCM | 86 | 74 | 15 | MM | 28 |  |  | https://eshop.weidmueller.com/p/9003620000
9003630000 | MEHA KP BL M-D-SPX | 33.9 | 1 | 1 | 1 | PCE | D900 | Miscellaneous | PW | Outillage | PW61 | Outils à dénuder | 4008190094256 | 82089000 | DE | Couteau (outil à dénuder), Diamètre du conducteur min.: 0.88 mm, Diamètre du conducteur max.: 0.92 mm, bleu | 14 | G | 174.408 | CCM | 86 | 78 | 26 | MM | 28 |  |  | https://eshop.weidmueller.com/p/9003630000
9003640000 | MEHA KP SW M-D-SPX | 52.7 | 1 | 1 | 1 | PCE | D900 | Miscellaneous | PW | Outillage | PW61 | Outils à dénuder | 4008190020507 | 82089000 | DE | Couteau (outil à dénuder), Diamètre du conducteur min.: 1 mm, Diamètre du conducteur max.: 1.21 mm, noir | 13 | G | 114.67 | CCM | 85 | 71 | 19 | MM | 28 |  |  | https://eshop.weidmueller.com/p/9003640000
9004050000 | H0,5/10 | 5.7 | 100 | 1000 | 1000 | PCE | P150 | Ferrules | PW | Outillage | PW67 | Embouts/Cosses | 4008190153052 | 85369010 | DE | Embout, 0.5 mm², Longueur de dénudage: 10 mm, Couleur: Non, Isolation: non disponible, aucun | 53 | G | 81.144 | CCM | 92 | 63 | 14 | MM | 7 |  |  | https://eshop.weidmueller.com/p/9004050000
9004060000 | H1,5/12 | 8.2 | 100 | 1000 | 1000 | PCE | P150 | Ferrules | PW | Outillage | PW67 | Embouts/Cosses | 4008190147938 | 85369010 | DE | Embout, 1.5 mm², Longueur de dénudage: 12 mm, Couleur: Non, Isolation: non disponible | 100 | G | 233.036 | CCM | 149 | 92 | 17 | MM | 7 |  |  | https://eshop.weidmueller.com/p/9004060000
9004070000 | H1,5/18 | 10 | 100 | 1000 | 1000 | PCE | P150 | Ferrules | PW | Outillage | PW67 | Embouts/Cosses | 4008190105761 | 85369010 | DE | Embout, 1.5 mm², Longueur de dénudage: 18 mm, Couleur: Non, Isolation: non disponible, aucun | 149 | G | 219.328 | CCM | 149 | 92 | 16 | MM | 42 |  |  | https://eshop.weidmueller.com/p/9004070000
9004080000 | H2,5/10 | 8.2 | 100 | 1000 | 1000 | PCE | P150 | Ferrules | PW | Outillage | PW67 | Embouts/Cosses | 4008190145446 | 85369010 | DE | Embout, 2.5 mm², Longueur de dénudage: 10 mm, Couleur: Non, Isolation: non disponible, aucun | 104 | G | 182.078 | CCM | 149 | 94 | 13 | MM | 7 |  |  | https://eshop.weidmueller.com/p/9004080000
9004090000 | H2,5/18 | 10 | 100 | 1000 | 1000 | PCE | P150 | Ferrules | PW | Outillage | PW67 | Embouts/Cosses | 4008190147921 | 85369010 | DE | Embout, 2.5 mm², Longueur de dénudage: 18 mm, Couleur: Non, Isolation: non disponible | 183 | G | 354.05 | CCM | 146 | 97 | 25 | MM | 42 |  |  | https://eshop.weidmueller.com/p/9004090000
9004100000 | H4,0/15 | 13.6 | 100 | 500 | 500 | PCE | P150 | Ferrules | PW | Outillage | PW67 | Embouts/Cosses | 4008190119003 | 85369010 | DE | Embout, 4 mm², Longueur de dénudage: 15 mm, Couleur: Non, Isolation: non disponible | 122 | G | 203.7 | CCM | 105 | 97 | 20 | MM | 42 |  |  | https://eshop.weidmueller.com/p/9004100000
9004110000 | H4,0/18 | 13.6 | 100 | 500 | 500 | PCE | P150 | Ferrules | PW | Outillage | PW67 | Embouts/Cosses | 4008190148348 | 85369010 | DE | Embout, 4 mm², Longueur de dénudage: 18 mm, Couleur: Non, Isolation: non disponible, aucun | 148 | G | 242.06 | CCM | 140 | 91 | 19 | MM | 42 |  |  | https://eshop.weidmueller.com/p/9004110000
9004120000 | H6,0/10 | 10.3 | 100 | 500 | 500 | PCE | P150 | Ferrules | PW | Outillage | PW67 | Embouts/Cosses | 4008190104795 | 85369010 | DE | Embout, 6 mm², Longueur de dénudage: 10 mm, Couleur: Non, Isolation: non disponible, aucun | 102 | G | 186.186 | CCM | 143 | 93 | 14 | MM | 42 |  |  | https://eshop.weidmueller.com/p/9004120000
9004130000 | H6,0/18 | 15 | 100 | 500 | 500 | PCE | P150 | Ferrules | PW | Outillage | PW67 | Embouts/Cosses | 4008190143626 | 85369010 | DE | Embout, 6 mm², Longueur de dénudage: 18 mm, Couleur: Non, Isolation: non disponible | 185 | G | 304.704 | CCM | 138 | 92 | 24 | MM | 42 |  |  | https://eshop.weidmueller.com/p/9004130000
9004150000 | H16,0/25 | 22.5 | 100 | 100 | 100 | PCE | P150 | Ferrules | PW | Outillage | PW67 | Embouts/Cosses | 4008190037253 | 85369010 | DE | Embout, 16 mm², Longueur de dénudage: 25 mm, Couleur: Non, Isolation: non disponible | 83 | G | 232.56 | CCM | 136 | 95 | 18 | MM | 42 |  |  | https://eshop.weidmueller.com/p/9004150000
9004160000 | H16,0/32 | 27.1 | 100 | 100 | 100 | PCE | P150 | Ferrules | PW | Outillage | PW67 | Embouts/Cosses | 4008190084004 | 85369010 | DE | H16,0/32 - Embout, Norme, 32 mm, 32 mm, Non Gamme d'Embouts / Cosses Weidmüller Embout, Norme, 16 mm², Longueur de dénudage: 32 mm, Non | 108 | G | 309.825 | CCM | 135 | 85 | 27 | MM | 42 |  |  | https://eshop.weidmueller.com/p/9004160000
9004170000 | H25,0/25 | 40 | 100 | 250 | 250 | PCE | P150 | Ferrules | PW | Outillage | PW67 | Embouts/Cosses | 4008190021863 | 85369010 | DE | Embout, 25 mm², Longueur de dénudage: 25 mm, Couleur: Non, Isolation: non disponible, aucun | 287 | G | 933.224 | CCM | 212 | 142 | 31 | MM | 42 |  |  | https://eshop.weidmueller.com/p/9004170000
9004180000 | H25,0/32 | 44.6 | 100 | 100 | 100 | PCE | P150 | Ferrules | PW | Outillage | PW67 | Embouts/Cosses | 4008190113162 | 85369010 | DE | Embout, 25 mm², Longueur de dénudage: 32 mm, Couleur: Non, Isolation: non disponible | 142 | G | 427.875 | CCM | 163 | 105 | 25 | MM | 42 |  |  | https://eshop.weidmueller.com/p/9004180000
9004190000 | H35,0/25 | 42.2 | 100 | 100 | 100 | PCE | P150 | Ferrules | PW | Outillage | PW67 | Embouts/Cosses | 4008190096083 | 85369010 | DE | Embout, 35 mm², Longueur de dénudage: 25 mm, Couleur: Non, Isolation: non disponible, aucun | 125 | G | 504.63 | CCM | 135 | 89 | 42 | MM | 42 |  |  | https://eshop.weidmueller.com/p/9004190000
9004200000 | H35,0/32 | 64.7 | 100 | 100 | 100 | PCE | P150 | Ferrules | PW | Outillage | PW67 | Embouts/Cosses | 4008190077303 | 85369010 | DE | Embout, 35 mm², Longueur de dénudage: 32 mm, Couleur: Non, Isolation: non disponible, aucun | 163 | G | 627.2 | CCM | 160 | 112 | 35 | MM | 42 |  |  | https://eshop.weidmueller.com/p/9004200000
9004210000 | H50,0/18 | 56.1 | 100 | 100 | 100 | PCE | P150 | Ferrules | PW | Outillage | PW67 | Embouts/Cosses | 4008190123383 | 85369010 | DE | Embout, 50 mm², Longueur de dénudage: 18 mm, Couleur: Non, Isolation: non disponible, aucun | 166 | G | 495 | CCM | 150 | 110 | 30 | MM | 42 |  |  | https://eshop.weidmueller.com/p/9004210000
9004220000 | H50,0/32 | 90.9 | 100 | 100 | 100 | PCE | P150 | Ferrules | PW | Outillage | PW67 | Embouts/Cosses | 4008190059606 | 85369010 | DE | Embout, 50 mm², Longueur de dénudage: 32 mm, Couleur: Non, Isolation: non disponible | 295 | G | 949.62 | CCM | 204 | 133 | 35 | MM | 42 |  |  | https://eshop.weidmueller.com/p/9004220000
9004230000 | H70,0/25 | 82.7 | 100 | 50 | 50 | PCE | P150 | Ferrules | PW | Outillage | PW67 | Embouts/Cosses | 4008190150051 | 85369010 | DE | Embout, 70 mm², Longueur de dénudage: 25 mm, Couleur: Non, Isolation: non disponible, aucun | 180 | G | 510.39 | CCM | 159 | 107 | 30 | MM | 7 |  |  | https://eshop.weidmueller.com/p/9004230000
9004240000 | H70,0/32 | 105.2 | 100 | 50 | 50 | PCE | P150 | Ferrules | PW | Outillage | PW67 | Embouts/Cosses | 4008190131395 | 85369010 | DE | Embout, 70 mm², Longueur de dénudage: 32 mm, Couleur: Non, Isolation: non disponible, aucun | 230 | G | 626.535 | CCM | 153 | 105 | 39 | MM | 42 |  |  | https://eshop.weidmueller.com/p/9004240000
9004250000 | H95,0/25 | 108.2 | 100 | 50 | 50 | PCE | P150 | Ferrules | PW | Outillage | PW67 | Embouts/Cosses | 4008190075576 | 85369010 | DE | Embout, 95 mm², Longueur de dénudage: 25 mm, Couleur: Non, Isolation: non disponible | 204 | G | 647.13 | CCM | 159 | 110 | 37 | MM | 7 |  |  | https://eshop.weidmueller.com/p/9004250000
9004260000 | H95,0/32 | 135.6 | 100 | 50 | 50 | PCE | P150 | Ferrules | PW | Outillage | PW67 | Embouts/Cosses | 4008190102500 | 85369010 | DE | Embout, 95 mm², Longueur de dénudage: 32 mm, Couleur: Non, Isolation: non disponible | 262 | G | 965.58 | CCM | 209 | 140 | 33 | MM | 42 |  |  | https://eshop.weidmueller.com/p/9004260000
9004270000 | H0,5/14 OR BD | 8 | 100 | 500 | 500 | PCE | P150 | Ferrules | PW | Outillage | PW67 | Embouts/Cosses | 4008190091774 | 85369010 | DE | Embout, 0.5 mm², Longueur de dénudage: 10 mm, Couleur: Orange, Isolation: présente | 37 | G | 151.866 | CCM | 198 | 59 | 13 | MM | 7 |  |  | https://eshop.weidmueller.com/p/9004270000
9004280000 | H0,5/14D W BD | 6.1297 | 100 | 500 | 500 | PCE | P150 | Ferrules | PW | Outillage | PW67 | Embouts/Cosses | 4008190162627 | 85369010 | DE | Embout, 0.5 mm², Longueur de dénudage: 10 mm, Couleur: blanc, Isolation: présente | 37 | G | 132.308 | CCM | 194 | 62 | 11 | MM | 7 |  |  | https://eshop.weidmueller.com/p/9004280000
9004290000 | H0,75/14 W BD | 8 | 100 | 500 | 500 | PCE | P150 | Ferrules | PW | Outillage | PW67 | Embouts/Cosses | 4008190006778 | 85369010 | DE | Embout, 0.75 mm², Longueur de dénudage: 10 mm, Couleur: blanc, Isolation: présente | 44 | G | 119.04 | CCM | 186 | 64 | 10 | MM | 7 |  |  | https://eshop.weidmueller.com/p/9004290000
9004300000 | H0,75/14D GR BD | 8 | 100 | 500 | 500 | PCE | P150 | Ferrules | PW | Outillage | PW67 | Embouts/Cosses | 4008190154837 | 85369010 | DE | Embout, 0.75 mm², Longueur de dénudage: 10 mm, Couleur: gris, Isolation: présente | 44 | G | 163.94 | CCM | 207 | 66 | 12 | MM | 7 |  |  | https://eshop.weidmueller.com/p/9004300000
9004310000 | H0,75/14T HBL BD | 6.1297 | 100 | 500 | 500 | PCE | P150 | Ferrules | PW | Outillage | PW67 | Embouts/Cosses | 4008190179298 | 85369010 | DE | H0,75/14T HBL BD - Embout, Norme, 10 mm, 8 mm, Bleu clair Gamme d'Embouts / Cosses | 44 | G | 132.678 | CCM | 189 | 54 | 13 | MM | 7 |  |  | https://eshop.weidmueller.com/p/9004310000
9004320000 | H1,0/14 GE BD | 8.5 | 100 | 500 | 500 | PCE | P150 | Ferrules | PW | Outillage | PW67 | Embouts/Cosses | 4008190167523 | 85369010 | DE | Étui en cuivre galvanisé pour la protection de conducteurs souples dénudés. Le sertissage des embouts protège les fils et permet des raccordement électriques stables en permanence. | 49 | G | 174.148 | CCM | 197 | 68 | 13 | MM | 7 |  |  | https://eshop.weidmueller.com/p/9004320000
9004330000 | H1,0/14D R BD | 6.0899 | 100 | 500 | 500 | PCE | P150 | Ferrules | PW | Outillage | PW67 | Embouts/Cosses | 4008190047498 | 85369010 | DE | Étui en cuivre galvanisé pour la protection de conducteurs souples dénudés. Le sertissage des embouts protège les fils et permet des raccordement électriques stables en permanence. | 49 | G | 199.576 | CCM | 202 | 76 | 13 | MM | 7 |  |  | https://eshop.weidmueller.com/p/9004330000
9004340000 | H1,5/14 R BD | 6.0899 | 100 | 500 | 500 | PCE | P150 | Ferrules | PW | Outillage | PW67 | Embouts/Cosses | 4008190080723 | 85369010 | DE | Embout, 1.5 mm², Longueur de dénudage: 10 mm, Couleur: Rouge, Isolation: présente | 56 | G | 201.825 | CCM | 207 | 75 | 13 | MM | 7 |  |  | https://eshop.weidmueller.com/p/9004340000
9004350000 | H1,5/14D SW BD | 6.0899 | 100 | 500 | 500 | PCE | P150 | Ferrules | PW | Outillage | PW67 | Embouts/Cosses | 4008190005474 | 85369010 | DE | Étui en cuivre galvanisé pour la protection de conducteurs souples dénudés. Le sertissage des embouts protège les fils et permet des raccordement électriques stables en permanence. | 57 | G | 198.016 | CCM | 208 | 68 | 14 | MM | 7 |  |  | https://eshop.weidmueller.com/p/9004350000
9004360000 | H2,5/14D BL BD | 9.7 | 100 | 500 | 500 | PCE | P150 | Ferrules | PW | Outillage | PW67 | Embouts/Cosses | 4008190083397 | 85369010 | DE | Étui en cuivre galvanisé pour la protection de conducteurs souples dénudés. Le sertissage des embouts protège les fils et permet des raccordement électriques stables en permanence. | 70 | G | 182.336 | CCM | 259 | 64 | 11 | MM | 7 |  |  | https://eshop.weidmueller.com/p/9004360000
9004370000 | H2,5/14T GR BD | 7.4474 | 100 | 500 | 500 | PCE | P150 | Ferrules | PW | Outillage | PW67 | Embouts/Cosses | 4008190052508 | 85369010 | DE | Étui en cuivre galvanisé pour la protection de conducteurs souples dénudés. Le sertissage des embouts protège les fils et permet des raccordement électriques stables en permanence. | 73 | G | 249.9 | CCM | 255 | 70 | 14 | MM | 7 |  |  | https://eshop.weidmueller.com/p/9004370000
9004390000 | H0,34/12 TK BD GSP | 7.8 | 100 | 5000 | 5000 | PCE | P150 | Ferrules | PW | Outillage | PW67 | Embouts/Cosses | 4008190881016 | 85369010 | DE | Embout, 0.34 mm², Longueur de dénudage: 10 mm, Couleur: turquoise, Isolation: présente | 477 | G | 3686 | CCM | 326 | 323 | 35 | MM | 49 |  |  | https://eshop.weidmueller.com/p/9004390000
9004410000 | H1,5/16 ZH R SV | 11 | 100 | 500 | 500 | PCE | P150 | Ferrules | PW | Outillage | PW67 | Embouts/Cosses | 4008190009397 | 85369010 | DE | Embout, 1.5 mm², Longueur de dénudage: 11 mm, Couleur: Rouge, Isolation: présente | 88 | G | 365.75 | CCM | 275 | 95 | 14 | MM | 7 |  |  | https://eshop.weidmueller.com/p/9004410000
9004420000 | H1,5/16D ZH SW SV | 9.5441 | 100 | 500 | 500 | PCE | P150 | Ferrules | PW | Outillage | PW67 | Embouts/Cosses | 4008190167455 | 85369010 | DE | Étui en cuivre galvanisé pour la protection de conducteurs souples dénudés. Le sertissage des embouts protège les fils et permet des raccordement électriques stables en permanence. | 88 | G | 459.8 | CCM | 440 | 95 | 11 | MM | 7 |  |  | https://eshop.weidmueller.com/p/9004420000
9004430000 | H2,5/19D ZH BL SV | 12 | 100 | 250 | 250 | PCE | P150 | Ferrules | PW | Outillage | PW67 | Embouts/Cosses | 4008190099367 | 85369010 | DE | Étui en cuivre galvanisé pour la protection de conducteurs souples dénudés. Le sertissage des embouts protège les fils et permet des raccordement électriques stables en permanence. | 86 | G | 372.6 | CCM | 230 | 90 | 18 | MM | 7 |  |  | https://eshop.weidmueller.com/p/9004430000
9004440000 | H0,5/14 ZH OR SV | 10.5 | 100 | 500 | 500 | PCE | P150 | Ferrules | PW | Outillage | PW67 | Embouts/Cosses | 4008190198473 | 85369010 | DE | Embout, 0.5 mm², Longueur de dénudage: 11 mm, Couleur: Orange, Isolation: présente | 66 | G | 329 | CCM | 235 | 100 | 14 | MM | 7 |  |  | https://eshop.weidmueller.com/p/9004440000
9004500000 | WAW 1 NEUTRAL | 92.31 | 1 | 1 | 1 | PCE | D900 | Miscellaneous | PW | Outillage | PW60 | Coupe cables | 4008190053925 | 82032000 | DE | Pinces de crantage, Application indiquée: WQV 2.5 - WQV 35 Pinces spéciales pour le crantage des bandes plastiques et des boîtier pour les installations électriques et sanitaires. | 179 | G | 502 | CCM | 216 | 83 | 28 | MM | 56 |  |  | https://eshop.weidmueller.com/p/9004500000
9004530000 | DW RSV 1.6 | 49.23 | 1 | 1 | 1 | PCE | W800 | Tools | PW | Outillage | PW62 | Outils à sertir | 4008190041991 | 82055980 | NL | DW RSV 1.6 - Outil de déverrouillage, Acier Outils de dessertissage. Outils à sertir | 11 | G | 26.01 | CCM | 90 | 17 | 17 | MM | 7 |  |  | https://eshop.weidmueller.com/p/9004530000
9004560000 | H0,5/14S OR | 7.8 | 100 | 500 | 500 | PCE | P150 | Ferrules | PW | Outillage | PW67 | Embouts/Cosses | 4008190286132 | 85369010 | DE | Embout, 0.5 mm², Longueur de dénudage: 10 mm, Couleur: Orange, Isolation: présente | 36 | G | 159.075 | CCM | 105 | 101 | 15 | MM | 7 |  |  | https://eshop.weidmueller.com/p/9004560000
9004590000 | H0,5/14S W | 7.8 | 100 | 500 | 500 | PCE | P150 | Ferrules | PW | Outillage | PW67 | Embouts/Cosses | 4008190862060 | 85369010 | DE | Embout, 0.5 mm², Longueur de dénudage: 10 mm, Couleur: blanc, Isolation: présente | 37 | G | 130.005 | CCM | 107 | 81 | 15 | MM | 7 |  |  | https://eshop.weidmueller.com/p/9004590000
9004710000 | H10,0/26D R ZH SV | 35.8 | 100 | 100 | 100 | PCE | P150 | Ferrules | PW | Outillage | PW67 | Embouts/Cosses | 4032248044221 | 85369010 | DE | Étui en cuivre galvanisé pour la protection de conducteurs souples dénudés. Le sertissage des embouts protège les fils et permet des raccordement électriques stables en permanence. | 91 | G | 774.9 | CCM | 287 | 90 | 30 | MM | 7 |  |  | https://eshop.weidmueller.com/p/9004710000
9004720000 | H6,0/23D ZH GE SV | 29.3 | 100 | 100 | 100 | PCE | P150 | Ferrules | PW | Outillage | PW67 | Embouts/Cosses | 4008190962210 | 85369010 | DE | Étui en cuivre galvanisé pour la protection de conducteurs souples dénudés. Le sertissage des embouts protège les fils et permet des raccordement électriques stables en permanence. | 71 | G | 386.1 | CCM | 390 | 90 | 11 | MM | 7 |  |  | https://eshop.weidmueller.com/p/9004720000
9004730000 | H4,0/22D ZH GR SV | 23.6 | 100 | 100 | 100 | PCE | P150 | Ferrules | PW | Outillage | PW67 | Embouts/Cosses | 4008190161811 | 85369010 | DE | Étui en cuivre galvanisé pour la protection de conducteurs souples dénudés. Le sertissage des embouts protège les fils et permet des raccordement électriques stables en permanence. | 60 | G | 366.96 | CCM | 278 | 88 | 15 | MM | 7 |  |  | https://eshop.weidmueller.com/p/9004730000
9004740000 | H2,5/21D ZH BL SV | 12.9 | 100 | 250 | 250 | PCE | P150 | Ferrules | PW | Outillage | PW67 | Embouts/Cosses | 4008190031923 | 85369010 | DE | Étui en cuivre galvanisé pour la protection de conducteurs souples dénudés. Le sertissage des embouts protège les fils et permet des raccordement électriques stables en permanence. | 90 | G | 297.57 | CCM | 210 | 109 | 13 | MM | 49 |  |  | https://eshop.weidmueller.com/p/9004740000
9004750000 | H1,5/20D SW ZH SV | 12 | 100 | 500 | 500 | PCE | P150 | Ferrules | PW | Outillage | PW67 | Embouts/Cosses | 4008190055431 | 85369010 | DE | Étui en cuivre galvanisé pour la protection de conducteurs souples dénudés. Le sertissage des embouts protège les fils et permet des raccordement électriques stables en permanence. | 109 | G | 683.1 | CCM | 275 | 108 | 23 | MM | 49 |  |  | https://eshop.weidmueller.com/p/9004750000
9004760000 | H1,0/19D ZH R SV | 11.5 | 100 | 500 | 500 | PCE | P150 | Ferrules | PW | Outillage | PW67 | Embouts/Cosses | 4008190160951 | 85369010 | DE | Étui en cuivre galvanisé pour la protection de conducteurs souples dénudés. Le sertissage des embouts protège les fils et permet des raccordement électriques stables en permanence. | 100 | G | 645.12 | CCM | 480 | 112 | 12 | MM | 7 |  |  | https://eshop.weidmueller.com/p/9004760000
9004770000 | H0,75/16D ZH GR SV | 9.3 | 100 | 500 | 500 | PCE | P150 | Ferrules | PW | Outillage | PW67 | Embouts/Cosses | 4008190038816 | 85369010 | DE | Embout, 0.75 mm², Longueur de dénudage: 13 mm, Couleur: gris, Isolation: présente | 79 | G | 385 | CCM | 140 | 110 | 25 | MM | 49 |  |  | https://eshop.weidmueller.com/p/9004770000
9004780000 | H0,5/14D ZH W SV | 7.9 | 100 | 500 | 500 | PCE | P150 | Ferrules | PW | Outillage | PW67 | Embouts/Cosses | 4008190188481 | 85369010 | DE | Embout, 0.5 mm², Longueur de dénudage: 11 mm, Couleur: blanc, Isolation: présente | 64 | G | 194.4 | CCM | 240 | 90 | 9 | MM | 7 |  |  | https://eshop.weidmueller.com/p/9004780000
9004810000 | BLOCKBATTERIE 9V | 11.39 | 1 | 1 | 1 | PCE | D900 | Miscellaneous | PW | Outillage | PW64 | Testeurs | 4008190050665 | 85061011 | DE | Testeurs Le module batterie est fabriqué avec des piles Panasonic de qualité supérieure. | 47 | G | 20.7 | CCM | 46 | 25 | 18 | MM | 21 |  |  | https://eshop.weidmueller.com/p/9004810000
9004900000 | H0,75/16 ZH W SV | 9.3 | 100 | 500 | 500 | PCE | P150 | Ferrules | PW | Outillage | PW67 | Embouts/Cosses | 4008190482671 | 85369010 | DE | Embout, 0.75 mm², Longueur de dénudage: 13 mm, Couleur: blanc, Isolation: présente | 79 | G | 454.61 | CCM | 287 | 88 | 18 | MM | 49 |  |  | https://eshop.weidmueller.com/p/9004900000
9004910000 | H1,0/19 ZH GE SV | 11.9 | 100 | 500 | 500 | PCE | P150 | Ferrules | PW | Outillage | PW67 | Embouts/Cosses | 4008190482688 | 85369010 | DE | Étui en cuivre galvanisé pour la protection de conducteurs souples dénudés. Le sertissage des embouts protège les fils et permet des raccordement électriques stables en permanence. | 100 | G | 636 | CCM | 275 | 105 | 22 | MM | 49 |  |  | https://eshop.weidmueller.com/p/9004910000
9004920000 | H1,5/20 ZH R SV | 12 | 100 | 500 | 500 | PCE | P150 | Ferrules | PW | Outillage | PW67 | Embouts/Cosses | 4008190482695 | 85369010 | DE | Embout, 1.5 mm², Longueur de dénudage: 15 mm, Couleur: Rouge, Isolation: présente | 109 | G | 606.51 | CCM | 293 | 90 | 23 | MM | 49 |  |  | https://eshop.weidmueller.com/p/9004920000
9004930000 | H6,0/23 ZH SW SV | 28.6 | 100 | 100 | 100 | PCE | P150 | Ferrules | PW | Outillage | PW67 | Embouts/Cosses | 4008190482701 | 85369010 | DE | Étui en cuivre galvanisé pour la protection de conducteurs souples dénudés. Le sertissage des embouts protège les fils et permet des raccordement électriques stables en permanence. | 74 | G | 678.615 | CCM | 281 | 105 | 23 | MM | 7 |  |  | https://eshop.weidmueller.com/p/9004930000
9004940000 | H10,0/24 ZH EB SV | 35.8 | 100 | 100 | 100 | PCE | P150 | Ferrules | PW | Outillage | PW67 | Embouts/Cosses | 4008190482718 | 85369010 | DE | Embout, 10 mm², Longueur de dénudage: 17 mm, Couleur: ivoire, Isolation: présente | 95 | G | 728.75 | CCM | 265 | 110 | 25 | MM | 7 |  |  | https://eshop.weidmueller.com/p/9004940000
9004950000 | ABISOLIERZANGE WUERTH | 12132.9 | 100 | 1 | 1 | PCE | D900 | Miscellaneous | PW | Outillage | PW61 | Outils à dénuder | 4008190102418 | 82032000 | DE | L'outil à dénuder avec auto-ajustement automatique pour un dénudage net et précis des conducteurs. | 193 | G | 546.345 | CCM | 213 | 95 | 27 | MM | 7 |  |  | https://eshop.weidmueller.com/p/9004950000
9005000000 | STRIPAX | 102.1 | 1 | 1 | 1 | PCE | W800 | Tools | PW | Outillage | PW61 | Outils à dénuder | 4008190072506 | 82032000 | DE | STRIPAX - Outils, Outil à dénuder et à couper, Outils à dénuder - Gamme Stripax Weidmüller | 203 | G | 623.376 | CCM | 222 | 104 | 27 | MM | 7 |  |  | https://eshop.weidmueller.com/p/9005000000
9005010000 | STRIPAX NEUTRAL | 1205.28 | 10 | 1 | 1 | PCE | W800 | Tools | PW | Outillage | PW61 | Outils à dénuder | 4008190049683 | 82032000 | DE | STRIPAX NEUTRAL - Outils à dénuder -STRIPAX NEUTRAL Outils à dénuder Weidmüller STRIPAX NEUTRAL Outils à dénuder -STRIPAX NEUTRAL | 191 | G | 529 | CCM | 214 | 95 | 26 | MM | 7 |  |  | https://eshop.weidmueller.com/p/9005010000
9005140000 | H0,75/16T ZH HBL SV | 9.5 | 100 | 500 | 500 | PCE | P150 | Ferrules | PW | Outillage | PW67 | Embouts/Cosses | 4008190482725 | 85369010 | DE | Embout, 0.75 mm², Longueur de dénudage: 13 mm, Couleur: Bleu clair, Isolation: présente | 81 | G | 530 | CCM | 294 | 90 | 20 | MM | 49 |  |  | https://eshop.weidmueller.com/p/9005140000
9005150000 | H2,5/21 ZH GR SV | 12.9 | 100 | 250 | 250 | PCE | P150 | Ferrules | PW | Outillage | PW67 | Embouts/Cosses | 4008190482732 | 85369010 | DE | Étui en cuivre galvanisé pour la protection de conducteurs souples dénudés. Le sertissage des embouts protège les fils et permet des raccordement électriques stables en permanence. | 93 | G | 480.7 | CCM | 230 | 110 | 19 | MM | 49 |  |  | https://eshop.weidmueller.com/p/9005150000
9005160000 | H6,0/23T ZH GN SV | 40.0648 | 100 | 100 | 100 | PCE | P150 | Ferrules | PW | Outillage | PW67 | Embouts/Cosses | 4008190482749 | 85369010 | DE | Étui en cuivre galvanisé pour la protection de conducteurs souples dénudés. Le sertissage des embouts protège les fils et permet des raccordement électriques stables en permanence. | 73 | G | 455.22 | CCM | 281 | 90 | 18 | MM | 7 |  |  | https://eshop.weidmueller.com/p/9005160000
9005170000 | H10,0/26T ZH BR SV | 35.8 | 100 | 100 | 100 | PCE | P150 | Ferrules | PW | Outillage | PW67 | Embouts/Cosses | 4008190482756 | 85369010 | DE | Étui en cuivre galvanisé pour la protection de conducteurs souples dénudés. Le sertissage des embouts protège les fils et permet des raccordement électriques stables en permanence. | 91 | G | 778.8 | CCM | 295 | 110 | 24 | MM | 49 |  |  | https://eshop.weidmueller.com/p/9005170000
9005180000 | H0,14/10 GR SV | 8 | 100 | 500 | 500 | PCE | P150 | Ferrules | PW | Outillage | PW67 | Embouts/Cosses | 4008190859909 | 85369010 | DE | Étui en cuivre galvanisé pour la protection de conducteurs souples dénudés. Le sertissage des embouts protège les fils et permet des raccordement électriques stables en permanence. | 28 | G | 144.33 | CCM | 283 | 102 | 5 | MM | 7 |  |  | https://eshop.weidmueller.com/p/9005180000
9005400000 | MESZ SPX 2 6Â² | 54.06 | 1 | 1 | 1 | PCE | D900 | Miscellaneous | PW | Outillage | PW61 | Outils à dénuder | 4008190171759 | 82089000 | DE | Couteau (outil à dénuder), Section de raccordement du conducteur, min.: 0.08 mm², Section de raccordement du conducteur, max.: 6 mm² | 19 | G | 52.5 | CCM | 70 | 50 | 15 | MM | 28 |  |  | https://eshop.weidmueller.com/p/9005400000
9005460000 | ANSCHLAG STRIPAX NEU | 5.44 | 1 | 5 | 5 | PCE | D900 | Miscellaneous | PW | Outillage | PW61 | Outils à dénuder | 4008190167226 | 39269097 | DE | Jeu de butées (outil à dénuder) L'arrêt amovible pour l'outil multi Stripax permet un dénudage précis avec une longueur de dénudage ajustable et constante. | 5 | G | 10.12 | CCM | 44 | 23 | 10 | MM | 28 |  |  | https://eshop.weidmueller.com/p/9005460000
9005610000 | STRIPAX 16 | 179.38 | 1 | 1 | 1 | PCE | W800 | Tools | PW | Outillage | PW61 | Outils à dénuder | 4008190183875 | 82032000 | DE | STRIPAX 16 - Outils, Outil à dénuder et à couper, Outils à dénuder - Gamme Stripax | 225 | G | 672.568 | CCM | 223 | 104 | 29 | MM | 7 |  |  | https://eshop.weidmueller.com/p/9005610000
9005700000 | CST VARIO | 130.32 | 1 | 1 | 1 | PCE | W800 | Tools | PW | Outillage | PW61 | Outils à dénuder | 4008190206260 | 82055980 | DE | Outils à dégainer, Câbles informatiques coaxiaux et ronds, Diamètre du conducteur max.: 8 mm, 50 mm², 17 mm | 92 | G | 295.63 | CCM | 185 | 47 | 34 | MM | 7 |  |  | https://eshop.weidmueller.com/p/9005700000
9005720000 | SCHRAUBENDREHER CST | 6.63 | 1 | 1 | 1 | PCE | D900 | Miscellaneous | PW | Outillage | PW61 | Outils à dénuder | 4008190206086 | 82054000 | DE | Clé tubulaire à six pans Clé à six pans pour applications générales ; lame en alliage chrome-vanadium-molybdène-acier de haute qualité, entièrement durcie, finition chromée mate. | 1 | G | 6.6 | CCM | 55 | 20 | 6 | MM | 28 |  |  | https://eshop.weidmueller.com/p/9005720000
9005730000 | MESSEREINSATZ CST VARIO | 45.01 | 1 | 1 | 1 | PCE | W800 | Tools | PW | Outillage | PW61 | Outils à dénuder | 4008190206093 | 82089000 | DE | Couteau (outil à dégainer), Insert de coupe pour CST vario Couteau de rechange pour outils de dénudage. | 6 | G | 9.384 | CCM | 68 | 23 | 6 | MM | 28 |  |  | https://eshop.weidmueller.com/p/9005730000
9005740000 | MESSERHALTER CST VARIO | 80.85 | 1 | 1 | 1 | PCE | W800 | Tools | PW | Outillage | PW61 | Outils à dénuder | 4008190206277 | 82089000 | DE | Support de couteaux (outil à dénuder) Support de lame de remplacement avec couteaux intégrés pour outil à dénuder. | 23 | G | 37.88 | CCM | 41 | 33 | 28 | MM | 28 |  |  | https://eshop.weidmueller.com/p/9005740000
9005810000 | H0,5/14 OR BD GSP | 8 | 100 | 5000 | 5000 | PCE | P150 | Ferrules | PW | Outillage | PW67 | Embouts/Cosses | 4008190275877 | 85369010 | DE | Embout, 0.5 mm², Longueur de dénudage: 10 mm, Couleur: Orange, Isolation: présente | 585 | G | 3496 | CCM | 329 | 322 | 33 | MM | 7 |  |  | https://eshop.weidmueller.com/p/9005810000
9005820000 | H0,75/14 W BD GSP | 8 | 100 | 5000 | 5000 | PCE | P150 | Ferrules | PW | Outillage | PW67 | Embouts/Cosses | 4008190275884 | 85369010 | DE | Embout, 0.75 mm², Longueur de dénudage: 10 mm, Couleur: blanc, Isolation: présente | 646 | G | 3592 | CCM | 327 | 323 | 34 | MM | 7 |  |  | https://eshop.weidmueller.com/p/9005820000
9005830000 | H1,0/14 GE BD GSP | 8 | 100 | 5000 | 5000 | PCE | P150 | Ferrules | PW | Outillage | PW67 | Embouts/Cosses | 4008190275891 | 85369010 | DE | Étui en cuivre galvanisé pour la protection de conducteurs souples dénudés. Le sertissage des embouts protège les fils et permet des raccordement électriques stables en permanence. | 710 | G | 3603 | CCM | 327 | 324 | 34 | MM | 7 |  |  | https://eshop.weidmueller.com/p/9005830000
9005840000 | H1,5/14 R BD GSP | 8 | 100 | 5000 | 5000 | PCE | P150 | Ferrules | PW | Outillage | PW67 | Embouts/Cosses | 4008190275907 | 85369010 | DE | Embout, 1.5 mm², Longueur de dénudage: 10 mm, Couleur: Rouge, Isolation: présente | 765 | G | 3815 | CCM | 327 | 324 | 36 | MM | 7 |  |  | https://eshop.weidmueller.com/p/9005840000
9005850000 | H2,5/14D BL BD GSP | 9.6 | 100 | 3000 | 3000 | PCE | P150 | Ferrules | PW | Outillage | PW67 | Embouts/Cosses | 4008190275914 | 85369010 | DE | Étui en cuivre galvanisé pour la protection de conducteurs souples dénudés. Le sertissage des embouts protège les fils et permet des raccordement électriques stables en permanence. | 643 | G | 3592 | CCM | 327 | 323 | 34 | MM | 7 |  |  | https://eshop.weidmueller.com/p/9005850000
9005860000 | H0,5/14D W BD GSP | 8 | 100 | 5000 | 5000 | PCE | P150 | Ferrules | PW | Outillage | PW67 | Embouts/Cosses | 4008190275921 | 85369010 | DE | Embout, 0.5 mm², Longueur de dénudage: 10 mm, Couleur: blanc, Isolation: présente | 581 | G | 3614 | CCM | 328 | 324 | 34 | MM | 7 |  |  | https://eshop.weidmueller.com/p/9005860000
9005870000 | H0,75/14D GR BD GSP | 8 | 100 | 5000 | 5000 | PCE | P150 | Ferrules | PW | Outillage | PW67 | Embouts/Cosses | 4008190275938 | 85369010 | DE | Embout, 0.75 mm², Longueur de dénudage: 10 mm, Couleur: gris, Isolation: présente | 638 | G | 3791 | CCM | 326 | 323 | 36 | MM | 7 |  |  | https://eshop.weidmueller.com/p/9005870000
9005880000 | H1,0/14D R BD GSP | 8 | 100 | 5000 | 5000 | PCE | P150 | Ferrules | PW | Outillage | PW67 | Embouts/Cosses | 4008190275945 | 85369010 | DE | Étui en cuivre galvanisé pour la protection de conducteurs souples dénudés. Le sertissage des embouts protège les fils et permet des raccordement électriques stables en permanence. | 711 | G | 3814.128 | CCM | 327 | 324 | 36 | MM | 7 |  |  | https://eshop.weidmueller.com/p/9005880000
9005890000 | H1,5/14D SW BD GSP | 8 | 100 | 5000 | 5000 | PCE | P150 | Ferrules | PW | Outillage | PW67 | Embouts/Cosses | 4008190275952 | 85369010 | DE | Étui en cuivre galvanisé pour la protection de conducteurs souples dénudés. Le sertissage des embouts protège les fils et permet des raccordement électriques stables en permanence. | 763 | G | 3803 | CCM | 327 | 323 | 36 | MM | 7 |  |  | https://eshop.weidmueller.com/p/9005890000
9005900000 | H0,75/14T BL BD GSP | 8.2 | 100 | 5000 | 5000 | PCE | P150 | Ferrules | PW | Outillage | PW67 | Embouts/Cosses | 4008190275969 | 85369010 | DE | Embout, 0.75 mm², Longueur de dénudage: 10 mm, Couleur: Bleu clair, Isolation: présente | 645 | G | 3686 | CCM | 326 | 323 | 35 | MM | 7 |  |  | https://eshop.weidmueller.com/p/9005900000
9005910000 | H2,5/14T GR BD GSP | 8.54 | 100 | 3000 | 3000 | PCE | P150 | Ferrules | PW | Outillage | PW67 | Embouts/Cosses | 4008190275976 | 85369010 | DE | Étui en cuivre galvanisé pour la protection de conducteurs souples dénudés. Le sertissage des embouts protège les fils et permet des raccordement électriques stables en permanence. | 646 | G | 4001.324 | CCM | 326 | 323 | 38 | MM | 7 |  |  | https://eshop.weidmueller.com/p/9005910000
9006020000 | SWIFTY | 26.29 | 1 | 1 | 1 | PCE | W800 | Tools | PW | Outillage | PW60 | Coupe cables | 4032248257409 | 82034000 | DE | Outil à dénuder, conducteur rigide et souple avec isolant PVC, 2.5 mm² L'outil à dénuder avec auto-ajustement automatique pour un dénudage net et précis des conducteurs. | 26 | G | 148.47 | CCM | 101 | 49 | 30 | MM | 28 |  |  | https://eshop.weidmueller.com/p/9006020000
9006060000 | SWIFTY SET | 36.58 | 1 | 1 | 1 | PCE | W800 | Tools | PW | Outillage | PW60 | Coupe cables | 4032248257638 | 82054000 | DE | Outil à dénuder, conducteur rigide et souple avec isolant PVC, 2.5 mm² L'outil à dénuder avec auto-ajustement automatique pour un dénudage net et précis des conducteurs. | 79 | G | 262.73 | CCM | 235 | 43 | 26 | MM | 7 |  |  | https://eshop.weidmueller.com/p/9006060000
9006120000 | CTI 6 | 253.95 | 1 | 1 | 1 | PCE | W800 | Tools | PW | Outillage | PW62 | Outils à sertir | 4008190044527 | 82032000 | DE | Presse, Pince à sertir les contacts, 0.5mm², 6mm², Sertissage ovale, Sertissage double | 897 | G | 1739.248 | CCM | 293 | 112 | 53 | MM | 7 |  |  | https://eshop.weidmueller.com/p/9006120000
9006220000 | CTN 25 D4 | 390.5 | 1 | 1 | 1 | PCE | W800 | Tools | PW | Outillage | PW62 | Outils à sertir | 4008190198633 | 82032000 | DE | Pince à sertir, Sans isolant, 10 mm², 25 mm², Sertissage à empreintes Outil de sertissage des embouts, des contacts et des cosses sur des conducteurs dénudés. | 715 | G | 1543.104 | CCM | 282 | 96 | 57 | MM | 7 |  |  | https://eshop.weidmueller.com/p/9006220000
9006230000 | CTN 25 D5 | 454.58 | 1 | 1 | 1 | PCE | W800 | Tools | PW | Outillage | PW62 | Outils à sertir | 4008190198459 | 82032000 | DE | Pince à sertir, Sans isolant, 10 mm², 25 mm², Sertissage hexagonal Outil de sertissage des embouts, des contacts et des cosses sur des conducteurs dénudés. | 701 | G | 1528 | CCM | 282 | 95 | 57 | MM | 7 |  |  | https://eshop.weidmueller.com/p/9006230000
9006280000 | ERTE ES PZ 50 | 151.81 | 1 | 1 | 1 | PCE | D900 | Miscellaneous | PW | Outillage | PW62 | Outils à sertir | 4008190114619 | 82079091 | DE | Insert (pince à sertir) Insert de sertissage pour outil de sertissage. Outils à sertir | 69 | G | 24.7 | CCM | 42 | 42 | 14 | MM | 21 |  |  | https://eshop.weidmueller.com/p/9006280000
9006320000 | CTX 500 | 404.12 | 1 | 1 | 1 | PCE | W800 | Tools | PW | Outillage | PW62 | Outils à sertir | 4008190171049 | 82032000 | DE | Pince à sertir, Connecteur coaxial, Sertissage hexagonal Outil de sertissage des embouts, des contacts et des cosses sur des conducteurs dénudés. | 717 | G | 1522 | CCM | 281 | 95 | 57 | MM | 21 |  |  | https://eshop.weidmueller.com/p/9006320000
9006370000 | CTX 501 | 404.12 | 1 | 1 | 1 | PCE | W800 | Tools | PW | Outillage | PW62 | Outils à sertir | 4008190109172 | 82032000 | DE | Pince à sertir, Connecteur coaxial, Sertissage hexagonal Outil de sertissage des embouts, des contacts et des cosses sur des conducteurs dénudés. | 711 | G | 1509.805 | CCM | 283 | 97 | 55 | MM | 21 |  |  | https://eshop.weidmueller.com/p/9006370000
9006380000 | CTX 502 | 404.12 | 1 | 1 | 1 | PCE | W800 | Tools | PW | Outillage | PW62 | Outils à sertir | 4008190123512 | 82032000 | DE | Pince à sertir, Connecteur coaxial, Sertissage hexagonal Outil de sertissage des embouts, des contacts et des cosses sur des conducteurs dénudés. | 717 | G | 1522 | CCM | 281 | 95 | 57 | MM | 21 |  |  | https://eshop.weidmueller.com/p/9006380000
9006450000 | PZ 50 | 302.1 | 1 | 1 | 1 | PCE | W800 | Tools | PW | Outillage | PW62 | Outils à sertir | 4008190095796 | 82032000 | DE | Presse, Outil de sertissage pour embouts, 25mm², 50mm², Sertissage à empreintes Outils à sertir - Gamme PZ | 816 | G | 1740 | CCM | 293 | 112 | 53 | MM | 7 |  |  | https://eshop.weidmueller.com/p/9006450000
9006590000 | H1,5/17,5X SW SV | 12.7 | 100 | 100 | 100 | PCE | P150 | Ferrules | PW | Outillage | PW67 | Embouts/Cosses | 4008190332259 | 85369010 | DE | Étui en cuivre galvanisé pour la protection de conducteurs souples dénudés. Le sertissage des embouts protège les fils et permet des raccordement électriques stables en permanence. | 24 | G | 118.4 | CCM | 99 | 92 | 13 | MM | 42 |  |  | https://eshop.weidmueller.com/p/9006590000
9006630000 | H1,5/19,5X SW SV | 15.4 | 100 | 100 | 100 | PCE | P150 | Ferrules | PW | Outillage | PW67 | Embouts/Cosses | 4008190332266 | 85369010 | DE | Étui en cuivre galvanisé pour la protection de conducteurs souples dénudés. Le sertissage des embouts protège les fils et permet des raccordement électriques stables en permanence. | 26 | G | 130.37 | CCM | 97 | 96 | 14 | MM | 42 |  |  | https://eshop.weidmueller.com/p/9006630000
9006670000 | H2,5/17,5X BL SV | 13.6 | 100 | 100 | 100 | PCE | P150 | Ferrules | PW | Outillage | PW67 | Embouts/Cosses | 4008190332273 | 85369010 | DE | Étui en cuivre galvanisé pour la protection de conducteurs souples dénudés. Le sertissage des embouts protège les fils et permet des raccordement électriques stables en permanence. | 25 | G | 149.952 | CCM | 142 | 88 | 12 | MM | 42 |  |  | https://eshop.weidmueller.com/p/9006670000
9006710000 | H2,5/21,5X BL SV | 16.2 | 100 | 100 | 100 | PCE | P150 | Ferrules | PW | Outillage | PW67 | Embouts/Cosses | 4008190332280 | 85369010 | DE | Étui en cuivre galvanisé pour la protection de conducteurs souples dénudés. Le sertissage des embouts protège les fils et permet des raccordement électriques stables en permanence. | 32 | G | 189.108 | CCM | 103 | 102 | 18 | MM | 42 |  |  | https://eshop.weidmueller.com/p/9006710000
9006750000 | H4,0/19,5X GR SV | 15.4 | 100 | 100 | 100 | PCE | P150 | Ferrules | PW | Outillage | PW67 | Embouts/Cosses | 4008190332297 | 85369010 | DE | Étui en cuivre galvanisé pour la protection de conducteurs souples dénudés. Le sertissage des embouts protège les fils et permet des raccordement électriques stables en permanence. | 37 | G | 181.376 | CCM | 109 | 104 | 16 | MM | 42 |  |  | https://eshop.weidmueller.com/p/9006750000
9006790000 | H6,0/23X GE SV | 21.7 | 100 | 100 | 100 | PCE | P150 | Ferrules | PW | Outillage | PW67 | Embouts/Cosses | 4008190332303 | 85369010 | DE | Étui en cuivre galvanisé pour la protection de conducteurs souples dénudés. Le sertissage des embouts protège les fils et permet des raccordement électriques stables en permanence. | 48 | G | 282.744 | CCM | 154 | 108 | 17 | MM | 42 |  |  | https://eshop.weidmueller.com/p/9006790000
9006830000 | H10,0/24,0X R SV | 29.5 | 100 | 100 | 100 | PCE | P150 | Ferrules | PW | Outillage | PW67 | Embouts/Cosses | 4008190332310 | 85369010 | DE | Étui en cuivre galvanisé pour la protection de conducteurs souples dénudés. Le sertissage des embouts protège les fils et permet des raccordement électriques stables en permanence. | 69 | G | 349.206 | CCM | 143 | 111 | 22 | MM | 42 |  |  | https://eshop.weidmueller.com/p/9006830000
9006870000 | H16,0/25,5X BL SV | 31.1 | 100 | 100 | 100 | PCE | P150 | Ferrules | PW | Outillage | PW67 | Embouts/Cosses | 4008190332327 | 85369010 | DE | Étui en cuivre galvanisé pour la protection de conducteurs souples dénudés. Le sertissage des embouts protège les fils et permet des raccordement électriques stables en permanence. | 93 | G | 535.37 | CCM | 157 | 110 | 31 | MM | 42 |  |  | https://eshop.weidmueller.com/p/9006870000
9006970000 | MEHA KP WS M-D-SPX | 33.66 | 1 | 1 | 1 | PCE | D900 | Miscellaneous | PW | Outillage | PW61 | Outils à dénuder | 4032248363711 | 82032000 | DE | Couteau (outil à dénuder), Diamètre du conducteur min.: 0.3 mm, Diamètre du conducteur max.: 1.3 mm, blanc | 12 | G | 102.82 | CCM | 84 | 72 | 17 | MM | 28 |  |  | https://eshop.weidmueller.com/p/9006970000
9007040000 | BATTERIE 12V FÃœR UT1 UND UT2 | 10.03 | 1 | 1 | 1 | PCE | D900 | Miscellaneous | PW | Outillage | PW64 | Testeurs | 4008190078058 | 85061011 | CN | Testeurs Le module batterie est fabriqué avec des piles Panasonic de qualité supérieure. | 10 | G | 38.85 | CCM | 75 | 37 | 14 | MM | 21 |  |  | https://eshop.weidmueller.com/p/9007040000
9007150000 | RATSCHENFEDER PZ4/PZ16 | 10.03 | 1 | 5 | 5 | PCE | D900 | Miscellaneous | PW | Outillage | PW62 | Outils à sertir | 4008190262167 | 73209090 | SE | Ressort de rechange (pince à sertir) Ressorts de rechange pour pince à sertir. Outils à sertir | 2 | G | 11.52 | CCM | 48 | 48 | 5 | MM | 21 |  |  | https://eshop.weidmueller.com/p/9007150000
9007180000 | ERTE ES CTI 6 | 147.22 | 1 | 1 | 1 | PCE | D900 | Miscellaneous | PW | Outillage | PW62 | Outils à sertir | 4008190262136 | 82079091 | DE | Pièce de rechange (pince à sertir) Pièce de rechange pour pince à sertir. Outils à sertir | 73 | G | 39.17 | CCM | 68 | 36 | 16 | MM | 21 |  |  | https://eshop.weidmueller.com/p/9007180000
9007380000 | ZUGFEDER LANG PZ 3 | 18.7 | 1 | 5 | 5 | PCE | D900 | Miscellaneous | PW | Outillage | PW62 | Outils à sertir | 4008190262143 | 73202085 | SE | Ressort de rechange (pince à sertir) Ressorts de rechange pour pince à sertir. Outils à sertir | 15 | G | 48.279 | CCM | 77 | 57 | 11 | MM | 21 |  |  | https://eshop.weidmueller.com/p/9007380000
9007440000 | DMS 3 | 318.1 | 1 | 1 | 1 | PCE | W800 | Tools | PW | Outillage | PW63 | Tournevis | 4008190404987 | 84672920 | JP | Tournevis Le tournevis dynamométrique électrique est conçu de manière ergonomique pour les | 481 | G | 579 | CCM | 253 | 52 | 44 | MM | 28 |  |  | https://eshop.weidmueller.com/p/9007440000
9007450000 | AKKU DMS 3 | 128.0946 | 1 | 1 | 1 | PCE | W800 | Tools | PW | Outillage | PW63 | Tournevis | 4008190450106 | 85073020 | CN | Batterie (outil électrique), Description de l'article: Accumulateur pour DMS 3 Batterie de remplacement conçue pour différents outils électriques. | 163 | G | 464.98 | CCM | 111 | 71 | 59 | MM | 21 |  |  | https://eshop.weidmueller.com/p/9007450000
9007460000 | LG DMS PRO/ DMS 3 | 176.58 | 1 | 1 | 1 | PCE | W800 | Tools | PW | Outillage | PW63 | Tournevis | 4008190404970 | 85044060 | DE | LG DMS PRO/ DMS 3 - Chargeur de batterie Chargeur pour outils électriques Weidmüller. Tournevis | 785 | G | 5710.425 | CCM | 219 | 149 | 175 | MM | 28 |  |  | https://eshop.weidmueller.com/p/9007460000
9007470000 | DMS 3 SET 1 | 498.11 | 1 | 1 | 1 | PCE | W800 | Tools | PW | Outillage | PW63 | Tournevis | 4008190299224 | 84672920 | JP | Tournevis Le tournevis dynamométrique électrique est conçu de manière ergonomique pour les | 1784 | G | 7167 | CCM | 339 | 261 | 81 | MM | 28 |  |  | https://eshop.weidmueller.com/p/9007470000
9007480000 | DMS 3 SET 2 | 762.7715 | 1 | 1 | 1 | PCE | W800 | Tools | PW | Outillage | PW63 | Tournevis | 4008190405298 | 84672920 | JP | Tournevis Le tournevis dynamométrique électrique est conçu de manière ergonomique pour les | 1927 | G | 7140 | CCM | 339 | 260 | 81 | MM | 7 |  |  | https://eshop.weidmueller.com/p/9007480000
9008120000 | TT 864 RS | 304.2 | 1 | 1 | 1 | PCE | W800 | Tools | PW | Outillage | PW62 | Outils à sertir | 4008190074364 | 82032000 | TW | Pince à sertir, Connecteurs modulaires Outil de sertissage des embouts, des contacts et des cosses sur des conducteurs dénudés. | 589 | G | 1554 | CCM | 281 | 97 | 57 | MM | 7 |  |  | https://eshop.weidmueller.com/p/9008120000
9008130000 | ERSATZMESSERSATZ TT864 | 52.36 | 1 | 1 | 1 | PCE | D900 | Miscellaneous | PW | Outillage | PW62 | Outils à sertir | 4008190267063 | 82089000 | DE | Couteau (pince à sertir) Couteau de rechange pour pince à sertir. Outils à sertir | 5 | G | 38.394 | CCM | 79 | 54 | 9 | MM | 21 |  |  | https://eshop.weidmueller.com/p/9008130000
9008190000 | TT 1064 RS | 371.38 | 1 | 1 | 1 | PCE | W800 | Tools | PW | Outillage | PW62 | Outils à sertir | 4008190446284 | 82032000 | TW | Outil de sertissage des embouts, des contacts et des cosses sur des conducteurs dénudés. | 601 | G | 1554 | CCM | 281 | 97 | 57 | MM | 7 |  |  | https://eshop.weidmueller.com/p/9008190000
9008850000 | SK WSD-S 1,5-10,0 | 55.06 | 1 | 1 | 1 | PCE | W800 | Tools | PW | Outillage | PW63 | Tournevis | 4032248266609 | 82041100 | PL | Un set de clé à six pans est une collection de clés en alliage chrome-vanadium-acier entièrement durci conforme à la norme DIN ISO 2636 L (DIN 911), finition qualité supérieure. | 520 | G | 1676.655 | CCM | 285 | 111 | 53 | MM | 7 |  |  | https://eshop.weidmueller.com/p/9008850000
9008860000 | SKS 2,0-8,0 | 30.88 | 1 | 1 | 1 | PCE | W800 | Tools | PW | Outillage | PW63 | Tournevis | 4032248266616 | 82054000 | PL | Un set de clé à six pans est une collection de clés en alliage chrome-vanadium-acier entièrement durci conforme à la norme DIN ISO 2636 L (DIN 911), finition qualité supérieure. | 206 | G | 269.739 | CCM | 153 | 43 | 41 | MM | 7 |  |  | https://eshop.weidmueller.com/p/9008860000
9008870000 | SKS 2,0-8,0 MR | 47.74 | 1 | 1 | 1 | PCE | W800 | Tools | PW | Outillage | PW63 | Tournevis | 4032248266623 | 82054000 | PL | Jeu de clés tubulaires, Forme: Clé hexagonale / Allen, avec tête sphérique, Nombre: 7 | 203 | G | 276.012 | CCM | 153 | 44 | 41 | MM | 49 |  |  | https://eshop.weidmueller.com/p/9008870000
9008880000 | TH-S 9-40 | 45.14 | 1 | 1 | 1 | PCE | W800 | Tools | PW | Outillage | PW63 | Tournevis | 4032248266630 | 82054000 | PL | Jeu de clés tubulaires, Forme: Torx, Nombre: 8 Un set de clé à six pans est une collection de clés en alliage chrome-vanadium-acier entièrement durci conforme à la norme DIN ISO 2636 L (DIN 911), finition qualité supérieure. | 199 | G | 276.01 | CCM | 153 | 44 | 41 | MM | 7 |  |  | https://eshop.weidmueller.com/p/9008880000
9009940000 | AM ASI-SPEZIAL | 181.29 | 1 | 1 | 1 | PCE | W800 | Tools | PW | Outillage | PW61 | Outils à dénuder | 4032248363391 | 82032000 | DE | Outil à dénuder, ASI-TPE L'outil à dénuder avec auto-ajustement automatique pour un dénudage net et précis des conducteurs. | 151 | G | 681 | CCM | 225 | 84 | 36 | MM | 63 |  |  | https://eshop.weidmueller.com/p/9009940000
9009950000 | AM ASI | 75.76 | 1 | 1 | 1 | PCE | W800 | Tools | PW | Outillage | PW61 | Outils à dénuder | 4032248363407 | 82119300 | DE | Outil à dégainer pour retirer avec précision l'isolation externe. Convient également aux larges diamètres de câble. | 79 | G | 407.86 | CCM | 166 | 63 | 39 | MM | 63 |  |  | https://eshop.weidmueller.com/p/9009950000
9010950000 | HTX-HDC/POF | 374.98 | 1 | 1 | 1 | PCE | W800 | Tools | PW | Outillage | PW62 | Outils à sertir | 4032248331543 | 82032000 | DE | Pince à sertir, Connecteurs de fibre optique, 1 mm², 1 mm², Sertissage FoderB Outil de sertissage des embouts, des contacts et des cosses sur des conducteurs dénudés. | 464 | G | 916.776 | CCM | 204 | 107 | 42 | MM | 28 |  |  | https://eshop.weidmueller.com/p/9010950000
9011000000 | HT0 OR NE | 155.5 | 1 | 1 | 1 | PCE | D900 | Miscellaneous | PW | Outillage | PW62 | Outils à sertir | 4008190088491 | 82032000 | TW | HT0 OR NE - Outils de dessertissage. Outils à sertir Weidmüller HT0 OR NE Outils à sertir HT0 OR NE Outils de dessertissage. | 377 | G | 646 | CCM | 225 | 82 | 35 | MM | 7 |  |  | https://eshop.weidmueller.com/p/9011000000
9011310000 | HTX AL 55 NE | 352.9 | 1 | 1 | 1 | PCE | W800 | Tools | PW | Outillage | PW62 | Outils à sertir | 4008190016876 | 82032000 | DE | Outil de sertissage des embouts, des contacts et des cosses sur des conducteurs dénudés. | 405 | G | 654 | CCM | 224 | 81 | 36 | MM | 7 |  |  | https://eshop.weidmueller.com/p/9011310000
9011360000 | HTX LWL | 389.48 | 1 | 1 | 1 | PCE | W800 | Tools | PW | Outillage | PW62 | Outils à sertir | 4008190151249 | 82032000 | DE | Pince à sertir, Connecteurs de fibre optique, Sertissage hexagonal, Sertissage rond | 463 | G | 665 | CCM | 225 | 82 | 36 | MM | 28 |  |  | https://eshop.weidmueller.com/p/9011360000
9011460000 | PZ 6/5 | 257.92 | 1 | 1 | 1 | PCE | W800 | Tools | PW | Outillage | PW62 | Outils à sertir | 4008190165352 | 82032000 | DE | Pince à sertir, Cosses tubulaires avec et sans isolant en plastique, 0.25 mm², 6 mm², Sertissage avec indentation trapézoïdale | 541 | G | 1133 | CCM | 233 | 108 | 45 | MM | 7 |  |  | https://eshop.weidmueller.com/p/9011460000
9011620000 | EINSATZPAAR PZ 6/5 | 103.19 | 1 | 1 | 1 | PCE | D900 | Miscellaneous | PW | Outillage | PW62 | Outils à sertir | 4008190207939 | 82079091 | DE | Insert (pince à sertir), Sertissage trapézoïdal, Plage de sertissage, max.: 6 mm² | 47 | G | 23.45 | CCM | 67 | 25 | 14 | MM | 21 |  |  | https://eshop.weidmueller.com/p/9011620000
9011980000 | STRIPAX PLUS 2.5 ZERT | 487.94 | 1 | 1 | 1 | PCE | W800 | Tools | PW | Outillage | PW62 | Outils à sertir | 4008190004613 | 82032000 | DE | Outil à dénuder, conducteur rigide et souple avec isolant PVC, 2.5 mm², 0.5 mm², 2.5 mm², Sertissage trapézoïdal | 311 | G | 949.76 | CCM | 256 | 106 | 35 | MM | 7 |  |  | https://eshop.weidmueller.com/p/9011980000
9011990000 | HTX 188 | 371.38 | 1 | 1 | 1 | PCE | W800 | Tools | PW | Outillage | PW62 | Outils à sertir | 4008190026066 | 82032000 | DE | Pince à sertir, Connecteur coaxial, Sertissage hexagonal Outil de sertissage des embouts, des contacts et des cosses sur des conducteurs dénudés. | 474 | G | 920.808 | CCM | 203 | 108 | 42 | MM | 28 |  |  | https://eshop.weidmueller.com/p/9011990000
9012020000 | HTG 58/59 | 325.87 | 1 | 1 | 1 | PCE | W800 | Tools | PW | Outillage | PW62 | Outils à sertir | 4008190018207 | 82032000 | DE | Pince à sertir, Connecteur coaxial, Sertissage hexagonal Outil de sertissage des embouts, des contacts et des cosses sur des conducteurs dénudés. | 526 | G | 1143 | CCM | 233 | 109 | 45 | MM | 7 |  |  | https://eshop.weidmueller.com/p/9012020000
9012400000 | HTX 138 | 371.38 | 1 | 1 | 1 | PCE | W800 | Tools | PW | Outillage | PW62 | Outils à sertir | 4008190036546 | 82032000 | DE | Pince à sertir, Connecteur coaxial, Sertissage hexagonal Outil de sertissage des embouts, des contacts et des cosses sur des conducteurs dénudés. | 454 | G | 707.625 | CCM | 225 | 85 | 37 | MM | 28 |  |  | https://eshop.weidmueller.com/p/9012400000
9012410000 | HTG 174 | 374.98 | 1 | 1 | 1 | PCE | W800 | Tools | PW | Outillage | PW62 | Outils à sertir | 4008190009434 | 82032000 | DE | Pince à sertir, Connecteur coaxial, Sertissage hexagonal Outil de sertissage des embouts, des contacts et des cosses sur des conducteurs dénudés. | 456 | G | 715.95 | CCM | 225 | 86 | 37 | MM | 28 |  |  | https://eshop.weidmueller.com/p/9012410000
9012500000 | PZ 4 | 241.68 | 1 | 1 | 1 | PCE | W800 | Tools | PW | Outillage | PW62 | Outils à sertir | 4008190090920 | 82032000 | DE | Pince à sertir, Cosses tubulaires avec et sans isolant en plastique, 0.5 mm², 4 mm², Sertissage trapézoïdal | 531 | G | 1061.424 | CCM | 234 | 108 | 42 | MM | 7 |  |  | https://eshop.weidmueller.com/p/9012500000
9012540000 | ERTE ES PZ 4 | 96.73 | 1 | 1 | 1 | PCE | D900 | Miscellaneous | PW | Outillage | PW62 | Outils à sertir | 4008190106454 | 82079091 | DE | Insert (pince à sertir) Insert de sertissage pour outil de sertissage. Outils à sertir | 43 | G | 45.83 | CCM | 65 | 47 | 15 | MM | 21 |  |  | https://eshop.weidmueller.com/p/9012540000
9012560000 | ERSATZTEIL SET PZ4/PZ6 | 34.68 | 1 | 1 | 1 | PCE | D900 | Miscellaneous | PW | Outillage | PW62 | Outils à sertir | 4008190153489 | 82079091 | DE | jeu de rechange (pince à sertir) Set de pièces de rechange pour pinces à sertir. Outils à sertir | 36 | G | 31.293 | CCM | 61 | 57 | 9 | MM | 21 |  |  | https://eshop.weidmueller.com/p/9012560000
9012600000 | PZ 16 | 210 | 1 | 1 | 1 | PCE | W800 | Tools | PW | Outillage | PW62 | Outils à sertir | 4008190035440 | 82032000 | DE | Presse, Outil de sertissage pour embouts, 6mm², 16mm², Sertissage à empreintes Outils à sertir - Gamme PZ | 542 | G | 1148 | CCM | 234 | 109 | 45 | MM | 7 |  |  | https://eshop.weidmueller.com/p/9012600000
9012640000 | EINSATZPAAR PZ 16E | 103.19 | 1 | 1 | 1 | PCE | D900 | Miscellaneous | PW | Outillage | PW62 | Outils à sertir | 4008190114831 | 82079091 | DE | Insert (pince à sertir), Sertissage à empreintes, Plage de sertissage, max.: 16 mm² | 45 | G | 21.11 | CCM | 67 | 21 | 15 | MM | 7 |  |  | https://eshop.weidmueller.com/p/9012640000
9013080000 | HTF 48 | 385.27 | 1 | 1 | 1 | PCE | W800 | Tools | PW | Outillage | PW62 | Outils à sertir | 4008190113056 | 82032000 | DE | Pince à sertir, Connecteur/chasse-goupille, 0.5 mm², 2.5 mm², B-Crimp Outil de sertissage des embouts, des contacts et des cosses sur des conducteurs dénudés. | 539 | G | 1646.098 | CCM | 281 | 101 | 58 | MM | 28 |  |  | https://eshop.weidmueller.com/p/9013080000
9013090000 | HTF 28 | 440.57 | 1 | 1 | 1 | PCE | W800 | Tools | PW | Outillage | PW62 | Outils à sertir | 4008190129439 | 82032000 | DE | Pince à sertir, Connecteur/chasse-goupille, 0.1 mm², 1 mm², B-Crimp Outil de sertissage des embouts, des contacts et des cosses sur des conducteurs dénudés. | 543 | G | 1538 | CCM | 281 | 96 | 57 | MM | 7 |  |  | https://eshop.weidmueller.com/p/9013090000
9013260000 | HTF SUB-D | 413.04 | 1 | 1 | 1 | PCE | W800 | Tools | PW | Outillage | PW62 | Outils à sertir | 4008190056896 | 82032000 | DE | Pince à sertir, SUB-D, Sertissage FoderB Outil de sertissage des embouts, des contacts et des cosses sur des conducteurs dénudés. | 540 | G | 1538 | CCM | 281 | 96 | 57 | MM | 7 |  |  | https://eshop.weidmueller.com/p/9013260000
9013400000 | HTF 63 | 384.52 | 1 | 1 | 1 | PCE | W800 | Tools | PW | Outillage | PW62 | Outils à sertir | 4008190056995 | 82032000 | DE | Pince à sertir, Connecteur/chasse-goupille, 0.5 mm², 2.5 mm², B-Crimp Outil de sertissage des embouts, des contacts et des cosses sur des conducteurs dénudés. | 516 | G | 1322 | CCM | 217 | 105 | 58 | MM | 7 |  |  | https://eshop.weidmueller.com/p/9013400000
9013550000 | HTF RSV 12 | 592.97 | 1 | 1 | 1 | PCE | W800 | Tools | PW | Outillage | PW62 | Outils à sertir | 4008190002046 | 82032000 | DE | Pince à sertir, RSV- et DSTV-HD, Sertissage FoderB Outil de sertissage des embouts, des contacts et des cosses sur des conducteurs dénudés. | 545 | G | 1560 | CCM | 282 | 97 | 57 | MM | 7 |  |  | https://eshop.weidmueller.com/p/9013550000
9013560000 | HTF RSV 16 | 617.15 | 1 | 1 | 1 | PCE | W800 | Tools | PW | Outillage | PW62 | Outils à sertir | 4008190161163 | 82032000 | DE | Pince à sertir, RSV- et DSTV-HD, Sertissage FoderB Outil de sertissage des embouts, des contacts et des cosses sur des conducteurs dénudés. | 536 | G | 1351 | CCM | 218 | 105 | 59 | MM | 7 |  |  | https://eshop.weidmueller.com/p/9013560000
9013600000 | PZ ZH 16 | 365.43 | 1 | 1 | 1 | PCE | W800 | Tools | PW | Outillage | PW62 | Outils à sertir | 4032248065523 | 82032000 | DE | Pince à sertir, Cosses tubulaires doubles, 6 mm², 16 mm², Sertissage à empreintes | 729 | G | 1522 | CCM | 281 | 95 | 57 | MM | 7 |  |  | https://eshop.weidmueller.com/p/9013600000
9013610000 | PZ ZH 16 ZERT | 415.03 | 1 | 1 | 1 | PCE | W800 | Tools | PW | Outillage | PW62 | Outils à sertir | 4032248702435 | 82032000 | DE | Pince à sertir, Cosses tubulaires doubles, 6 mm², 16 mm², Sertissage à empreintes | 746 | G | 1407 | CCM | 258 | 109 | 50 | MM | 7 |  |  | https://eshop.weidmueller.com/p/9013610000
9013690000 | CTX CM 1.6/2.5 ZERT | 524.4 | 1 | 1 | 1 | PCE | W800 | Tools | PW | Outillage | PW62 | Outils à sertir | 4032248326419 | 82032000 | DE | Pince à sertir, Contacts décolletés, 0.14 mm², 4 mm², Sertissage W Outil de sertissage des embouts, des contacts et des cosses sur des conducteurs dénudés. | 760 | G | 1514.24 | CCM | 260 | 112 | 52 | MM | 7 |  |  | https://eshop.weidmueller.com/p/9013690000
9013960000 | ERME 110 PDT | 42.53 | 1 | 1 | 1 | PCE | W800 | Tools | PW | Outillage | PW62 | Outils à sertir | 4008190853808 | 82089000 | TW | Couteau (outil à poussoir), Barrette de raccordement: Type 110 Couteau de rechange pour outil de crantage. | 16 | G | 12.122 | CCM | 58 | 19 | 11 | MM | 28 |  |  | https://eshop.weidmueller.com/p/9013960000
9013970000 | PUNCH DOWN TOOL PDT | 104.41 | 1 | 1 | 1 | PCE | W800 | Tools | PW | Outillage | PW62 | Outils à sertir | 4008190887957 | 82055980 | TW | Pince à sertir Outil de sertissage des embouts, des contacts et des cosses sur des conducteurs dénudés. | 155 | G | 332.64 | CCM | 176 | 54 | 35 | MM | 21 |  |  | https://eshop.weidmueller.com/p/9013970000
9013980000 | ERME 66 PDT | 42.53 | 1 | 1 | 1 | PCE | W800 | Tools | PW | Outillage | PW62 | Outils à sertir | 4008190887995 | 82089000 | TW | Couteau (outil à poussoir), Barrette de raccordement: Type 66 Couteau de rechange pour outil de crantage. | 15 | G | 13.585 | CCM | 55 | 19 | 13 | MM | 21 |  |  | https://eshop.weidmueller.com/p/9013980000
9013990000 | ERME 630 PDT | 42.53 | 1 | 1 | 1 | PCE | W800 | Tools | PW | Outillage | PW62 | Outils à sertir | 4008190887988 | 82089000 | TW | Couteau (outil à poussoir), Barrette de raccordement: Prise téléphone 630 Couteau de rechange pour outil de crantage. | 15 | G | 12.1 | CCM | 55 | 20 | 11 | MM | 21 |  |  | https://eshop.weidmueller.com/p/9013990000
9014000000 | ERME LSA PLUS STANDARD | 42.53 | 1 | 1 | 1 | PCE | W800 | Tools | PW | Outillage | PW62 | Outils à sertir | 4008190888015 | 82089000 | TW | Couteau (outil à poussoir), Barrette de raccordement: Standard type LSA Plus Couteau de rechange pour outil de crantage. | 17 | G | 8.19 | CCM | 63 | 13 | 10 | MM | 21 |  |  | https://eshop.weidmueller.com/p/9014000000
9014050000 | ERME LSA PLUS SCHERE | 62.5 | 1 | 1 | 1 | PCE | W800 | Tools | PW | Outillage | PW62 | Outils à sertir | 4032248333028 | 82089000 | TW | Couteau (outil à poussoir), Barrette de raccordement: Pinces type LSA Plus Couteau de rechange pour outil de crantage. | 23 | G | 14.04 | CCM | 65 | 18 | 12 | MM | 21 |  |  | https://eshop.weidmueller.com/p/9014050000
9014100000 | HTN 21 AN | 246.26 | 1 | 1 | 1 | PCE | W800 | Tools | PW | Outillage | PW62 | Outils à sertir | 4008190335731 | 82032000 | DE | Pince à sertir, Sans isolant, 0.5 mm², 6 mm², Sertissage à empreintes Outil de sertissage des embouts, des contacts et des cosses sur des conducteurs dénudés. | 518 | G | 1544 | CCM | 282 | 96 | 57 | MM | 28 |  |  | https://eshop.weidmueller.com/p/9014100000
9014140000 | HTF DFF | 770.16 | 1 | 1 | 1 | PCE | W800 | Tools | PW | Outillage | PW62 | Outils à sertir | 4008190297305 | 82032000 | DE | Pince à sertir, DFF Weidmüller, 0.22 mm², 2.5 mm², B-Crimp Outil de sertissage des embouts, des contacts et des cosses sur des conducteurs dénudés. | 545 | G | 1560 | CCM | 282 | 97 | 57 | MM | 28 |  |  | https://eshop.weidmueller.com/p/9014140000
9014350000 | PZ 6 ROTO | 229.66 | 1 | 1 | 1 | PCE | W800 | Tools | PW | Outillage | PW62 | Outils à sertir | 4008190406615 | 82032000 | DE | Presse, Outil de sertissage pour embouts, 0.14mm², 6mm², Sertissage trapézoïdal Outils à sertir - Gamme PZ | 527 | G | 1132.38 | CCM | 233 | 108 | 45 | MM | 7 |  |  | https://eshop.weidmueller.com/p/9014350000
9014400000 | HTI 15 | 234.86 | 1 | 1 | 1 | PCE | W800 | Tools | PW | Outillage | PW62 | Outils à sertir | 4008190159412 | 82032000 | DE | Pince à sertir, Connecteur isolé, 0.5 mm², 2.5 mm², Sertissage double Outil de sertissage des embouts, des contacts et des cosses sur des conducteurs dénudés. | 530 | G | 1592 | CCM | 282 | 99 | 57 | MM | 7 |  |  | https://eshop.weidmueller.com/p/9014400000
9014480000 | ERTE ES PZ 6 ROTO | 103.19 | 1 | 1 | 1 | PCE | D900 | Miscellaneous | PW | Outillage | PW62 | Outils à sertir | 4008190877385 | 82079091 | DE | Insert (pince à sertir), Sertissage trapézoïdal, Plage de sertissage, max.: 6 mm² | 34 | G | 75.84 | CCM | 79 | 64 | 15 | MM | 21 |  |  | https://eshop.weidmueller.com/p/9014480000
9014610000 | HTN 21 | 234.86 | 1 | 1 | 1 | PCE | W800 | Tools | PW | Outillage | PW62 | Outils à sertir | 4008190152734 | 82032000 | DE | Pince à sertir, Sans isolant, 0.5 mm², 6 mm², Sertissage à empreintes Outil de sertissage des embouts, des contacts et des cosses sur des conducteurs dénudés. | 457 | G | 660 | CCM | 226 | 81 | 36 | MM | 7 |  |  | https://eshop.weidmueller.com/p/9014610000
9014840000 | HTF ZRV | 596.94 | 1 | 1 | 1 | PCE | W800 | Tools | PW | Outillage | PW62 | Outils à sertir | 4008190949969 | 82032000 | DE | Pince à sertir, ZRV Weidmüller, 0.2 mm², 1 mm², Sertissage FoderB Outil de sertissage des embouts, des contacts et des cosses sur des conducteurs dénudés. | 540 | G | 1601.7 | CCM | 281 | 100 | 57 | MM | 28 |  |  | https://eshop.weidmueller.com/p/9014840000
9014980000 | PZ 16 S | 32303.24 | 100 | 1 | 1 | PCE | W800 | Tools | PW | Outillage | PW62 | Outils à sertir | 4008190267438 | 82032000 | TW | PZ 16 S - Outils à sertir -PZ 16 S Outils à sertir Weidmüller PZ 16 S Outils à sertir PZ 16 S Outils à sertir -PZ 16 S | 415 | G | 673 | CCM | 225 | 83 | 36 | MM | 7 |  |  | https://eshop.weidmueller.com/p/9014980000
9015900000 | FLECAFIX 11/24 | 116.93 | 1 | 1 | 1 | PCE | W800 | Tools | PW | Outillage | PW63 | Tournevis | 4032248309573 | 82041100 | DE | Tournevis Outil de fixation pour presse-étoupes. Peut resserrer et desserrer plusieurs ran | 253 | G | 1613.502 | CCM | 281 | 99 | 58 | MM | 7 |  |  | https://eshop.weidmueller.com/p/9015900000
9015980000 | FLECAFIX 24/36 | 116.93 | 1 | 1 | 1 | PCE | W800 | Tools | PW | Outillage | PW63 | Tournevis | 4032248309597 | 82041100 | DE | Tournevis Outil de fixation pour presse-étoupes. Peut resserrer et desserrer plusieurs ran | 287 | G | 1651.956 | CCM | 282 | 101 | 58 | MM | 7 |  |  | https://eshop.weidmueller.com/p/9015980000
9017170000 | HTN 21 AN ZERT | 297.97 | 1 | 1 | 1 | PCE | W800 | Tools | PW | Outillage | PW62 | Outils à sertir | 4008190218447 | 82032000 | DE | Pince à sertir, Sans isolant, 0.5 mm², 6 mm², Sertissage à empreintes Outil de sertissage des embouts, des contacts et des cosses sur des conducteurs dénudés. | 503 | G | 1386 | CCM | 220 | 105 | 60 | MM | 7 |  |  | https://eshop.weidmueller.com/p/9017170000
9017240000 | HTF 63 ZERT | 433.26 | 1 | 1 | 1 | PCE | W800 | Tools | PW | Outillage | PW62 | Outils à sertir | 4032248296194 | 82032000 | DE | Pince à sertir, Connecteur/chasse-goupille, 0.5 mm², 2.5 mm², B-Crimp Outil de sertissage des embouts, des contacts et des cosses sur des conducteurs dénudés. | 517 | G | 1438.8 | CCM | 220 | 109 | 60 | MM | 7 |  |  | https://eshop.weidmueller.com/p/9017240000
9017290000 | CTI 6 ZERT | 316.94 | 1 | 1 | 1 | PCE | W800 | Tools | PW | Outillage | PW62 | Outils à sertir | 4008190239084 | 82032000 | DE | Pince à sertir, Connecteur isolé, 0.5 mm², 6 mm², Sertissage double, Sertissage ovale | 773 | G | 1450.848 | CCM | 254 | 112 | 51 | MM | 7 |  |  | https://eshop.weidmueller.com/p/9017290000
9017300000 | PZ 4 ZERT | 289.66 | 1 | 1 | 1 | PCE | W800 | Tools | PW | Outillage | PW62 | Outils à sertir | 4008190279318 | 82032000 | DE | Pince à sertir, Cosses tubulaires avec et sans isolant en plastique, 0.5 mm², 4 mm², Sertissage trapézoïdal | 475 | G | 903.294 | CCM | 201 | 107 | 42 | MM | 7 |  |  | https://eshop.weidmueller.com/p/9017300000
9017330000 | STRIPAX ZERT | 171.12 | 1 | 1 | 1 | PCE | W800 | Tools | PW | Outillage | PW61 | Outils à dénuder | 4008190293932 | 82032000 | DE | Outil à dénuder, conducteur rigide et souple avec isolant PVC, 10 mm², 25 mm L'outil à dénuder avec auto-ajustement automatique pour un dénudage net et précis des conducteurs. | 228 | G | 575.232 | CCM | 214 | 96 | 28 | MM | 7 |  |  | https://eshop.weidmueller.com/p/9017330000
9017340000 | PZ 16 ZERT | 305.04 | 1 | 1 | 1 | PCE | W800 | Tools | PW | Outillage | PW62 | Outils à sertir | 4008190420468 | 82032000 | DE | Pince à sertir, Cosses tubulaires avec et sans isolant en plastique, 6 mm², 16 mm², Sertissage à empreintes | 485 | G | 849 | CCM | 201 | 103 | 41 | MM | 7 |  |  | https://eshop.weidmueller.com/p/9017340000
9017350000 | CTN 25 D4 ZERT | 510.38 | 1 | 1 | 1 | PCE | W800 | Tools | PW | Outillage | PW62 | Outils à sertir | 4008190435752 | 82032000 | DE | Pince à sertir, Sans isolant, 10 mm², 25 mm², Sertissage à empreintes Outil de sertissage des embouts, des contacts et des cosses sur des conducteurs dénudés. | 735 | G | 1450.4 | CCM | 259 | 112 | 50 | MM | 7 |  |  | https://eshop.weidmueller.com/p/9017350000
9017360000 | PZ 3 ZERT | 343.11 | 1 | 1 | 1 | PCE | W800 | Tools | PW | Outillage | PW62 | Outils à sertir | 4008190466688 | 82032000 | DE | Pince à sertir, Cosses tubulaires avec et sans isolant en plastique, 0.5 mm², 6 mm², Sertissage carré | 466 | G | 722.314 | CCM | 227 | 86 | 37 | MM | 7 |  |  | https://eshop.weidmueller.com/p/9017360000
9017380000 | HTN 21 ZERT | 285.57 | 1 | 1 | 1 | PCE | W800 | Tools | PW | Outillage | PW62 | Outils à sertir | 4008190466725 | 82032000 | DE | Pince à sertir, Sans isolant, 0.5 mm², 6 mm², Sertissage à empreintes Outil de sertissage des embouts, des contacts et des cosses sur des conducteurs dénudés. | 472 | G | 903.294 | CCM | 201 | 107 | 42 | MM | 7 |  |  | https://eshop.weidmueller.com/p/9017380000
9017400000 | PZ 50 ZERT | 425.44 | 1 | 1 | 1 | PCE | W800 | Tools | PW | Outillage | PW62 | Outils à sertir | 4008190470845 | 82032000 | DE | Pince à sertir, Cosses tubulaires avec et sans isolant en plastique, 25 mm², 50 mm², Sertissage à empreintes | 748 | G | 1366 | CCM | 258 | 108 | 49 | MM | 7 |  |  | https://eshop.weidmueller.com/p/9017400000
9017410000 | HTF 28 ZERT | 491.41 | 1 | 1 | 1 | PCE | W800 | Tools | PW | Outillage | PW62 | Outils à sertir | 4008190476212 | 82032000 | DE | Pince à sertir, Connecteur/chasse-goupille, 0.1 mm², 1 mm², B-Crimp Outil de sertissage des embouts, des contacts et des cosses sur des conducteurs dénudés. | 530 | G | 1382.547 | CCM | 219 | 107 | 59 | MM | 7 |  |  | https://eshop.weidmueller.com/p/9017410000
9017420000 | DMS 3 SET 2 ZERT | 701.1 | 1 | 1 | 1 | PCE | W800 | Tools | PW | Outillage | PW63 | Tournevis | 4008190856564 | 84672920 | JP | DMS 3 SET 2 ZERT - 0 Tournevis Weidmüller DMS 3 SET 2 ZERT Tournevis DMS 3 SET 2 ZERT 0 | 1923 | G | 7051 | CCM | 339 | 260 | 80 | MM | 7 |  |  | https://eshop.weidmueller.com/p/9017420000
9017430000 | HTI 15 ZERT | 287.68 | 1 | 1 | 1 | PCE | W800 | Tools | PW | Outillage | PW62 | Outils à sertir | 4008190865344 | 82032000 | DE | Pince à sertir, Connecteur isolé, 0.5 mm², 2.5 mm², Sertissage double Outil de sertissage des embouts, des contacts et des cosses sur des conducteurs dénudés. | 515 | G | 1363.372 | CCM | 218 | 106 | 59 | MM | 7 |  |  | https://eshop.weidmueller.com/p/9017430000
9017440000 | PZ 6 ROTO ZERT | 292.14 | 1 | 1 | 1 | PCE | W800 | Tools | PW | Outillage | PW62 | Outils à sertir | 4008190884574 | 82032000 | DE | Pince à sertir, Cosses tubulaires avec et sans isolant en plastique, 0.14 mm², 6 mm², Sertissage trapézoïdal | 479 | G | 874 | CCM | 201 | 106 | 41 | MM | 7 |  |  | https://eshop.weidmueller.com/p/9017440000
9017450000 | DMS 3 SET 1 ZERT | 600.28 | 1 | 1 | 1 | PCE | W800 | Tools | PW | Outillage | PW63 | Tournevis | 4008190876951 | 84672920 | JP | DMS 3 SET 1 ZERT - 0 Tournevis Weidmüller DMS 3 SET 1 ZERT Tournevis DMS 3 SET 1 ZERT 0 | 1790 | G | 7160.4 | CCM | 340 | 260 | 81 | MM | 7 |  |  | https://eshop.weidmueller.com/p/9017450000
9017870000 | DMS 3 ZERT | 487.07 | 1 | 1 | 1 | PCE | W800 | Tools | PW | Outillage | PW63 | Tournevis | 4008190353599 | 84672920 | JP | DMS 3 ZERT - 0 Tournevis Weidmüller DMS 3 ZERT Tournevis DMS 3 ZERT 0 Weidmüller | 484 | G | 546 | CCM | 253 | 49 | 44 | MM | 7 |  |  | https://eshop.weidmueller.com/p/9017870000
9017880000 | HTF RSV 16 ZERT | 671.46 | 1 | 1 | 1 | PCE | W800 | Tools | PW | Outillage | PW62 | Outils à sertir | 4032248143740 | 82032000 | DE | Pince à sertir, RSV- et DSTV-HD, Sertissage FoderB Outil de sertissage des embouts, des contacts et des cosses sur des conducteurs dénudés. | 542 | G | 1377 | CCM | 218 | 107 | 59 | MM | 7 |  |  | https://eshop.weidmueller.com/p/9017880000
9017890000 | HTF RSV 12 ZERT | 646.41 | 1 | 1 | 1 | PCE | W800 | Tools | PW | Outillage | PW62 | Outils à sertir | 4032248143757 | 82032000 | DE | Pince à sertir, RSV- et DSTV-HD, Sertissage FoderB Outil de sertissage des embouts, des contacts et des cosses sur des conducteurs dénudés. | 527 | G | 1369.626 | CCM | 219 | 106 | 59 | MM | 7 |  |  | https://eshop.weidmueller.com/p/9017890000
9017900000 | PZ 6/5 ZERT | 310.87 | 1 | 1 | 1 | PCE | W800 | Tools | PW | Outillage | PW62 | Outils à sertir | 4032248178537 | 82032000 | DE | Pince à sertir, Cosses tubulaires avec et sans isolant en plastique, 0.25 mm², 6 mm², Sertissage avec indentation trapézoïdale | 488 | G | 877.4 | CCM | 200 | 107 | 41 | MM | 7 |  |  | https://eshop.weidmueller.com/p/9017900000
9018480000 | CTX CM 3.6 | 635.4418 | 1 | 1 | 1 | PCE | W800 | Tools | PW | Outillage | PW62 | Outils à sertir | 4008190884581 | 82032000 | DE | Pince à sertir, Contacts décolletés, 4 mm², 10 mm², Sertissage W Outil de sertissage des embouts, des contacts et des cosses sur des conducteurs dénudés. | 771 | G | 1544 | CCM | 282 | 96 | 57 | MM | 7 |  |  | https://eshop.weidmueller.com/p/9018480000
9018490000 | CTX CM 1.6/2.5 | 611.22 | 1 | 1 | 1 | PCE | W800 | Tools | PW | Outillage | PW62 | Outils à sertir | 4008190884598 | 82032000 | DE | Pince à sertir, Contacts décolletés, 0.14 mm², 4 mm², Sertissage W Outil de sertissage des embouts, des contacts et des cosses sur des conducteurs dénudés. | 745 | G | 1544 | CCM | 282 | 96 | 57 | MM | 7 |  |  | https://eshop.weidmueller.com/p/9018490000
9018510000 | H0,75/14 ZH W SV | 8.4 | 100 | 500 | 500 | PCE | P150 | Ferrules | PW | Outillage | PW67 | Embouts/Cosses | 4008190019914 | 85369010 | DE | Embout, 0.75 mm², Longueur de dénudage: 11 mm, Couleur: blanc, Isolation: présente | 73 | G | 194.4 | CCM | 240 | 90 | 9 | MM | 7 |  |  | https://eshop.weidmueller.com/p/9018510000
9018520000 | H0,75/14D ZH GR SV | 8.4 | 100 | 500 | 500 | PCE | P150 | Ferrules | PW | Outillage | PW67 | Embouts/Cosses | 4008190097998 | 85369010 | DE | Embout, 0.75 mm², Longueur de dénudage: 11 mm, Couleur: gris, Isolation: présente | 73 | G | 376.2 | CCM | 380 | 90 | 11 | MM | 7 |  |  | https://eshop.weidmueller.com/p/9018520000
9018530000 | H1,0/15 ZH GE SV | 10.9 | 100 | 500 | 500 | PCE | P150 | Ferrules | PW | Outillage | PW67 | Embouts/Cosses | 4008190066925 | 85369010 | DE | Étui en cuivre galvanisé pour la protection de conducteurs souples dénudés. Le sertissage des embouts protège les fils et permet des raccordement électriques stables en permanence. | 83 | G | 342 | CCM | 190 | 90 | 20 | MM | 7 |  |  | https://eshop.weidmueller.com/p/9018530000
9018540000 | H1,0/15D ZH R SV | 9.551 | 100 | 500 | 500 | PCE | P150 | Ferrules | PW | Outillage | PW67 | Embouts/Cosses | 4008190188832 | 85369010 | DE | Étui en cuivre galvanisé pour la protection de conducteurs souples dénudés. Le sertissage des embouts protège les fils et permet des raccordement électriques stables en permanence. | 81 | G | 298.48 | CCM | 287 | 104 | 10 | MM | 7 |  |  | https://eshop.weidmueller.com/p/9018540000
9018550000 | H0,75/14TS HBL | 7.6 | 100 | 500 | 500 | PCE | P150 | Ferrules | PW | Outillage | PW67 | Embouts/Cosses | 4008190207991 | 85369010 | DE | Embout, 0.75 mm², Longueur de dénudage: 10 mm, Couleur: Bleu clair, Isolation: présente | 48 | G | 148.131 | CCM | 151 | 109 | 9 | MM | 42 |  |  | https://eshop.weidmueller.com/p/9018550000
9018560000 | H1,0/14S R | 7.8 | 100 | 500 | 500 | PCE | P150 | Ferrules | PW | Outillage | PW67 | Embouts/Cosses | 4008190207984 | 85369010 | DE | Étui en cuivre galvanisé pour la protection de conducteurs souples dénudés. Le sertissage des embouts protège les fils et permet des raccordement électriques stables en permanence. | 52 | G | 179.82 | CCM | 111 | 81 | 20 | MM | 7 |  |  | https://eshop.weidmueller.com/p/9018560000
9018570000 | H0,75/15T ZH BL SV | 8.5 | 100 | 500 | 500 | PCE | P150 | Ferrules | PW | Outillage | PW67 | Embouts/Cosses | 4008190272630 | 85369010 | DE | Embout, 0.75 mm², Longueur de dénudage: 11 mm, Couleur: Bleu clair, Isolation: présente | 71 | G | 465.12 | CCM | 285 | 102 | 16 | MM | 49 |  |  | https://eshop.weidmueller.com/p/9018570000
9018580000 | H2,5/19T ZH GR SV | 12.2 | 100 | 250 | 250 | PCE | P150 | Ferrules | PW | Outillage | PW67 | Embouts/Cosses | 4008190272647 | 85369010 | DE | Étui en cuivre galvanisé pour la protection de conducteurs souples dénudés. Le sertissage des embouts protège les fils et permet des raccordement électriques stables en permanence. | 83 | G | 438.9 | CCM | 420 | 95 | 11 | MM | 7 |  |  | https://eshop.weidmueller.com/p/9018580000
9018590000 | H4,0/22T ZH OR SV | 24 | 100 | 100 | 100 | PCE | P150 | Ferrules | PW | Outillage | PW67 | Embouts/Cosses | 4008190272654 | 85369010 | DE | Étui en cuivre galvanisé pour la protection de conducteurs souples dénudés. Le sertissage des embouts protège les fils et permet des raccordement électriques stables en permanence. | 62 | G | 386.27 | CCM | 190 | 107 | 19 | MM | 49 |  |  | https://eshop.weidmueller.com/p/9018590000
9018650000 | H1,0/15S ZH GE SV | 12.2 | 100 | 500 | 500 | PCE | P150 | Ferrules | PW | Outillage | PW67 | Embouts/Cosses | 4032248011407 | 85369010 | DE | Étui en cuivre galvanisé pour la protection de conducteurs souples dénudés. Le sertissage des embouts protège les fils et permet des raccordement électriques stables en permanence. | 89 | G | 567 | CCM | 286 | 90 | 22 | MM | 49 |  |  | https://eshop.weidmueller.com/p/9018650000
9018690000 | H1,0/15S ZH GE | 10.9 | 100 | 500 | 500 | PCE | P150 | Ferrules | PW | Outillage | PW67 | Embouts/Cosses | 4032248017720 | 85369010 | DE | Étui en cuivre galvanisé pour la protection de conducteurs souples dénudés. Le sertissage des embouts protège les fils et permet des raccordement électriques stables en permanence. | 80 | G | 280.608 | CCM | 158 | 111 | 16 | MM | 42 |  |  | https://eshop.weidmueller.com/p/9018690000
9018860000 | H10,0/24S ZH EB | 42.8 | 100 | 100 | 100 | PCE | P150 | Ferrules | PW | Outillage | PW67 | Embouts/Cosses | 4032248105816 | 85369010 | DE | Embout, 10 mm², Longueur de dénudage: 17 mm, Couleur: ivoire, Isolation: présente | 84 | G | 408.75 | CCM | 150 | 109 | 25 | MM | 42 |  |  | https://eshop.weidmueller.com/p/9018860000
9018870000 | H10,0/30S ZH EB | 68.4 | 100 | 100 | 100 | PCE | P150 | Ferrules | PW | Outillage | PW67 | Embouts/Cosses | 4032248105823 | 85369010 | DE | Embout, 10 mm², Longueur de dénudage: 23 mm, Couleur: ivoire, Isolation: présente | 111 | G | 514 | CCM | 160 | 107 | 30 | MM | 42 |  |  | https://eshop.weidmueller.com/p/9018870000
9018880000 | H10,0/24DS ZH R | 42.8 | 100 | 100 | 100 | PCE | P150 | Ferrules | PW | Outillage | PW67 | Embouts/Cosses | 4032248105830 | 85369010 | DE | Étui en cuivre galvanisé pour la protection de conducteurs souples dénudés. Le sertissage des embouts protège les fils et permet des raccordement électriques stables en permanence. | 84 | G | 438.048 | CCM | 156 | 108 | 26 | MM | 42 |  |  | https://eshop.weidmueller.com/p/9018880000
9018890000 | H10,0/30DS ZH R | 66.7 | 100 | 100 | 100 | PCE | P150 | Ferrules | PW | Outillage | PW67 | Embouts/Cosses | 4032248105847 | 85369010 | DE | Étui en cuivre galvanisé pour la protection de conducteurs souples dénudés. Le sertissage des embouts protège les fils et permet des raccordement électriques stables en permanence. | 103 | G | 475.86 | CCM | 154 | 103 | 30 | MM | 42 |  |  | https://eshop.weidmueller.com/p/9018890000
9018910000 | H0,25/5 | 5.1 | 100 | 1000 | 1000 | PCE | P150 | Ferrules | PW | Outillage | PW67 | Embouts/Cosses | 4008190068134 | 85369010 | DE | Embout, 0.25 mm², Longueur de dénudage: 5 mm, Couleur: Non, Isolation: non disponible | 22 | G | 34.02 | CCM | 90 | 54 | 7 | MM | 42 |  |  | https://eshop.weidmueller.com/p/9018910000
9019000000 | H0,5/12D W | 6.9 | 100 | 500 | 500 | PCE | P150 | Ferrules | PW | Outillage | PW67 | Embouts/Cosses | 4008190085728 | 85369010 | DE | Étui en cuivre galvanisé pour la protection de conducteurs souples dénudés. Le sertissage des embouts protège les fils et permet des raccordement électriques stables en permanence. | 30 | G | 130.592 | CCM | 106 | 77 | 16 | MM | 7 |  |  | https://eshop.weidmueller.com/p/9019000000
9019010000 | H0,5/14D W | 4.6252 | 100 | 500 | 500 | PCE | P150 | Ferrules | PW | Outillage | PW67 | Embouts/Cosses | 4008190120931 | 85369010 | DE | Embout, 0.5 mm², Longueur de dénudage: 10 mm, Couleur: blanc, Isolation: présente | 47 | G | 158.76 | CCM | 168 | 105 | 9 | MM | 7 |  |  | https://eshop.weidmueller.com/p/9019010000
9019020000 | H0,5/16D W | 8 | 100 | 500 | 500 | PCE | P150 | Ferrules | PW | Outillage | PW67 | Embouts/Cosses | 4008190047108 | 85369010 | DE | Embout, 0.5 mm², Longueur de dénudage: 12 mm, Couleur: blanc, Isolation: présente | 41 | G | 210.6 | CCM | 135 | 130 | 12 | MM | 7 |  |  | https://eshop.weidmueller.com/p/9019020000
9019030000 | H0,75/12D GR | 6.9 | 100 | 500 | 500 | PCE | P150 | Ferrules | PW | Outillage | PW67 | Embouts/Cosses | 4008190127787 | 85369010 | DE | Étui en cuivre galvanisé pour la protection de conducteurs souples dénudés. Le sertissage des embouts protège les fils et permet des raccordement électriques stables en permanence. | 38 | G | 138.24 | CCM | 108 | 80 | 16 | MM | 7 |  |  | https://eshop.weidmueller.com/p/9019030000
9019040000 | H0,75/14D GR | 6.9 | 100 | 500 | 500 | PCE | P150 | Ferrules | PW | Outillage | PW67 | Embouts/Cosses | 4008190099077 | 85369010 | DE | Embout, 0.75 mm², Longueur de dénudage: 10 mm, Couleur: gris, Isolation: présente | 45 | G | 185.6 | CCM | 128 | 58 | 25 | MM | 7 |  |  | https://eshop.weidmueller.com/p/9019040000
9019050000 | H0,75/16D GR | 8 | 100 | 500 | 500 | PCE | P150 | Ferrules | PW | Outillage | PW67 | Embouts/Cosses | 4008190033002 | 85369010 | DE | Embout, 0.75 mm², Longueur de dénudage: 12 mm, Couleur: gris, Isolation: présente | 50 | G | 150.416 | CCM | 112 | 79 | 17 | MM | 7 |  |  | https://eshop.weidmueller.com/p/9019050000
9019060000 | H0,75/18D GR | 8.5 | 100 | 500 | 500 | PCE | P150 | Ferrules | PW | Outillage | PW67 | Embouts/Cosses | 4008190049560 | 85369010 | DE | Embout, 0.75 mm², Longueur de dénudage: 14 mm, Couleur: gris, Isolation: présente | 55 | G | 278.2 | CCM | 130 | 107 | 20 | MM | 7 |  |  | https://eshop.weidmueller.com/p/9019060000
9019070000 | H1,0/12D R | 7.3 | 100 | 500 | 500 | PCE | P150 | Ferrules | PW | Outillage | PW67 | Embouts/Cosses | 4008190029074 | 85369010 | DE | Étui en cuivre galvanisé pour la protection de conducteurs souples dénudés. Le sertissage des embouts protège les fils et permet des raccordement électriques stables en permanence. | 44 | G | 190.8 | CCM | 120 | 106 | 15 | MM | 7 |  |  | https://eshop.weidmueller.com/p/9019070000
9019080000 | H1,0/14D R | 4.6054 | 100 | 500 | 500 | PCE | P150 | Ferrules | PW | Outillage | PW67 | Embouts/Cosses | 4008190090623 | 85369010 | DE | Étui en cuivre galvanisé pour la protection de conducteurs souples dénudés. Le sertissage des embouts protège les fils et permet des raccordement électriques stables en permanence. | 51 | G | 204.288 | CCM | 114 | 112 | 16 | MM | 7 |  |  | https://eshop.weidmueller.com/p/9019080000
9019100000 | H1,0/16D R | 9 | 100 | 500 | 500 | PCE | P150 | Ferrules | PW | Outillage | PW67 | Embouts/Cosses | 4008190159986 | 85369010 | DE | Étui en cuivre galvanisé pour la protection de conducteurs souples dénudés. Le sertissage des embouts protège les fils et permet des raccordement électriques stables en permanence. | 58 | G | 239.8 | CCM | 109 | 88 | 25 | MM | 7 |  |  | https://eshop.weidmueller.com/p/9019100000
9019110000 | H1,0/18D R | 9.8 | 100 | 500 | 500 | PCE | P150 | Ferrules | PW | Outillage | PW67 | Embouts/Cosses | 4008190174828 | 85369010 | DE | Étui en cuivre galvanisé pour la protection de conducteurs souples dénudés. Le sertissage des embouts protège les fils et permet des raccordement électriques stables en permanence. | 63 | G | 246.636 | CCM | 117 | 68 | 31 | MM | 7 |  |  | https://eshop.weidmueller.com/p/9019110000
9019120000 | H1,5/14D SW | 4.6054 | 100 | 500 | 500 | PCE | P150 | Ferrules | PW | Outillage | PW67 | Embouts/Cosses | 4008190153793 | 85369010 | DE | Étui en cuivre galvanisé pour la protection de conducteurs souples dénudés. Le sertissage des embouts protège les fils et permet des raccordement électriques stables en permanence. | 59 | G | 207.36 | CCM | 162 | 128 | 10 | MM | 7 |  |  | https://eshop.weidmueller.com/p/9019120000
9019130000 | H1,5/16D SW | 11.1 | 100 | 500 | 500 | PCE | P150 | Ferrules | PW | Outillage | PW67 | Embouts/Cosses | 4008190023331 | 85369010 | DE | Étui en cuivre galvanisé pour la protection de conducteurs souples dénudés. Le sertissage des embouts protège les fils et permet des raccordement électriques stables en permanence. | 66 | G | 187.308 | CCM | 129 | 121 | 12 | MM | 7 |  |  | https://eshop.weidmueller.com/p/9019130000
9019140000 | H1,5/18D SW | 11.1 | 100 | 500 | 500 | PCE | P150 | Ferrules | PW | Outillage | PW67 | Embouts/Cosses | 4008190046026 | 85369010 | DE | Étui en cuivre galvanisé pour la protection de conducteurs souples dénudés. Le sertissage des embouts protège les fils et permet des raccordement électriques stables en permanence. | 73 | G | 257.28 | CCM | 128 | 67 | 30 | MM | 7 |  |  | https://eshop.weidmueller.com/p/9019140000
9019150000 | H1,5/24D SW | 10.9 | 100 | 500 | 500 | PCE | P150 | Ferrules | PW | Outillage | PW67 | Embouts/Cosses | 4008190151676 | 85369010 | DE | Étui en cuivre galvanisé pour la protection de conducteurs souples dénudés. Le sertissage des embouts protège les fils et permet des raccordement électriques stables en permanence. | 96 | G | 268.515 | CCM | 135 | 117 | 17 | MM | 7 |  |  | https://eshop.weidmueller.com/p/9019150000
9019160000 | H2,5/15D BL | 7.6 | 100 | 500 | 500 | PCE | P150 | Ferrules | PW | Outillage | PW67 | Embouts/Cosses | 4008190028732 | 85369010 | DE | Étui en cuivre galvanisé pour la protection de conducteurs souples dénudés. Le sertissage des embouts protège les fils et permet des raccordement électriques stables en permanence. | 73 | G | 237.12 | CCM | 160 | 114 | 13 | MM | 7 |  |  | https://eshop.weidmueller.com/p/9019160000
9019170000 | H2,5/19D BL | 12.5 | 100 | 500 | 500 | PCE | P150 | Ferrules | PW | Outillage | PW67 | Embouts/Cosses | 4008190178024 | 85369010 | DE | Étui en cuivre galvanisé pour la protection de conducteurs souples dénudés. Le sertissage des embouts protège les fils et permet des raccordement électriques stables en permanence. | 93 | G | 334.4 | CCM | 152 | 110 | 20 | MM | 7 |  |  | https://eshop.weidmueller.com/p/9019170000
9019180000 | H2,5/25D BL | 12.9 | 100 | 500 | 500 | PCE | P150 | Ferrules | PW | Outillage | PW67 | Embouts/Cosses | 4008190101145 | 85369010 | DE | Étui en cuivre galvanisé pour la protection de conducteurs souples dénudés. Le sertissage des embouts protège les fils et permet des raccordement électriques stables en permanence. | 124 | G | 369.6 | CCM | 160 | 110 | 21 | MM | 7 |  |  | https://eshop.weidmueller.com/p/9019180000
9019190000 | H4,0/18D GR | 10.2 | 100 | 500 | 500 | PCE | P150 | Ferrules | PW | Outillage | PW67 | Embouts/Cosses | 4008190141349 | 85369010 | DE | Étui en cuivre galvanisé pour la protection de conducteurs souples dénudés. Le sertissage des embouts protège les fils et permet des raccordement électriques stables en permanence. | 130 | G | 336.294 | CCM | 157 | 119 | 18 | MM | 7 |  |  | https://eshop.weidmueller.com/p/9019190000
9019200000 | H4,0/20D GR | 14.6 | 100 | 500 | 500 | PCE | P150 | Ferrules | PW | Outillage | PW67 | Embouts/Cosses | 4008190126575 | 85369010 | DE | Étui en cuivre galvanisé pour la protection de conducteurs souples dénudés. Le sertissage des embouts protège les fils et permet des raccordement électriques stables en permanence. | 146 | G | 351.54 | CCM | 155 | 108 | 21 | MM | 7 |  |  | https://eshop.weidmueller.com/p/9019200000
9019210000 | H4,0/26D GR | 15.2 | 100 | 100 | 100 | PCE | P150 | Ferrules | PW | Outillage | PW67 | Embouts/Cosses | 4008190002336 | 85369010 | DE | Étui en cuivre galvanisé pour la protection de conducteurs souples dénudés. Le sertissage des embouts protège les fils et permet des raccordement électriques stables en permanence. | 41 | G | 164.45 | CCM | 130 | 115 | 11 | MM | 7 |  |  | https://eshop.weidmueller.com/p/9019210000
9019220000 | H6,0/20D GE | 13.5 | 100 | 100 | 100 | PCE | P150 | Ferrules | PW | Outillage | PW67 | Embouts/Cosses | 4008190151607 | 85369010 | DE | Étui en cuivre galvanisé pour la protection de conducteurs souples dénudés. Le sertissage des embouts protège les fils et permet des raccordement électriques stables en permanence. | 43 | G | 124.02 | CCM | 106 | 90 | 13 | MM | 7 |  |  | https://eshop.weidmueller.com/p/9019220000
9019230000 | H6,0/26D GE | 16.2 | 100 | 100 | 100 | PCE | P150 | Ferrules | PW | Outillage | PW67 | Embouts/Cosses | 4008190072117 | 85369010 | DE | Étui en cuivre galvanisé pour la protection de conducteurs souples dénudés. Le sertissage des embouts protège les fils et permet des raccordement électriques stables en permanence. | 52 | G | 150.075 | CCM | 115 | 87 | 15 | MM | 7 |  |  | https://eshop.weidmueller.com/p/9019230000
9019240000 | H10,0/22D R | 15.4 | 100 | 100 | 100 | PCE | P150 | Ferrules | PW | Outillage | PW67 | Embouts/Cosses | 4008190075385 | 85369010 | DE | Étui en cuivre galvanisé pour la protection de conducteurs souples dénudés. Le sertissage des embouts protège les fils et permet des raccordement électriques stables en permanence. | 54 | G | 247.68 | CCM | 129 | 120 | 16 | MM | 7 |  |  | https://eshop.weidmueller.com/p/9019240000
9019250000 | H10,0/28D R | 18.8 | 100 | 100 | 100 | PCE | P150 | Ferrules | PW | Outillage | PW67 | Embouts/Cosses | 4008190041410 | 85369010 | DE | Étui en cuivre galvanisé pour la protection de conducteurs souples dénudés. Le sertissage des embouts protège les fils et permet des raccordement électriques stables en permanence. | 70 | G | 263.67 | CCM | 141 | 110 | 17 | MM | 7 |  |  | https://eshop.weidmueller.com/p/9019250000
9019260000 | H16,0/22D BL | 16.7 | 100 | 100 | 100 | PCE | P150 | Ferrules | PW | Outillage | PW67 | Embouts/Cosses | 4008190125806 | 85369010 | DE | Étui en cuivre galvanisé pour la protection de conducteurs souples dénudés. Le sertissage des embouts protège les fils et permet des raccordement électriques stables en permanence. | 70 | G | 282.256 | CCM | 118 | 104 | 23 | MM | 7 |  |  | https://eshop.weidmueller.com/p/9019260000
9019270000 | H16,0/28D BL | 21.1 | 100 | 100 | 100 | PCE | P150 | Ferrules | PW | Outillage | PW67 | Embouts/Cosses | 4008190100773 | 85369010 | DE | Étui en cuivre galvanisé pour la protection de conducteurs souples dénudés. Le sertissage des embouts protège les fils et permet des raccordement électriques stables en permanence. | 92 | G | 352.98 | CCM | 159 | 111 | 20 | MM | 7 |  |  | https://eshop.weidmueller.com/p/9019270000
9019280000 | H25,0/30D 16 GE | 36.3 | 100 | 50 | 50 | PCE | P150 | Ferrules | PW | Outillage | PW67 | Embouts/Cosses | 4008190038380 | 85369010 | DE | Étui en cuivre galvanisé pour la protection de conducteurs souples dénudés. Le sertissage des embouts protège les fils et permet des raccordement électriques stables en permanence. | 62 | G | 359.34 | CCM | 159 | 113 | 20 | MM | 7 |  |  | https://eshop.weidmueller.com/p/9019280000
9019300000 | H25,0/36D GE | 46.4 | 100 | 50 | 50 | PCE | P150 | Ferrules | PW | Outillage | PW67 | Embouts/Cosses | 4008190054984 | 85369010 | DE | Étui en cuivre galvanisé pour la protection de conducteurs souples dénudés. Le sertissage des embouts protège les fils et permet des raccordement électriques stables en permanence. | 73 | G | 330 | CCM | 150 | 110 | 20 | MM | 49 |  |  | https://eshop.weidmueller.com/p/9019300000
9019310000 | H35,0/30D 16 R | 43.4 | 100 | 50 | 50 | PCE | P150 | Ferrules | PW | Outillage | PW67 | Embouts/Cosses | 4008190102234 | 85369010 | DE | Étui en cuivre galvanisé pour la protection de conducteurs souples dénudés. Le sertissage des embouts protège les fils et permet des raccordement électriques stables en permanence. | 70 | G | 412.128 | CCM | 159 | 108 | 24 | MM | 7 |  |  | https://eshop.weidmueller.com/p/9019310000
9019320000 | H35,0/32D R | 62.9 | 100 | 50 | 50 | PCE | P150 | Ferrules | PW | Outillage | PW67 | Embouts/Cosses | 4008190111847 | 85369010 | DE | Étui en cuivre galvanisé pour la protection de conducteurs souples dénudés. Le sertissage des embouts protège les fils et permet des raccordement électriques stables en permanence. | 75 | G | 447.81 | CCM | 177 | 115 | 22 | MM | 49 |  |  | https://eshop.weidmueller.com/p/9019320000
9019330000 | H35,0/39D R | 61.5 | 100 | 50 | 50 | PCE | P150 | Ferrules | PW | Outillage | PW67 | Embouts/Cosses | 4008190048365 | 85369010 | DE | Étui en cuivre galvanisé pour la protection de conducteurs souples dénudés. Le sertissage des embouts protège les fils et permet des raccordement électriques stables en permanence. | 91 | G | 476.47 | CCM | 155 | 106 | 29 | MM | 49 |  |  | https://eshop.weidmueller.com/p/9019330000
9019340000 | H50,0/36D BL | 80.8 | 100 | 50 | 50 | PCE | P150 | Ferrules | PW | Outillage | PW67 | Embouts/Cosses | 4008190067632 | 85369010 | DE | Étui en cuivre galvanisé pour la protection de conducteurs souples dénudés. Le sertissage des embouts protège les fils et permet des raccordement électriques stables en permanence. | 145 | G | 746.13 | CCM | 165 | 119 | 38 | MM | 7 |  |  | https://eshop.weidmueller.com/p/9019340000
9019350000 | H50,0/41D BL | 92.6 | 100 | 50 | 50 | PCE | P150 | Ferrules | PW | Outillage | PW67 | Embouts/Cosses | 4008190049263 | 85369010 | DE | Étui en cuivre galvanisé pour la protection de conducteurs souples dénudés. Le sertissage des embouts protège les fils et permet des raccordement électriques stables en permanence. | 168 | G | 742.56 | CCM | 210 | 136 | 26 | MM | 7 |  |  | https://eshop.weidmueller.com/p/9019350000
9019400000 | H0,5/14D W SV | 4.4203 | 100 | 500 | 500 | PCE | P150 | Ferrules | PW | Outillage | PW67 | Embouts/Cosses | 4008190066024 | 85369010 | DE | Embout, 0.5 mm², Longueur de dénudage: 10 mm, Couleur: blanc, Isolation: présente | 46 | G | 192 | CCM | 200 | 80 | 12 | MM | 7 |  |  | https://eshop.weidmueller.com/p/9019400000
9019410000 | H0,75/14D GR SV | 6.9 | 100 | 500 | 500 | PCE | P150 | Ferrules | PW | Outillage | PW67 | Embouts/Cosses | 4008190164096 | 85369010 | DE | Embout, 0.75 mm², Longueur de dénudage: 10 mm, Couleur: gris, Isolation: présente | 52 | G | 430.92 | CCM | 285 | 108 | 14 | MM | 7 |  |  | https://eshop.weidmueller.com/p/9019410000
9019420000 | H1,0/14D R SV | 4.4015 | 100 | 500 | 500 | PCE | P150 | Ferrules | PW | Outillage | PW67 | Embouts/Cosses | 4008190189099 | 85369010 | DE | Étui en cuivre galvanisé pour la protection de conducteurs souples dénudés. Le sertissage des embouts protège les fils et permet des raccordement électriques stables en permanence. | 64 | G | 288.75 | CCM | 110 | 105 | 25 | MM | 7 |  |  | https://eshop.weidmueller.com/p/9019420000
9019430000 | H1,5/14D SW SV | 4.4015 | 100 | 500 | 500 | PCE | P150 | Ferrules | PW | Outillage | PW67 | Embouts/Cosses | 4008190107420 | 85369010 | DE | Étui en cuivre galvanisé pour la protection de conducteurs souples dénudés. Le sertissage des embouts protège les fils et permet des raccordement électriques stables en permanence. | 68 | G | 364 | CCM | 260 | 100 | 14 | MM | 7 |  |  | https://eshop.weidmueller.com/p/9019430000
9019990000 | AEH-ZANGE | 227.19 | 1 | 1 | 1 | PCE | D900 | Miscellaneous | PW | Outillage | PW62 | Outils à sertir | 4008190193874 | 82032000 | DE | AEH-ZANGE - Outils à sertir -AEH-ZANGE Outils à sertir Weidmüller AEH-ZANGE Outils à sertir AEH-ZANGE Outils à sertir -AEH-ZANGE | 302 | G | 942.34 | CCM | 254 | 106 | 35 | MM | 7 |  |  | https://eshop.weidmueller.com/p/9019990000
9020000000 | STRIPAX PLUS 2.5 | 235.31 | 1 | 1 | 1 | PCE | W800 | Tools | PW | Outillage | PW62 | Outils à sertir | 4008190067267 | 82032000 | DE | Outils à couper, à dénuder et à sertir, Outil de sertissage pour embouts, 0.5mm², 2.5mm², Sertissage trapézoïdal | 304 | G | 933.45 | CCM | 254 | 105 | 35 | MM | 7 |  |  | https://eshop.weidmueller.com/p/9020000000
9020390000 | PS LWL/POF | 122.57 | 1 | 1 | 1 | PCE | D900 | Miscellaneous | PW | Outillage | PW62 | Outils à sertir | 4032248300570 | 82055980 | DE | Disque de polissage Les disques de polissage sont utilisés pour le traitement des interfaces de câbles en fibre optique avec fibres optiques en polymères (POF). | 54 | G | 25.86 | CCM | 39 | 39 | 17 | MM | 21 |  |  | https://eshop.weidmueller.com/p/9020390000
9020400000 | PB LWL/POF | 11.05 | 1 | 1 | 1 | PCE | D900 | Miscellaneous | PW | Outillage | PW62 | Outils à sertir | 4032248300587 | 68052000 | DE | Feuilles de polissage Les disques de polissage sont utilisés pour le traitement des interfaces de câbles en fibre optique avec fibres optiques en polymères (POF). | 25 | G | 63.94 | CCM | 278 | 230 | 1 | MM | 21 |  |  | https://eshop.weidmueller.com/p/9020400000
9021010000 | H0,25/10T GE | 7.9 | 100 | 500 | 500 | PCE | P150 | Ferrules | PW | Outillage | PW67 | Embouts/Cosses | 4008190109103 | 85369010 | DE | Embout, 0.25 mm², Longueur de dénudage: 8 mm, Couleur: jaune, Isolation: présente | 20 | G | 115.54 | CCM | 109 | 106 | 10 | MM | 42 |  |  | https://eshop.weidmueller.com/p/9021010000
9021020000 | H0,25/12T GE | 4.7568 | 100 | 500 | 500 | PCE | P150 | Ferrules | PW | Outillage | PW67 | Embouts/Cosses | 4008190184230 | 85369010 | DE | Embout, 0.25 mm², Longueur de dénudage: 10 mm, Couleur: jaune, Isolation: présente | 24 | G | 45.262 | CCM | 106 | 61 | 7 | MM | 7 |  |  | https://eshop.weidmueller.com/p/9021020000
9021030000 | H0,75/12T HBL | 7 | 100 | 500 | 500 | PCE | P150 | Ferrules | PW | Outillage | PW67 | Embouts/Cosses | 4008190152901 | 85369010 | DE | Embout, 0.75 mm², Longueur de dénudage: 8 mm, Couleur: Bleu clair, Isolation: présente | 37 | G | 152.055 | CCM | 155 | 109 | 9 | MM | 42 |  |  | https://eshop.weidmueller.com/p/9021030000
9021040000 | H0,75/14T HBL | 4.6252 | 100 | 500 | 500 | PCE | P150 | Ferrules | PW | Outillage | PW67 | Embouts/Cosses | 4008190083168 | 85369010 | DE | Embout, 0.75 mm², Longueur de dénudage: 10 mm, Couleur: Bleu clair, Isolation: présente | 44 | G | 237.51 | CCM | 130 | 87 | 21 | MM | 7 |  |  | https://eshop.weidmueller.com/p/9021040000
9021050000 | H0,75/16T HBL | 8.1 | 100 | 500 | 500 | PCE | P150 | Ferrules | PW | Outillage | PW67 | Embouts/Cosses | 4008190096175 | 85369010 | DE | Embout, 0.75 mm², Longueur de dénudage: 12 mm, Couleur: Bleu clair, Isolation: présente | 51 | G | 135.184 | CCM | 112 | 71 | 17 | MM | 42 |  |  | https://eshop.weidmueller.com/p/9021050000
9021060000 | H0,75/18T HBL | 8.5 | 100 | 500 | 500 | PCE | P150 | Ferrules | PW | Outillage | PW67 | Embouts/Cosses | 4008190071158 | 85369010 | DE | Embout, 0.75 mm², Longueur de dénudage: 14 mm, Couleur: Bleu clair, Isolation: présente | 55 | G | 261.8 | CCM | 170 | 110 | 14 | MM | 42 |  |  | https://eshop.weidmueller.com/p/9021060000
9021070000 | H2,5/15T GR | 4.5814 | 100 | 500 | 500 | PCE | P150 | Ferrules | PW | Outillage | PW67 | Embouts/Cosses | 4008190128944 | 85369010 | DE | Étui en cuivre galvanisé pour la protection de conducteurs souples dénudés. Le sertissage des embouts protège les fils et permet des raccordement électriques stables en permanence. | 73 | G | 247.455 | CCM | 141 | 117 | 15 | MM | 7 |  |  | https://eshop.weidmueller.com/p/9021070000
9021080000 | H2,5/19T GR | 12.8 | 100 | 500 | 500 | PCE | P150 | Ferrules | PW | Outillage | PW67 | Embouts/Cosses | 4008190149345 | 85369010 | DE | Étui en cuivre galvanisé pour la protection de conducteurs souples dénudés. Le sertissage des embouts protège les fils et permet des raccordement électriques stables en permanence. | 94 | G | 302.4 | CCM | 144 | 105 | 20 | MM | 7 |  |  | https://eshop.weidmueller.com/p/9021080000
9021090000 | H2,5/25T GR | 13.2 | 100 | 500 | 500 | PCE | P150 | Ferrules | PW | Outillage | PW67 | Embouts/Cosses | 4008190060916 | 85369010 | DE | Étui en cuivre galvanisé pour la protection de conducteurs souples dénudés. Le sertissage des embouts protège les fils et permet des raccordement électriques stables en permanence. | 123 | G | 382.284 | CCM | 164 | 111 | 21 | MM | 42 |  |  | https://eshop.weidmueller.com/p/9021090000
9021100000 | H4,0/18T OR | 10.2 | 100 | 500 | 500 | PCE | P150 | Ferrules | PW | Outillage | PW67 | Embouts/Cosses | 4008190061708 | 85369010 | DE | Étui en cuivre galvanisé pour la protection de conducteurs souples dénudés. Le sertissage des embouts protège les fils et permet des raccordement électriques stables en permanence. | 129 | G | 317.52 | CCM | 144 | 105 | 21 | MM | 7 |  |  | https://eshop.weidmueller.com/p/9021100000
9021110000 | H4,0/20T OR | 14.9 | 100 | 500 | 500 | PCE | P150 | Ferrules | PW | Outillage | PW67 | Embouts/Cosses | 4008190035754 | 85369010 | DE | Étui en cuivre galvanisé pour la protection de conducteurs souples dénudés. Le sertissage des embouts protège les fils et permet des raccordement électriques stables en permanence. | 145 | G | 367.29 | CCM | 159 | 110 | 21 | MM | 42 |  |  | https://eshop.weidmueller.com/p/9021110000
9021120000 | H4,0/26T OR | 15.2 | 100 | 100 | 100 | PCE | P150 | Ferrules | PW | Outillage | PW67 | Embouts/Cosses | 4008190092825 | 85369010 | DE | Étui en cuivre galvanisé pour la protection de conducteurs souples dénudés. Le sertissage des embouts protège les fils et permet des raccordement électriques stables en permanence. | 43 | G | 121.3 | CCM | 112 | 57 | 19 | MM | 42 |  |  | https://eshop.weidmueller.com/p/9021120000
9021130000 | H6,0/20T GN | 12.041 | 100 | 100 | 100 | PCE | P150 | Ferrules | PW | Outillage | PW67 | Embouts/Cosses | 4008190111731 | 85369010 | DE | Étui en cuivre galvanisé pour la protection de conducteurs souples dénudés. Le sertissage des embouts protège les fils et permet des raccordement électriques stables en permanence. | 38 | G | 139.86 | CCM | 111 | 84 | 15 | MM | 7 |  |  | https://eshop.weidmueller.com/p/9021130000
9021140000 | H6,0/26T GN | 16.4 | 100 | 100 | 100 | PCE | P150 | Ferrules | PW | Outillage | PW67 | Embouts/Cosses | 4008190022501 | 85369010 | DE | Étui en cuivre galvanisé pour la protection de conducteurs souples dénudés. Le sertissage des embouts protège les fils et permet des raccordement électriques stables en permanence. | 51 | G | 175.392 | CCM | 112 | 58 | 27 | MM | 42 |  |  | https://eshop.weidmueller.com/p/9021140000
9021150000 | H10,0/22T BR | 15.6 | 100 | 100 | 100 | PCE | P150 | Ferrules | PW | Outillage | PW67 | Embouts/Cosses | 4008190086886 | 85369010 | DE | Étui en cuivre galvanisé pour la protection de conducteurs souples dénudés. Le sertissage des embouts protège les fils et permet des raccordement électriques stables en permanence. | 54 | G | 178.76 | CCM | 109 | 82 | 20 | MM | 7 |  |  | https://eshop.weidmueller.com/p/9021150000
9021160000 | H10,0/28T BR | 19.1 | 100 | 100 | 100 | PCE | P150 | Ferrules | PW | Outillage | PW67 | Embouts/Cosses | 4008190041915 | 85369010 | DE | Étui en cuivre galvanisé pour la protection de conducteurs souples dénudés. Le sertissage des embouts protège les fils et permet des raccordement électriques stables en permanence. | 69 | G | 268.464 | CCM | 119 | 94 | 24 | MM | 42 |  |  | https://eshop.weidmueller.com/p/9021160000
9021170000 | H16,0/22T W | 17.4 | 100 | 100 | 100 | PCE | P150 | Ferrules | PW | Outillage | PW67 | Embouts/Cosses | 4008190151478 | 85369010 | DE | Étui en cuivre galvanisé pour la protection de conducteurs souples dénudés. Le sertissage des embouts protège les fils et permet des raccordement électriques stables en permanence. | 70 | G | 283.5 | CCM | 150 | 105 | 18 | MM | 7 |  |  | https://eshop.weidmueller.com/p/9021170000
9021180000 | H16,0/28T W | 21.6 | 100 | 100 | 100 | PCE | P150 | Ferrules | PW | Outillage | PW67 | Embouts/Cosses | 4008190151980 | 85369010 | DE | Étui en cuivre galvanisé pour la protection de conducteurs souples dénudés. Le sertissage des embouts protège les fils et permet des raccordement électriques stables en permanence. | 91 | G | 381.064 | CCM | 152 | 109 | 23 | MM | 42 |  |  | https://eshop.weidmueller.com/p/9021180000
9021190000 | H25,0/30T SW | 37.1 | 100 | 50 | 50 | PCE | P150 | Ferrules | PW | Outillage | PW67 | Embouts/Cosses | 4008190115166 | 85369010 | DE | Étui en cuivre galvanisé pour la protection de conducteurs souples dénudés. Le sertissage des embouts protège les fils et permet des raccordement électriques stables en permanence. | 64 | G | 370.185 | CCM | 145 | 111 | 23 | MM | 7 |  |  | https://eshop.weidmueller.com/p/9021190000
9021200000 | H25,0/36T SW | 47.2 | 100 | 50 | 50 | PCE | P150 | Ferrules | PW | Outillage | PW67 | Embouts/Cosses | 4008190055400 | 85369010 | DE | Étui en cuivre galvanisé pour la protection de conducteurs souples dénudés. Le sertissage des embouts protège les fils et permet des raccordement électriques stables en permanence. | 73 | G | 378.672 | CCM | 161 | 112 | 21 | MM | 49 |  |  | https://eshop.weidmueller.com/p/9021200000
9021210000 | H0,25/10T GE SV | 8 | 100 | 500 | 500 | PCE | P150 | Ferrules | PW | Outillage | PW67 | Embouts/Cosses | 4008190045555 | 85369010 | DE | Embout, 0.25 mm², Longueur de dénudage: 8 mm, Couleur: jaune, Isolation: présente | 31 | G | 263.268 | CCM | 284 | 103 | 9 | MM | 49 |  |  | https://eshop.weidmueller.com/p/9021210000
9021220000 | H0,25/12T GE SV | 8 | 100 | 500 | 500 | PCE | P150 | Ferrules | PW | Outillage | PW67 | Embouts/Cosses | 4008190153786 | 85369010 | DE | Embout, 0.25 mm², Longueur de dénudage: 10 mm, Couleur: jaune, Isolation: présente | 34 | G | 335.79 | CCM | 287 | 90 | 13 | MM | 49 |  |  | https://eshop.weidmueller.com/p/9021220000
9021230000 | H0,75/14T HBL SV | 4.4154 | 100 | 500 | 500 | PCE | P150 | Ferrules | PW | Outillage | PW67 | Embouts/Cosses | 4008190153106 | 85369010 | DE | H0,75/14T HBL SV - Embout, Norme, 10 mm, 8 mm, Bleu clair Gamme d'Embouts / Cosses | 54 | G | 433.29 | CCM | 286 | 101 | 15 | MM | 7 |  |  | https://eshop.weidmueller.com/p/9021230000
9021240000 | H2,5/15T GR SV | 5.4383 | 100 | 500 | 500 | PCE | P150 | Ferrules | PW | Outillage | PW67 | Embouts/Cosses | 4008190115302 | 85369010 | DE | Étui en cuivre galvanisé pour la protection de conducteurs souples dénudés. Le sertissage des embouts protège les fils et permet des raccordement électriques stables en permanence. | 83 | G | 497.7 | CCM | 474 | 105 | 10 | MM | 7 |  |  | https://eshop.weidmueller.com/p/9021240000
9021250000 | H4,0/18T OR SV | 9.0619 | 100 | 250 | 250 | PCE | P150 | Ferrules | PW | Outillage | PW67 | Embouts/Cosses | 4008190159313 | 85369010 | DE | Étui en cuivre galvanisé pour la protection de conducteurs souples dénudés. Le sertissage des embouts protège les fils et permet des raccordement électriques stables en permanence. | 74 | G | 457.6 | CCM | 275 | 104 | 16 | MM | 7 |  |  | https://eshop.weidmueller.com/p/9021250000
9021930000 | H0,5/14T W BD | 3.2 | 100 | 500 | 500 | PCE | P150 | Ferrules | PW | Outillage | PW67 | Embouts/Cosses | 4008190262402 | 85369010 | DE | Embout, 0.5 mm², Longueur de dénudage: 10 mm, Couleur: blanc, Isolation: présente | 37 | G | 146.52 | CCM | 185 | 66 | 12 | MM | 7 |  |  | https://eshop.weidmueller.com/p/9021930000
9021940000 | H0,75/14T HBL BD | 3.2 | 100 | 500 | 500 | PCE | P150 | Ferrules | PW | Outillage | PW67 | Embouts/Cosses | 4008190262396 | 85369010 | DE | Embout, 0.75 mm², Longueur de dénudage: 10 mm, Couleur: Bleu clair, Isolation: présente | 43 | G | 170.52 | CCM | 196 | 58 | 15 | MM | 42 |  |  | https://eshop.weidmueller.com/p/9021940000
9021950000 | H1,0/14T R BD | 3.2 | 100 | 500 | 500 | PCE | P150 | Ferrules | PW | Outillage | PW67 | Embouts/Cosses | 4008190262747 | 85369010 | DE | Étui en cuivre galvanisé pour la protection de conducteurs souples dénudés. Le sertissage des embouts protège les fils et permet des raccordement électriques stables en permanence. | 52 | G | 160.8 | CCM | 200 | 67 | 12 | MM | 42 |  |  | https://eshop.weidmueller.com/p/9021950000
9021960000 | H1,5/14T SW BD | 3.2 | 100 | 500 | 500 | PCE | P150 | Ferrules | PW | Outillage | PW67 | Embouts/Cosses | 4008190262389 | 85369010 | DE | Étui en cuivre galvanisé pour la protection de conducteurs souples dénudés. Le sertissage des embouts protège les fils et permet des raccordement électriques stables en permanence. | 58 | G | 194.964 | CCM | 211 | 66 | 14 | MM | 42 |  |  | https://eshop.weidmueller.com/p/9021960000
9021970000 | H2,5/14T GR BD | 3.6 | 100 | 500 | 500 | PCE | P150 | Ferrules | PW | Outillage | PW67 | Embouts/Cosses | 4008190262372 | 85369010 | DE | Étui en cuivre galvanisé pour la protection de conducteurs souples dénudés. Le sertissage des embouts protège les fils et permet des raccordement électriques stables en permanence. | 73 | G | 244.496 | CCM | 259 | 59 | 16 | MM | 42 |  |  | https://eshop.weidmueller.com/p/9021970000
9022650000 | SCHWINGF.-OBERT.CF L | 1627.41 | 1 | 1 | 1 | PCE | D900 | Miscellaneous | PW | Outillage | PW65 | Machines automatiques | 4032248178926 | 84799070 | DE | SCHWINGF.-OBERT.CF L - Machines automatiques, Pièce de rechange Machines automatiques | 848 | G | 7091.37 | CCM | 145 | 198 | 247 | MM | 42 |  |  | https://eshop.weidmueller.com/p/9022650000
9022660000 | SCHWINGF.-OBERT./ CFL | 1627.41 | 1 | 1 | 1 | PCE | D900 | Miscellaneous | PW | Outillage | PW65 | Machines automatiques | 4032248178940 | 84799070 | DE | SCHWINGF.-OBERT./ CFL - Machines automatiques, Pièce de rechange Machines automatiques | 1152 | G | 11048.639 | CCM | 287 | 281 | 137 | MM | 42 |  |  | https://eshop.weidmueller.com/p/9022660000
9023090000 | H-BOX 0.5-2.5QMM T | 39.06 | 1 | 1 | 1 | PCE | W800 | Tools | PW | Outillage | PW67 | Embouts/Cosses | 4032248233113 | 85369010 | DE | Assortiment d’embouts, Plage de sertissage, min.: 0.5 mm², Plage de sertissage, max.: 2.5 mm², Couleur: Autres | 83 | G | 311.22 | CCM | 91 | 90 | 38 | MM | 63 |  |  | https://eshop.weidmueller.com/p/9023090000
9025240000 | H1,5/14DS SW | 8 | 100 | 500 | 500 | PCE | P150 | Ferrules | PW | Outillage | PW67 | Embouts/Cosses | 4008190085599 | 85369010 | DE | Étui en cuivre galvanisé pour la protection de conducteurs souples dénudés. Le sertissage des embouts protège les fils et permet des raccordement électriques stables en permanence. | 63 | G | 191.36 | CCM | 115 | 104 | 16 | MM | 7 |  |  | https://eshop.weidmueller.com/p/9025240000
9025300000 | CRIMPFIX LS PZ3 | 15886.4 | 1 | 1 | 1 | PCE | D990 | Automatic Printer Accessories | PW | Outillage | PW65 | Machines automatiques | 4008190380335 | 84798100 | DE | Machine automatique à dénuder et à sertir, Électro-pneumatique, Plage de dénudage : 0,5 - 2,5 mm² (~AWG 20-14), Cosses non fixées, Longueur de sertiss | 35000 | G | 135000 | CCM | 600 | 450 | 500 | MM | 77 |  |  | https://eshop.weidmueller.com/p/9025300000
9025390000 | ZH-BOX 0,5-2,5QMM | 45.38 | 1 | 1 | 1 | PCE | W800 | Tools | PW | Outillage | PW67 | Embouts/Cosses | 4008190341015 | 85369010 | DE | Embout, Couleur: Rouge, Isolation: présente Étui en cuivre galvanisé pour la protection de conducteurs souples dénudés. Le sertissage des embouts protège les fils et permet des raccordement électriques stables en permanence. | 76 | G | 299.7 | CCM | 90 | 90 | 37 | MM | 7 |  |  | https://eshop.weidmueller.com/p/9025390000
9025400000 | H-BOX 4,0-16,0QMM DIN | 38.32 | 1 | 1 | 1 | PCE | W800 | Tools | PW | Outillage | PW67 | Embouts/Cosses | 4008190341596 | 85369010 | DE | Assortiment d’embouts, Plage de sertissage, min.: 4 mm², Plage de sertissage, max.: 16 mm², Couleur: DIN | 78 | G | 328.41 | CCM | 90 | 89 | 41 | MM | 63 |  |  | https://eshop.weidmueller.com/p/9025400000
9025410000 | H-BOX 0,14-0,75QMM | 35.84 | 1 | 1 | 1 | PCE | W800 | Tools | PW | Outillage | PW67 | Embouts/Cosses | 4008190341602 | 85369010 | DE | Assortiment d’embouts, Plage de sertissage, min.: 14 mm², Plage de sertissage, max.: 75 mm², Couleur: Weidmüller | 46 | G | 245.46 | CCM | 92 | 92 | 29 | MM | 63 |  |  | https://eshop.weidmueller.com/p/9025410000
9025420000 | H-LEERBOX 4 TRENNSTEGE | 12.15 | 1 | 1 | 1 | PCE | W800 | Tools | PW | Outillage | PW67 | Embouts/Cosses | 4008190337179 | 39231090 | DE | Caisses d'assortiment (vides), Largeur: 92 mm, Hauteur: 92 mm, Profondeur: 40 mm, Diamètre: 92 mm | 42 | G | 311.22 | CCM | 91 | 90 | 38 | MM | 63 |  |  | https://eshop.weidmueller.com/p/9025420000
9025430000 | H-BOX 0,5-2,5QMM DIN | 39.06 | 1 | 1 | 1 | PCE | W800 | Tools | PW | Outillage | PW67 | Embouts/Cosses | 4008190337162 | 85369010 | DE | Assortiment d’embouts, Plage de sertissage, min.: 0.5 mm², Plage de sertissage, max.: 2.5 mm², Couleur: DIN | 83 | G | 319.41 | CCM | 91 | 90 | 39 | MM | 7 |  |  | https://eshop.weidmueller.com/p/9025430000
9025590000 | BIT E6.3 Z 0.8X4.0X39 | 18.23 | 1 | 10 | 10 | PCE | W800 | Tools | PW | Outillage | PW63 | Tournevis | 4008190151935 | 82079030 | DE | Embout pour vis à fente, E 6,3 DIN 3126, avec pointe, Fendue, 4 x 39 x 0.8 mm Embout standard de haute qualité et hautes performances. Garantie de produits de haute qualité constante grâce aux méthodes de durcissage contrôlées. | 37 | G | 51.03 | CCM | 81 | 70 | 9 | MM | 35 |  |  | https://eshop.weidmueller.com/p/9025590000
9025680000 | H-LEERBOX 5 TRENNSTEGE | 11.9 | 1 | 1 | 1 | PCE | W800 | Tools | PW | Outillage | PW67 | Embouts/Cosses | 4008190007980 | 39231090 | DE | Caisses d'assortiment (vides), Largeur: 92 mm, Hauteur: 92 mm, Profondeur: 40 mm, Diamètre: 92 mm | 44 | G | 311.22 | CCM | 91 | 90 | 38 | MM | 63 |  |  | https://eshop.weidmueller.com/p/9025680000
9025690000 | H1,5/12S R | 7.3 | 100 | 500 | 500 | PCE | P150 | Ferrules | PW | Outillage | PW67 | Embouts/Cosses | 4008190059439 | 85369010 | DE | Étui en cuivre galvanisé pour la protection de conducteurs souples dénudés. Le sertissage des embouts protège les fils et permet des raccordement électriques stables en permanence. | 49 | G | 251.104 | CCM | 118 | 112 | 19 | MM | 42 |  |  | https://eshop.weidmueller.com/p/9025690000
9025700000 | H0,75/14S W SV | 8 | 100 | 500 | 500 | PCE | P150 | Ferrules | PW | Outillage | PW67 | Embouts/Cosses | 4008190144104 | 85369010 | DE | Embout, 0.75 mm², Longueur de dénudage: 10 mm, Couleur: blanc, Isolation: présente | 56 | G | 436.05 | CCM | 285 | 90 | 17 | MM | 49 |  |  | https://eshop.weidmueller.com/p/9025700000
9025710000 | H1,0/14S GE SV | 8.1 | 100 | 500 | 500 | PCE | P150 | Ferrules | PW | Outillage | PW67 | Embouts/Cosses | 4008190031442 | 85369010 | DE | Étui en cuivre galvanisé pour la protection de conducteurs souples dénudés. Le sertissage des embouts protège les fils et permet des raccordement électriques stables en permanence. | 61 | G | 439.11 | CCM | 287 | 90 | 17 | MM | 49 |  |  | https://eshop.weidmueller.com/p/9025710000
9025720000 | H1,5/14S R SV | 8.1 | 100 | 500 | 500 | PCE | P150 | Ferrules | PW | Outillage | PW67 | Embouts/Cosses | 4008190072681 | 85369010 | DE | Embout, 1.5 mm², Longueur de dénudage: 10 mm, Couleur: Rouge, Isolation: présente | 72 | G | 492.779 | CCM | 287 | 101 | 17 | MM | 49 |  |  | https://eshop.weidmueller.com/p/9025720000
9025740000 | H0,25/10 HBL | 7.9 | 100 | 500 | 500 | PCE | P150 | Ferrules | PW | Outillage | PW67 | Embouts/Cosses | 4008190092054 | 85369010 | DE | Embout, 0.25 mm², Longueur de dénudage: 8 mm, Couleur: Bleu clair, Isolation: présente | 20 | G | 83.018 | CCM | 103 | 62 | 13 | MM | 7 |  |  | https://eshop.weidmueller.com/p/9025740000
9025750000 | H0,34/10 TK | 7.9 | 100 | 500 | 500 | PCE | P150 | Ferrules | PW | Outillage | PW67 | Embouts/Cosses | 4008190105365 | 85369010 | DE | Embout, 0.34 mm², Longueur de dénudage: 8 mm, Couleur: turquoise, Isolation: présente | 22 | G | 84.744 | CCM | 107 | 66 | 12 | MM | 7 |  |  | https://eshop.weidmueller.com/p/9025750000
9025760000 | H0,25/12 HBL | 8.4 | 100 | 500 | 500 | PCE | P150 | Ferrules | PW | Outillage | PW67 | Embouts/Cosses | 4008190010027 | 85369010 | DE | Embout, 0.25 mm², Longueur de dénudage: 10 mm, Couleur: Bleu clair, Isolation: présente | 25 | G | 92.004 | CCM | 132 | 41 | 17 | MM | 7 |  |  | https://eshop.weidmueller.com/p/9025760000
9025770000 | H0,34/12 TK | 8.4 | 100 | 500 | 500 | PCE | P150 | Ferrules | PW | Outillage | PW67 | Embouts/Cosses | 4008190067960 | 85369010 | DE | Embout, 0.34 mm², Longueur de dénudage: 10 mm, Couleur: turquoise, Isolation: présente | 25 | G | 192.726 | CCM | 129 | 83 | 18 | MM | 7 |  |  | https://eshop.weidmueller.com/p/9025770000
9025780000 | H0,25/12 HBL SV | 8.4 | 100 | 500 | 500 | PCE | P150 | Ferrules | PW | Outillage | PW67 | Embouts/Cosses | 4008190053239 | 85369010 | DE | Embout, 0.25 mm², Longueur de dénudage: 10 mm, Couleur: Bleu clair, Isolation: présente | 36 | G | 80.512 | CCM | 74 | 64 | 17 | MM | 7 |  |  | https://eshop.weidmueller.com/p/9025780000
9025790000 | H0,34/12 TK SV | 8.4 | 100 | 500 | 500 | PCE | P150 | Ferrules | PW | Outillage | PW67 | Embouts/Cosses | 4008190121174 | 85369010 | DE | Embout, 0.34 mm², Longueur de dénudage: 10 mm, Couleur: turquoise, Isolation: présente | 34 | G | 335.79 | CCM | 287 | 90 | 13 | MM | 7 |  |  | https://eshop.weidmueller.com/p/9025790000
9025800000 | CRIMP-SET PZ 4 | 395.81 | 1 | 1 | 1 | PCE | W800 | Tools | PW | Outillage | PW69 | Assortiments | 4008190145156 | 82032000 | DE | Boîtes d'assortiment (confectionnées), PZ 4, STRIPAX, Couleur: Weidmüller, Nombre d'AEH: 3000 | 1773 | G | 5005 | CCM | 339 | 259 | 57 | MM | 7 |  |  | https://eshop.weidmueller.com/p/9025800000
9025850000 | CRIMP-SET PZ 16 | 480.38 | 1 | 1 | 1 | PCE | W800 | Tools | PW | Outillage | PW69 | Assortiments | 4008190184520 | 82060000 | DE | Boîtes d'assortiment (confectionnées), PZ 16, STRIPAX 16, Couleur: Weidmüller, Nombre d'AEH: 400 | 1720 | G | 5005 | CCM | 339 | 259 | 57 | MM | 14 |  |  | https://eshop.weidmueller.com/p/9025850000
9025860000 | H0,75/16 W | 8 | 100 | 500 | 500 | PCE | P150 | Ferrules | PW | Outillage | PW67 | Embouts/Cosses | 4008190141967 | 85369010 | DE | Embout, 0.75 mm², Longueur de dénudage: 12 mm, Couleur: blanc, Isolation: présente | 50 | G | 210.6 | CCM | 130 | 90 | 18 | MM | 7 |  |  | https://eshop.weidmueller.com/p/9025860000
9025870000 | H0,5/16 OR | 8 | 100 | 500 | 500 | PCE | P150 | Ferrules | PW | Outillage | PW67 | Embouts/Cosses | 4008190025045 | 85369010 | DE | Embout, 0.5 mm², Longueur de dénudage: 12 mm, Couleur: Orange, Isolation: présente | 52 | G | 164.808 | CCM | 168 | 109 | 9 | MM | 7 |  |  | https://eshop.weidmueller.com/p/9025870000
9025880000 | H50,0/22S | 43.1 | 100 | 100 | 100 | PCE | P150 | Ferrules | PW | Outillage | PW67 | Embouts/Cosses | 4008190180430 | 85369010 | DE | Embout, 50 mm², Longueur de dénudage: 22 mm, Couleur: Non, Isolation: non disponible, aucun | 203 | G | 661.98 | CCM | 170 | 118 | 33 | MM | 42 |  |  | https://eshop.weidmueller.com/p/9025880000
9025900000 | H-BOX 0,5-2,5QMM | 39.06 | 1 | 1 | 1 | PCE | W800 | Tools | PW | Outillage | PW67 | Embouts/Cosses | 4008190109202 | 85369010 | DE | Assortiment d’embouts, Plage de sertissage, min.: 0.5 mm², Plage de sertissage, max.: 2.5 mm², Couleur: Weidmüller | 82 | G | 330.096 | CCM | 92 | 92 | 39 | MM | 7 |  |  | https://eshop.weidmueller.com/p/9025900000
9025910000 | H0,75/18 W | 8.5 | 100 | 500 | 500 | PCE | P150 | Ferrules | PW | Outillage | PW67 | Embouts/Cosses | 4008190063702 | 85369010 | DE | Embout, 0.75 mm², Longueur de dénudage: 14 mm, Couleur: blanc, Isolation: présente | 54 | G | 170.2 | CCM | 148 | 115 | 10 | MM | 7 |  |  | https://eshop.weidmueller.com/p/9025910000
9025920000 | H-BOX 4,0-16,0QMM | 37.32 | 1 | 1 | 1 | PCE | W800 | Tools | PW | Outillage | PW67 | Embouts/Cosses | 4008190101442 | 85369010 | DE | Assortiment d’embouts, Plage de sertissage, min.: 4 mm², Plage de sertissage, max.: 16 mm², Couleur: Weidmüller | 79 | G | 311.22 | CCM | 91 | 90 | 38 | MM | 7 |  |  | https://eshop.weidmueller.com/p/9025920000
9025930000 | H1,0/18 GE | 10 | 100 | 500 | 500 | PCE | P150 | Ferrules | PW | Outillage | PW67 | Embouts/Cosses | 4008190101497 | 85369010 | DE | Étui en cuivre galvanisé pour la protection de conducteurs souples dénudés. Le sertissage des embouts protège les fils et permet des raccordement électriques stables en permanence. | 64 | G | 263.625 | CCM | 111 | 95 | 25 | MM | 7 |  |  | https://eshop.weidmueller.com/p/9025930000
9025940000 | H-LEERBOX 5 EINSAETZE | 13.64 | 1 | 1 | 1 | PCE | W800 | Tools | PW | Outillage | PW67 | Embouts/Cosses | 4008190182472 | 39231090 | DE | Caisses d'assortiment (vides), Largeur: 92 mm, Hauteur: 92 mm, Profondeur: 40 mm, Diamètre: 92 mm | 61 | G | 327.6 | CCM | 91 | 90 | 40 | MM | 63 |  |  | https://eshop.weidmueller.com/p/9025940000
9025950000 | H1,0/16 GE | 9 | 100 | 500 | 500 | PCE | P150 | Ferrules | PW | Outillage | PW67 | Embouts/Cosses | 4008190037291 | 85369010 | DE | Étui en cuivre galvanisé pour la protection de conducteurs souples dénudés. Le sertissage des embouts protège les fils et permet des raccordement électriques stables en permanence. | 58 | G | 186.624 | CCM | 108 | 108 | 16 | MM | 7 |  |  | https://eshop.weidmueller.com/p/9025950000
9025960000 | H0,75/14S W | 7.5 | 100 | 500 | 500 | PCE | P150 | Ferrules | PW | Outillage | PW67 | Embouts/Cosses | 4008190009878 | 85369010 | DE | Embout, 0.75 mm², Longueur de dénudage: 10 mm, Couleur: blanc, Isolation: présente | 48 | G | 182.4 | CCM | 128 | 57 | 25 | MM | 7 |  |  | https://eshop.weidmueller.com/p/9025960000
9025970000 | H1,0/14S GE | 7.9 | 100 | 500 | 500 | PCE | P150 | Ferrules | PW | Outillage | PW67 | Embouts/Cosses | 4008190063733 | 85369010 | DE | Étui en cuivre galvanisé pour la protection de conducteurs souples dénudés. Le sertissage des embouts protège les fils et permet des raccordement électriques stables en permanence. | 52 | G | 150.48 | CCM | 114 | 88 | 15 | MM | 7 |  |  | https://eshop.weidmueller.com/p/9025970000
9025980000 | H1,5/14S R | 8.1 | 100 | 500 | 500 | PCE | P150 | Ferrules | PW | Outillage | PW67 | Embouts/Cosses | 4008190080730 | 85369010 | DE | Embout, 1.5 mm², Longueur de dénudage: 10 mm, Couleur: Rouge, Isolation: présente | 63 | G | 186.48 | CCM | 112 | 111 | 15 | MM | 7 |  |  | https://eshop.weidmueller.com/p/9025980000
9026010000 | H4,0/18 GR SV | 10.2 | 100 | 250 | 250 | PCE | P150 | Ferrules | PW | Outillage | PW67 | Embouts/Cosses | 4008190117382 | 85369010 | DE | Étui en cuivre galvanisé pour la protection de conducteurs souples dénudés. Le sertissage des embouts protège les fils et permet des raccordement électriques stables en permanence. | 74 | G | 312.568 | CCM | 439 | 89 | 8 | MM | 7 |  |  | https://eshop.weidmueller.com/p/9026010000
9026030000 | H0,34/10 TK SV | 7.9 | 100 | 500 | 500 | PCE | P150 | Ferrules | PW | Outillage | PW67 | Embouts/Cosses | 4008190177171 | 85369010 | DE | Embout, 0.34 mm², Longueur de dénudage: 8 mm, Couleur: turquoise, Isolation: présente | 31 | G | 327.184 | CCM | 286 | 104 | 11 | MM | 7 |  |  | https://eshop.weidmueller.com/p/9026030000
9026050000 | H0,25/10 HBL SV | 7.9 | 100 | 500 | 500 | PCE | P150 | Ferrules | PW | Outillage | PW67 | Embouts/Cosses | 4008190138288 | 85369010 | DE | Embout, 0.25 mm², Longueur de dénudage: 8 mm, Couleur: Bleu clair, Isolation: présente | 36 | G | 160.875 | CCM | 195 | 75 | 11 | MM | 7 |  |  | https://eshop.weidmueller.com/p/9026050000
9026060000 | H0,5/14 OR SV | 6.9 | 100 | 500 | 500 | PCE | P150 | Ferrules | PW | Outillage | PW67 | Embouts/Cosses | 4008190122201 | 85369010 | DE | Embout, 0.5 mm², Longueur de dénudage: 10 mm, Couleur: Orange, Isolation: présente | 46 | G | 343.2 | CCM | 286 | 100 | 12 | MM | 7 |  |  | https://eshop.weidmueller.com/p/9026060000
9026070000 | H0,75/14 W SV | 6.9 | 100 | 500 | 500 | PCE | P150 | Ferrules | PW | Outillage | PW67 | Embouts/Cosses | 4008190187163 | 85369010 | DE | Embout, 0.75 mm², Longueur de dénudage: 10 mm, Couleur: blanc, Isolation: présente | 53 | G | 371.8 | CCM | 286 | 100 | 13 | MM | 7 |  |  | https://eshop.weidmueller.com/p/9026070000
9026080000 | H1,0/14 GE SV | 7.4 | 100 | 500 | 500 | PCE | P150 | Ferrules | PW | Outillage | PW67 | Embouts/Cosses | 4008190026158 | 85369010 | DE | Étui en cuivre galvanisé pour la protection de conducteurs souples dénudés. Le sertissage des embouts protège les fils et permet des raccordement électriques stables en permanence. | 60 | G | 378 | CCM | 280 | 90 | 15 | MM | 7 |  |  | https://eshop.weidmueller.com/p/9026080000
9026090000 | H1,5/14 R SV | 7.3 | 100 | 500 | 500 | PCE | P150 | Ferrules | PW | Outillage | PW67 | Embouts/Cosses | 4008190137168 | 85369010 | DE | Embout, 1.5 mm², Longueur de dénudage: 10 mm, Couleur: Rouge, Isolation: présente | 73 | G | 318.5 | CCM | 250 | 98 | 13 | MM | 7 |  |  | https://eshop.weidmueller.com/p/9026090000
9026100000 | H2,5/15 BL SV | 7.6 | 100 | 500 | 500 | PCE | P150 | Ferrules | PW | Outillage | PW67 | Embouts/Cosses | 4008190141141 | 85369010 | DE | Étui en cuivre galvanisé pour la protection de conducteurs souples dénudés. Le sertissage des embouts protège les fils et permet des raccordement électriques stables en permanence. | 83 | G | 462.5 | CCM | 185 | 100 | 25 | MM | 7 |  |  | https://eshop.weidmueller.com/p/9026100000
9026290000 | AIMESA CA100 0.5-2.5 | 157.25 | 1 | 1 | 1 | PCE | D900 | Miscellaneous | PW | Outillage | PW65 | Machines automatiques | 4008190140083 | 84799070 | DE | Machine automatisée servant à dénuder et à sertir les conducteurs et les embouts. Les processus de dénudage et de sertissage peuvent être réalisés en une seule opération. Traitement efficace permettant de gagner du temps. | 15 | G | 18.096 | CCM | 104 | 29 | 6 | MM | 35 |  |  | https://eshop.weidmueller.com/p/9026290000
9027310000 | CRIMPFIX LZ | 13814.6 | 1 | 1 | 1 | PCE | D990 | Automatic Printer Accessories | PW | Outillage | PW65 | Machines automatiques | 4032248285440 | 84798100 | DE | Machine automatique à dénuder et à sertir, Électro-pneumatique, Plage de dénudage : 2 x 0,5 - 2 x 1,5 mm² (~AWG 2x20 - 2x16), Cosses tubulaires double | 35560 | G | 124600 | CCM | 560 | 500 | 445 | MM | 77 |  |  | https://eshop.weidmueller.com/p/9027310000
9028200000 | H70,0/37 GE | 121.5 | 100 | 25 | 25 | PCE | P150 | Ferrules | PW | Outillage | PW67 | Embouts/Cosses | 4008190891572 | 85369010 | DE | Étui en cuivre galvanisé pour la protection de conducteurs souples dénudés. Le sertissage des embouts protège les fils et permet des raccordement électriques stables en permanence. | 105 | G | 456.75 | CCM | 150 | 105 | 29 | MM | 7 |  |  | https://eshop.weidmueller.com/p/9028200000
9028210000 | H95,0/44 R | 187.2 | 100 | 25 | 25 | PCE | P150 | Ferrules | PW | Outillage | PW67 | Embouts/Cosses | 4008190891589 | 85369010 | DE | Étui en cuivre galvanisé pour la protection de conducteurs souples dénudés. Le sertissage des embouts protège les fils et permet des raccordement électriques stables en permanence. | 136 | G | 702 | CCM | 200 | 130 | 27 | MM | 7 |  |  | https://eshop.weidmueller.com/p/9028210000
9028220000 | H120,0/50 BL | 198.3 | 100 | 25 | 25 | PCE | P150 | Ferrules | PW | Outillage | PW67 | Embouts/Cosses | 4008190891596 | 85369010 | DE | Étui en cuivre galvanisé pour la protection de conducteurs souples dénudés. Le sertissage des embouts protège les fils et permet des raccordement électriques stables en permanence. | 238 | G | 720.72 | CCM | 210 | 132 | 26 | MM | 7 |  |  | https://eshop.weidmueller.com/p/9028220000
9028230000 | H150,0/54 GE | 235 | 100 | 25 | 25 | PCE | P150 | Ferrules | PW | Outillage | PW67 | Embouts/Cosses | 4008190891602 | 85369010 | DE | Embout, 150 mm², Longueur de dénudage: 38 mm, Couleur: jaune, Isolation: présente | 279 | G | 1241.46 | CCM | 190 | 121 | 54 | MM | 42 |  |  | https://eshop.weidmueller.com/p/9028230000
9028240000 | H0,14/12 GR SV | 7.8 | 100 | 500 | 500 | PCE | P150 | Ferrules | PW | Outillage | PW67 | Embouts/Cosses | 4008190902001 | 85369010 | DE | Embout, 0.14 mm², Longueur de dénudage: 10 mm, Couleur: gris, Isolation: présente | 25 | G | 170.72 | CCM | 194 | 110 | 8 | MM | 7 |  |  | https://eshop.weidmueller.com/p/9028240000
9028250000 | H0,14/10T BR SV | 7.9 | 100 | 500 | 500 | PCE | P150 | Ferrules | PW | Outillage | PW67 | Embouts/Cosses | 4008190902018 | 85369010 | DE | Étui en cuivre galvanisé pour la protection de conducteurs souples dénudés. Le sertissage des embouts protège les fils et permet des raccordement électriques stables en permanence. | 27 | G | 350.784 | CCM | 288 | 87 | 14 | MM | 49 |  |  | https://eshop.weidmueller.com/p/9028250000
9028260000 | H0,5/12 OR SV | 6.9 | 100 | 500 | 500 | PCE | P150 | Ferrules | PW | Outillage | PW67 | Embouts/Cosses | 4008190902025 | 85369010 | DE | Embout, 0.5 mm², Longueur de dénudage: 8 mm, Couleur: Orange, Isolation: présente | 42 | G | 317.148 | CCM | 114 | 107 | 26 | MM | 7 |  |  | https://eshop.weidmueller.com/p/9028260000
9028270000 | H0,5/16 OR SV | 8.1 | 100 | 500 | 500 | PCE | P150 | Ferrules | PW | Outillage | PW67 | Embouts/Cosses | 4008190902049 | 85369010 | DE | Embout, 0.5 mm², Longueur de dénudage: 12 mm, Couleur: Orange, Isolation: présente | 52 | G | 346.08 | CCM | 240 | 103 | 14 | MM | 49 |  |  | https://eshop.weidmueller.com/p/9028270000
9028280000 | H0,75/12 W SV | 7 | 100 | 500 | 500 | PCE | P150 | Ferrules | PW | Outillage | PW67 | Embouts/Cosses | 4008190902216 | 85369010 | DE | Embout, 0.75 mm², Longueur de dénudage: 8 mm, Couleur: blanc, Isolation: présente | 47 | G | 379.24 | CCM | 286 | 102 | 13 | MM | 49 |  |  | https://eshop.weidmueller.com/p/9028280000
9028290000 | H0,75/16 W SV | 9.4 | 100 | 500 | 500 | PCE | P150 | Ferrules | PW | Outillage | PW67 | Embouts/Cosses | 4008190902056 | 85369010 | DE | Embout, 0.75 mm², Longueur de dénudage: 12 mm, Couleur: blanc, Isolation: présente | 59 | G | 411.84 | CCM | 286 | 90 | 16 | MM | 49 |  |  | https://eshop.weidmueller.com/p/9028290000
9028300000 | H0,75/18 W SV | 11.8 | 100 | 500 | 500 | PCE | P150 | Ferrules | PW | Outillage | PW67 | Embouts/Cosses | 4008190902063 | 85369010 | DE | Embout, 0.75 mm², Longueur de dénudage: 14 mm, Couleur: blanc, Isolation: présente | 64 | G | 413.85 | CCM | 287 | 103 | 14 | MM | 49 |  |  | https://eshop.weidmueller.com/p/9028300000
9028310000 | H1,0/12 GE SV | 7.4 | 100 | 500 | 500 | PCE | P150 | Ferrules | PW | Outillage | PW67 | Embouts/Cosses | 4008190902070 | 85369010 | DE | Étui en cuivre galvanisé pour la protection de conducteurs souples dénudés. Le sertissage des embouts protège les fils et permet des raccordement électriques stables en permanence. | 53 | G | 378 | CCM | 280 | 90 | 15 | MM | 49 |  |  | https://eshop.weidmueller.com/p/9028310000
9028320000 | H1,0/16 GE SV | 9.4 | 100 | 500 | 500 | PCE | P150 | Ferrules | PW | Outillage | PW67 | Embouts/Cosses | 4008190902087 | 85369010 | DE | Étui en cuivre galvanisé pour la protection de conducteurs souples dénudés. Le sertissage des embouts protège les fils et permet des raccordement électriques stables en permanence. | 65 | G | 468.18 | CCM | 289 | 90 | 18 | MM | 49 |  |  | https://eshop.weidmueller.com/p/9028320000
9028340000 | H1,0/18 GE SV | 11.8 | 100 | 500 | 500 | PCE | P150 | Ferrules | PW | Outillage | PW67 | Embouts/Cosses | 4008190902100 | 85369010 | DE | Étui en cuivre galvanisé pour la protection de conducteurs souples dénudés. Le sertissage des embouts protège les fils et permet des raccordement électriques stables en permanence. | 71 | G | 413.28 | CCM | 287 | 90 | 16 | MM | 49 |  |  | https://eshop.weidmueller.com/p/9028340000
9028350000 | H1,5/16 R SV | 11.2 | 100 | 500 | 500 | PCE | P150 | Ferrules | PW | Outillage | PW67 | Embouts/Cosses | 4008190902117 | 85369010 | DE | Embout, 1.5 mm², Longueur de dénudage: 12 mm, Couleur: Rouge, Isolation: présente | 73 | G | 421.2 | CCM | 260 | 90 | 18 | MM | 49 |  |  | https://eshop.weidmueller.com/p/9028350000
9028360000 | H1,5/14DS SW SV | 16.4 | 100 | 500 | 500 | PCE | P150 | Ferrules | PW | Outillage | PW67 | Embouts/Cosses | 4032248023219 | 85369010 | DE | Étui en cuivre galvanisé pour la protection de conducteurs souples dénudés. Le sertissage des embouts protège les fils et permet des raccordement électriques stables en permanence. | 71 | G | 424.32 | CCM | 255 | 104 | 16 | MM | 49 |  |  | https://eshop.weidmueller.com/p/9028360000
9028370000 | H1,5/14S GN BD GSP | 8.2 | 100 | 5000 | 5000 | PCE | P150 | Ferrules | PW | Outillage | PW67 | Embouts/Cosses | 4032248318537 | 85369010 | DE | Étui en cuivre galvanisé pour la protection de conducteurs souples dénudés. Le sertissage des embouts protège les fils et permet des raccordement électriques stables en permanence. | 731 | G | 3581 | CCM | 326 | 323 | 34 | MM | 35 |  |  | https://eshop.weidmueller.com/p/9028370000
9028420000 | EINSATZ A8-2 CL55 | 4.09 | 1 | 1 | 1 | PCE | W800 | Tools | PW | Outillage | PW69 | Assortiments | 4032248496341 | 39269097 | DK | Caisses d'assortiment (vides), Largeur: 55 mm, Hauteur: 47 mm, Profondeur: 157 mm | 38 | G | 383.625 | CCM | 155 | 55 | 45 | MM | 21 |  |  | https://eshop.weidmueller.com/p/9028420000
9028450000 | EINSATZ A7-1 CL55 | 4.09 | 1 | 1 | 1 | PCE | W800 | Tools | PW | Outillage | PW69 | Assortiments | 4032248310012 | 39269097 | DK | Caisses d'assortiment (vides), Largeur: 79 mm, Hauteur: 47 mm, Profondeur: 109 mm | 30 | G | 360.36 | CCM | 105 | 78 | 44 | MM | 21 |  |  | https://eshop.weidmueller.com/p/9028450000
9028460000 | EINSATZ A8-1 CL55 | 3.22 | 1 | 100 | 100 | PCE | W800 | Tools | PW | Outillage | PW69 | Assortiments | 4032248310029 | 39269097 | DK | Caisses d'assortiment (vides), Largeur: 55 mm, Hauteur: 47 mm, Profondeur: 79 mm Caisses d'assortiment offrant un rangement clair et fonctionnel. | 1780 | G | 32375 | CCM | 500 | 350 | 185 | MM | 21 |  |  | https://eshop.weidmueller.com/p/9028460000
9028480000 | POWERSTRIPPER 16,0 | 2732.4 | 1 | 1 | 1 | PCE | D990 | Automatic Printer Accessories | PW | Outillage | PW65 | Machines automatiques | 4032248064632 | 84798100 | DE | POWERSTRIPPER 16,0 Machines automatiques POWERSTRIPPER 16,0 - Machines automatiques | 10337 | G | 40610.24 | CCM | 415 | 352 | 278 | MM | 7 |  |  | https://eshop.weidmueller.com/p/9028480000
9028490000 | H2,5/12DS BL | 9.5 | 100 | 500 | 500 | PCE | P150 | Ferrules | PW | Outillage | PW67 | Embouts/Cosses | 4032248049028 | 85369010 | DE | Étui en cuivre galvanisé pour la protection de conducteurs souples dénudés. Le sertissage des embouts protège les fils et permet des raccordement électriques stables en permanence. | 64 | G | 224.4 | CCM | 120 | 85 | 22 | MM | 42 |  |  | https://eshop.weidmueller.com/p/9028490000
9028510000 | POWERSTRIPPER 6,0 | 2260.4 | 1 | 1 | 1 | PCE | D990 | Automatic Printer Accessories | PW | Outillage | PW65 | Machines automatiques | 4008190860752 | 84798100 | DE | POWERSTRIPPER 6,0 Machines automatiques POWERSTRIPPER 6,0 - Machines automatiques | 8870 | G | 33952.968 | CCM | 406 | 276 | 303 | MM | 7 |  |  | https://eshop.weidmueller.com/p/9028510000
9028520000 | H4,0/14DS GR | 10.4 | 100 | 500 | 500 | PCE | P150 | Ferrules | PW | Outillage | PW67 | Embouts/Cosses | 4032248049035 | 85369010 | DE | Étui en cuivre galvanisé pour la protection de conducteurs souples dénudés. Le sertissage des embouts protège les fils et permet des raccordement électriques stables en permanence. | 114 | G | 359.556 | CCM | 166 | 114 | 19 | MM | 42 |  |  | https://eshop.weidmueller.com/p/9028520000
9028530000 | CRIMPFIX L | 10690.2 | 1 | 1 | 1 | PCE | D990 | Automatic Printer Accessories | PW | Outillage | PW65 | Machines automatiques | 4008190942670 | 84798100 | DE | Machine automatique à dénuder et à sertir, Électro-pneumatique, Plage de dénudage : 0,5 - 2,5 mm² (~AWG 20-14), Cosses non fixées, avec isolants, Long | 35450 | G | 127125 | CCM | 565 | 500 | 450 | MM | 7 |  |  | https://eshop.weidmueller.com/p/9028530000
9028540000 | CRIMPFIX LS | 14043.5 | 1 | 1 | 1 | PCE | D990 | Automatic Printer Accessories | PW | Outillage | PW65 | Machines automatiques | 4008190942687 | 84798100 | DE | Machine automatique à dénuder et à sertir, Électro-pneumatique, Plage de dénudage : 0,5 - 2,5 mm² (~AWG 20-14), Cosses non fixées, Longueur de sertiss | 31000 | G | 125846 | CCM | 560 | 505 | 445 | MM | 7 |  |  | https://eshop.weidmueller.com/p/9028540000
9028550000 | AIMESA CF U/L/LS | 116.11 | 1 | 1 | 1 | PCE | D900 | Miscellaneous | PW | Outillage | PW65 | Machines automatiques | 4008190873165 | 82089000 | DE | AIMESA CF U/L/LS - Machines automatiques Machines automatiques Weidmüller AIMESA CF U/L/LS - Machines automatiques AIMESA CF U/L/LS Machines automatiques | 3 | G | 18.7 | CCM | 85 | 44 | 5 | MM | 7 |  |  | https://eshop.weidmueller.com/p/9028550000
9028580000 | H0,75/14DS GR | 7.6 | 100 | 500 | 500 | PCE | P150 | Ferrules | PW | Outillage | PW67 | Embouts/Cosses | 4032248159475 | 85369010 | DE | Embout, 0.75 mm², Longueur de dénudage: 10 mm, Couleur: gris, Isolation: présente | 47 | G | 207.4 | CCM | 136 | 61 | 25 | MM | 7 |  |  | https://eshop.weidmueller.com/p/9028580000
9028630000 | CRIMP-SET PZ 4 D | 415.03 | 1 | 1 | 1 | PCE | W800 | Tools | PW | Outillage | PW69 | Assortiments | 4032248392636 | 82032000 | DE | Boîtes d'assortiment (confectionnées), PZ 4, STRIPAX, Couleur: DIN, Nombre d'AEH: 3000 | 1759 | G | 5127.2 | CCM | 340 | 260 | 58 | MM | 7 |  |  | https://eshop.weidmueller.com/p/9028630000
9028650000 | CRIMP-SET PZ 3 | 525.76 | 1 | 1 | 1 | PCE | W800 | Tools | PW | Outillage | PW69 | Assortiments | 4032248384044 | 82032000 | DE | Boîtes d'assortiment (confectionnées), PZ 3, STRIPAX, Couleur: Weidmüller, Nombre d'AEH: 3100 | 1745 | G | 5069 | CCM | 342 | 260 | 57 | MM | 7 |  |  | https://eshop.weidmueller.com/p/9028650000
9028680000 | CRIMP-SET PZ 6 ROTO L | 431.89 | 1 | 1 | 1 | PCE | W800 | Tools | PW | Outillage | PW69 | Assortiments | 4032248224746 | 82032000 | DE | Boîtes d'assortiment (confectionnées), PZ 6 Roto L, STRIPAX, Couleur: Weidmüller, Nombre d'AEH: 3100 | 1750 | G | 5004.657 | CCM | 339 | 259 | 57 | MM | 7 |  |  | https://eshop.weidmueller.com/p/9028680000
9028690000 | CRIMP-SET PZ 6 ROTO L D | 431.89 | 1 | 1 | 1 | PCE | W800 | Tools | PW | Outillage | PW69 | Assortiments | 4032248392681 | 82032000 | DE | Boîtes d'assortiment (confectionnées), PZ 6 Roto L, STRIPAX, Couleur: DIN, Nombre d'AEH: 3000 | 1749 | G | 5235.66 | CCM | 340 | 261 | 59 | MM | 7 |  |  | https://eshop.weidmueller.com/p/9028690000
9028700000 | CRIMP-SET PZ 6 ROTO L T | 442.56 | 1 | 1 | 1 | PCE | W800 | Tools | PW | Outillage | PW69 | Assortiments | 4032248392698 | 82032000 | DE | Boîtes d'assortiment (confectionnées), PZ 6 Roto L, STRIPAX, Couleur: Autres, Nombre d'AEH: 3100 | 1754 | G | 5020 | CCM | 340 | 259 | 57 | MM | 7 |  |  | https://eshop.weidmueller.com/p/9028700000
9028740000 | CRIMP-SET PZ 6/5 | 489.3 | 1 | 1 | 1 | PCE | W800 | Tools | PW | Outillage | PW69 | Assortiments | 4032248368846 | 82032000 | DE | Boîtes d'assortiment (confectionnées), PZ 6/5, STRIPAX, Couleur: Weidmüller, Nombre d'AEH: 3100 | 1757 | G | 5004.657 | CCM | 339 | 259 | 57 | MM | 7 |  |  | https://eshop.weidmueller.com/p/9028740000
9028770000 | CRIMP-SET STRIPAX PLUS | 483.97 | 1 | 1 | 1 | PCE | W800 | Tools | PW | Outillage | PW69 | Assortiments | 4032248278466 | 82032000 | DE | Boîtes d'assortiment (confectionnées), STRIPAX-Plus, STRIPAX-Plus, Couleur: Weidmüller, Nombre d'AEH: 2500 | 1103 | G | 5946.6 | CCM | 340 | 265 | 66 | MM | 7 |  |  | https://eshop.weidmueller.com/p/9028770000
9028780000 | CRIMP-SET STRIPAX PLUS D | 483.97 | 1 | 1 | 1 | PCE | W800 | Tools | PW | Outillage | PW69 | Assortiments | 4032248392766 | 82032000 | DE | Boîtes d'assortiment (confectionnées), STRIPAX-Plus, STRIPAX-Plus, Couleur: DIN, Nombre d'AEH: 2500 | 1106 | G | 5009.16 | CCM | 338 | 260 | 57 | MM | 14 |  |  | https://eshop.weidmueller.com/p/9028780000
9028790000 | CRIMP-SET STRIPAX PLUS T | 507.53 | 1 | 1 | 1 | PCE | W800 | Tools | PW | Outillage | PW69 | Assortiments | 4032248392773 | 82032000 | DE | Boîtes d'assortiment (confectionnées), STRIPAX-Plus, STRIPAX-Plus, Couleur: Autres, Nombre d'AEH: 2500 | 1106 | G | 5038.8 | CCM | 340 | 260 | 57 | MM | 14 |  |  | https://eshop.weidmueller.com/p/9028790000
9028850000 | CRIMP-SET PZ 50 | 516.58 | 1 | 1 | 1 | PCE | W800 | Tools | PW | Outillage | PW69 | Assortiments | 4032248384051 | 82032000 | DE | Boîtes d'assortiment (confectionnées), PZ 50, AM 25, Couleur: Weidmüller, Nombre d'AEH: 200 | 1772 | G | 5329.08 | CCM | 339 | 262 | 60 | MM | 14 |  |  | https://eshop.weidmueller.com/p/9028850000
9028860000 | KOFFER PSC4-01 | 42.53 | 1 | 1 | 1 | PCE | W800 | Tools | PW | Outillage | PW69 | Assortiments | 4032248304608 | 42021250 | DK | Caisses d'assortiment (vides), Largeur: 338 mm, Hauteur: 56 mm, Profondeur: 261 mm, Matériau couvercle: Polycarbonate | 553 | G | 5024 | CCM | 339 | 260 | 57 | MM | 21 |  |  | https://eshop.weidmueller.com/p/9028860000
9030000000 | CST NE | 809.22 | 10 | 1 | 1 | PCE | W800 | Tools | PW | Outillage | PW61 | Outils à dénuder | 4008190040550 | 82055980 | DE | CST NE - Outils à dénuder -CST NEUTRAL Outils à dénuder Weidmüller CST NE Outils à dénuder CST NE Outils à dénuder -CST NEUTRAL | 85 | G | 278.46 | CCM | 153 | 52 | 35 | MM | 7 |  |  | https://eshop.weidmueller.com/p/9030000000
9030060000 | AM 12 | 48.11 | 1 | 1 | 1 | PCE | W800 | Tools | PW | Outillage | PW61 | Outils à dénuder | 4008190337827 | 82055980 | DE | Outils à dégainer, Câble de données UTP et STP, Diamètre du conducteur max.: 12.5 mm, 122 mm² | 49 | G | 188.75 | CCM | 107 | 63 | 28 | MM | 7 |  |  | https://eshop.weidmueller.com/p/9030060000
9030500000 | CST | 101.68 | 1 | 1 | 1 | PCE | W800 | Tools | PW | Outillage | PW61 | Outils à dénuder | 4008190062293 | 82055980 | DE | Outils à dégainer, Câbles informatiques coaxiaux et ronds, Diamètre du conducteur max.: 8 mm, 50 mm² | 89 | G | 301.92 | CCM | 185 | 48 | 34 | MM | 7 |  |  | https://eshop.weidmueller.com/p/9030500000
9031860000 | CTT | 49.83 | 1 | 1 | 1 | PCE | D982 | Tools | PI | Produits d'Installation | PI88 | Cabinet Infrastructure | 4032248107964 | 82032000 | DE | Pince pour colliers de serrage, Largeur max. du faisceau de câbles: 9.5 mm, Poids: 317 g, Matériau de base: Acier | 295 | G | 1137 | CCM | 256 | 148 | 30 | MM | 28 |  |  | https://eshop.weidmueller.com/p/9031860000
9032000000 | MEKA GN CST | 42.16 | 1 | 1 | 1 | PCE | W800 | Tools | PW | Outillage | PW61 | Outils à dénuder | 4008190010102 | 82089000 | DE | Support de couteaux (outil à dégainer), Cote de dénudage C: 5.1 mm, Cote de dénudage B: 7.1 mm, vert | 10 | G | 42.624 | CCM | 74 | 32 | 18 | MM | 28 |  |  | https://eshop.weidmueller.com/p/9032000000
9032010000 | MEKA BR CST | 42.16 | 1 | 1 | 1 | PCE | W800 | Tools | PW | Outillage | PW61 | Outils à dénuder | 4008190135928 | 82089000 | DE | Support de couteaux (outil à dégainer), Cote de dénudage C: 3.5 mm, Cote de dénudage B: 7.5 mm, brun | 11 | G | 29.75 | CCM | 70 | 25 | 17 | MM | 28 |  |  | https://eshop.weidmueller.com/p/9032010000
9032020000 | MEKA BL CST | 37.2 | 1 | 1 | 1 | PCE | W800 | Tools | PW | Outillage | PW61 | Outils à dénuder | 4008190153236 | 82089000 | DE | Cassettes à code couleur interchangeables avec longueurs de dénudage présélectionnées pour câbles coaxiaux standard servant d'inserts pour le CST. Le passage rapide d'un type de câble à l'autre est donc possible. | 6 | G | 14.364 | CCM | 54 | 19 | 14 | MM | 28 |  |  | https://eshop.weidmueller.com/p/9032020000
9032030000 | MEKA GE CST | 37.2 | 1 | 1 | 1 | PCE | W800 | Tools | PW | Outillage | PW61 | Outils à dénuder | 4008190133191 | 82089000 | DE | Cassettes à code couleur interchangeables avec longueurs de dénudage présélectionnées pour câbles coaxiaux standard servant d'inserts pour le CST. Le passage rapide d'un type de câble à l'autre est donc possible. | 7 | G | 17.92 | CCM | 40 | 28 | 16 | MM | 28 |  |  | https://eshop.weidmueller.com/p/9032030000
9032040000 | MEKA RT CST | 37.2 | 1 | 1 | 1 | PCE | W800 | Tools | PW | Outillage | PW61 | Outils à dénuder | 4008190004644 | 82089000 | DE | Cassettes à code couleur interchangeables avec longueurs de dénudage présélectionnées pour câbles coaxiaux standard servant d'inserts pour le CST. Le passage rapide d'un type de câble à l'autre est donc possible. | 6 | G | 15.4 | CCM | 55 | 20 | 14 | MM | 28 |  |  | https://eshop.weidmueller.com/p/9032040000
9032050000 | MEKA GR CST | 37.2 | 1 | 1 | 1 | PCE | W800 | Tools | PW | Outillage | PW61 | Outils à dénuder | 4008190029708 | 82089000 | DE | Cassettes à code couleur interchangeables avec longueurs de dénudage présélectionnées pour câbles coaxiaux standard servant d'inserts pour le CST. Le passage rapide d'un type de câble à l'autre est donc possible. | 6 | G | 19.992 | CCM | 42 | 28 | 17 | MM | 28 |  |  | https://eshop.weidmueller.com/p/9032050000
9032060000 | SCHA CST | 33.85 | 1 | 1 | 1 | PCE | W800 | Tools | PW | Outillage | PW61 | Outils à dénuder | 4008190136932 | 39269097 | DE | Le bloc de réglages amovible permet d'ajuster avec précision la profondeur de coupe CST. En remplaçant simplement le bloc de réglages, un CST simple peut être facilement converti en une large gamme de câbles. | 13 | G | 32.76 | CCM | 42 | 30 | 26 | MM | 28 |  |  | https://eshop.weidmueller.com/p/9032060000
9032200000 | MEKA OR CST | 42.16 | 1 | 1 | 1 | PCE | W800 | Tools | PW | Outillage | PW61 | Outils à dénuder | 4008190198169 | 82089000 | DE | Support de couteaux (outil à dégainer), Cote de dénudage C: 3.7 mm, Cote de dénudage B: 8 mm, Orange | 7 | G | 26.455 | CCM | 55 | 37 | 13 | MM | 28 |  |  | https://eshop.weidmueller.com/p/9032200000
9032210000 | MEKA HG CST | 42.16 | 1 | 1 | 1 | PCE | W800 | Tools | PW | Outillage | PW61 | Outils à dénuder | 4008190466510 | 82089000 | DE | Support de couteaux (outil à dégainer), Cote de dénudage C: 6 mm, Cote de dénudage B: 6 mm, vert clair | 8 | G | 18.252 | CCM | 39 | 26 | 18 | MM | 28 |  |  | https://eshop.weidmueller.com/p/9032210000
9032220000 | MEKA SW CST | 42.16 | 1 | 1 | 1 | PCE | W800 | Tools | PW | Outillage | PW61 | Outils à dénuder | 4008190458560 | 82089000 | DE | Support de couteaux (outil à dégainer), Cote de dénudage C: 2.3 mm, Cote de dénudage B: 8.6 mm, noir | 7 | G | 27.216 | CCM | 48 | 27 | 21 | MM | 28 |  |  | https://eshop.weidmueller.com/p/9032220000
9036200000 | H2,5/12TS GR | 9.4 | 100 | 500 | 500 | PCE | P150 | Ferrules | PW | Outillage | PW67 | Embouts/Cosses | 4032248067992 | 85369010 | DE | Étui en cuivre galvanisé pour la protection de conducteurs souples dénudés. Le sertissage des embouts protège les fils et permet des raccordement électriques stables en permanence. | 63 | G | 244.65 | CCM | 123 | 117 | 17 | MM | 42 |  |  | https://eshop.weidmueller.com/p/9036200000
9036210000 | H2,5/16 TS GR | 9.4 | 100 | 500 | 500 | PCE | P150 | Ferrules | PW | Outillage | PW67 | Embouts/Cosses | 4032248068005 | 85369010 | DE | Étui en cuivre galvanisé pour la protection de conducteurs souples dénudés. Le sertissage des embouts protège les fils et permet des raccordement électriques stables en permanence. | 82 | G | 264.04 | CCM | 164 | 115 | 14 | MM | 42 |  |  | https://eshop.weidmueller.com/p/9036210000
9036220000 | H2,5/16DS BL | 9 | 100 | 500 | 500 | PCE | P150 | Ferrules | PW | Outillage | PW67 | Embouts/Cosses | 4032248068012 | 85369010 | DE | Étui en cuivre galvanisé pour la protection de conducteurs souples dénudés. Le sertissage des embouts protège les fils et permet des raccordement électriques stables en permanence. | 83 | G | 261.8 | CCM | 140 | 110 | 17 | MM | 7 |  |  | https://eshop.weidmueller.com/p/9036220000
9036230000 | H4,0/15TS OR | 10.4 | 100 | 500 | 500 | PCE | P150 | Ferrules | PW | Outillage | PW67 | Embouts/Cosses | 4032248068029 | 85369010 | DE | Étui en cuivre galvanisé pour la protection de conducteurs souples dénudés. Le sertissage des embouts protège les fils et permet des raccordement électriques stables en permanence. | 112 | G | 319.77 | CCM | 165 | 114 | 17 | MM | 42 |  |  | https://eshop.weidmueller.com/p/9036230000
9036240000 | H120,0/32 | 209.3 | 100 | 25 | 25 | PCE | P150 | Ferrules | PW | Outillage | PW67 | Embouts/Cosses | 4032248068036 | 85369010 | DE | Embout, 120 mm², Longueur de dénudage: 32 mm, Couleur: Non, Isolation: non disponible, aucun | 190 | G | 558 | CCM | 141 | 104 | 38 | MM | 7 |  |  | https://eshop.weidmueller.com/p/9036240000
9036250000 | H150,0/32 | 299.4 | 100 | 25 | 25 | PCE | P150 | Ferrules | PW | Outillage | PW67 | Embouts/Cosses | 4032248068043 | 85369010 | DE | Embout, 150 mm², Longueur de dénudage: 32 mm, Couleur: Non, Isolation: non disponible, aucun | 211 | G | 667.485 | CCM | 163 | 117 | 35 | MM | 42 |  |  | https://eshop.weidmueller.com/p/9036250000
9036260000 | H185,0/32 | 377.9 | 100 | 25 | 25 | PCE | P150 | Ferrules | PW | Outillage | PW67 | Embouts/Cosses | 4032248068050 | 85369010 | DE | Embout, 185 mm², Longueur de dénudage: 32 mm, Couleur: Non, Isolation: non disponible, aucun | 271 | G | 852.6 | CCM | 145 | 140 | 42 | MM | 42 |  |  | https://eshop.weidmueller.com/p/9036260000
9036290000 | HOOKBLA 0,25-1,5 SW | 25.9 | 100 | 100 | 100 | PCE | P150 | Ferrules | PW | Outillage | PW66 | Cable Lugs | 4032248175925 | 85369010 | TW | Cosse, Isolation: PVC, Section de raccordement du conducteur, max.: 1.5 mm², noir | 105 | G | 126.9 | CCM | 103 | 44 | 28 | MM | 63 |  |  | https://eshop.weidmueller.com/p/9036290000
9036300000 | HOOKBLA 1,0-2,5 SW | 25.2 | 100 | 100 | 100 | PCE | P150 | Ferrules | PW | Outillage | PW66 | Cable Lugs | 4032248175932 | 85369010 | TW | Cosse, Isolation: PVC, Section de raccordement du conducteur, max.: 2.5 mm², noir | 93 | G | 137.34 | CCM | 109 | 60 | 21 | MM | 7 |  |  | https://eshop.weidmueller.com/p/9036300000
9036330000 | H1,0/22DS R ZH | 14.7 | 100 | 500 | 500 | PCE | P150 | Ferrules | PW | Outillage | PW67 | Embouts/Cosses | 4032248338566 | 85369010 | DE | Étui en cuivre galvanisé pour la protection de conducteurs souples dénudés. Le sertissage des embouts protège les fils et permet des raccordement électriques stables en permanence. | 100 | G | 309.281 | CCM | 161 | 113 | 17 | MM | 42 |  |  | https://eshop.weidmueller.com/p/9036330000
9037200000 | H0,5/14 ZH OR | 7.9 | 100 | 500 | 500 | PCE | P150 | Ferrules | PW | Outillage | PW67 | Embouts/Cosses | 4008190492397 | 85369010 | DE | Embout, 0.5 mm², Longueur de dénudage: 11 mm, Couleur: Orange, Isolation: présente | 54 | G | 178.475 | CCM | 121 | 59 | 25 | MM | 7 |  |  | https://eshop.weidmueller.com/p/9037200000
9037210000 | H0,5/16 ZH OR | 10.1 | 100 | 500 | 500 | PCE | P150 | Ferrules | PW | Outillage | PW67 | Embouts/Cosses | 4008190492687 | 85369010 | DE | Embout, 0.5 mm², Longueur de dénudage: 13 mm, Couleur: Orange, Isolation: présente | 63 | G | 203.904 | CCM | 118 | 72 | 24 | MM | 42 |  |  | https://eshop.weidmueller.com/p/9037210000
9037220000 | H0,5/18 ZH OR | 15.8 | 100 | 500 | 500 | PCE | P150 | Ferrules | PW | Outillage | PW67 | Embouts/Cosses | 4008190492694 | 85369010 | DE | Embout, 0.5 mm², Longueur de dénudage: 15 mm, Couleur: Orange, Isolation: présente | 68 | G | 208.824 | CCM | 132 | 113 | 14 | MM | 7 |  |  | https://eshop.weidmueller.com/p/9037220000
9037230000 | H0,75/14 ZH W | 8.4 | 100 | 500 | 500 | PCE | P150 | Ferrules | PW | Outillage | PW67 | Embouts/Cosses | 4008190853976 | 85369010 | DE | Embout, 0.75 mm², Longueur de dénudage: 11 mm, Couleur: blanc, Isolation: présente | 61 | G | 240 | CCM | 160 | 100 | 15 | MM | 7 |  |  | https://eshop.weidmueller.com/p/9037230000
9037240000 | H0,75/16 ZH W | 9.3 | 100 | 500 | 500 | PCE | P150 | Ferrules | PW | Outillage | PW67 | Embouts/Cosses | 4008190492717 | 85369010 | DE | Embout, 0.75 mm², Longueur de dénudage: 13 mm, Couleur: blanc, Isolation: présente | 69 | G | 214.914 | CCM | 129 | 119 | 14 | MM | 7 |  |  | https://eshop.weidmueller.com/p/9037240000
9037250000 | H0,75/24 ZH W | 15.8 | 100 | 500 | 500 | PCE | P150 | Ferrules | PW | Outillage | PW67 | Embouts/Cosses | 4008190492724 | 85369010 | DE | Embout, 0.75 mm², Longueur de dénudage: 21 mm, Couleur: blanc, Isolation: présente | 103 | G | 281.6 | CCM | 160 | 110 | 16 | MM | 42 |  |  | https://eshop.weidmueller.com/p/9037250000
9037260000 | H1,0/15 ZH GE | 10.9 | 100 | 500 | 500 | PCE | P150 | Ferrules | PW | Outillage | PW67 | Embouts/Cosses | 4008190492731 | 85369010 | DE | Étui en cuivre galvanisé pour la protection de conducteurs souples dénudés. Le sertissage des embouts protège les fils et permet des raccordement électriques stables en permanence. | 75 | G | 230.4 | CCM | 120 | 120 | 16 | MM | 7 |  |  | https://eshop.weidmueller.com/p/9037260000
9037270000 | H1,0/19 ZH GE | 11.5 | 100 | 500 | 500 | PCE | P150 | Ferrules | PW | Outillage | PW67 | Embouts/Cosses | 4008190492748 | 85369010 | DE | Étui en cuivre galvanisé pour la protection de conducteurs souples dénudés. Le sertissage des embouts protège les fils et permet des raccordement électriques stables en permanence. | 91 | G | 270.396 | CCM | 116 | 111 | 21 | MM | 7 |  |  | https://eshop.weidmueller.com/p/9037270000
9037280000 | H1,0/25 ZH GE | 16.3 | 100 | 500 | 500 | PCE | P150 | Ferrules | PW | Outillage | PW67 | Embouts/Cosses | 4008190492755 | 85369010 | DE | Étui en cuivre galvanisé pour la protection de conducteurs souples dénudés. Le sertissage des embouts protège les fils et permet des raccordement électriques stables en permanence. | 118 | G | 362.88 | CCM | 160 | 108 | 21 | MM | 42 |  |  | https://eshop.weidmueller.com/p/9037280000
9037290000 | H1,5/16 ZH R | 11 | 100 | 500 | 500 | PCE | P150 | Ferrules | PW | Outillage | PW67 | Embouts/Cosses | 4008190492762 | 85369010 | DE | Embout, 1.5 mm², Longueur de dénudage: 11 mm, Couleur: Rouge, Isolation: présente | 80 | G | 299.404 | CCM | 148 | 119 | 17 | MM | 7 |  |  | https://eshop.weidmueller.com/p/9037290000
9037300000 | H1,5/20 ZH R | 11.8 | 100 | 500 | 500 | PCE | P150 | Ferrules | PW | Outillage | PW67 | Embouts/Cosses | 4008190492779 | 85369010 | DE | Embout, 1.5 mm², Longueur de dénudage: 15 mm, Couleur: Rouge, Isolation: présente | 99 | G | 320.96 | CCM | 160 | 118 | 17 | MM | 7 |  |  | https://eshop.weidmueller.com/p/9037300000
9037310000 | H1,5/26 ZH R | 16 | 100 | 100 | 100 | PCE | P150 | Ferrules | PW | Outillage | PW67 | Embouts/Cosses | 4008190492786 | 85369010 | DE | Embout, 1.5 mm², Longueur de dénudage: 21 mm, Couleur: Rouge, Isolation: présente | 28 | G | 105 | CCM | 100 | 50 | 21 | MM | 42 |  |  | https://eshop.weidmueller.com/p/9037310000
9037320000 | H6,0/23 ZH SW | 28.6 | 100 | 100 | 100 | PCE | P150 | Ferrules | PW | Outillage | PW67 | Embouts/Cosses | 4008190492793 | 85369010 | DE | Étui en cuivre galvanisé pour la protection de conducteurs souples dénudés. Le sertissage des embouts protège les fils et permet des raccordement électriques stables en permanence. | 62 | G | 229.824 | CCM | 114 | 112 | 18 | MM | 7 |  |  | https://eshop.weidmueller.com/p/9037320000
9037330000 | H6,0/29 ZH SW | 42.6 | 100 | 100 | 100 | PCE | P150 | Ferrules | PW | Outillage | PW67 | Embouts/Cosses | 4008190492809 | 85369010 | DE | Étui en cuivre galvanisé pour la protection de conducteurs souples dénudés. Le sertissage des embouts protège les fils et permet des raccordement électriques stables en permanence. | 76 | G | 337.568 | CCM | 137 | 112 | 22 | MM | 7 |  |  | https://eshop.weidmueller.com/p/9037330000
9037340000 | H10,0/24 ZH EB | 54.4804 | 100 | 100 | 100 | PCE | P150 | Ferrules | PW | Outillage | PW67 | Embouts/Cosses | 4008190492816 | 85369010 | DE | Embout, 10 mm², Longueur de dénudage: 17 mm, Couleur: ivoire, Isolation: présente | 81 | G | 419.328 | CCM | 156 | 112 | 24 | MM | 7 |  |  | https://eshop.weidmueller.com/p/9037340000
9037350000 | H10,0/30 ZH EB | 48.6 | 100 | 100 | 100 | PCE | P150 | Ferrules | PW | Outillage | PW67 | Embouts/Cosses | 4008190492823 | 85369010 | DE | Embout, 10 mm², Longueur de dénudage: 23 mm, Couleur: ivoire, Isolation: présente | 102 | G | 465.92 | CCM | 160 | 112 | 26 | MM | 42 |  |  | https://eshop.weidmueller.com/p/9037350000
9037360000 | H16,0/29 ZH GN | 38.9 | 100 | 50 | 50 | PCE | P150 | Ferrules | PW | Outillage | PW67 | Embouts/Cosses | 4008190492830 | 85369010 | DE | Étui en cuivre galvanisé pour la protection de conducteurs souples dénudés. Le sertissage des embouts protège les fils et permet des raccordement électriques stables en permanence. | 71 | G | 328.6 | CCM | 155 | 106 | 20 | MM | 7 |  |  | https://eshop.weidmueller.com/p/9037360000
9037370000 | H16,0/38 ZH GN | 61.7 | 100 | 50 | 50 | PCE | P150 | Ferrules | PW | Outillage | PW67 | Embouts/Cosses | 4008190492847 | 85369010 | DE | Étui en cuivre galvanisé pour la protection de conducteurs souples dénudés. Le sertissage des embouts protège les fils et permet des raccordement électriques stables en permanence. | 93 | G | 493.272 | CCM | 153 | 104 | 31 | MM | 42 |  |  | https://eshop.weidmueller.com/p/9037370000
9037380000 | H0,5/14D ZH W | 7.9 | 100 | 500 | 500 | PCE | P150 | Ferrules | PW | Outillage | PW67 | Embouts/Cosses | 4008190492861 | 85369010 | DE | Embout, 0.5 mm², Longueur de dénudage: 11 mm, Couleur: blanc, Isolation: présente | 53 | G | 166.32 | CCM | 120 | 63 | 22 | MM | 7 |  |  | https://eshop.weidmueller.com/p/9037380000
9037390000 | H0,5/16D ZH W | 10.1 | 100 | 500 | 500 | PCE | P150 | Ferrules | PW | Outillage | PW67 | Embouts/Cosses | 4008190492878 | 85369010 | DE | Embout, 0.5 mm², Longueur de dénudage: 13 mm, Couleur: blanc, Isolation: présente | 62 | G | 205.744 | CCM | 167 | 112 | 11 | MM | 7 |  |  | https://eshop.weidmueller.com/p/9037390000
9037400000 | H0,5/18D ZH W | 15.6 | 100 | 500 | 500 | PCE | P150 | Ferrules | PW | Outillage | PW67 | Embouts/Cosses | 4008190492892 | 85369010 | DE | Embout, 0.5 mm², Longueur de dénudage: 15 mm, Couleur: blanc, Isolation: présente | 64 | G | 238.095 | CCM | 165 | 111 | 13 | MM | 7 |  |  | https://eshop.weidmueller.com/p/9037400000
9037410000 | H0,75/14D ZH GR | 8.4 | 100 | 500 | 500 | PCE | P150 | Ferrules | PW | Outillage | PW67 | Embouts/Cosses | 4008190492984 | 85369010 | DE | Embout, 0.75 mm², Longueur de dénudage: 11 mm, Couleur: gris, Isolation: présente | 64 | G | 206.016 | CCM | 116 | 111 | 16 | MM | 7 |  |  | https://eshop.weidmueller.com/p/9037410000
9037420000 | H0,75/16D ZH GR | 9.3 | 100 | 500 | 500 | PCE | P150 | Ferrules | PW | Outillage | PW67 | Embouts/Cosses | 4008190492991 | 85369010 | DE | Embout, 0.75 mm², Longueur de dénudage: 13 mm, Couleur: gris, Isolation: présente | 71 | G | 188.87 | CCM | 110 | 101 | 17 | MM | 7 |  |  | https://eshop.weidmueller.com/p/9037420000
9037430000 | H0,75/24D ZH GR | 15.6 | 100 | 500 | 500 | PCE | P150 | Ferrules | PW | Outillage | PW67 | Embouts/Cosses | 4008190493004 | 85369010 | DE | Embout, 0.75 mm², Longueur de dénudage: 21 mm, Couleur: gris, Isolation: présente | 103 | G | 309.952 | CCM | 167 | 116 | 16 | MM | 7 |  |  | https://eshop.weidmueller.com/p/9037430000
9037440000 | H1,0/15D ZH R | 10.9 | 100 | 500 | 500 | PCE | P150 | Ferrules | PW | Outillage | PW67 | Embouts/Cosses | 4008190493011 | 85369010 | DE | Étui en cuivre galvanisé pour la protection de conducteurs souples dénudés. Le sertissage des embouts protège les fils et permet des raccordement électriques stables en permanence. | 74 | G | 247.312 | CCM | 164 | 116 | 13 | MM | 7 |  |  | https://eshop.weidmueller.com/p/9037440000
9037450000 | H1,0/19D ZH R | 11.5 | 100 | 500 | 500 | PCE | P150 | Ferrules | PW | Outillage | PW67 | Embouts/Cosses | 4008190493028 | 85369010 | DE | Étui en cuivre galvanisé pour la protection de conducteurs souples dénudés. Le sertissage des embouts protège les fils et permet des raccordement électriques stables en permanence. | 91 | G | 302.211 | CCM | 123 | 117 | 21 | MM | 7 |  |  | https://eshop.weidmueller.com/p/9037450000
9037460000 | H1,0/25D ZH R | 16 | 100 | 500 | 500 | PCE | P150 | Ferrules | PW | Outillage | PW67 | Embouts/Cosses | 4008190493035 | 85369010 | DE | Étui en cuivre galvanisé pour la protection de conducteurs souples dénudés. Le sertissage des embouts protège les fils et permet des raccordement électriques stables en permanence. | 115 | G | 336.294 | CCM | 157 | 119 | 18 | MM | 7 |  |  | https://eshop.weidmueller.com/p/9037460000
9037470000 | H1,5/16D ZH SW | 11 | 100 | 500 | 500 | PCE | P150 | Ferrules | PW | Outillage | PW67 | Embouts/Cosses | 4008190493042 | 85369010 | DE | Étui en cuivre galvanisé pour la protection de conducteurs souples dénudés. Le sertissage des embouts protège les fils et permet des raccordement électriques stables en permanence. | 81 | G | 243.724 | CCM | 109 | 86 | 26 | MM | 7 |  |  | https://eshop.weidmueller.com/p/9037470000
9037480000 | H1,5/20D ZH SW | 11.8 | 100 | 500 | 500 | PCE | P150 | Ferrules | PW | Outillage | PW67 | Embouts/Cosses | 4008190493059 | 85369010 | DE | Étui en cuivre galvanisé pour la protection de conducteurs souples dénudés. Le sertissage des embouts protège les fils et permet des raccordement électriques stables en permanence. | 98 | G | 371.64 | CCM | 163 | 114 | 20 | MM | 7 |  |  | https://eshop.weidmueller.com/p/9037480000
9037490000 | H1,5/26D ZH SW | 16 | 100 | 100 | 100 | PCE | P150 | Ferrules | PW | Outillage | PW67 | Embouts/Cosses | 4008190493066 | 85369010 | DE | Étui en cuivre galvanisé pour la protection de conducteurs souples dénudés. Le sertissage des embouts protège les fils et permet des raccordement électriques stables en permanence. | 27 | G | 90.72 | CCM | 90 | 56 | 18 | MM | 7 |  |  | https://eshop.weidmueller.com/p/9037490000
9037500000 | H2,5/19D ZH BL | 12 | 100 | 500 | 500 | PCE | P150 | Ferrules | PW | Outillage | PW67 | Embouts/Cosses | 4008190493073 | 85369010 | DE | Étui en cuivre galvanisé pour la protection de conducteurs souples dénudés. Le sertissage des embouts protège les fils et permet des raccordement électriques stables en permanence. | 146 | G | 431.34 | CCM | 158 | 105 | 26 | MM | 7 |  |  | https://eshop.weidmueller.com/p/9037500000
9037510000 | H2,5/21D ZH BL | 12.7 | 100 | 100 | 100 | PCE | P150 | Ferrules | PW | Outillage | PW67 | Embouts/Cosses | 4008190493080 | 85369010 | DE | Étui en cuivre galvanisé pour la protection de conducteurs souples dénudés. Le sertissage des embouts protège les fils et permet des raccordement électriques stables en permanence. | 34 | G | 118.976 | CCM | 104 | 88 | 13 | MM | 7 |  |  | https://eshop.weidmueller.com/p/9037510000
9037520000 | H2,5/27D ZH BL | 18 | 100 | 100 | 100 | PCE | P150 | Ferrules | PW | Outillage | PW67 | Embouts/Cosses | 4008190493097 | 85369010 | DE | Étui en cuivre galvanisé pour la protection de conducteurs souples dénudés. Le sertissage des embouts protège les fils et permet des raccordement électriques stables en permanence. | 43 | G | 166.6 | CCM | 119 | 100 | 14 | MM | 7 |  |  | https://eshop.weidmueller.com/p/9037520000
9037530000 | H4,0/22D ZH GR | 23.6 | 100 | 100 | 100 | PCE | P150 | Ferrules | PW | Outillage | PW67 | Embouts/Cosses | 4008190493103 | 85369010 | DE | Étui en cuivre galvanisé pour la protection de conducteurs souples dénudés. Le sertissage des embouts protège les fils et permet des raccordement électriques stables en permanence. | 46 | G | 159.705 | CCM | 117 | 91 | 15 | MM | 7 |  |  | https://eshop.weidmueller.com/p/9037530000
9037540000 | H4,0/28D ZH GR | 36.3 | 100 | 100 | 100 | PCE | P150 | Ferrules | PW | Outillage | PW67 | Embouts/Cosses | 4008190493110 | 85369010 | DE | Étui en cuivre galvanisé pour la protection de conducteurs souples dénudés. Le sertissage des embouts protège les fils et permet des raccordement électriques stables en permanence. | 60 | G | 252.45 | CCM | 135 | 110 | 17 | MM | 42 |  |  | https://eshop.weidmueller.com/p/9037540000
9037550000 | H6,0/23D ZH GE | 28.6 | 100 | 100 | 100 | PCE | P150 | Ferrules | PW | Outillage | PW67 | Embouts/Cosses | 4008190493127 | 85369010 | DE | Étui en cuivre galvanisé pour la protection de conducteurs souples dénudés. Le sertissage des embouts protège les fils et permet des raccordement électriques stables en permanence. | 61 | G | 270.48 | CCM | 147 | 115 | 16 | MM | 7 |  |  | https://eshop.weidmueller.com/p/9037550000
9037560000 | H6,0/29D ZH GE | 42.6 | 100 | 100 | 100 | PCE | P150 | Ferrules | PW | Outillage | PW67 | Embouts/Cosses | 4008190493134 | 85369010 | DE | Étui en cuivre galvanisé pour la protection de conducteurs souples dénudés. Le sertissage des embouts protège les fils et permet des raccordement électriques stables en permanence. | 77 | G | 322.74 | CCM | 163 | 110 | 18 | MM | 42 |  |  | https://eshop.weidmueller.com/p/9037560000
9037570000 | H10,0/24D ZH R | 34.9 | 100 | 100 | 100 | PCE | P150 | Ferrules | PW | Outillage | PW67 | Embouts/Cosses | 4008190493141 | 85369010 | DE | Étui en cuivre galvanisé pour la protection de conducteurs souples dénudés. Le sertissage des embouts protège les fils et permet des raccordement électriques stables en permanence. | 82 | G | 351.68 | CCM | 157 | 112 | 20 | MM | 7 |  |  | https://eshop.weidmueller.com/p/9037570000
9037580000 | H10,0/30D ZH R | 48.6 | 100 | 100 | 100 | PCE | P150 | Ferrules | PW | Outillage | PW67 | Embouts/Cosses | 4008190493158 | 85369010 | DE | Étui en cuivre galvanisé pour la protection de conducteurs souples dénudés. Le sertissage des embouts protège les fils et permet des raccordement électriques stables en permanence. | 102 | G | 403.2 | CCM | 160 | 105 | 24 | MM | 7 |  |  | https://eshop.weidmueller.com/p/9037580000
9037590000 | H16,0/29D ZH BL | 37.9 | 100 | 50 | 50 | PCE | P150 | Ferrules | PW | Outillage | PW67 | Embouts/Cosses | 4008190493165 | 85369010 | DE | Étui en cuivre galvanisé pour la protection de conducteurs souples dénudés. Le sertissage des embouts protège les fils et permet des raccordement électriques stables en permanence. | 70 | G | 363 | CCM | 150 | 110 | 22 | MM | 7 |  |  | https://eshop.weidmueller.com/p/9037590000
9037600000 | H16,0/38D ZH BL | 61.7 | 100 | 50 | 50 | PCE | P150 | Ferrules | PW | Outillage | PW67 | Embouts/Cosses | 4008190493196 | 85369010 | DE | Étui en cuivre galvanisé pour la protection de conducteurs souples dénudés. Le sertissage des embouts protège les fils et permet des raccordement électriques stables en permanence. | 93 | G | 482.56 | CCM | 160 | 104 | 29 | MM | 42 |  |  | https://eshop.weidmueller.com/p/9037600000
9037610000 | H0,75/14T ZH HBL | 8.5 | 100 | 500 | 500 | PCE | P150 | Ferrules | PW | Outillage | PW67 | Embouts/Cosses | 4008190493233 | 85369010 | DE | Embout, 0.75 mm², Longueur de dénudage: 11 mm, Couleur: Bleu clair, Isolation: présente | 64 | G | 205.275 | CCM | 115 | 105 | 17 | MM | 42 |  |  | https://eshop.weidmueller.com/p/9037610000
9037620000 | H0,75/16T ZH HBL | 9.5 | 100 | 500 | 500 | PCE | P150 | Ferrules | PW | Outillage | PW67 | Embouts/Cosses | 4008190493264 | 85369010 | DE | Embout, 0.75 mm², Longueur de dénudage: 13 mm, Couleur: Bleu clair, Isolation: présente | 69 | G | 165.438 | CCM | 101 | 63 | 26 | MM | 42 |  |  | https://eshop.weidmueller.com/p/9037620000
9037630000 | H0,75/24T ZH HBL | 15.8 | 100 | 500 | 500 | PCE | P150 | Ferrules | PW | Outillage | PW67 | Embouts/Cosses | 4008190493271 | 85369010 | DE | Embout, 0.75 mm², Longueur de dénudage: 21 mm, Couleur: Bleu clair, Isolation: présente | 103 | G | 377.3 | CCM | 110 | 98 | 35 | MM | 42 |  |  | https://eshop.weidmueller.com/p/9037630000
9037640000 | H2,5/19T ZH GR | 12.2 | 100 | 500 | 500 | PCE | P150 | Ferrules | PW | Outillage | PW67 | Embouts/Cosses | 4008190493325 | 85369010 | DE | Étui en cuivre galvanisé pour la protection de conducteurs souples dénudés. Le sertissage des embouts protège les fils et permet des raccordement électriques stables en permanence. | 142 | G | 501.12 | CCM | 160 | 116 | 27 | MM | 42 |  |  | https://eshop.weidmueller.com/p/9037640000
9037650000 | H2,5/21T ZH GR | 12.9 | 100 | 100 | 100 | PCE | P150 | Ferrules | PW | Outillage | PW67 | Embouts/Cosses | 4008190493356 | 85369010 | DE | Étui en cuivre galvanisé pour la protection de conducteurs souples dénudés. Le sertissage des embouts protège les fils et permet des raccordement électriques stables en permanence. | 34 | G | 122.76 | CCM | 93 | 55 | 24 | MM | 42 |  |  | https://eshop.weidmueller.com/p/9037650000
9037660000 | H2,5/27T ZH GR | 18.3 | 100 | 100 | 100 | PCE | P150 | Ferrules | PW | Outillage | PW67 | Embouts/Cosses | 4008190493387 | 85369010 | DE | Étui en cuivre galvanisé pour la protection de conducteurs souples dénudés. Le sertissage des embouts protège les fils et permet des raccordement électriques stables en permanence. | 42 | G | 158.844 | CCM | 122 | 93 | 14 | MM | 42 |  |  | https://eshop.weidmueller.com/p/9037660000
9037670000 | H4,0/22T ZH OR | 24 | 100 | 100 | 100 | PCE | P150 | Ferrules | PW | Outillage | PW67 | Embouts/Cosses | 4008190493431 | 85369010 | DE | Étui en cuivre galvanisé pour la protection de conducteurs souples dénudés. Le sertissage des embouts protège les fils et permet des raccordement électriques stables en permanence. | 45 | G | 359.1 | CCM | 126 | 114 | 25 | MM | 5 |  |  | https://eshop.weidmueller.com/p/9037670000
9037680000 | H4,0/28T ZH OR | 37.1 | 100 | 100 | 100 | PCE | P150 | Ferrules | PW | Outillage | PW67 | Embouts/Cosses | 4008190493479 | 85369010 | DE | Étui en cuivre galvanisé pour la protection de conducteurs souples dénudés. Le sertissage des embouts protège les fils et permet des raccordement électriques stables en permanence. | 57 | G | 251.68 | CCM | 143 | 110 | 16 | MM | 42 |  |  | https://eshop.weidmueller.com/p/9037680000
9037690000 | H6,0/23T ZH GN | 29.3 | 100 | 100 | 100 | PCE | P150 | Ferrules | PW | Outillage | PW67 | Embouts/Cosses | 4008190493486 | 85369010 | DE | Étui en cuivre galvanisé pour la protection de conducteurs souples dénudés. Le sertissage des embouts protège les fils et permet des raccordement électriques stables en permanence. | 60 | G | 279.072 | CCM | 136 | 114 | 18 | MM | 42 |  |  | https://eshop.weidmueller.com/p/9037690000
9037700000 | H6,0/29T ZH GN | 41.7 | 100 | 100 | 100 | PCE | P150 | Ferrules | PW | Outillage | PW67 | Embouts/Cosses | 4008190493509 | 85369010 | DE | Étui en cuivre galvanisé pour la protection de conducteurs souples dénudés. Le sertissage des embouts protège les fils et permet des raccordement électriques stables en permanence. | 77 | G | 338.8 | CCM | 154 | 110 | 20 | MM | 42 |  |  | https://eshop.weidmueller.com/p/9037700000
9037710000 | H10,0/24T ZH BR | 35.8 | 100 | 100 | 100 | PCE | P150 | Ferrules | PW | Outillage | PW67 | Embouts/Cosses | 4008190493516 | 85369010 | DE | Étui en cuivre galvanisé pour la protection de conducteurs souples dénudés. Le sertissage des embouts protège les fils et permet des raccordement électriques stables en permanence. | 82 | G | 327 | CCM | 150 | 109 | 20 | MM | 42 |  |  | https://eshop.weidmueller.com/p/9037710000
9037720000 | H10,0/30T ZH BR | 47.6 | 100 | 100 | 100 | PCE | P150 | Ferrules | PW | Outillage | PW67 | Embouts/Cosses | 4008190493530 | 85369010 | DE | Étui en cuivre galvanisé pour la protection de conducteurs souples dénudés. Le sertissage des embouts protège les fils et permet des raccordement électriques stables en permanence. | 98 | G | 379.94 | CCM | 157 | 110 | 22 | MM | 42 |  |  | https://eshop.weidmueller.com/p/9037720000
9037730000 | H16,0/29T ZH W | 38.9 | 100 | 50 | 50 | PCE | P150 | Ferrules | PW | Outillage | PW67 | Embouts/Cosses | 4008190493554 | 85369010 | DE | Étui en cuivre galvanisé pour la protection de conducteurs souples dénudés. Le sertissage des embouts protège les fils et permet des raccordement électriques stables en permanence. | 69 | G | 375.084 | CCM | 151 | 108 | 23 | MM | 42 |  |  | https://eshop.weidmueller.com/p/9037730000
9037740000 | H16,0/38T ZH W | 61.7 | 100 | 50 | 50 | PCE | P150 | Ferrules | PW | Outillage | PW67 | Embouts/Cosses | 4008190493561 | 85369010 | DE | Étui en cuivre galvanisé pour la protection de conducteurs souples dénudés. Le sertissage des embouts protège les fils et permet des raccordement électriques stables en permanence. | 93 | G | 510 | CCM | 148 | 111 | 31 | MM | 42 |  |  | https://eshop.weidmueller.com/p/9037740000
9040130000 | CUTTER 8 | 33.44 | 1 | 1 | 1 | PCE | D982 | Tools | PW | Outillage | PW60 | Coupe cables | 4008190467081 | 82034000 | JP | CUTTER 8 - Coupe-câble manipulable d'une seule main, Coupe cables Weidmüller CUTTER 8 - Coupe cables Outil à couper, 8 mm, 8 mm, Non | 174 | G | 557.56 | CCM | 263 | 106 | 20 | MM | 7 |  |  | https://eshop.weidmueller.com/p/9040130000
9040140000 | CUTTER 20 A | 44.77 | 1 | 1 | 1 | PCE | D982 | Tools | PW | Outillage | PW60 | Coupe cables | 4008190467098 | 82034000 | JP | Outil à couper, 22 mm, 22 mm, Non Outil à couper pour câbles, conducteurs et isolation. | 483 | G | 749.133 | CCM | 329 | 99 | 23 | MM | 7 |  |  | https://eshop.weidmueller.com/p/9040140000
9040380000 | D-HTZ 6 NE BULK | 13792.1 | 100 | 1 | 1 | PCE | D900 | Miscellaneous | PW | Outillage | PW62 | Outils à sertir | 4008190455538 | 82032000 | TW | D-HTZ 6 NE BULK - Outils à sertir -D-HTZ 6 NE BULK Outils à sertir Weidmüller D-HTZ 6 NE BULK Outils à sertir -D-HTZ 6 NE BULK | 407 | G | 775.2 | CCM | 285 | 80 | 34 | MM | 7 |  |  | https://eshop.weidmueller.com/p/9040380000
9040450000 | CRIMPER 6 I | 104.4 | 1 | 1 | 1 | PCE | D982 | Tools | PW | Outillage | PW62 | Outils à sertir | 4008190461515 | 82032000 | TW | Pince à sertir, Connecteur isolé, 0.25 mm², 6 mm², Sertissage trapézoïdal Outil de sertissage des embouts, des contacts et des cosses sur des conducteurs dénudés. | 555 | G | 1497 | CCM | 329 | 130 | 35 | MM | 7 |  |  | https://eshop.weidmueller.com/p/9040450000
9040460000 | CRIMPER 25 N D4 | 107.69 | 1 | 1 | 1 | PCE | D982 | Tools | PW | Outillage | PW62 | Outils à sertir | 4008190461508 | 82032000 | TW | Pince à sertir, Sans isolant, 10 mm², 25 mm², Sertissage à empreintes Outil de sertissage des embouts, des contacts et des cosses sur des conducteurs dénudés. | 562 | G | 1599.51 | CCM | 330 | 131 | 37 | MM | 7 |  |  | https://eshop.weidmueller.com/p/9040460000
9040470000 | CRIMPER 25 Z | 107.69 | 1 | 1 | 1 | PCE | D982 | Tools | PW | Outillage | PW62 | Outils à sertir | 4008190461485 | 82032000 | TW | Pince à sertir, Sans isolant, 6 mm², 25 mm², Sertissage trapézoïdal Outil de sertissage des embouts, des contacts et des cosses sur des conducteurs dénudés. | 592 | G | 1578 | CCM | 328 | 130 | 37 | MM | 7 |  |  | https://eshop.weidmueller.com/p/9040470000
9040520000 | CRIMPER 6 N | 102.63 | 1 | 1 | 1 | PCE | D982 | Tools | PW | Outillage | PW62 | Outils à sertir | 4008190461461 | 82032000 | TW | Pince à sertir, Sans isolant, 0.5 mm², 6 mm², Sertissage trapézoïdal Outil de sertissage des embouts, des contacts et des cosses sur des conducteurs dénudés. | 412 | G | 1264 | CCM | 290 | 121 | 36 | MM | 28 |  |  | https://eshop.weidmueller.com/p/9040520000
9040530000 | CRIMPER 6 Z | 99.5 | 1 | 1 | 1 | PCE | D982 | Tools | PW | Outillage | PW62 | Outils à sertir | 4008190461102 | 82032000 | DE | Pince à sertir, Cosses tubulaires avec et sans isolant en plastique, 0.5 mm², 6 mm², Sertissage trapézoïdal | 424 | G | 1268 | CCM | 291 | 121 | 36 | MM | 7 |  |  | https://eshop.weidmueller.com/p/9040530000
9040540000 | CRIMPER 16 Z | 102.63 | 1 | 1 | 1 | PCE | D982 | Tools | PW | Outillage | PW62 | Outils à sertir | 4008190461447 | 82032000 | TW | Pince à sertir, Cosses tubulaires avec et sans isolant en plastique, 6 mm², 16 mm², Sertissage trapézoïdal | 421 | G | 1264 | CCM | 290 | 121 | 36 | MM | 7 |  |  | https://eshop.weidmueller.com/p/9040540000
9040560000 | CUTTER 35 | 199.4 | 1 | 1 | 1 | PCE | D982 | Tools | PW | Outillage | PW60 | Coupe cables | 4008190464943 | 82034000 | TW | Outil à couper, 35 mm, 35 mm, Non Outil à couper pour câbles, conducteurs et isolation. | 648 | G | 1631 | CCM | 330 | 130 | 38 | MM | 21 |  |  | https://eshop.weidmueller.com/p/9040560000
9041020000 | EINSATZPAAR DHTZ 6 D | 569.16 | 10 | 1 | 1 | PCE | D900 | Miscellaneous | PW | Outillage | PW62 | Outils à sertir | 4008190856618 | 82079091 | DE | EINSATZPAAR DHTZ 6 D - Outils à sertir -EINSATZPAAR DHTZ 6 D Outils à sertir Weidmüller | 43 | G | 18.36 | CCM | 54 | 20 | 17 | MM | 7 |  |  | https://eshop.weidmueller.com/p/9041020000
9041030000 | EINSATZPAAR DHTZ 16 D | 5691.6 | 100 | 1 | 1 | PCE | D900 | Miscellaneous | PW | Outillage | PW62 | Outils à sertir | 4008190856625 | 82079091 | DE | EINSATZPAAR DHTZ 16 D - Outils à sertir -EINSATZPAAR DHTZ 16 D Outils à sertir Weidmüller | 41 | G | 55.458 | CCM | 79 | 39 | 18 | MM | 7 |  |  | https://eshop.weidmueller.com/p/9041030000
9041060000 | ERES DHTF 63 D | 569.16 | 10 | 1 | 1 | PCE | D900 | Miscellaneous | PW | Outillage | PW62 | Outils à sertir | 4008190856939 | 82079091 | DE | ERES DHTF 63 D - Outils à sertir -ERES DHTF 63 D Outils à sertir Weidmüller ERES DHTF 63 D Outils à sertir -ERES DHTF 63 D | 36 | G | 21.78 | CCM | 66 | 30 | 11 | MM | 7 |  |  | https://eshop.weidmueller.com/p/9041060000
9041130000 | SKL WSD-S KK | 39.38 | 1 | 1 | 1 | PCE | D982 | Tools | PW | Outillage | PW63 | Tournevis | 4008190860561 | 82041100 | PL | Un set de clé à six pans est une collection de clés en alliage chrome-vanadium-acier entièrement durci conforme à la norme DIN ISO 2636 L (DIN 911), finition qualité supérieure. | 483 | G | 1606 | CCM | 339 | 128 | 37 | MM | 35 |  |  | https://eshop.weidmueller.com/p/9041130000
9041260000 | PACK HEXA 8-13 | 109 | 1 | 1 | 1 | PCE | D982 | Tools | PW | Outillage | PW63 | Tournevis | 4008190893163 | 82041100 | TW | Un set de clé à six pans est une collection de clés en alliage chrome-vanadium-acier entièrement durci conforme à la norme DIN ISO 2636 L (DIN 911), finition qualité supérieure. | 338 | G | 703 | CCM | 236 | 62 | 48 | MM | 56 |  |  | https://eshop.weidmueller.com/p/9041260000
9041600000 | SLICER 2K | 45.14 | 1 | 1 | 1 | PCE | W800 | Tools | PW | Outillage | PW60 | Coupe cables | 4008190335519 | 82119300 | IT | SLICER 2K - Lame coupante, Outils à dénuder Weidmüller SLICER 2K Outil à couper, Non Outil à couper | 160 | G | 685 | CCM | 184 | 120 | 31 | MM | 28 |  |  | https://eshop.weidmueller.com/p/9041600000
9042410000 | CRIMP 6 Z ATORN | 98.93 | 1 | 1 | 1 | PCE | D982 | Tools | PW | Outillage | PW62 | Outils à sertir | 4050293639834 | 82032000 | TW | Outil de sertissage des embouts, des contacts et des cosses sur des conducteurs dénudés. | 425 | G | 605 | CCM | 242 | 78 | 32 | MM | 7 |  |  | https://eshop.weidmueller.com/p/9042410000
9042440000 | CRIMP 16 Z ATORN | 98.93 | 1 | 1 | 1 | PCE | D982 | Tools | PW | Outillage | PW62 | Outils à sertir | 4050293639841 | 82032000 | TW | Outil de sertissage des embouts, des contacts et des cosses sur des conducteurs dénudés. | 426 | G | 644.436 | CCM | 243 | 78 | 34 | MM | 7 |  |  | https://eshop.weidmueller.com/p/9042440000
9042480000 | CRIMP 6 I ATORN | 96.81 | 1 | 1 | 1 | PCE | D982 | Tools | PW | Outillage | PW62 | Outils à sertir | 4050293622362 | 82032000 | TW | Outil de sertissage des embouts, des contacts et des cosses sur des conducteurs dénudés. | 552 | G | 597 | CCM | 242 | 77 | 32 | MM | 7 |  |  | https://eshop.weidmueller.com/p/9042480000
9042520000 | STRIP 6 ATORN | 658.79 | 10 | 1 | 1 | PCE | D982 | Tools | PW | Outillage | PW61 | Outils à dénuder | 4050293622355 | 82032000 | DE | STRIP 6 ATORN - Outils à dénuder -STRIP 6 ATORN Outils à dénuder Weidmüller STRIP 6 ATORN Outils à dénuder -STRIP 6 ATORN | 182 | G | 599 | CCM | 243 | 77 | 32 | MM | 7 |  |  | https://eshop.weidmueller.com/p/9042520000
9046130000 | CRIMP 6 I | 9681.1 | 100 | 1 | 1 | PCE | D982 | Tools | PW | Outillage | PW62 | Outils à sertir | 4032248297191 | 82032000 | TW | Outil de sertissage des embouts, des contacts et des cosses sur des conducteurs dénudés. | 572 | G | 1554 | CCM | 281 | 97 | 57 | MM | 7 |  |  | https://eshop.weidmueller.com/p/9046130000
9046150000 | CRIMP 6 Z | 98.93 | 1 | 1 | 1 | PCE | D982 | Tools | PW | Outillage | PW62 | Outils à sertir | 4032248297214 | 82032000 | TW | Outil de sertissage des embouts, des contacts et des cosses sur des conducteurs dénudés. | 421 | G | 662 | CCM | 224 | 82 | 36 | MM | 7 |  |  | https://eshop.weidmueller.com/p/9046150000
9046230000 | H2,5/14S BL SV | 8.2 | 100 | 500 | 500 | PCE | P150 | Ferrules | PW | Outillage | PW67 | Embouts/Cosses | 4032248298631 | 85369010 | DE | Étui en cuivre galvanisé pour la protection de conducteurs souples dénudés. Le sertissage des embouts protège les fils et permet des raccordement électriques stables en permanence. | 80 | G | 463.32 | CCM | 286 | 90 | 18 | MM | 49 |  |  | https://eshop.weidmueller.com/p/9046230000
9046240000 | STRIPPER 6 | 81.51 | 1 | 1 | 1 | PCE | D982 | Tools | PW | Outillage | PW61 | Outils à dénuder | 4032248298648 | 82032000 | DE | Outil à dénuder, conducteur rigide et souple avec isolant PVC, 6 mm², 20 mm L'outil à dénuder avec auto-ajustement automatique pour un dénudage net et précis des conducteurs. | 180 | G | 919 | CCM | 292 | 121 | 26 | MM | 7 |  |  | https://eshop.weidmueller.com/p/9046240000
9046280000 | KBZ 160 | 34.47 | 1 | 1 | 1 | PCE | W800 | Tools | PW | Outillage | PW60 | Coupe cables | 4032248356478 | 82032000 | DE | Pince combinée, 160 mm, Protection d'isolation1000 V: Oui Les pinces combinées sont utilisées pour agripper, tenir ou séparer. | 207 | G | 437.76 | CCM | 228 | 64 | 30 | MM | 49 |  |  | https://eshop.weidmueller.com/p/9046280000
9046290000 | KBZ 180 | 37.7 | 1 | 1 | 1 | PCE | W800 | Tools | PW | Outillage | PW60 | Coupe cables | 4032248356485 | 82032000 | DE | Pince combinée, 180 mm, Protection d'isolation1000 V: Oui Les pinces combinées sont utilisées pour agripper, tenir ou séparer. | 272 | G | 464.058 | CCM | 254 | 63 | 29 | MM | 7 |  |  | https://eshop.weidmueller.com/p/9046290000
9046300000 | KBZ 200 | 42.41 | 1 | 1 | 1 | PCE | W800 | Tools | PW | Outillage | PW60 | Coupe cables | 4032248356492 | 82032000 | DE | Pince combinée, 200 mm, Protection d'isolation1000 V: Oui Les pinces combinées sont utilisées pour agripper, tenir ou séparer. | 345 | G | 535.99 | CCM | 266 | 65 | 31 | MM | 49 |  |  | https://eshop.weidmueller.com/p/9046300000
9046310000 | SE HD 140 | 36.33 | 1 | 1 | 1 | PCE | W800 | Tools | PW | Outillage | PW60 | Coupe cables | 4032248357611 | 82032000 | DE | Outil à couper, 2 mm, Oui Outil à couper pour câbles, conducteurs et isolation. Coupe cables | 181 | G | 427.14 | CCM | 226 | 63 | 30 | MM | 49 |  |  | https://eshop.weidmueller.com/p/9046310000
9046320000 | SE HD 160 | 40.92 | 1 | 1 | 1 | PCE | W800 | Tools | PW | Outillage | PW60 | Coupe cables | 4032248357628 | 82032000 | DE | Outil à couper, 3 mm, Oui Outil à couper pour câbles, conducteurs et isolation. Coupe cables | 214 | G | 454.72 | CCM | 245 | 64 | 29 | MM | 7 |  |  | https://eshop.weidmueller.com/p/9046320000
9046330000 | SE HD 180 | 47.12 | 1 | 1 | 1 | PCE | W800 | Tools | PW | Outillage | PW60 | Coupe cables | 4032248357635 | 82032000 | DE | Outil à couper, 3 mm, Oui Outil à couper pour câbles, conducteurs et isolation. Coupe cables | 246 | G | 558.558 | CCM | 273 | 66 | 31 | MM | 49 |  |  | https://eshop.weidmueller.com/p/9046330000
9046340000 | SE TOP | 53.69 | 1 | 1 | 1 | PCE | W800 | Tools | PW | Outillage | PW60 | Coupe cables | 4032248357642 | 82032000 | DE | Outil à couper, 3 mm, Oui Outil à couper pour câbles, conducteurs et isolation. Coupe cables | 220 | G | 466.56 | CCM | 243 | 64 | 30 | MM | 49 |  |  | https://eshop.weidmueller.com/p/9046340000
9046350000 | FZ 160 | 32.86 | 1 | 1 | 1 | PCE | W800 | Tools | PW | Outillage | PW60 | Coupe cables | 4032248357659 | 82032000 | DE | FZ 160 - Pince plate, 160 mm, Protection d'isolation1000 V: Oui Pince plate Coupe cables | 160 | G | 410.93 | CCM | 218 | 65 | 29 | MM | 49 |  |  | https://eshop.weidmueller.com/p/9046350000
9046360000 | RZ 160 | 32.86 | 1 | 1 | 1 | PCE | W800 | Tools | PW | Outillage | PW60 | Coupe cables | 4032248357666 | 82032000 | DE | RZ 160 - Pince ronde, 160 mm, Protection d'isolation1000 V: Oui Pince ronde Coupe cables | 127 | G | 404.61 | CCM | 218 | 64 | 29 | MM | 49 |  |  | https://eshop.weidmueller.com/p/9046360000
9046370000 | FRZ S 160 | 36.33 | 1 | 1 | 1 | PCE | W800 | Tools | PW | Outillage | PW60 | Coupe cables | 4032248357673 | 82032000 | DE | Pince à bec, 160 mm, droit, Protection d'isolation1000 V: Oui Pince à bec Coupe cables | 146 | G | 393.12 | CCM | 216 | 65 | 28 | MM | 49 |  |  | https://eshop.weidmueller.com/p/9046370000
9046380000 | FRZ S 200 | 40.92 | 1 | 1 | 1 | PCE | W800 | Tools | PW | Outillage | PW60 | Coupe cables | 4032248357697 | 82032000 | DE | Pince à bec, 200 mm, droit, Protection d'isolation1000 V: Oui Pince à bec Coupe cables | 190 | G | 447.296 | CCM | 241 | 64 | 29 | MM | 7 |  |  | https://eshop.weidmueller.com/p/9046380000
9046390000 | FRZ SG 160 | 40.92 | 1 | 1 | 1 | PCE | W800 | Tools | PW | Outillage | PW60 | Coupe cables | 4032248357703 | 82032000 | DE | Pince à bec, 160 mm, courbé, Protection d'isolation1000 V: Oui Pince à bec Coupe cables | 141 | G | 414.72 | CCM | 216 | 64 | 30 | MM | 49 |  |  | https://eshop.weidmueller.com/p/9046390000
9046400000 | FRZ SG 200 | 44.02 | 1 | 1 | 1 | PCE | W800 | Tools | PW | Outillage | PW60 | Coupe cables | 4032248357710 | 82032000 | DE | Pince à bec, 200 mm, courbé, Protection d'isolation1000 V: Oui Pince à bec Coupe cables | 179 | G | 546 | CCM | 240 | 65 | 35 | MM | 49 |  |  | https://eshop.weidmueller.com/p/9046400000
9046410000 | KSE 160 | 44.02 | 1 | 1 | 1 | PCE | W800 | Tools | PW | Outillage | PW60 | Coupe cables | 4032248357734 | 82032000 | DE | Outil à couper, 3 mm, Oui Outil à couper pour câbles, conducteurs et isolation. Coupe cables | 220 | G | 434.7 | CCM | 230 | 63 | 30 | MM | 49 |  |  | https://eshop.weidmueller.com/p/9046410000
9046420000 | KSE 200 | 53.69 | 1 | 1 | 1 | PCE | W800 | Tools | PW | Outillage | PW60 | Coupe cables | 4032248357758 | 82032000 | DE | Outil à couper, 4 mm, Oui Outil à couper pour câbles, conducteurs et isolation. Coupe cables | 288 | G | 507 | CCM | 260 | 65 | 30 | MM | 49 |  |  | https://eshop.weidmueller.com/p/9046420000
9046430000 | KBZI 200 | 45.76 | 1 | 1 | 1 | PCE | W800 | Tools | PW | Outillage | PW60 | Coupe cables | 4032248357765 | 82032000 | DE | Pince combinée, 200 mm, Protection d'isolation1000 V: Oui Les pinces combinées sont utilisées pour agripper, tenir ou séparer. | 319 | G | 551 | CCM | 273 | 65 | 31 | MM | 49 |  |  | https://eshop.weidmueller.com/p/9046430000
9046440000 | AIZ 160 | 34.47 | 1 | 1 | 1 | PCE | W800 | Tools | PW | Outillage | PW60 | Coupe cables | 4032248357772 | 82032000 | DE | Outil à dénuder L'outil à dénuder avec auto-ajustement automatique pour un dénudage net et précis des conducteurs. | 178 | G | 658 | CCM | 226 | 97 | 30 | MM | 49 |  |  | https://eshop.weidmueller.com/p/9046440000
9046470000 | VZZ S | 41.17 | 1 | 1 | 1 | PCE | W800 | Tools | PW | Outillage | PW60 | Coupe cables | 4032248357741 | 82032000 | DE | Pince combinée, Protection d'isolation1000 V: Oui Les pinces combinées sont utilisées pour agripper, tenir ou séparer. | 140 | G | 442.37 | CCM | 216 | 64 | 32 | MM | 49 |  |  | https://eshop.weidmueller.com/p/9046470000
9050180000 | AIMESA V | 313.9 | 1 | 1 | 1 | PCE | D990 | Automatic Printer Accessories | PW | Outillage | PW65 | Machines automatiques | 4008190343378 | 84799070 | DE | Machine automatisée servant à dénuder et à sertir les conducteurs et les embouts. Les processus de dénudage et de sertissage peuvent être réalisés en une seule opération. Traitement efficace permettant de gagner du temps. | 19 | G | 4.725 | CCM | 45 | 21 | 5 | MM | 21 |  |  | https://eshop.weidmueller.com/p/9050180000
9050340000 | ERSATZMESSER STRIPAX PL | 13.7 | 1 | 5 | 5 | PCE | D900 | Miscellaneous | PW | Outillage | PW62 | Outils à sertir | 4008190350949 | 82089000 | DE | Couteau (outil à dégainer), Couteau de change pour Stripax plus2,5 Couteau de rechange pour outils de dénudage. | 8 | G | 38.352 | CCM | 51 | 47 | 16 | MM | 28 |  |  | https://eshop.weidmueller.com/p/9050340000
9050570000 | ERTE ES CTN 25 D4 | 196.01 | 1 | 1 | 1 | PCE | D900 | Miscellaneous | PW | Outillage | PW62 | Outils à sertir | 4008190353704 | 82079091 | DE | Pièce de rechange (pince à sertir) Pièce de rechange pour pince à sertir. Outils à sertir | 58 | G | 25.48 | CCM | 70 | 28 | 13 | MM | 21 |  |  | https://eshop.weidmueller.com/p/9050570000
9054030000 | MEHA OB/UN 6Â² SPX 3 | 42.6 | 1 | 1 | 1 | PCE | W800 | Tools | PW | Outillage | PW61 | Outils à dénuder | 4008190020156 | 82089000 | DE | Couteau (outil à dénuder), Section de raccordement du conducteur, min.: 0.08 mm², Section de raccordement du conducteur, max.: 6 mm², noir | 20 | G | 98.98 | CCM | 101 | 70 | 14 | MM | 28 |  |  | https://eshop.weidmueller.com/p/9054030000
9054080000 | MEHA OB/UN 16Â² SPX 3 | 88.41 | 1 | 1 | 1 | PCE | W800 | Tools | PW | Outillage | PW61 | Outils à dénuder | 4008190022150 | 82089000 | DE | Couteau (outil à dénuder), Section de raccordement du conducteur, min.: 6 mm², Section de raccordement du conducteur, max.: 16 mm², blanc | 18 | G | 94.15 | CCM | 102 | 71 | 13 | MM | 28 |  |  | https://eshop.weidmueller.com/p/9054080000
9054550000 | ERTE ES HTN 21 | 108.29 | 1 | 1 | 1 | PCE | D900 | Miscellaneous | PW | Outillage | PW62 | Outils à sertir | 4032248050178 | 82079091 | DE | Pièce de rechange (pince à sertir) Pièce de rechange pour pince à sertir. Outils à sertir | 37 | G | 25.28 | CCM | 53 | 53 | 9 | MM | 21 |  |  | https://eshop.weidmueller.com/p/9054550000
9054580000 | ERTE ES PZ ZH 16 | 151.81 | 1 | 1 | 1 | PCE | D900 | Miscellaneous | PW | Outillage | PW62 | Outils à sertir | 4032248052493 | 82079091 | DE | Insert (pince à sertir) Insert de sertissage pour outil de sertissage. Outils à sertir | 68 | G | 25.35 | CCM | 65 | 30 | 13 | MM | 21 |  |  | https://eshop.weidmueller.com/p/9054580000
9054740000 | AIMESA V CUTFIX | 607.9 | 1 | 1 | 1 | PCE | D900 | Miscellaneous | PW | Outillage | PW65 | Machines automatiques | 4032248104512 | 84799070 | DE | Machines automatiques AIMESA V CUTFIX - Machines automatiques Machine pour la découpe automatique à lo | 8 | G | 24.09 | CCM | 73 | 33 | 10 | MM | 21 |  |  | https://eshop.weidmueller.com/p/9054740000
9054750000 | DOPPELZAHNRIEMEN VORSCHUBMOTOR CUTFIX 8 | 126.48 | 1 | 1 | 1 | PCE | D900 | Miscellaneous | PW | Outillage | PW65 | Machines automatiques | 4032248104529 | 84799070 | IE | DOPPELZAHNRIEMEN VORSCHUBMOTOR CUTFIX 8 - Machines automatiques, Pièce de rechange Machines automatiques | 13 | G | 266.152 | CCM | 152 | 103 | 17 | MM | 7 |  |  | https://eshop.weidmueller.com/p/9054750000
9054760000 | ZAHNRIEMENVORSCHUBMOTOR CUTFIX 8 | 72.42 | 1 | 1 | 1 | PCE | D900 | Miscellaneous | PW | Outillage | PW65 | Machines automatiques | 4032248104536 | 84799070 | DE | ZAHNRIEMENVORSCHUBMOTOR CUTFIX 8 - Machines automatiques, Pièce de rechange Machines automatiques | 10 | G | 40.95 | CCM | 75 | 26 | 21 | MM | 7 |  |  | https://eshop.weidmueller.com/p/9054760000
9054820000 | ERSATZTEILSET CLIP PZ 6 ROTO | 9.86 | 1 | 1 | 1 | PCE | D900 | Miscellaneous | PW | Outillage | PW62 | Outils à sertir | 4032248109289 | 82032000 | CZ | Pièce de rechange (pince à sertir) Pièce de rechange pour pince à sertir. Outils à sertir | 2 | G | 39.744 | CCM | 69 | 48 | 12 | MM | 28 |  |  | https://eshop.weidmueller.com/p/9054820000
9054880000 | ERTE ES CTX CM 1.6/2.5 | 361.59 | 1 | 1 | 1 | PCE | D900 | Miscellaneous | PW | Outillage | PW62 | Outils à sertir | 4032248145133 | 82079091 | DE | Pièce de rechange (pince à sertir) Pièce de rechange pour pince à sertir. Outils à sertir | 48 | G | 20.28 | CCM | 65 | 26 | 12 | MM | 21 |  |  | https://eshop.weidmueller.com/p/9054880000
9102100000 | TS32 FOOT ADAPTOR | 15.4 | 1 | 10 | 10 | PCE | P179 | Accessories others | PT | Blocs de Jonction | PT19 | Rails-accessoires (PT19) | 4032248842186 | 85369095 | ID | Le pied de montage sert d'adaptateur de rail profilé pour blocs de jonction non munis de pied encliquetable. | 32 | G | 81.87 | CCM | 86 | 56 | 17 | MM | 42 |  |  | https://eshop.weidmueller.com/p/9102100000
9123140001 | ASK1EN/SMT 10-60VUC BFI H+ | 3030.23 | 100 | 100 | 100 | PCE | P140 | Other terminals | PT | Blocs de Jonction | PT10 | Série W -blocs de jonction à raccordment vissé | 4032248730919 | 85369095 | CN | Barrette de raccordement pour raccorder ou relier des conducteurs avec contact de sécurité permanent. L'acier trempé résiste aux efforts mécaniques, le cuivre étamé assure une conductivité optimale. Avec porte-fusible amovible. | [8 empty] | 7 |  |  | https://eshop.weidmueller.com/p/9123140001
9154830000 | OSC 10 DEK | 360 | 100 | 100 | 100 | PCE | P100 | Terminals SAK series | PT | Blocs de Jonction | PT13 | Série SAK - blocs de jonction | 4008190898960 | 85369010 | RO | Bloc de jonction traversant, Raccordement vissé, beige, 10 mm², 57 A, 600 V, Nombre de raccordements: 2 | 1318 | G | 2106 | CCM | 216 | 171 | 57 | MM | 21 | 1020200000 | 30/06/2026 | https://eshop.weidmueller.com/p/9154830000
9200070000 | LIR 1,5M3 V | 41.4 | 100 | 100 | 100 | PCE | P150 | Ferrules | PW | Outillage | PW66 | Cable Lugs | 4032248409839 | 85369010 | TW | Cosse ronde, Isolation: PVC, présente, Section de raccordement du conducteur, max.: 1.5 mm², rouge | 60 | G | 100.725 | CCM | 85 | 79 | 15 | MM | 7 |  |  | https://eshop.weidmueller.com/p/9200070000
9200080000 | LIR 1,5M3,5 V | 42.5 | 100 | 100 | 100 | PCE | P150 | Ferrules | PW | Outillage | PW66 | Cable Lugs | 4032248409846 | 85369010 | TW | Cosse ronde, Isolation: PVC, présente, Section de raccordement du conducteur, max.: 1.5 mm², rouge | 58 | G | 78.72 | CCM | 82 | 80 | 12 | MM | 7 |  |  | https://eshop.weidmueller.com/p/9200080000
9200090000 | LIR 1,5M4 V | 54 | 100 | 100 | 100 | PCE | P150 | Ferrules | PW | Outillage | PW66 | Cable Lugs | 4032248409853 | 85369010 | TW | Cosse ronde, Isolation: présente, PVC, Section de raccordement du conducteur, max.: 1.5 mm², rouge | 75 | G | 120.96 | CCM | 90 | 84 | 16 | MM | 7 |  |  | https://eshop.weidmueller.com/p/9200090000
9200100000 | LIR 1,5M5 V | 52.6 | 100 | 100 | 100 | PCE | P150 | Ferrules | PW | Outillage | PW66 | Cable Lugs | 4032248409860 | 85369010 | TW | Cosse ronde, Isolation: PVC, présente, Section de raccordement du conducteur, max.: 1.5 mm², rouge | 70 | G | 110.556 | CCM | 83 | 74 | 18 | MM | 7 |  |  | https://eshop.weidmueller.com/p/9200100000
9200110000 | LIR 1,5M6 V | 76 | 100 | 100 | 100 | PCE | P150 | Ferrules | PW | Outillage | PW66 | Cable Lugs | 4032248409730 | 85369010 | TW | Cosse ronde, Isolation: PVC, présente, Section de raccordement du conducteur, max.: 1.5 mm², rouge | 103 | G | 174.624 | CCM | 107 | 96 | 17 | MM | 7 |  |  | https://eshop.weidmueller.com/p/9200110000
9200120000 | LIR 1,5M8 V | 72.4 | 100 | 100 | 100 | PCE | P150 | Ferrules | PW | Outillage | PW66 | Cable Lugs | 4032248409747 | 85369010 | TW | Cosse ronde, Isolation: PVC, présente, Section de raccordement du conducteur, max.: 1.5 mm², rouge | 87 | G | 145.44 | CCM | 101 | 96 | 15 | MM | 7 |  |  | https://eshop.weidmueller.com/p/9200120000
9200150000 | LIR 2,5M3 V | 51.8 | 100 | 100 | 100 | PCE | P150 | Ferrules | PW | Outillage | PW66 | Cable Lugs | 4032248409778 | 85369010 | TW | Cosse ronde, Isolation: PVC, présente, Section de raccordement du conducteur, max.: 2.5 mm², bleu | 73 | G | 106.93 | CCM | 85 | 74 | 17 | MM | 7 |  |  | https://eshop.weidmueller.com/p/9200150000
9200160000 | LIR 2,5M3,5 V | 51.3 | 100 | 100 | 100 | PCE | P150 | Ferrules | PW | Outillage | PW66 | Cable Lugs | 4032248409785 | 85369010 | TW | Cosse ronde, Isolation: présente, PVC, Section de raccordement du conducteur, max.: 2.5 mm², bleu | 70 | G | 184.448 | CCM | 131 | 88 | 16 | MM | 56 |  |  | https://eshop.weidmueller.com/p/9200160000
9200170000 | LIR 2,5M4 V | 66.6 | 100 | 100 | 100 | PCE | P150 | Ferrules | PW | Outillage | PW66 | Cable Lugs | 4032248409792 | 85369010 | TW | Cosse ronde, Isolation: PVC, présente, Section de raccordement du conducteur, max.: 2.5 mm², bleu | 91 | G | 126.99 | CCM | 90 | 83 | 17 | MM | 56 |  |  | https://eshop.weidmueller.com/p/9200170000
9200180000 | LIR 2,5M5 V | 22.2188 | 100 | 100 | 100 | PCE | P150 | Ferrules | PW | Outillage | PW66 | Cable Lugs | 4032248409808 | 85369010 | TW | Cosse ronde, Isolation: présente, PVC, Section de raccordement du conducteur, max.: 2.5 mm², bleu | 85 | G | 132.966 | CCM | 89 | 83 | 18 | MM | 5 |  |  | https://eshop.weidmueller.com/p/9200180000
9200190000 | LIR 2,5M6 V | 87.2 | 100 | 100 | 100 | PCE | P150 | Ferrules | PW | Outillage | PW66 | Cable Lugs | 4032248410019 | 85369010 | TW | Cosse ronde, Isolation: présente, PVC, Section de raccordement du conducteur, max.: 2.5 mm², bleu | 123 | G | 179.838 | CCM | 103 | 97 | 18 | MM | 7 |  |  | https://eshop.weidmueller.com/p/9200190000
9200200000 | LIR 2,5M8 V | 82.2 | 100 | 100 | 100 | PCE | P150 | Ferrules | PW | Outillage | PW66 | Cable Lugs | 4032248410026 | 85369010 | TW | Cosse ronde, Isolation: PVC, présente, Section de raccordement du conducteur, max.: 2.5 mm², bleu | 107 | G | 171.296 | CCM | 106 | 101 | 16 | MM | 7 |  |  | https://eshop.weidmueller.com/p/9200200000
9200210000 | LIR 2,5M10 V | 100.5 | 100 | 100 | 100 | PCE | P150 | Ferrules | PW | Outillage | PW66 | Cable Lugs | 4032248410033 | 85369010 | TW | Cosse ronde, Isolation: PVC, présente, Section de raccordement du conducteur, max.: 2.5 mm², bleu | 120 | G | 188.1 | CCM | 110 | 95 | 18 | MM | 7 |  |  | https://eshop.weidmueller.com/p/9200210000
9200230000 | LIR 6M4 V | 116.4 | 100 | 100 | 100 | PCE | P150 | Ferrules | PW | Outillage | PW66 | Cable Lugs | 4032248410057 | 85369010 | TW | Cosse ronde, Isolation: PVC, présente, Section de raccordement du conducteur, max.: 6 mm², jaune | 176 | G | 220.968 | CCM | 108 | 93 | 22 | MM | 7 |  |  | https://eshop.weidmueller.com/p/9200230000
9200240000 | LIR 6M5 V | 114.9 | 100 | 100 | 100 | PCE | P150 | Ferrules | PW | Outillage | PW66 | Cable Lugs | 4032248410064 | 85369010 | TW | Cosse ronde, Isolation: PVC, présente, Section de raccordement du conducteur, max.: 6 mm², jaune | 170 | G | 240.672 | CCM | 109 | 92 | 24 | MM | 7 |  |  | https://eshop.weidmueller.com/p/9200240000
9200250000 | LIR 6M6 V | 47.0557 | 100 | 100 | 100 | PCE | P150 | Ferrules | PW | Outillage | PW66 | Cable Lugs | 4032248410071 | 85369010 | TW | Cosse ronde, Isolation: PVC, présente, Section de raccordement du conducteur, max.: 6 mm², jaune | 207 | G | 288.15 | CCM | 113 | 102 | 25 | MM | 7 |  |  | https://eshop.weidmueller.com/p/9200250000
9200260000 | LIR 6M8 V | 160.8 | 100 | 100 | 100 | PCE | P150 | Ferrules | PW | Outillage | PW66 | Cable Lugs | 4032248410088 | 85369010 | TW | Cosse ronde, Isolation: présente, PVC, Section de raccordement du conducteur, max.: 6 mm², jaune | 253 | G | 343.2 | CCM | 120 | 110 | 26 | MM | 7 |  |  | https://eshop.weidmueller.com/p/9200260000
9200270000 | LIR 6M10 V | 155.5 | 100 | 100 | 100 | PCE | P150 | Ferrules | PW | Outillage | PW66 | Cable Lugs | 4032248410095 | 85369010 | TW | Cosse ronde, Isolation: PVC, présente, Section de raccordement du conducteur, max.: 6 mm², jaune | 227 | G | 302.5 | CCM | 125 | 110 | 22 | MM | 7 |  |  | https://eshop.weidmueller.com/p/9200270000
9200290000 | LIS 1,5M3 V | 50.3 | 100 | 100 | 100 | PCE | P150 | Ferrules | PW | Outillage | PW66 | Cable Lugs | 4032248410118 | 85369010 | TW | Cosse de type fourche, Isolation: présente, Section de raccordement du conducteur, max.: 1.5 mm², rouge | 69 | G | 98.736 | CCM | 88 | 66 | 17 | MM | 7 |  |  | https://eshop.weidmueller.com/p/9200290000
9200300000 | LIS 1,5M3,5 V | 51.3 | 100 | 100 | 100 | PCE | P150 | Ferrules | PW | Outillage | PW66 | Cable Lugs | 4032248410125 | 85369010 | TW | Cosse de type fourche, Isolation: présente, Section de raccordement du conducteur, max.: 1.5 mm², rouge | 73 | G | 122.757 | CCM | 87 | 83 | 17 | MM | 7 |  |  | https://eshop.weidmueller.com/p/9200300000
9200310000 | LIS 1,5M4 V | 54 | 100 | 100 | 100 | PCE | P150 | Ferrules | PW | Outillage | PW66 | Cable Lugs | 4032248410132 | 85369010 | TW | Cosse de type fourche, Isolation: présente, Section de raccordement du conducteur, max.: 1.5 mm², rouge | 75 | G | 112.914 | CCM | 82 | 81 | 17 | MM | 7 |  |  | https://eshop.weidmueller.com/p/9200310000
9200320000 | LIS 1,5M5 V | 55.8 | 100 | 100 | 100 | PCE | P150 | Ferrules | PW | Outillage | PW66 | Cable Lugs | 4032248410149 | 85369010 | TW | Cosse de type fourche, Isolation: présente, Section de raccordement du conducteur, max.: 1.5 mm², rouge | 71 | G | 121.104 | CCM | 87 | 87 | 16 | MM | 7 |  |  | https://eshop.weidmueller.com/p/9200320000
9200330000 | LIS 1,5M6 V | 82.7 | 100 | 100 | 100 | PCE | P150 | Ferrules | PW | Outillage | PW66 | Cable Lugs | 4032248410156 | 85369010 | TW | Cosse de type fourche, Isolation: présente, Section de raccordement du conducteur, max.: 1.5 mm², rouge | 106 | G | 165.726 | CCM | 99 | 93 | 18 | MM | 56 |  |  | https://eshop.weidmueller.com/p/9200330000
9200350000 | LIS 2,5M3 V | 60.5 | 100 | 100 | 100 | PCE | P150 | Ferrules | PW | Outillage | PW66 | Cable Lugs | 4032248410170 | 85369010 | TW | Cosse de type fourche, Isolation: présente, Section de raccordement du conducteur, max.: 2.5 mm², bleu | 79 | G | 110.224 | CCM | 83 | 83 | 16 | MM | 7 |  |  | https://eshop.weidmueller.com/p/9200350000
9200360000 | LIS 2,5M3,5 V | 60.9 | 100 | 100 | 100 | PCE | P150 | Ferrules | PW | Outillage | PW66 | Cable Lugs | 4032248410187 | 85369010 | TW | Cosse de type fourche, Isolation: présente, Section de raccordement du conducteur, max.: 2.5 mm², bleu | 80 | G | 109.968 | CCM | 87 | 79 | 16 | MM | 7 |  |  | https://eshop.weidmueller.com/p/9200360000
9200370000 | LIS 2,5M4 V | 61.2 | 100 | 100 | 100 | PCE | P150 | Ferrules | PW | Outillage | PW66 | Cable Lugs | 4032248410194 | 85369010 | TW | Cosse de type fourche, Isolation: présente, Section de raccordement du conducteur, max.: 2.5 mm², bleu | 82 | G | 132.84 | CCM | 90 | 82 | 18 | MM | 7 |  |  | https://eshop.weidmueller.com/p/9200370000
9200380000 | LIS 2,5M5 V | 61.2 | 100 | 100 | 100 | PCE | P150 | Ferrules | PW | Outillage | PW66 | Cable Lugs | 4032248410224 | 85369010 | TW | Cosse de type fourche, Isolation: présente, Section de raccordement du conducteur, max.: 2.5 mm², bleu | 83 | G | 128.673 | CCM | 87 | 87 | 17 | MM | 7 |  |  | https://eshop.weidmueller.com/p/9200380000
9200390000 | LIS 2,5M6 V | 86.7 | 100 | 100 | 100 | PCE | P150 | Ferrules | PW | Outillage | PW66 | Cable Lugs | 4032248410231 | 85369010 | TW | Cosse de type fourche, Isolation: présente, Section de raccordement du conducteur, max.: 2.5 mm², bleu | 126 | G | 190.859 | CCM | 109 | 103 | 17 | MM | 7 |  |  | https://eshop.weidmueller.com/p/9200390000
9200410000 | LIS 6M4 V | 108.7 | 100 | 100 | 100 | PCE | P150 | Ferrules | PW | Outillage | PW66 | Cable Lugs | 4032248410255 | 85369010 | TW | Cosse de type fourche, Isolation: présente, Section de raccordement du conducteur, max.: 6 mm², jaune | 171 | G | 282.348 | CCM | 124 | 99 | 23 | MM | 7 |  |  | https://eshop.weidmueller.com/p/9200410000
9200420000 | LIS 6M5 V | 108.4 | 100 | 100 | 100 | PCE | P150 | Ferrules | PW | Outillage | PW66 | Cable Lugs | 4032248410262 | 85369010 | TW | Cosse de type fourche, Isolation: présente, Section de raccordement du conducteur, max.: 6 mm², jaune | 164 | G | 265.65 | CCM | 115 | 105 | 22 | MM | 56 |  |  | https://eshop.weidmueller.com/p/9200420000
9200430000 | LIS 6M6 V | 142.8 | 100 | 100 | 100 | PCE | P150 | Ferrules | PW | Outillage | PW66 | Cable Lugs | 4032248410279 | 85369010 | TW | Cosse de type fourche, Isolation: présente, Section de raccordement du conducteur, max.: 6 mm², jaune | 218 | G | 321.678 | CCM | 126 | 111 | 23 | MM | 7 |  |  | https://eshop.weidmueller.com/p/9200430000
9200440000 | LIS 6M8 V | 181.8 | 100 | 50 | 50 | PCE | P150 | Ferrules | PW | Outillage | PW66 | Cable Lugs | 4032248410286 | 85369010 | TW | Cosse de type fourche, Isolation: présente, Section de raccordement du conducteur, max.: 6 mm², jaune | 124 | G | 195.3 | CCM | 100 | 93 | 21 | MM | 56 |  |  | https://eshop.weidmueller.com/p/9200440000
9200450000 | LIS 6M10 V | 219.2 | 100 | 50 | 50 | PCE | P150 | Ferrules | PW | Outillage | PW66 | Cable Lugs | 4032248410293 | 85369010 | TW | Cosse de type fourche, Isolation: présente, Section de raccordement du conducteur, max.: 6 mm², jaune | 317 | G | 451.75 | CCM | 139 | 130 | 25 | MM | 56 |  |  | https://eshop.weidmueller.com/p/9200450000
9200460000 | LIP 1,5R12 V | 61.1 | 100 | 100 | 100 | PCE | P150 | Ferrules | PW | Outillage | PW66 | Cable Lugs | 4032248410309 | 85366990 | TW | Fiches, Isolation: présente, PVC, Section de raccordement du conducteur, max.: 1.5 mm², rouge | 73 | G | 113.4 | CCM | 90 | 84 | 15 | MM | 7 |  |  | https://eshop.weidmueller.com/p/9200460000
9200470000 | LIP 2,5R12 V | 73.7 | 100 | 100 | 100 | PCE | P150 | Ferrules | PW | Outillage | PW66 | Cable Lugs | 4032248410316 | 85366990 | TW | Fiches, Isolation: présente, PVC, Section de raccordement du conducteur, max.: 2.5 mm², bleu | 84 | G | 102.96 | CCM | 88 | 78 | 15 | MM | 7 |  |  | https://eshop.weidmueller.com/p/9200470000
9200480000 | LIP 6R14 V | 137.2 | 100 | 100 | 100 | PCE | P150 | Ferrules | PW | Outillage | PW66 | Cable Lugs | 4032248410323 | 85366990 | TW | Fiches, Isolation: présente, PVC, Section de raccordement du conducteur, max.: 6 mm², jaune | 182 | G | 264.216 | CCM | 109 | 101 | 24 | MM | 7 |  |  | https://eshop.weidmueller.com/p/9200480000
9200490000 | LIB 1,5B25 VF | 59.1 | 100 | 100 | 100 | PCE | P150 | Ferrules | PW | Outillage | PW66 | Cable Lugs | 4032248410330 | 85369010 | TW | Connecteur de câble, Isolation: présente, Section de raccordement du conducteur, max.: 1.5 mm², rouge | 117 | G | 158.4 | CCM | 90 | 80 | 22 | MM | 7 |  |  | https://eshop.weidmueller.com/p/9200490000
9200500000 | LIB 2,5B25 VF | 70.4 | 100 | 100 | 100 | PCE | P150 | Ferrules | PW | Outillage | PW66 | Cable Lugs | 4032248410347 | 85369010 | TW | Connecteur de câble, Isolation: présente, Section de raccordement du conducteur, max.: 2.5 mm², bleu | 144 | G | 188.1 | CCM | 110 | 95 | 18 | MM | 7 |  |  | https://eshop.weidmueller.com/p/9200500000
9200510000 | LIB 6B26 VF | 117.4 | 100 | 100 | 100 | PCE | P150 | Ferrules | PW | Outillage | PW66 | Cable Lugs | 4032248410354 | 85369010 | TW | Connecteur de câble, Isolation: présente, Section de raccordement du conducteur, max.: 6 mm², jaune | 235 | G | 310.5 | CCM | 135 | 115 | 20 | MM | 7 |  |  | https://eshop.weidmueller.com/p/9200510000
9200520000 | LIF 1,5F288 R | 51.9 | 100 | 100 | 100 | PCE | P150 | Ferrules | PW | Outillage | PW66 | Cable Lugs | 4032248410361 | 85366990 | TW | Cosse (cosse à languette), Isolation: présente, Partiellement isolé, Section de raccordement du conducteur, max.: 1.5 mm², rouge | 76 | G | 90.552 | CCM | 84 | 77 | 14 | MM | 7 |  |  | https://eshop.weidmueller.com/p/9200520000
9200530000 | LIF 1,5F488 R | 55.3 | 100 | 100 | 100 | PCE | P150 | Ferrules | PW | Outillage | PW66 | Cable Lugs | 4032248410378 | 85366990 | TW | Cosse (cosse à languette), Isolation: présente, Partiellement isolé, Section de raccordement du conducteur, max.: 1.5 mm², rouge | 82 | G | 107.07 | CCM | 86 | 83 | 15 | MM | 7 |  |  | https://eshop.weidmueller.com/p/9200530000
9200540000 | LIF 1,5F638 R | 65.6 | 100 | 100 | 100 | PCE | P150 | Ferrules | PW | Outillage | PW66 | Cable Lugs | 4032248410385 | 85366990 | TW | Cosse (cosse à languette), Isolation: présente, Partiellement isolé, Section de raccordement du conducteur, max.: 1.5 mm², rouge | 103 | G | 131.544 | CCM | 87 | 84 | 18 | MM | 7 |  |  | https://eshop.weidmueller.com/p/9200540000
9200550000 | LIF 2,5F488 R | 61.1 | 100 | 100 | 100 | PCE | P150 | Ferrules | PW | Outillage | PW66 | Cable Lugs | 4032248410392 | 85366990 | TW | Cosse (cosse à languette), Isolation: présente, Partiellement isolé, Section de raccordement du conducteur, max.: 2.5 mm², bleu | 92 | G | 137.808 | CCM | 88 | 87 | 18 | MM | 7 |  |  | https://eshop.weidmueller.com/p/9200550000
9200560000 | LIF 2,5F638 R | 71.3 | 100 | 100 | 100 | PCE | P150 | Ferrules | PW | Outillage | PW66 | Cable Lugs | 4032248410408 | 85366990 | TW | Cosse (cosse à languette), Isolation: présente, Partiellement isolé, Section de raccordement du conducteur, max.: 2.5 mm², bleu | 115 | G | 231.594 | CCM | 121 | 87 | 22 | MM | 7 |  |  | https://eshop.weidmueller.com/p/9200560000
9200570000 | LIF 6F638 R | 96 | 100 | 100 | 100 | PCE | P150 | Ferrules | PW | Outillage | PW66 | Cable Lugs | 4032248410415 | 85366990 | TW | Cosse (cosse à languette), Isolation: présente, Partiellement isolé, Section de raccordement du conducteur, max.: 6 mm², jaune | 175 | G | 265.65 | CCM | 110 | 105 | 23 | MM | 7 |  |  | https://eshop.weidmueller.com/p/9200570000
9200580000 | LIF 1,5M638 R | 60.5 | 100 | 100 | 100 | PCE | P150 | Ferrules | PW | Outillage | PW66 | Cable Lugs | 4032248410422 | 85366990 | TW | Cosse (cosse à languette), Isolation: présente, Partiellement isolé, Section de raccordement du conducteur, max.: 1.5 mm² | 91 | G | 108.402 | CCM | 89 | 87 | 14 | MM | 7 |  |  | https://eshop.weidmueller.com/p/9200580000
9200590000 | LIF 2,5M638 R | 66.1 | 100 | 100 | 100 | PCE | P150 | Ferrules | PW | Outillage | PW66 | Cable Lugs | 4032248410439 | 85366990 | TW | Cosse (cosse à languette), Isolation: présente, Partiellement isolé, Section de raccordement du conducteur, max.: 2.5 mm² | 103 | G | 112.56 | CCM | 80 | 67 | 21 | MM | 7 |  |  | https://eshop.weidmueller.com/p/9200590000
9200600000 | LIF 6M638 R | 91.1 | 100 | 100 | 100 | PCE | P150 | Ferrules | PW | Outillage | PW66 | Cable Lugs | 4032248410446 | 85366990 | TW | Cosse (cosse à languette), Isolation: présente, Partiellement isolé, Section de raccordement du conducteur, max.: 6 mm² | 167 | G | 184.416 | CCM | 113 | 96 | 17 | MM | 7 |  |  | https://eshop.weidmueller.com/p/9200600000
9200610000 | LIF 1,5T638 R | 89.1 | 100 | 100 | 100 | PCE | P150 | Ferrules | PW | Outillage | PW66 | Cable Lugs | 4032248410453 | 85366990 | TW | Cosse (cosse à languette), Isolation: présente, Partiellement isolé, Section de raccordement du conducteur, max.: 1.5 mm², rouge | 143 | G | 210.74 | CCM | 103 | 93 | 22 | MM | 7 |  |  | https://eshop.weidmueller.com/p/9200610000
9200620000 | LIF 2,5T638 R | 94.8 | 100 | 100 | 100 | PCE | P150 | Ferrules | PW | Outillage | PW66 | Cable Lugs | 4032248410460 | 85366990 | TW | Cosse (cosse à languette), Isolation: présente, Partiellement isolé, Section de raccordement du conducteur, max.: 2.5 mm², bleu | 153 | G | 252.103 | CCM | 113 | 97 | 23 | MM | 7 |  |  | https://eshop.weidmueller.com/p/9200620000
9200630000 | LIF 6T638 R | 118.7 | 100 | 100 | 100 | PCE | P150 | Ferrules | PW | Outillage | PW66 | Cable Lugs | 4032248410477 | 85366990 | TW | Cosse (cosse à languette), Isolation: présente, Partiellement isolé, Section de raccordement du conducteur, max.: 6 mm², jaune | 213 | G | 554.4 | CCM | 176 | 126 | 25 | MM | 56 |  |  | https://eshop.weidmueller.com/p/9200630000
9200640000 | LIF 1,5F638 RF | 24.0374 | 100 | 100 | 100 | PCE | P150 | Ferrules | PW | Outillage | PW66 | Cable Lugs | 4032248410484 | 85366990 | TW | Cosse (cosse à languette), Isolation: Entièrement isolé, Section de raccordement du conducteur, max.: 1.5 mm², rouge | 132 | G | 207.1 | CCM | 109 | 95 | 20 | MM | 7 |  |  | https://eshop.weidmueller.com/p/9200640000
9200650000 | LIF 2,5F638 RF | 78.7 | 100 | 100 | 100 | PCE | P150 | Ferrules | PW | Outillage | PW66 | Cable Lugs | 4032248410491 | 85366990 | TW | Cosse (cosse à languette), Isolation: Entièrement isolé, Section de raccordement du conducteur, max.: 2.5 mm², bleu | 145 | G | 256.058 | CCM | 113 | 103 | 22 | MM | 7 |  |  | https://eshop.weidmueller.com/p/9200650000
9200660000 | LIF 6F638 RF | 118.7 | 100 | 100 | 100 | PCE | P150 | Ferrules | PW | Outillage | PW66 | Cable Lugs | 4032248410507 | 85366990 | TW | Cosse (cosse à languette), Isolation: Entièrement isolé, Section de raccordement du conducteur, max.: 6 mm², jaune | 201 | G | 289.8 | CCM | 120 | 105 | 23 | MM | 7 |  |  | https://eshop.weidmueller.com/p/9200660000
9201040000 | HTF AFK 2.5 | 600.41 | 1 | 1 | 1 | PCE | W800 | Tools | PW | Outillage | PW62 | Outils à sertir | 4032248419678 | 82032000 | DE | Pince à sertir, FEKO ZRV Weidmüller, 0.2 mm², 2.5 mm², B-Crimp Outil de sertissage des embouts, des contacts et des cosses sur des conducteurs dénudés. | 546 | G | 1549 | CCM | 281 | 95 | 58 | MM | 28 |  |  | https://eshop.weidmueller.com/p/9201040000
9201310000 | BATTERIE 1,5V MICRO | 4.46 | 1 | 2 | 2 | PCE | W800 | Tools | PW | Outillage | PW64 | Testeurs | 4032248421121 | 85061011 | DE | Testeurs Le module batterie est fabriqué avec des piles Panasonic de qualité supérieure. | 25 | G | 32.832 | CCM | 76 | 27 | 16 | MM | 21 |  |  | https://eshop.weidmueller.com/p/9201310000
9201430000 | ZUB SLICER NO16-35 | 5.17 | 1 | 2 | 2 | PCE | D982 | Tools | PW | Outillage | PW61 | Outils à dénuder | 4032248430314 | 82089000 | DE | Outil à dénuder, 0 mm² L'outil à dénuder avec auto-ajustement automatique pour un dénudage net et précis des conducteurs. | 7 | G | 131 | CCM | 262 | 100 | 5 | MM | 28 |  |  | https://eshop.weidmueller.com/p/9201430000
9201610000 | WQV PEN 50N | 2464.2 | 100 | 5 | 5 | PCE | P171 | Accessories W series | PT | Blocs de Jonction | PT10 | Série W -blocs de jonction à raccordment vissé | 4032248561308 | 85366990 | DE | Connecteur transversal (bloc de jonction), Vissé, gris argent, 150 A, Nombre de pôles: 2, Pas en mm: 18.50, Isolé: Non, Largeur: 9.5 mm | 166 | G | 142.44 | CCM | 119 | 57 | 21 | MM | 28 |  |  | https://eshop.weidmueller.com/p/9201610000
9201630000 | WQV PEN 95N/120N | 3505.6 | 100 | 5 | 5 | PCE | P171 | Accessories W series | PT | Blocs de Jonction | PT10 | Série W -blocs de jonction à raccordment vissé | 4032248561339 | 85366990 | DE | Connecteur transversal (bloc de jonction), Vissé, gris argent, 269 A, Nombre de pôles: 2, Pas en mm: 27.00, Isolé: Non, Largeur: 9.5 mm | 266 | G | 208.04 | CCM | 115 | 67 | 27 | MM | 28 |  |  | https://eshop.weidmueller.com/p/9201630000
9202000000 | KOFFER CARRY LITE 55 | 76.88 | 1 | 1 | 1 | PCE | W800 | Tools | PW | Outillage | PW69 | Assortiments | 4032248481231 | 39269097 | DK | Caisses d'assortiment (vides), Largeur: 413 mm, Hauteur: 57 mm, Profondeur: 330 mm, Matériau couvercle: Polycarbonate | 981 | G | 7764 | CCM | 414 | 329 | 57 | MM | 63 |  |  | https://eshop.weidmueller.com/p/9202000000
9202010000 | KOFFER PSC5-01 PP | 13.89 | 1 | 1 | 1 | PCE | W800 | Tools | PW | Outillage | PW69 | Assortiments | 4032248481248 | 39269097 | DK | Caisses d'assortiment (vides), Largeur: 241 mm, Hauteur: 56 mm, Profondeur: 195 mm, Matériau couvercle: Polypropylène | 226.96 | G | 2558.976 | CCM | 238 | 192 | 56 | MM | 21 |  |  | https://eshop.weidmueller.com/p/9202010000
9202020000 | EINSATZ A9-1 CL55 | 2.6 | 1 | 50 | 50 | PCE | W800 | Tools | PW | Outillage | PW69 | Assortiments | 4032248481255 | 39269097 | DK | Caisses d'assortiment (vides), Largeur: 39 mm, Hauteur: 47 mm, Profondeur: 55 mm Caisses d'assortiment offrant un rangement clair et fonctionnel. | 804 | G | 12302 | CCM | 339 | 216 | 168 | MM | 21 |  |  | https://eshop.weidmueller.com/p/9202020000
9202210000 | MULTI-STRIPAX 6-16 | 412.92 | 1 | 1 | 1 | PCE | W800 | Tools | PW | Outillage | PW61 | Outils à dénuder | 4032248486144 | 82032000 | DE | Outil à dénuder, conducteur rigide et souple avec isolant PVC, 16 mm² L'outil à dénuder avec auto-ajustement automatique pour un dénudage net et précis des conducteurs. | 580 | G | 1504.14 | CCM | 258 | 110 | 53 | MM | 21 |  |  | https://eshop.weidmueller.com/p/9202210000
9202220000 | MULTI-STRIPAX 16 SL | 412.92 | 1 | 1 | 1 | PCE | W800 | Tools | PW | Outillage | PW61 | Outils à dénuder | 4032248486151 | 82032000 | DE | Outil à dénuder, conducteur rigide et souple avec isolant PVC, 16 mm² L'outil à dénuder avec auto-ajustement automatique pour un dénudage net et précis des conducteurs. | 582 | G | 1397.823 | CCM | 257 | 111 | 49 | MM | 21 |  |  | https://eshop.weidmueller.com/p/9202220000
9202230000 | MULTI-STRIPAX AWG | 412.92 | 1 | 1 | 1 | PCE | W800 | Tools | PW | Outillage | PW61 | Outils à dénuder | 4032248486168 | 82032000 | DE | Outil à dénuder, Conducteur AWG pour PTFE avec isolation PVC, 6 mm² L'outil à dénuder avec auto-ajustement automatique pour un dénudage net et précis des conducteurs. | 664 | G | 1734 | CCM | 292 | 112 | 53 | MM | 21 |  |  | https://eshop.weidmueller.com/p/9202230000
9202250000 | MULTI-STRIPAX ASI | 412.92 | 1 | 1 | 1 | PCE | W800 | Tools | PW | Outillage | PW61 | Outils à dénuder | 4032248486199 | 82032000 | DE | Outil à dénuder, ASI-EPDM, 1.5 mm² L'outil à dénuder avec auto-ajustement automatique pour un dénudage net et précis des conducteurs. | 582 | G | 1431.9 | CCM | 258 | 111 | 50 | MM | 21 |  |  | https://eshop.weidmueller.com/p/9202250000
9202260000 | AIE MULTI-STRIPAX 6-16 | 189.72 | 1 | 1 | 1 | PCE | W800 | Tools | PW | Outillage | PW61 | Outils à dénuder | 4032248486205 | 82089000 | DE | Insert (outil à dénuder), Câble opérationnel: Câbles PVC Divers inserts pour outil à dénuder. Les inserts donnent à l'outil une très grande flexibilité et sont adaptés parfaitement au type de câble. | 75 | G | 224.13 | CCM | 103 | 64 | 34 | MM | 21 |  |  | https://eshop.weidmueller.com/p/9202260000
9202270000 | AIE MULTI-STRIPAX 16 SL | 189.72 | 1 | 1 | 1 | PCE | W800 | Tools | PW | Outillage | PW61 | Outils à dénuder | 4032248486212 | 82089000 | DE | Insert (outil à dénuder), Câble opérationnel: Câbles PVC Divers inserts pour outil à dénuder. Les inserts donnent à l'outil une très grande flexibilité et sont adaptés parfaitement au type de câble. | 75.51 | G | 245.7 | CCM | 105 | 65 | 36 | MM | 21 |  |  | https://eshop.weidmueller.com/p/9202270000
9202280000 | AIE MULTI-STRIPAX AWG | 189.72 | 1 | 1 | 1 | PCE | W800 | Tools | PW | Outillage | PW61 | Outils à dénuder | 4032248486236 | 82079091 | DE | Insert (outil à dénuder), Câble opérationnel: Conducteur AWG avec PTFE et PVC Divers inserts pour outil à dénuder. Les inserts donnent à l'outil une très grande flexibilité et sont adaptés parfaitement au type de câble. | 83 | G | 240.24 | CCM | 104 | 66 | 35 | MM | 21 |  |  | https://eshop.weidmueller.com/p/9202280000
9202300000 | AIE MULTI-STRIPAX ASI | 189.72 | 1 | 1 | 1 | PCE | W800 | Tools | PW | Outillage | PW61 | Outils à dénuder | 4032248486250 | 82089000 | DE | Insert (outil à dénuder), Câble opérationnel: ASI Bus Divers inserts pour outil à dénuder. Les inserts donnent à l'outil une très grande flexibilité et sont adaptés parfaitement au type de câble. | 77 | G | 245.7 | CCM | 105 | 65 | 36 | MM | 21 |  |  | https://eshop.weidmueller.com/p/9202300000
9202310000 | EINSATZ BA8-PSC 80 | 6.46 | 1 | 1 | 1 | PCE | D900 | Miscellaneous | PW | Outillage | PW69 | Assortiments | 4032248486687 | 39269097 | DK | Caisses d'assortiment (vides), Largeur: 79 mm, Hauteur: 69 mm, Profondeur: 55 mm Caisses d'assortiment offrant un rangement clair et fonctionnel. | 27 | G | 288.42 | CCM | 76 | 69 | 55 | MM | 21 |  |  | https://eshop.weidmueller.com/p/9202310000
9202320000 | EINSATZ BA7-PSC 80 | 9.52 | 1 | 1 | 1 | PCE | D900 | Miscellaneous | PW | Outillage | PW69 | Assortiments | 4032248486694 | 39269097 | DK | Caisses d'assortiment (vides), Largeur: 79 mm, Hauteur: 69 mm, Profondeur: 109 mm | 56.627 | G | 717.75 | CCM | 110 | 87 | 75 | MM | 21 |  |  | https://eshop.weidmueller.com/p/9202320000
9202330000 | KOFFER PSC80 PC | 46.87 | 1 | 1 | 1 | PCE | W800 | Tools | PW | Outillage | PW69 | Assortiments | 4032248486700 | 39231090 | DE | Caisses d'assortiment (vides), Largeur: 338 mm, Hauteur: 78 mm, Profondeur: 261 mm, Matériau couvercle: Polycarbonate | 569 | G | 6943 | CCM | 341 | 261 | 78 | MM | 21 |  |  | https://eshop.weidmueller.com/p/9202330000
9202460000 | PRO CASE PREMIUM | 1323.95 | 1 | 1 | 1 | PCE | W800 | Tools | PW | Outillage | PW69 | Assortiments | 4032248493425 | 82060000 | DE | Coffret d'outillage (équipé), autres, Largeur: 480 mm, Hauteur: 400 mm, Profondeur: 170 mm | 8179 | G | 50430 | CCM | 462 | 285 | 383 | MM | 7 |  |  | https://eshop.weidmueller.com/p/9202460000
9202470000 | PRO CASE LEER | 188.23 | 1 | 1 | 1 | PCE | W800 | Tools | PW | Outillage | PW69 | Assortiments | 4032248495788 | 42029900 | DE | Coffret d'outillage (non équipé), Largeur: 480 mm, Hauteur: 400 mm, Profondeur: 170 mm | 2740 | G | 51426.394 | CCM | 461 | 289 | 386 | MM | 7 |  |  | https://eshop.weidmueller.com/p/9202470000
9202510000 | WK 1/4 C6,3 E6,3 | 23.31 | 1 | 1 | 1 | PCE | W800 | Tools | PW | Outillage | PW63 | Tournevis | 4032248501649 | 84661038 | DE | Embout pour tournevis Embout standard de haute qualité et hautes performances. Garantie de produits de haute qualité constante grâce aux méthodes de durcissage contrôlées. | 35 | G | 36.68 | CCM | 163 | 15 | 15 | MM | 35 |  |  | https://eshop.weidmueller.com/p/9202510000
9202600000 | CRIMPSET CTI 6 | 650.01 | 1 | 1 | 1 | PCE | W800 | Tools | PW | Outillage | PW69 | Assortiments | 4032248502769 | 82060000 | DE | Caisses d'assortiment avec pince à sertir, outil à dénuder et embouts pour découper, dénuder et sertir. L'assortiment bien présenté permet de limiter les temps de préparation et de recherche. | 4806 | G | 10919.448 | CCM | 411 | 328 | 81 | MM | 21 |  |  | https://eshop.weidmueller.com/p/9202600000
9202610000 | CRIMPSET PZ / CTI | 863.04 | 1 | 1 | 1 | PCE | W800 | Tools | PW | Outillage | PW69 | Assortiments | 4032248502776 | 82060000 | DE | Boîtes d'assortiment (confectionnées), PZ 6 Roto/CTI 6, STRIPAX, Couleur: DIN, Nombre d'AEH: 2000 | 4933 | G | 11189.064 | CCM | 411 | 328 | 83 | MM | 7 |  |  | https://eshop.weidmueller.com/p/9202610000
9202620000 | KABELSCHUHE - SET | 101.43 | 1 | 1 | 1 | PCE | W800 | Tools | PW | Outillage | PW69 | Assortiments | 4032248503100 | 85369010 | TW | Cosse, Isolation: présente, Section de raccordement du conducteur, max.: 6 mm² Connecteurs de câbles isolés avec étui en cuivre en forme de crochet et cône d'insertion conformes à la norme ESI 50-18, Partie 2. | 1166 | G | 3707.088 | CCM | 308 | 236 | 51 | MM | 7 |  |  | https://eshop.weidmueller.com/p/9202620000
9202630000 | AEH-SET | 118.17 | 1 | 1 | 1 | PCE | W800 | Tools | PW | Outillage | PW67 | Embouts/Cosses | 4032248503315 | 85369010 | DE | Assortiment d’embouts Embouts dans ses boîtes en plastique avec couvercle transparent pivotant. | 764 | G | 3735 | CCM | 309 | 237 | 51 | MM | 7 |  |  | https://eshop.weidmueller.com/p/9202630000
9202640000 | CRIMP-SET KONTAKTE | 343.73 | 1 | 1 | 1 | PCE | W800 | Tools | PW | Outillage | PW69 | Assortiments | 4032248503322 | 85369010 | DE | Caisses d'assortiment avec pince à sertir, outil à dénuder et embouts pour découper, dénuder et sertir. L'assortiment bien présenté permet de limiter les temps de préparation et de recherche. | 3467 | G | 8016.743 | CCM | 413 | 329 | 59 | MM | 7 |  |  | https://eshop.weidmueller.com/p/9202640000
9202680000 | ERTE MEHA SPX P | 21.9 | 1 | 1 | 1 | PCE | D900 | Miscellaneous | PW | Outillage | PW62 | Outils à sertir | 4050118035087 | 82079091 | DE | Support de couteaux (outil à dénuder) Support de lame de remplacement avec couteaux intégrés pour outil à dénuder. | 9 | G | 53.28 | CCM | 59 | 43 | 21 | MM | 7 |  |  | https://eshop.weidmueller.com/p/9202680000
9202700000 | ERTE SLRD SPX P | 30.26 | 1 | 1 | 1 | PCE | D900 | Miscellaneous | PW | Outillage | PW62 | Outils à sertir | 4050118035094 | 82079091 | DE | Pièce de rechange (pince à sertir) Pièce de rechange pour pince à sertir. Outils à dénuder | 6 | G | 44.2 | CCM | 68 | 50 | 13 | MM | 28 |  |  | https://eshop.weidmueller.com/p/9202700000
9202730000 | ERTE GEHE PZ HT0 | 18.36 | 1 | 1 | 1 | PCE | D900 | Miscellaneous | PW | Outillage | PW62 | Outils à sertir | 4032248511846 | 82032000 | CZ | ERTE GEHE PZ HT0 - Presse, Pièce de rechange Outils à sertir Weidmüller ERTE GEHE PZ HT0 Presse, Pièce de rechange | 86 | G | 77.67 | CCM | 146 | 38 | 14 | MM | 7 |  |  | https://eshop.weidmueller.com/p/9202730000
9202800000 | TT 8 RS MP 8 | 974.02 | 1 | 1 | 1 | PCE | W800 | Tools | PW | Outillage | PW62 | Outils à sertir | 4032248512072 | 82032000 | DE | Pince à sertir, Connecteurs modulaires blindés Outil de sertissage des embouts, des contacts et des cosses sur des conducteurs dénudés. | 1247 | G | 3251 | CCM | 264 | 228 | 54 | MM | 35 |  |  | https://eshop.weidmueller.com/p/9202800000
9202810000 | ERTE GRIFFE PZ | 10.03 | 1 | 1 | 1 | PCE | D900 | Miscellaneous | PW | Outillage | PW62 | Outils à sertir | 4032248512577 | 39269097 | DE | Pièce de rechange (pince à sertir) Pièce de rechange pour pince à sertir. Outils à sertir | 38 | G | 313.82 | CCM | 130 | 71 | 34 | MM | 21 |  |  | https://eshop.weidmueller.com/p/9202810000
9202820000 | H0,75/19S ZH W | 14.7 | 100 | 500 | 500 | PCE | P150 | Ferrules | PW | Outillage | PW67 | Embouts/Cosses | 4032248515769 | 85369010 | DE | Embout, 0.75 mm², Longueur de dénudage: 15 mm, Couleur: blanc, Isolation: présente | 79 | G | 250.88 | CCM | 140 | 112 | 16 | MM | 7 |  |  | https://eshop.weidmueller.com/p/9202820000
9202830000 | H0,75/19DS ZH GR | 14.2 | 100 | 500 | 500 | PCE | P150 | Ferrules | PW | Outillage | PW67 | Embouts/Cosses | 4032248515776 | 85369010 | DE | Embout, 0.75 mm², Longueur de dénudage: 15 mm, Couleur: gris, Isolation: présente | 78 | G | 198.375 | CCM | 115 | 69 | 25 | MM | 7 |  |  | https://eshop.weidmueller.com/p/9202830000
9202840000 | H0,75/19TS ZH HBL | 14.7 | 100 | 500 | 500 | PCE | P150 | Ferrules | PW | Outillage | PW67 | Embouts/Cosses | 4032248515783 | 85369010 | DE | Embout, 0.75 mm², Longueur de dénudage: 15 mm, Couleur: Bleu clair, Isolation: présente | 80 | G | 294.84 | CCM | 120 | 117 | 21 | MM | 63 |  |  | https://eshop.weidmueller.com/p/9202840000
9202850000 | CTI 6 G | 253.95 | 1 | 1 | 1 | PCE | W800 | Tools | PW | Outillage | PW62 | Outils à sertir | 4032248517855 | 82032000 | DE | Pince à sertir, Connecteur isolé, 0.5 mm², 6 mm², Sertissage ovale, Sertissage parallèle | 760 | G | 1435 | CCM | 258 | 109 | 51 | MM | 7 |  |  | https://eshop.weidmueller.com/p/9202850000
9202870000 | H1,5/24 XS SW | 27.8 | 100 | 100 | 100 | PCE | P150 | Ferrules | PW | Outillage | PW67 | Embouts/Cosses | 4032248517947 | 85369010 | DE | Étui en cuivre galvanisé pour la protection de conducteurs souples dénudés. Le sertissage des embouts protège les fils et permet des raccordement électriques stables en permanence. | 29 | G | 142.15 | CCM | 113 | 74 | 17 | MM | 63 |  |  | https://eshop.weidmueller.com/p/9202870000
9202880000 | H2,5/24 XS BL | 28.6 | 100 | 100 | 100 | PCE | P150 | Ferrules | PW | Outillage | PW67 | Embouts/Cosses | 4032248517954 | 85369010 | DE | Étui en cuivre galvanisé pour la protection de conducteurs souples dénudés. Le sertissage des embouts protège les fils et permet des raccordement électriques stables en permanence. | 34 | G | 166.94 | CCM | 111 | 94 | 16 | MM | 63 |  |  | https://eshop.weidmueller.com/p/9202880000
9202900000 | H0,5/16S OR | 27.8 | 100 | 500 | 500 | PCE | P150 | Ferrules | PW | Outillage | PW67 | Embouts/Cosses | 4032248519026 | 85369010 | DE | Embout, 0.5 mm², Longueur de dénudage: 12 mm, Couleur: Orange, Isolation: présente | 44 | G | 227.976 | CCM | 138 | 118 | 14 | MM | 63 |  |  | https://eshop.weidmueller.com/p/9202900000
9202910000 | H0,5/16 DS W | 14.4 | 100 | 500 | 500 | PCE | P150 | Ferrules | PW | Outillage | PW67 | Embouts/Cosses | 4032248519019 | 85369010 | DE | Embout, 0.5 mm², Longueur de dénudage: 12 mm, Couleur: blanc, Isolation: présente | 42 | G | 159.96 | CCM | 129 | 62 | 20 | MM | 63 |  |  | https://eshop.weidmueller.com/p/9202910000
9203060000 | WDU 4 SL BL | 310.2 | 100 | 50 | 50 | PCE | P110 | Terminals W series | PT | Blocs de Jonction | PT10 | Série W -blocs de jonction à raccordment vissé | 4032248525355 | 85369010 | RO | Bloc de jonction traversant, Raccordement vissé, bleu, 4 mm², 32 A, 690 V, Nombre de raccordements: 2 | 664 | G | 1405 | CCM | 167 | 145 | 58 | MM | 21 |  |  | https://eshop.weidmueller.com/p/9203060000
9203070000 | ERME MULTI-STRIPAX | 16.99 | 1 | 1 | 1 | PCE | W800 | Tools | PW | Outillage | PW61 | Outils à dénuder | 4032248538096 | 82089000 | CZ | Couteau (outil à poussoir) Couteau de rechange pour outil de crantage. Outils à dénuder | 13 | G | 128.64 | CCM | 134 | 80 | 12 | MM | 28 |  |  | https://eshop.weidmueller.com/p/9203070000
9203100000 | ERAN MULTI-STRIPAX | 12.4 | 1 | 1 | 1 | PCE | W800 | Tools | PW | Outillage | PW61 | Outils à dénuder | 4032248538102 | 39269097 | DE | Jeu de butées (outil à dénuder) L'arrêt amovible pour l'outil multi Stripax permet un dénudage précis avec une longueur de dénudage ajustable et constante. | 12 | G | 69.23 | CCM | 46 | 43 | 35 | MM | 21 |  |  | https://eshop.weidmueller.com/p/9203100000
9203110000 | STRIPPER 6-16 RED-LINE | 105.05 | 1 | 1 | 1 | PCE | D982 | Tools | PW | Outillage | PW61 | Outils à dénuder | 4032248541423 | 82032000 | DE | Outil à dénuder, 16 mm² L'outil à dénuder avec auto-ajustement automatique pour un dénudage net et précis des conducteurs. | 151 | G | 685.44 | CCM | 224 | 85 | 36 | MM | 7 |  |  | https://eshop.weidmueller.com/p/9203110000
9203160000 | PRO CASE INSTA | 918.72 | 1 | 1 | 1 | PCE | W800 | Tools | PW | Outillage | PW69 | Assortiments | 4032248540815 | 82060000 | DE | Coffret d'outillage (équipé), autres, Largeur: 480 mm, Hauteur: 400 mm, Profondeur: 170 mm | 7079 | G | 50015 | CCM | 457 | 384 | 285 | MM | 7 |  |  | https://eshop.weidmueller.com/p/9203160000
9203260000 | EINSATZ A9-2 CL55 | 3.22 | 1 | 1 | 1 | PCE | W800 | Tools | PW | Outillage | PW69 | Assortiments | 4032248548675 | 39269097 | DK | Caisses d'assortiment (vides), Largeur: 39 mm, Hauteur: 47 mm, Profondeur: 109 mm | 27 | G | 165.375 | CCM | 105 | 45 | 35 | MM | 21 |  |  | https://eshop.weidmueller.com/p/9203260000
9203520000 | CA 100/6,0 | 35000 | 1 | 1 | 1 | PCE | D900 | Miscellaneous | PW | Outillage | PW65 | Machines automatiques | 4032248554799 | 84798100 | DE | Machine automatique à dénuder et à sertir, Électro-pneumatique, Plage de dénudage : Seulement pour embout de câble de 6,0 mm² avec collier, Cosses non | [8 empty] | 56 |  |  | https://eshop.weidmueller.com/p/9203520000
9203610000 | MULTI-STRIPAX 0.75-4 SL | 412.92 | 1 | 1 | 1 | PCE | W800 | Tools | PW | Outillage | PW61 | Outils à dénuder | 4032248563968 | 82032000 | DE | Outil à dénuder, conducteur rigide et souple avec isolant PVC, 4 mm² L'outil à dénuder avec auto-ajustement automatique pour un dénudage net et précis des conducteurs. | 591 | G | 1421.392 | CCM | 259 | 112 | 49 | MM | 21 |  |  | https://eshop.weidmueller.com/p/9203610000
9203620000 | H10,0/22S EB | 20.1 | 100 | 100 | 100 | PCE | P150 | Ferrules | PW | Outillage | PW67 | Embouts/Cosses | 4032248565061 | 85369010 | DE | Embout, 10 mm², Longueur de dénudage: 15 mm, Couleur: ivoire, Isolation: présente | 62 | G | 173.6 | CCM | 155 | 112 | 10 | MM | 63 |  |  | https://eshop.weidmueller.com/p/9203620000
9203630000 | H4,0/20DS GR | 16.3 | 100 | 500 | 500 | PCE | P150 | Ferrules | PW | Outillage | PW67 | Embouts/Cosses | 4032248565078 | 85369010 | DE | Étui en cuivre galvanisé pour la protection de conducteurs souples dénudés. Le sertissage des embouts protège les fils et permet des raccordement électriques stables en permanence. | 139 | G | 355.74 | CCM | 154 | 110 | 21 | MM | 63 |  |  | https://eshop.weidmueller.com/p/9203630000
9203710000 | ZANGENSET 1 | 82.58 | 1 | 1 | 1 | PCE | W800 | Tools | PW | Outillage | PW60 | Coupe cables | 4032248574773 | 82060000 | DE | Jeu de pinces Un set de pinces, telles les pinces combinées, les pinces coupantes latérales et les pinces à bec. | 725 | G | 1783 | CCM | 297 | 87 | 69 | MM | 7 |  |  | https://eshop.weidmueller.com/p/9203710000
9203730000 | AIE MULTI-SPX 0.75-4Â²SL | 189.72 | 1 | 1 | 1 | PCE | W800 | Tools | PW | Outillage | PW61 | Outils à dénuder | 4032248576449 | 82079091 | DE | Insert (outil à dénuder), Câble opérationnel: sans halogène, Silicone, Teflon Divers inserts pour outil à dénuder. Les inserts donnent à l'outil une très grande flexibilité et sont adaptés parfaitement au type de câble. | 82 | G | 224.13 | CCM | 103 | 64 | 34 | MM | 21 |  |  | https://eshop.weidmueller.com/p/9203730000
9204090000 | H0,34/11 S TK | 12.9 | 100 | 500 | 500 | PCE | P150 | Ferrules | PW | Outillage | PW67 | Embouts/Cosses | 4032248593026 | 85369010 | DE | Embout, 0.34 mm², Longueur de dénudage: 6 mm, Couleur: turquoise, Isolation: présente | 24 | G | 206.349 | CCM | 143 | 111 | 13 | MM | 63 |  |  | https://eshop.weidmueller.com/p/9204090000
9204190000 | AM 16 | 98.7 | 1 | 1 | 1 | PCE | W800 | Tools | PW | Outillage | PW61 | Outils à dénuder | 4032248608133 | 82055980 | DE | AM 16 - Outils, Outils à dégainer, Outils à dénuder Weidmüller Outils à dégainer, Câble rond, Diamètre du conducteur max.: 17 mm, | 76 | G | 271.45 | CCM | 89 | 61 | 50 | MM | 7 |  |  | https://eshop.weidmueller.com/p/9204190000
9204240000 | H0,75/15S W | 8.4 | 100 | 500 | 500 | PCE | P150 | Ferrules | PW | Outillage | PW67 | Embouts/Cosses | 4032248621545 | 85369010 | DE | Embout, 0.75 mm², Longueur de dénudage: 10 mm, Couleur: Bleu clair, blanc, Isolation: présente | 47 | G | 164.318 | CCM | 97 | 77 | 22 | MM | 63 |  |  | https://eshop.weidmueller.com/p/9204240000
9204260000 | ERME AM 16 | 22.78 | 1 | 1 | 1 | PCE | D900 | Miscellaneous | PW | Outillage | PW61 | Outils à dénuder | 4032248640966 | 82089000 | DE | Couteau (outil à poussoir) Couteau de rechange pour outil de crantage. Outils à dénuder | 9 | G | 30 | CCM | 100 | 60 | 5 | MM | 28 |  |  | https://eshop.weidmueller.com/p/9204260000
9204350000 | IE-CST | 137.27 | 1 | 1 | 1 | PCE | W800 | Tools | PW | Outillage | PW61 | Outils à dénuder | 4032248653072 | 82055980 | DE | Outils à dégainer, Câbles informatiques coaxiaux et ronds, Diamètre du conducteur max.: 8 mm, 50 mm² | 86 | G | 290.16 | CCM | 155 | 52 | 36 | MM | 28 |  |  | https://eshop.weidmueller.com/p/9204350000
9204370000 | IE-FISP-V4 | 11.16 | 1 | 2 | 2 | PCE | W800 | Tools | PW | Outillage | PW63 | Tournevis | 4032248660780 | 82054000 | DE | Tournevis Outil de fixation pour presse-étoupes. Peut resserrer et desserrer plusieurs ran | 43 | G | 257.004 | CCM | 118 | 66 | 33 | MM | 21 |  |  | https://eshop.weidmueller.com/p/9204370000
9204540000 | MULTI-STRIPAX 0.25-1.5S | 412.92 | 1 | 1 | 1 | PCE | W800 | Tools | PW | Outillage | PW61 | Outils à dénuder | 4032248671083 | 82032000 | DE | Outil à dénuder, conducteur rigide et souple avec isolant PVC, 1.5 mm² L'outil à dénuder avec auto-ajustement automatique pour un dénudage net et précis des conducteurs. | 664 | G | 1724 | CCM | 293 | 111 | 53 | MM | 21 |  |  | https://eshop.weidmueller.com/p/9204540000
9204550000 | AIE M-SPX 0.25-1.5 S | 189.72 | 1 | 1 | 1 | PCE | W800 | Tools | PW | Outillage | PW61 | Outils à dénuder | 4032248671090 | 82032000 | DE | Insert (outil à dénuder), Câble opérationnel: sans halogène, Silicone, Teflon, Radox 3GK | 83 | G | 234.33 | CCM | 103 | 65 | 35 | MM | 21 |  |  | https://eshop.weidmueller.com/p/9204550000
9204560000 | MULTI-STRIPAX 1.5-6.0S | 412.92 | 1 | 1 | 1 | PCE | W800 | Tools | PW | Outillage | PW61 | Outils à dénuder | 4032248671106 | 82032000 | DE | Outil à dénuder, conducteur rigide et souple avec isolant PVC, 6 mm² L'outil à dénuder avec auto-ajustement automatique pour un dénudage net et précis des conducteurs. | 599 | G | 1419 | CCM | 258 | 110 | 50 | MM | 21 |  |  | https://eshop.weidmueller.com/p/9204560000
9204570000 | AIE M-SPX 1.5-6.0 S | 189.72 | 1 | 1 | 1 | PCE | W800 | Tools | PW | Outillage | PW61 | Outils à dénuder | 4032248671113 | 82032000 | DE | Insert (outil à dénuder), Câble opérationnel: sans halogène, Silicone, Teflon, Radox 3GK | 82 | G | 236.6 | CCM | 104 | 65 | 35 | MM | 21 |  |  | https://eshop.weidmueller.com/p/9204570000
9204580000 | PLASTIC CASE | 378.7 | 1 | 1 | 1 | PCE | W800 | Tools | PW | Outillage | PW69 | Assortiments | 4032248671328 | 42021250 | DE | PLASTIC CASE PLASTIC CASE Outillage Tools Assortiments PLASTIC CASE PLASTIC CASE Outillage Tools Assortiments | 5092 | G | 40958.18 | CCM | 502 | 398 | 205 | MM | 35 |  |  | https://eshop.weidmueller.com/p/9204580000
9204600000 | WZTE 20 LR | 35.71 | 1 | 1 | 1 | PCE | W800 | Tools | PW | Outillage | PW69 | Assortiments | 4032248671397 | 63079098 | CN | Sac d’outil, Largeur: 280 mm, Hauteur: 300 mm, Profondeur: 60 mm Sanc de transport des pinces à sertir avec inserts interchangeables pour cosses, connecteurs et embouts. | 292 | G | 5395.55 | CCM | 295 | 295 | 62 | MM | 56 |  |  | https://eshop.weidmueller.com/p/9204600000
9204610000 | TRGU NE | 14.76 | 1 | 1 | 1 | PCE | W800 | Tools | PW | Outillage | PW69 | Assortiments | 4032248671403 | 63079098 | CN | Sac d’outil Sanc de transport des pinces à sertir avec inserts interchangeables pour cosses, connecteurs et embouts. | 118 | G | 742.632 | CCM | 132 | 97 | 58 | MM | 35 |  |  | https://eshop.weidmueller.com/p/9204610000
9204640000 | WZTE 2 | 250.98 | 1 | 1 | 1 | PCE | W800 | Tools | PW | Outillage | PW69 | Assortiments | 4032248671649 | 82060000 | DE | Caisses d'assortiment (vides), Largeur: 280 mm, Hauteur: 300 mm, Profondeur: 60 mm | 1950 | G | 12604 | CCM | 341 | 220 | 168 | MM | 21 |  |  | https://eshop.weidmueller.com/p/9204640000
9204750000 | SEE ESD 125 | 77.62 | 1 | 1 | 1 | PCE | W800 | Tools | PW | Outillage | PW60 | Coupe cables | 4032248692903 | 82032000 | DE | Pince coupante latérale, 125 mm, tête ovale, Protection d'isolation1000 V: Non Pince coupante latérale pour séparer les fils et les conducteurs | 89 | G | 327.06 | CCM | 180 | 79 | 23 | MM | 21 |  |  | https://eshop.weidmueller.com/p/9204750000
9204760000 | FZE ESD 130 | 66.59 | 1 | 1 | 1 | PCE | W800 | Tools | PW | Outillage | PW60 | Coupe cables | 4032248693115 | 82032000 | DE | Pince combinée, 130 mm, Protection d'isolation1000 V: Non Les pinces combinées sont utilisées pour agripper, tenir ou séparer. | 88 | G | 351 | CCM | 180 | 78 | 25 | MM | 21 |  |  | https://eshop.weidmueller.com/p/9204760000
9204770000 | SZE ESD 130 | 65.1 | 1 | 1 | 1 | PCE | W800 | Tools | PW | Outillage | PW60 | Coupe cables | 4032248693122 | 82032000 | DE | SZE ESD 130 - Pince à bec, 130 mm, Protection d'isolation1000 V: Non Pince à bec Coupe cables | 88 | G | 349.05 | CCM | 179 | 78 | 25 | MM | 21 |  |  | https://eshop.weidmueller.com/p/9204770000
9204780000 | KOBBS 19X75 | 50.22 | 1 | 1 | 1 | PCE | W800 | Tools | PW | Outillage | PW60 | Coupe cables | 4032248693146 | 73181588 | CN | Vis pour trous de feuille, Diamètre: 19 mm, Hauteur: 75 mm La vis de traction avec appuis est un accessoire des outils d'emboutissage. | 290 | G | 178.16 | CCM | 101 | 42 | 42 | MM | 35 |  |  | https://eshop.weidmueller.com/p/9204780000
9204790000 | IE-KOK-V5 | 336.04 | 1 | 1 | 1 | PCE | W800 | Tools | PW | Outillage | PW60 | Coupe cables | 4032248693153 | 82073010 | DE | Les outils d'emboutissage Weidmüller s'imposent pour réaliser des découpes dans vos armoires. Ils peuvent être utilisés pour les presse-étoupes PG, les presse-étoupes de type M et les presse-étoupes spéciaux. | 789 | G | 1949.976 | CCM | 159 | 146 | 84 | MM | 56 |  |  | https://eshop.weidmueller.com/p/9204790000
9204810000 | KOK-46X46 | 882.51 | 1 | 1 | 1 | PCE | W800 | Tools | PW | Outillage | PW60 | Coupe cables | 4032248694020 | 82073010 | DE | Poinçon d’insert (poinçonneur de tôle), Hauteur: 46 mm, Largeur: 46 mm Outil à estamper pour la création d'ouvertures dans l'armoire. | 2371 | G | 6786 | CCM | 302 | 274 | 82 | MM | 42 |  |  | https://eshop.weidmueller.com/p/9204810000
9204820000 | KOK-52X36 | 1053.26 | 1 | 1 | 1 | PCE | W800 | Tools | PW | Outillage | PW60 | Coupe cables | 4032248693757 | 82073010 | DE | Poinçon d’insert (poinçonneur de tôle), Hauteur: 36 mm, Largeur: 52 mm Outil à estamper pour la création d'ouvertures dans l'armoire. | 2848 | G | 6961.625 | CCM | 305 | 275 | 83 | MM | 56 |  |  | https://eshop.weidmueller.com/p/9204820000
9204830000 | KOK-65X36 | 1158.78 | 1 | 1 | 1 | PCE | W800 | Tools | PW | Outillage | PW60 | Coupe cables | 4032248693764 | 82073010 | DE | Poinçon d’insert (poinçonneur de tôle), Hauteur: 36 mm, Largeur: 65 mm Outil à estamper pour la création d'ouvertures dans l'armoire. | 3118 | G | 6798 | CCM | 300 | 273 | 83 | MM | 56 |  |  | https://eshop.weidmueller.com/p/9204830000
9204840000 | KOK-68X68 | 1224.25 | 1 | 1 | 1 | PCE | W800 | Tools | PW | Outillage | PW60 | Coupe cables | 4032248693771 | 82073010 | DE | Poinçon d’insert (poinçonneur de tôle), Hauteur: 68 mm, Largeur: 68 mm Outil à estamper pour la création d'ouvertures dans l'armoire. | 4314 | G | 6773 | CCM | 300 | 272 | 83 | MM | 42 |  |  | https://eshop.weidmueller.com/p/9204840000
9204850000 | KOK-86X36 | 1295.55 | 1 | 1 | 1 | PCE | W800 | Tools | PW | Outillage | PW60 | Coupe cables | 4032248693788 | 82073010 | DE | Poinçon d’insert (poinçonneur de tôle), Hauteur: 36 mm, Largeur: 86 mm Outil à estamper pour la création d'ouvertures dans l'armoire. | 3543 | G | 6751 | CCM | 299 | 272 | 83 | MM | 56 |  |  | https://eshop.weidmueller.com/p/9204850000
9204860000 | KOK-91X36 | 1304.98 | 1 | 1 | 1 | PCE | W800 | Tools | PW | Outillage | PW60 | Coupe cables | 4032248693795 | 82073010 | DE | Poinçon d’insert (poinçonneur de tôle), Hauteur: 36 mm, Largeur: 91 mm Outil à estamper pour la création d'ouvertures dans l'armoire. | 3832 | G | 6644.378 | CCM | 299 | 271 | 82 | MM | 42 |  |  | https://eshop.weidmueller.com/p/9204860000
9204870000 | KOK-112X36 | 1550.25 | 1 | 1 | 1 | PCE | W800 | Tools | PW | Outillage | PW60 | Coupe cables | 4032248693801 | 82073010 | DE | Poinçon d’insert (poinçonneur de tôle), Hauteur: 36 mm, Largeur: 112 mm Outil à estamper pour la création d'ouvertures dans l'armoire. | 4667 | G | 6821 | CCM | 301 | 273 | 83 | MM | 56 |  |  | https://eshop.weidmueller.com/p/9204870000
9204880000 | KOS-M16 | 57.29 | 1 | 1 | 1 | PCE | W800 | Tools | PW | Outillage | PW60 | Coupe cables | 4032248694112 | 82073010 | DE | Poinçon d’insert (poinçonneur de tôle), Diamètre: 16.2 mm Outil à estamper pour la création d'ouvertures dans l'armoire. | 60 | G | 133.08 | CCM | 103 | 38 | 34 | MM | 42 |  |  | https://eshop.weidmueller.com/p/9204880000
9204900000 | KOS-M25 | 70.43 | 1 | 1 | 1 | PCE | W800 | Tools | PW | Outillage | PW60 | Coupe cables | 4032248694136 | 82073010 | DE | Poinçon d’insert (poinçonneur de tôle), Diamètre: 25.4 mm Outil à estamper pour la création d'ouvertures dans l'armoire. | 132 | G | 203.28 | CCM | 105 | 44 | 44 | MM | 42 |  |  | https://eshop.weidmueller.com/p/9204900000
9204910000 | KOS-M32 | 82.96 | 1 | 1 | 1 | PCE | W800 | Tools | PW | Outillage | PW60 | Coupe cables | 4032248694143 | 82073010 | DE | Poinçon d’insert (poinçonneur de tôle), Diamètre: 32.5 mm Outil à estamper pour la création d'ouvertures dans l'armoire. | 224 | G | 294.68 | CCM | 54 | 51 | 107 | MM | 42 |  |  | https://eshop.weidmueller.com/p/9204910000
9204920000 | KOS-M40 | 87.54 | 1 | 1 | 1 | PCE | W800 | Tools | PW | Outillage | PW60 | Coupe cables | 4032248694150 | 82073010 | DE | Poinçon d’insert (poinçonneur de tôle), Diamètre: 40.5 mm Outil à estamper pour la création d'ouvertures dans l'armoire. | 419 | G | 437.84 | CCM | 107 | 66 | 62 | MM | 42 |  |  | https://eshop.weidmueller.com/p/9204920000
9204930000 | KOS-PG9 | 55.18 | 1 | 1 | 1 | PCE | W800 | Tools | PW | Outillage | PW60 | Coupe cables | 4032248694167 | 82073010 | DE | Poinçon d’insert (poinçonneur de tôle), Diamètre: 15.2 mm Outil à estamper pour la création d'ouvertures dans l'armoire. | 51 | G | 135.975 | CCM | 105 | 37 | 35 | MM | 42 |  |  | https://eshop.weidmueller.com/p/9204930000
9204940000 | KOS-PG11 | 55.18 | 1 | 1 | 1 | PCE | W800 | Tools | PW | Outillage | PW60 | Coupe cables | 4032248694174 | 82073010 | DE | Poinçon d’insert (poinçonneur de tôle), Diamètre: 18.6 mm Outil à estamper pour la création d'ouvertures dans l'armoire. | 75 | G | 129.57 | CCM | 103 | 37 | 34 | MM | 42 |  |  | https://eshop.weidmueller.com/p/9204940000
9204950000 | KOS PG 13/M20 | 54.31 | 1 | 1 | 1 | PCE | W800 | Tools | PW | Outillage | PW60 | Coupe cables | 4032248694181 | 82073010 | DE | Poinçon d’insert (poinçonneur de tôle), Diamètre: 20.4 mm Outil à estamper pour la création d'ouvertures dans l'armoire. | 93 | G | 203.18 | CCM | 105 | 45 | 43 | MM | 42 |  |  | https://eshop.weidmueller.com/p/9204950000
9204960000 | KOS-PG16 | 58.03 | 1 | 1 | 1 | PCE | W800 | Tools | PW | Outillage | PW60 | Coupe cables | 4032248694198 | 82073010 | DE | Poinçon d’insert (poinçonneur de tôle), Diamètre: 22.5 mm Outil à estamper pour la création d'ouvertures dans l'armoire. | 107 | G | 194.04 | CCM | 105 | 44 | 42 | MM | 42 |  |  | https://eshop.weidmueller.com/p/9204960000
9204970000 | KOS-PG21 | 64.48 | 1 | 1 | 1 | PCE | W800 | Tools | PW | Outillage | PW60 | Coupe cables | 4032248694204 | 82073010 | DE | Poinçon d’insert (poinçonneur de tôle), Diamètre: 28.3 mm Outil à estamper pour la création d'ouvertures dans l'armoire. | 167 | G | 303.16 | CCM | 106 | 55 | 52 | MM | 42 |  |  | https://eshop.weidmueller.com/p/9204970000
9204980000 | KOS-PG29 | 90.64 | 1 | 1 | 1 | PCE | W800 | Tools | PW | Outillage | PW60 | Coupe cables | 4032248694211 | 82073010 | DE | Poinçon d’insert (poinçonneur de tôle), Diamètre: 37 mm Outil à estamper pour la création d'ouvertures dans l'armoire. | 327 | G | 438.17 | CCM | 107 | 65 | 63 | MM | 42 |  |  | https://eshop.weidmueller.com/p/9204980000
9204990000 | KOS-PG36 | 123.38 | 1 | 1 | 1 | PCE | W800 | Tools | PW | Outillage | PW60 | Coupe cables | 4032248694228 | 82073010 | DE | Poinçon d’insert (poinçonneur de tôle), Diamètre: 47 mm Outil à estamper pour la création d'ouvertures dans l'armoire. | 506 | G | 595.903 | CCM | 109 | 71 | 77 | MM | 42 |  |  | https://eshop.weidmueller.com/p/9204990000
9205000000 | KOHS 9.5+19 | 33.23 | 1 | 1 | 1 | PCE | W800 | Tools | PW | Outillage | PW60 | Coupe cables | 4032248694235 | 73181548 | DE | Tige filetée (outil d’estampage), Diamètre: 9.5 mm La tige filetée est une pièce de rechange pour outil d'emboutissage. | 93 | G | 46.66 | CCM | 101 | 22 | 21 | MM | 42 |  |  | https://eshop.weidmueller.com/p/9205000000
9205010000 | KOHS 19 | 42.41 | 1 | 1 | 1 | PCE | W800 | Tools | PW | Outillage | PW60 | Coupe cables | 4032248694242 | 73181548 | DE | Tige filetée (outil d’estampage), Diamètre: 19 mm La tige filetée est une pièce de rechange pour outil d'emboutissage. | 249 | G | 43.32 | CCM | 120 | 19 | 19 | MM | 42 |  |  | https://eshop.weidmueller.com/p/9205010000
9205020000 | KOPD 10.0 | 11.9 | 1 | 1 | 1 | PCE | W800 | Tools | PW | Outillage | PW60 | Coupe cables | 4032248694259 | 82075060 | CN | Perçage (outil d’estampage) Pour réaliser des coupes dans les armoires de commandes à l'aide l'outils d'emboutissage. Un trou est percé avec d'utiliser l'outil. | 32 | G | 55.692 | CCM | 91 | 51 | 12 | MM | 35 |  |  | https://eshop.weidmueller.com/p/9205020000
9205030000 | KOBBS 9.5X50 | 15 | 1 | 1 | 1 | PCE | W800 | Tools | PW | Outillage | PW60 | Coupe cables | 4032248694266 | 73181588 | CN | Vis pour trous de feuille, Diamètre: 9.5 mm, Hauteur: 50 mm La vis de traction avec appuis est un accessoire des outils d'emboutissage. | 67 | G | 60.3 | CCM | 67 | 30 | 30 | MM | 42 |  |  | https://eshop.weidmueller.com/p/9205030000
9205040000 | KOBBS 19X55 | 42.41 | 1 | 1 | 1 | PCE | W800 | Tools | PW | Outillage | PW60 | Coupe cables | 4032248694273 | 73181588 | CN | Vis pour trous de feuille, Diamètre: 19 mm, Hauteur: 55 mm La vis de traction avec appuis est un accessoire des outils d'emboutissage. | 250 | G | 123.24 | CCM | 40 | 39 | 79 | MM | 35 |  |  | https://eshop.weidmueller.com/p/9205040000
9205130000 | SEE ESD 120 | 84.44 | 1 | 1 | 1 | PCE | W800 | Tools | PW | Outillage | PW60 | Coupe cables | 4032248698936 | 82032000 | DE | Pince coupante latérale, 120 mm, tête conique, Protection d'isolation1000 V: Non Pince coupante latérale pour séparer les fils et les conducteurs | 87 | G | 355.5 | CCM | 180 | 79 | 25 | MM | 21 |  |  | https://eshop.weidmueller.com/p/9205130000
9205140000 | SVSE ESD 130 | 95.48 | 1 | 1 | 1 | PCE | W800 | Tools | PW | Outillage | PW60 | Coupe cables | 4032248698943 | 82032000 | DE | Pince coupante latérale, 130 mm, Pince à coupe diagonale, Protection d'isolation1000 V: Non | 78 | G | 355.5 | CCM | 180 | 79 | 25 | MM | 21 |  |  | https://eshop.weidmueller.com/p/9205140000
9205150000 | SUPER CUT | 37.7 | 1 | 1 | 1 | PCE | W800 | Tools | PW | Outillage | PW60 | Coupe cables | 4032248698950 | 82032000 | JP | Pince coupante latérale, tête conique, Protection d'isolation1000 V: Non Pince coupante latérale pour séparer les fils et les conducteurs | 58 | G | 148.886 | CCM | 151 | 58 | 17 | MM | 7 |  |  | https://eshop.weidmueller.com/p/9205150000
9205210000 | KOF SET ESD | 370.39 | 1 | 1 | 1 | PCE | W800 | Tools | PW | Outillage | PW60 | Coupe cables | 4032248704620 | 82034000 | DE | Jeu de pinces Un set de pinces, telles les pinces combinées, les pinces coupantes latérales et les pinces à bec. | 532 | G | 2524 | CCM | 239 | 192 | 55 | MM | 21 |  |  | https://eshop.weidmueller.com/p/9205210000
9205260000 | ZUB TEMPHASER | 16.37 | 1 | 1 | 1 | PCE | W800 | Tools | PW | Outillage | PW64 | Testeurs | 4032248723515 | 90309000 | TW | Cordon de mesure Les multimètres peuvent mesurer un grand nombre de grandeurs. Les câbles de mesure correspondant répondent aux mêmes critères de sécurité et de qualité élevés que nos instruments. | 199 | G | 827 | CCM | 174 | 132 | 36 | MM | 56 |  |  | https://eshop.weidmueller.com/p/9205260000
9205270000 | ZUB MULTIMETER | 12.15 | 1 | 1 | 1 | PCE | W800 | Tools | PW | Outillage | PW64 | Testeurs | 4032248723522 | 90309000 | TW | Cordon de mesure Les multimètres peuvent mesurer un grand nombre de grandeurs. Les câbles de mesure correspondant répondent aux mêmes critères de sécurité et de qualité élevés que nos instruments. | 144 | G | 300.424 | CCM | 188 | 47 | 34 | MM | 7 |  |  | https://eshop.weidmueller.com/p/9205270000
9205320000 | IE-CT-SC-GOF | 752.8 | 1 | 1 | 1 | PCE | W800 | Tools | PW | Outillage | PW62 | Outils à sertir | 4032248725458 | 82032000 | DE | Pince à sertir, Sertissage hexagonal Outil de sertissage des embouts, des contacts et des cosses sur des conducteurs dénudés. | 733 | G | 1439.2 | CCM | 257 | 112 | 50 | MM | 28 |  |  | https://eshop.weidmueller.com/p/9205320000
9205330000 | IE-CT-LC-GOF | 643.93 | 1 | 1 | 1 | PCE | W800 | Tools | PW | Outillage | PW62 | Outils à sertir | 4032248725465 | 82032000 | DE | IE-CT-LC-GOF IE-CT-LC-GOF Outillage Tools Outils à sertir IE-CT-LC-GOF IE-CT-LC-GOF Outillage Tools Outils à sertir | 721 | G | 1463 | CCM | 55 | 95 | 280 | MM | 7 |  |  | https://eshop.weidmueller.com/p/9205330000
9205350000 | IE-CT-SC-GOF-P | 734.7 | 1 | 1 | 1 | PCE | W800 | Tools | PW | Outillage | PW62 | Outils à sertir | 4032248725489 | 82032000 | DE | Pince à sertir, Sertissage hexagonal Outil de sertissage des embouts, des contacts et des cosses sur des conducteurs dénudés. | 710 | G | 1596 | CCM | 280 | 100 | 57 | MM | 28 |  |  | https://eshop.weidmueller.com/p/9205350000
9205400000 | LAN USB TESTER | 142.1 | 1 | 1 | 1 | PCE | W800 | Tools | PW | Outillage | PW64 | Testeurs | 4032248732128 | 90303370 | TW | Testeur de continuité pour les câbles, Type de raccordement: RJ45, USB A, USB B, Bipeur: Non, Puissance: Batterie monobloc de 9V | 363 | G | 1360 | CCM | 197 | 100 | 69 | MM | 7 |  |  | https://eshop.weidmueller.com/p/9205400000
9205430000 | CTIN CM 1.6/2.5 | 1514.41 | 1 | 1 | 1 | PCE | W800 | Tools | PW | Outillage | PW62 | Outils à sertir | 4032248733446 | 82032000 | DE | Pince à sertir, Contacts décolletés, 0.14 mm², 6 mm², Sertissage avec 4 empreintes | 1246 | G | 5245 | CCM | 273 | 226 | 85 | MM | 42 |  |  | https://eshop.weidmueller.com/p/9205430000
9205440000 | CTIN CM 3.6 | 1550.5 | 1 | 1 | 1 | PCE | W800 | Tools | PW | Outillage | PW62 | Outils à sertir | 4032248734146 | 82032000 | DE | Pince à sertir, Contacts décolletés, 1.5 mm², 10 mm², Sertissage avec 4 empreintes | 1223 | G | 5222 | CCM | 273 | 225 | 85 | MM | 42 |  |  | https://eshop.weidmueller.com/p/9205440000
9205460000 | ZUB MULTI 1037 | 34.72 | 1 | 1 | 1 | PCE | W800 | Tools | PW | Outillage | PW64 | Testeurs | 4032248738731 | 90309000 | TW | Cordon de mesure Les multimètres peuvent mesurer un grand nombre de grandeurs. Les câbles de mesure correspondant répondent aux mêmes critères de sécurité et de qualité élevés que nos instruments. | 192 | G | 820 | CCM | 176 | 133 | 35 | MM | 56 |  |  | https://eshop.weidmueller.com/p/9205460000
9205760000 | MULTI-STRIPAX GKW LW | 412.92 | 1 | 1 | 1 | PCE | W800 | Tools | PW | Outillage | PW61 | Outils à dénuder | 4032248790449 | 82032000 | DE | Outil à dénuder, 2.5 mm² L'outil à dénuder avec auto-ajustement automatique pour un dénudage net et précis des conducteurs. | 586 | G | 1450.4 | CCM | 259 | 112 | 50 | MM | 21 |  |  | https://eshop.weidmueller.com/p/9205760000
9205770000 | AIE MULTI-STRIPAX GKWLW | 192.7 | 1 | 1 | 1 | PCE | W800 | Tools | PW | Outillage | PW61 | Outils à dénuder | 4032248836291 | 82079091 | DE | Insert (outil à dénuder), Câble opérationnel: Câble ferroviaire Radox GKW LW Divers inserts pour outil à dénuder. Les inserts donnent à l'outil une très grande flexibilité et sont adaptés parfaitement au type de câble. | 83 | G | 240.24 | CCM | 104 | 66 | 35 | MM | 21 |  |  | https://eshop.weidmueller.com/p/9205770000
9205790000 | CA 100/10 | 11922.91 | 1 | 1 | 1 | PCE | D990 | Automatic Printer Accessories | PW | Outillage | PW65 | Machines automatiques | 4032248813285 | 84798100 | DE | CA 100/10 - CA 100/10 Outillage Outillage Weidmüller CA 100/10 Outillage CA 100/10 CA 100/10 Outillage | [8 empty] | 56 |  |  | https://eshop.weidmueller.com/p/9205790000
9205810000 | HAKL/TPKL CF ECO | 55.25 | 1 | 1 | 1 | PCE | D900 | Miscellaneous | PW | Outillage | PW65 | Machines automatiques | 4032248814008 | 84799070 | DE | Machine automatisée servant à dénuder et à sertir les conducteurs et les embouts. Les processus de dénudage et de sertissage peuvent être réalisés en une seule opération. Traitement efficace permettant de gagner du temps. | 2 | G | 15.768 | CCM | 73 | 24 | 9 | MM | 35 |  |  | https://eshop.weidmueller.com/p/9205810000
9300090000 | TS 35X7.5 2M/ST/SZ | 1170.4 | 100 | 40 | 40 | M | P179 | Accessories others | PT | Blocs de Jonction | PT19 | Rails-accessoires (PT19) | 4032248387564 | 72166190 | IT | Rail profilé, Accessoires, Acier, à revêtement de zinc galvanique et passivé, Largeur: 2000 mm, Hauteur: 35 mm, Profondeur: 7.5 mm | 14074.074 | G | 11852.593 | CCM | 2000 | 88.89 | 66.67 | MM | 7 |  |  | https://eshop.weidmueller.com/p/9300090000
9426770000 | H2,5/14TS GR | 7.6 | 100 | 500 | 500 | PCE | P150 | Ferrules | PW | Outillage | PW67 | Embouts/Cosses | 4032248160693 | 85369010 | DE | Étui en cuivre galvanisé pour la protection de conducteurs souples dénudés. Le sertissage des embouts protège les fils et permet des raccordement électriques stables en permanence. | 73 | G | 232.656 | CCM | 131 | 111 | 16 | MM | 63 |  |  | https://eshop.weidmueller.com/p/9426770000
9427370000 | MULTIMETER C 2608 | 291.7 | 1 | 1 | 1 | PCE | W800 | Tools | PW | Outillage | PW64 | Testeurs | 4032248407019 | 90303100 | TW | Pinces d’appareil de mesure Pince ampèremétrique pour mesurer les courants électriques | 1001 | G | 3703 | CCM | 304 | 140 | 87 | MM | 7 |  |  | https://eshop.weidmueller.com/p/9427370000
9427620000 | MULTIMETER 2608 SAM | 358.96 | 1 | 1 | 1 | PCE | W800 | Tools | PW | Outillage | PW64 | Testeurs | 4032248534487 | 90303100 | TW | MULTIMETER 2608 SAM - Testeurs -MULTIMETER 2606 SAM Testeurs Weidmüller MULTIMETER 2608 SAM Testeurs -MULTIMETER 2606 SAM | 983 | G | 3079 | CCM | 299 | 143 | 72 | MM | 99 |  |  | https://eshop.weidmueller.com/p/9427620000
9427800000 | H0,5/14 S OR SV | 78.66 | 1000 | 500 | 500 | PCE | D900 | Miscellaneous | PW | Outillage | PW67 | Embouts/Cosses | 4032248057023 | 85369010 | DE | Étui en cuivre galvanisé pour la protection de conducteurs souples dénudés. Le sertissage des embouts protège les fils et permet des raccordement électriques stables en permanence. | 46 | G | 436.32 | CCM | 270 | 101 | 16 | MM | 63 |  |  | https://eshop.weidmueller.com/p/9427800000
9435630000 | RSM4-2RT 24V (+) CERB | 187.92 | 1 | 4 | 4 | PCE | E510 | Electronic | PL | Composants sur CI | PL35 | Connecteurs STV, RSV / autres | 4032248253043 | 85369095 | PL | Interface relais, 24 V DC Prise et relais débrochables confectionnés. Circuit de commande et circuit de charge avec isolation électrique. | 661 | G | 2071.38 | CCM | 316 | 95 | 69 | MM | 35 |  |  | https://eshop.weidmueller.com/p/9435630000
9435640000 | RSM8 RD 1RT 24V (+) CERB | 260.1 | 1 | 1 | 1 | PCE | E510 | Electronic | PL | Composants sur CI | PL35 | Connecteurs STV, RSV / autres | 4032248253050 | 85364900 | PL | Interface relais, 24 V DC Prise et relais débrochables confectionnés. Circuit de commande et circuit de charge avec isolation électrique. | 347 | G | 1278 | CCM | 162 | 95 | 83 | MM | 35 |  |  | https://eshop.weidmueller.com/p/9435640000
9441500000 | RS 16IO 1W R S | 91.32 | 1 | 1 | 1 | PCE | I675 | SPS connecting cable | PL | Composants sur CI | PL35 | Connecteurs STV, RSV / autres | 4032248253807 | 85369095 | PL | Module d’interface avec relais, LPK 2N 5.08mm, Raccordement vissé, Connecteur enfichable RSV 1,6, Femelle 24 pôles, 1 fil, Affichage LED d'état par canal: Non, Sectionnement par voie: Non, Fusible par voie: Non | 219 | G | 1010.5 | CCM | 125 | 94 | 86 | MM | 56 |  |  | https://eshop.weidmueller.com/p/9441500000
9441510000 | RS 32IO 1W R S | 139.37 | 1 | 1 | 1 | PCE | I675 | SPS connecting cable | PL | Composants sur CI | PL35 | Connecteurs STV, RSV / autres | 4008190981068 | 85369095 | DE | Module d’interface avec relais, LPK 2N 5.08mm, Raccordement vissé, Connecteur enfichable RSV 1,6, Femelle 36 pôles, 1 fil, Affichage LED d'état par canal: Non, Sectionnement par voie: Non, Fusible par voie: Non | 273 | G | 1575 | CCM | 204 | 93 | 83 | MM | 56 |  |  | https://eshop.weidmueller.com/p/9441510000
9441560000 | RS 16IO 2W F R S | 190.04 | 1 | 1 | 1 | PCE | I675 | SPS connecting cable | PL | Composants sur CI | PL35 | Connecteurs STV, RSV / autres | 4032248253814 | 85369095 | PL | Module d’interface avec relais, LP2N 5.08mm, Raccordement vissé, Connecteur enfichable RSV 1,6, Femelle 24 pôles, 2 fils, Affichage LED d'état par canal: Non, Sectionnement par voie: Non, Fusible par voie: 1 A | 398 | G | 1612 | CCM | 137 | 120 | 98 | MM | 56 |  |  | https://eshop.weidmueller.com/p/9441560000
9441570000 | RS 32IO 2W F R S | 340.96 | 1 | 1 | 1 | PCE | I675 | SPS connecting cable | PL | Composants sur CI | PL35 | Connecteurs STV, RSV / autres | 4032248253821 | 85369095 | PL | RS 32IO 2W F R S Composants sur CI SPS connecting cable Connecteurs STV, RSV / autres | [8 empty] | 7 |  |  | https://eshop.weidmueller.com/p/9441570000
9441600000 | RS 16IO 3W I R S | 161.39 | 1 | 1 | 1 | PCE | I675 | SPS connecting cable | PL | Composants sur CI | PL35 | Connecteurs STV, RSV / autres | 4008190981082 | 85369095 | DE | Module d’interface avec relais, LPK 3 5.08mm, Raccordement vissé, Connecteur enfichable RSV 1,6, Femelle 24 pôles, 3 fils, Affichage LED d'état par canal: Non, Sectionnement par voie: Oui, Fusible par voie: Non | 424 | G | 1552 | CCM | 133 | 119 | 98 | MM | 56 |  |  | https://eshop.weidmueller.com/p/9441600000
9441700000 | RS 16IO 2W R S | 119.5 | 1 | 1 | 1 | PCE | I675 | SPS connecting cable | PL | Composants sur CI | PL35 | Connecteurs STV, RSV / autres | 4032248253838 | 85369095 | PL | Module d’interface avec relais, LP2N 5.08mm, Raccordement vissé, Connecteur enfichable RSV 1,6, Femelle 24 pôles, 2 fils, Affichage LED d'état par canal: Non, Sectionnement par voie: Non, Fusible par voie: Non | 230 | G | 1293 | CCM | 162 | 95 | 84 | MM | 56 |  |  | https://eshop.weidmueller.com/p/9441700000
9441710000 | RS 32IO 2W R S | 176.18 | 1 | 1 | 1 | PCE | I675 | SPS connecting cable | PL | Composants sur CI | PL35 | Connecteurs STV, RSV / autres | 4032248253845 | 85369095 | PL | Module d’interface avec relais, LPK 2N 5.08mm, Raccordement vissé, Connecteur enfichable RSV 1,6, Femelle 36 pôles, 2 fils, Affichage LED d'état par canal: Non, Sectionnement par voie: Non, Fusible par voie: Non | 364 | G | 2523.99 | CCM | 303 | 98 | 85 | MM | 56 |  |  | https://eshop.weidmueller.com/p/9441710000
9441860000 | RS 16IO 1W I R S | 170.63 | 1 | 1 | 1 | PCE | I675 | SPS connecting cable | PL | Composants sur CI | PL35 | Connecteurs STV, RSV / autres | 4032248254088 | 85369095 | DE | Module d’interface avec relais, LP 5.08mm, Raccordement vissé, Connecteur enfichable RSV 1,6, Femelle 24 pôles, 1 fil, Affichage LED d'état par canal: Non, Sectionnement par voie: Oui, Fusible par voie: Non | 326 | G | 1600 | CCM | 205 | 94 | 83 | MM | 56 |  |  | https://eshop.weidmueller.com/p/9441860000
9441870000 | RS 32IO 1W I R S | 234.39 | 1 | 1 | 1 | PCE | I675 | SPS connecting cable | PL | Composants sur CI | PL35 | Connecteurs STV, RSV / autres | 4032248254101 | 85369095 | PL | Module d’interface avec relais, LP 5.08mm, Raccordement vissé, Connecteur enfichable RSV 1,6, Femelle 36 pôles, 1 fil, Affichage LED d'état par canal: Non, Sectionnement par voie: Oui, Fusible par voie: Non | 432 | G | 1592 | CCM | 204 | 94 | 83 | MM | 56 |  |  | https://eshop.weidmueller.com/p/9441870000
9444020000 | FE RS 30-NV 24-48VAC/DC | 97.0075 | 1 | 10 | 10 | PCE | K999 | customer specified without list price | PA | Produits Electroniques | PA56 | Relais & Opto-coupleurs | 4032248151004 | 85364900 | DE | FE RS 30-NV 24-48VAC/DC - Relais & Opto-coupleurs - FE RS 30-NV 24-48VAC/DC Relais & Opto-coupleurs | [8 empty] | 7 |  |  | https://eshop.weidmueller.com/p/9444020000
9444610000 | RSM-16 24V(-/+) 1CO S | 272.3 | 1 | 1 | 1 | PCE | E510 | Electronic | PL | Composants sur CI | PL35 | Connecteurs STV, RSV / autres | 4032248150922 | 85369095 | PL | RSM-16 24V(-/+) 1CO S - Interface relais 24 V DC 1CO, 16 voies, raccordement à visser Solution pour API | 664 | G | 2404 | CCM | 304 | 93 | 85 | MM | 56 |  |  | https://eshop.weidmueller.com/p/9444610000
9444620000 | RSM 16-NV/1RT 24-48V(N) | 520.3 | 1 | 1 | 1 | PCE | E510 | Electronic | PL | Composants sur CI | PL35 | Connecteurs STV, RSV / autres | 4032248150953 | 85364900 | DE | RSM 16-NV/1RT 24-48V(N) Composants sur CI Electronic Connecteurs STV, RSV / autres | [8 empty] | 7 |  |  | https://eshop.weidmueller.com/p/9444620000
9444660000 | RSM-16 24V(-/+) 1CO Z | 314.52 | 1 | 1 | 1 | PCE | E510 | Electronic | PL | Composants sur CI | PL35 | Connecteurs STV, RSV / autres | 4032248252572 | 85364900 | DE | RSM-16 24V(-/+) 1CO Z Composants sur CI Electronic Connecteurs STV, RSV / autres | [8 empty] | 7 |  |  | https://eshop.weidmueller.com/p/9444660000
9444910000 | RSM16-NV/2RT 24V (+/-) | 566.7 | 1 | 1 | 1 | PCE | E510 | Electronic | PL | Composants sur CI | PL35 | Connecteurs STV, RSV / autres | 4032248252626 | 85369095 | PL | RSM16-NV/2RT 24V (+/-) Composants sur CI Electronic Connecteurs STV, RSV / autres | [8 empty] | 7 |  |  | https://eshop.weidmueller.com/p/9444910000
9444920000 | RSM16-NV/2RT 24-48V (N) | 868.56 | 1 | 1 | 1 | PCE | E510 | Electronic | PL | Composants sur CI | PL35 | Connecteurs STV, RSV / autres | 4032248252633 | 85364110 | PL | RSM16-NV/2RT 24-48V (N) Composants sur CI Electronic Connecteurs STV, RSV / autres | [8 empty] | 7 |  |  | https://eshop.weidmueller.com/p/9444920000
9445000000 | RSM-8 C 1CO S | 128.64 | 1 | 1 | 1 | PCE | E510 | Electronic | PL | Composants sur CI | PL35 | Connecteurs STV, RSV / autres | 4032248255108 | 85369095 | PL | Module d’interface avec relais, RCL, LP2N 5.08mm, Raccordement vissé, Connecteur débrochable selon CEI60603-13 / DIN41651, 20 pôles mâle, 24 V DC &plusmn; 10%, 20 mA | 401 | G | 1521 | CCM | 134 | 117 | 97 | MM | 56 |  |  | https://eshop.weidmueller.com/p/9445000000
9445060000 | RSM-12 C 1CO S | 428.89 | 1 | 1 | 1 | PCE | I675 | SPS connecting cable | PL | Composants sur CI | PL35 | Connecteurs STV, RSV / autres | 4032248252671 | 85369095 | PL | RSM-12 C 1CO S Composants sur CI SPS connecting cable Connecteurs STV, RSV / autres | [8 empty] | 7 |  |  | https://eshop.weidmueller.com/p/9445060000
9445100000 | RSM-16 C 1CO S | 226.32 | 1 | 1 | 1 | PCE | E510 | Electronic | PL | Composants sur CI | PL35 | Connecteurs STV, RSV / autres | 4032248150960 | 85369095 | PL | Interface relais 24V DC 1CO, 16 voies, raccordement à visser, signaux de sortie Solution pour API | 647 | G | 2285 | CCM | 218 | 131 | 80 | MM | 56 |  |  | https://eshop.weidmueller.com/p/9445100000
9445120000 | RSM-16 FUS 1CO S | 359.1 | 1 | 1 | 1 | PCE | E510 | Electronic | PL | Composants sur CI | PL35 | Connecteurs STV, RSV / autres | 4032248252831 | 85369095 | PL | Module d’interface avec relais, RCL, LP 5.08mm, Raccordement vissé, Connecteur débrochable selon CEI60603-13 / DIN41651, 20 pôles mâle, 24 V DC &plusmn; 10%, 20 mA | 1010 | G | 4594 | CCM | 336 | 147 | 93 | MM | 5 |  |  | https://eshop.weidmueller.com/p/9445120000
9445140000 | RSM-16 FOR 1CO S | 442.1 | 1 | 1 | 1 | PCE | E510 | Electronic | PL | Composants sur CI | PL35 | Connecteurs STV, RSV / autres | 4032248252848 | 85369095 | PL | Module d’interface avec relais, RCL, LP 5.08mm, Raccordement vissé, Connecteur débrochable selon CEI60603-13 / DIN41651, 20 pôles mâle, 24 V DC &plusmn; 10%, 17 mA | 949 | G | 4419 | CCM | 334 | 147 | 90 | MM | 56 |  |  | https://eshop.weidmueller.com/p/9445140000
9445160000 | RSM-16 2CO S | 318.84 | 1 | 1 | 1 | PCE | E510 | Electronic | PL | Composants sur CI | PL35 | Connecteurs STV, RSV / autres | 4032248252855 | 85369095 | PL | RSM-16 2CO S Composants sur CI Electronic Connecteurs STV, RSV / autres RSM-16 2CO S Composants sur CI Electronic Connecteurs STV, RSV / autres | [8 empty] | 7 |  |  | https://eshop.weidmueller.com/p/9445160000
9445200000 | RSM-32 C 1CO S | 507.6 | 1 | 1 | 1 | PCE | E510 | Electronic | PL | Composants sur CI | PL35 | Connecteurs STV, RSV / autres | 4032248252879 | 85364900 | PL | RSM-32 C 1CO S - Interface relais 24 V DC 1CO, 32 voies, raccordement à visser Solution pour API | 1277 | G | 4459 | CCM | 337 | 147 | 90 | MM | 56 |  |  | https://eshop.weidmueller.com/p/9445200000
9445700000 | RS 16IO 1W H S | 55.44 | 1 | 1 | 1 | PCE | I675 | SPS connecting cable | PL | Composants sur CI | PL35 | Connecteurs STV, RSV / autres | 4032248252923 | 85369095 | PL | Module d’interface avec relais, LP2N 5.08mm, Raccordement vissé, Connecteur débrochable selon CEI60603-13 / DIN41651, 20 pôles mâle, 1 fil, Affichage LED d'état par canal: Non, Sectionnement par voie: Non, Fusible par voie: Non | 144 | G | 639 | CCM | 95 | 80 | 84 | MM | 56 |  |  | https://eshop.weidmueller.com/p/9445700000
9445710000 | RS 16IO 1W L H S | 62.7 | 1 | 1 | 1 | PCE | I675 | SPS connecting cable | PL | Composants sur CI | PL35 | Connecteurs STV, RSV / autres | 4032248252930 | 85369095 | PL | Module d’interface avec relais, LP2N 5.08mm, Raccordement vissé, Connecteur débrochable selon CEI60603-13 / DIN41651, 20 pôles mâle, 1 fil, Affichage LED d'état par canal: vert, Sectionnement par voie: Non, Fusible par voie: Non | 132 | G | 472.26 | CCM | 122 | 79 | 49 | MM | 56 |  |  | https://eshop.weidmueller.com/p/9445710000
9445730000 | RS 16IO 2W L H S | 85.5908 | 1 | 1 | 1 | PCE | I675 | SPS connecting cable | PL | Composants sur CI | PL35 | Connecteurs STV, RSV / autres | 4032248252947 | 85369095 | PL | Module d’interface avec relais, LP2N 5.08mm, Raccordement vissé, Connecteur débrochable selon CEI60603-13 / DIN41651, 20 pôles mâle, 2 fils, Affichage | 220 | G | 1005 | CCM | 123 | 95 | 86 | MM | 56 |  |  | https://eshop.weidmueller.com/p/9445730000
9445750000 | RS 16IO 2W I-L H S | 118.9989 | 1 | 1 | 1 | PCE | I675 | SPS connecting cable | PL | Composants sur CI | PL35 | Connecteurs STV, RSV / autres | 4032248252954 | 85369095 | PL | Module d’interface avec relais, LP2N 5.08mm, Raccordement vissé, Connecteur débrochable selon CEI60603-13 / DIN41651, 20 pôles mâle, 2 fils, Affichage LED d'état par canal: vert, Sectionnement par voie: Oui, Fusible par voie: Non | 295 | G | 991 | CCM | 124 | 94 | 85 | MM | 56 |  |  | https://eshop.weidmueller.com/p/9445750000
9445760000 | RS 16IO 3W H S | 97.64 | 1 | 1 | 1 | PCE | I675 | SPS connecting cable | PL | Composants sur CI | PL35 | Connecteurs STV, RSV / autres | 4032248252961 | 85369095 | PL | Module d’interface avec relais, LP3R 5.08mm, Raccordement vissé, Connecteur débrochable selon CEI60603-13 / DIN41651, 20 pôles mâle, 3 fils, Affichage LED d'état par canal: Non, Sectionnement par voie: Non, Fusible par voie: Non | 262 | G | 991 | CCM | 124 | 94 | 85 | MM | 56 |  |  | https://eshop.weidmueller.com/p/9445760000
9445770000 | RS 16IO 3W L H S | 95.7 | 1 | 1 | 1 | PCE | I675 | SPS connecting cable | PL | Composants sur CI | PL35 | Connecteurs STV, RSV / autres | 4032248252978 | 85369095 | PL | Module d’interface avec relais, LP3R 5.08mm, Raccordement vissé, Connecteur débrochable selon CEI60603-13 / DIN41651, 20 pôles mâle, 3 fils, Affichage LED d'état par canal: vert, Sectionnement par voie: Non, Fusible par voie: Non | 257 | G | 1072.896 | CCM | 127 | 96 | 88 | MM | 56 |  |  | https://eshop.weidmueller.com/p/9445770000
9445820000 | RS 16IO 2W F H S | 187.731 | 1 | 1 | 1 | PCE | I675 | SPS connecting cable | PL | Composants sur CI | PL35 | Connecteurs STV, RSV / autres | 4032248252992 | 85369095 | PL | Module d’interface avec relais, LP2N 5.08mm, Raccordement vissé, Connecteur débrochable selon CEI60603-13 / DIN41651, 20 pôles mâle, 2 fils, Affichage LED d'état par canal: Non, Sectionnement par voie: Non, Fusible par voie: 500 mA | 305 | G | 1285.26 | CCM | 163 | 95 | 83 | MM | 56 |  |  | https://eshop.weidmueller.com/p/9445820000
9445870000 | RS 32IO 1W I-L H S | 324.02 | 1 | 1 | 1 | PCE | I675 | SPS connecting cable | PL | Composants sur CI | PL35 | Connecteurs STV, RSV / autres | 4032248253005 | 85369095 | PL | RS 32IO 1W I-L H S Composants sur CI SPS connecting cable Connecteurs STV, RSV / autres | [8 empty] | 7 |  |  | https://eshop.weidmueller.com/p/9445870000
9445900000 | RS 32IO 1W H S | 103.95 | 1 | 1 | 1 | PCE | I675 | SPS connecting cable | PL | Composants sur CI | PL35 | Connecteurs STV, RSV / autres | 4032248253012 | 85369095 | PL | RS 32IO 1W H S Composants sur CI SPS connecting cable Connecteurs STV, RSV / autres | [8 empty] | 7 |  |  | https://eshop.weidmueller.com/p/9445900000
9445910000 | RS 32IO 1W L H S | 116.9 | 1 | 1 | 1 | PCE | I675 | SPS connecting cable | PL | Composants sur CI | PL35 | Connecteurs STV, RSV / autres | 4032248150991 | 85369095 | PL | RS 32IO 1W L H S Composants sur CI SPS connecting cable Connecteurs STV, RSV / autres | [8 empty] | 7 |  |  | https://eshop.weidmueller.com/p/9445910000
9445960000 | RS 32IO 3W H S | 189.42 | 1 | 1 | 1 | PCE | I675 | SPS connecting cable | PL | Composants sur CI | PL35 | Connecteurs STV, RSV / autres | 4032248253067 | 85369095 | DE | RS 32IO 3W H S Composants sur CI SPS connecting cable Connecteurs STV, RSV / autres | [8 empty] | 7 |  |  | https://eshop.weidmueller.com/p/9445960000
9445970000 | RS 32IO 3W L H S | 283.21 | 1 | 1 | 1 | PCE | I675 | SPS connecting cable | PL | Composants sur CI | PL35 | Connecteurs STV, RSV / autres | 4032248253074 | 85369095 | PL | Solution pour API RS 32IO 3W L H S - Solution pour API Module d’interface avec relais, LP3R 5.08mm | 423 | G | 1940 | CCM | 189 | 114 | 90 | MM | 56 |  |  | https://eshop.weidmueller.com/p/9445970000
9445980000 | RS 32IO 2W F H S | 640.64 | 1 | 1 | 1 | PCE | I675 | SPS connecting cable | PL | Composants sur CI | PL35 | Connecteurs STV, RSV / autres | 4032248253098 | 85369095 | DE | RS 32IO 2W F H S Composants sur CI SPS connecting cable Connecteurs STV, RSV / autres | [8 empty] | 7 |  |  | https://eshop.weidmueller.com/p/9445980000
9447100000 | RSM-16 C 1CO Z | 254.4 | 1 | 1 | 1 | PCE | E510 | Electronic | PL | Composants sur CI | PL35 | Connecteurs STV, RSV / autres | 4032248253111 | 85364900 | PL | Module d’interface avec relais, RCL, LMNZF 5.08mm, Raccordement à ressort, Connecteur débrochable selon CEI60603-13 / DIN41651, 20 pôles mâle, 24 V DC &plusmn; 10%, 20 mA | 635 | G | 2589 | CCM | 216 | 112 | 107 | MM | 56 |  |  | https://eshop.weidmueller.com/p/9447100000
9447120000 | RSM-16 FUS 1CO Z | 359.1 | 1 | 1 | 1 | PCE | E510 | Electronic | PL | Composants sur CI | PL35 | Connecteurs STV, RSV / autres | 4032248253128 | 85369095 | PL | Module d’interface avec relais, RCL, LMNZF 5.08mm, Raccordement à ressort, Connecteur débrochable selon CEI60603-13 / DIN41651, 20 pôles mâle, 24 V DC &plusmn; 10%, 20 mA | 984 | G | 4531 | CCM | 335 | 147 | 92 | MM | 56 |  |  | https://eshop.weidmueller.com/p/9447120000
9447770000 | RS16ES-T-L H/Z | 142.142 | 1 | 1 | 1 | PCE | I675 | SPS connecting cable | PL | Composants sur CI | PL35 | Connecteurs STV, RSV / autres | 4032248253197 | 85369095 | PL | RS16ES-T-L H/Z Composants sur CI SPS connecting cable Connecteurs STV, RSV / autres | [8 empty] | 7 |  |  | https://eshop.weidmueller.com/p/9447770000
9447910000 | RS 32IO 1W L H Z | 180.03 | 1 | 1 | 1 | PCE | I675 | SPS connecting cable | PL | Composants sur CI | PL35 | Connecteurs STV, RSV / autres | 4032248253210 | 85369095 | PL | RS 32IO 1W L H Z Composants sur CI SPS connecting cable Connecteurs STV, RSV / autres | [8 empty] | 7 |  |  | https://eshop.weidmueller.com/p/9447910000
9447930000 | RS 32IO 2W L H Z | 305.074 | 1 | 1 | 1 | PCE | I675 | SPS connecting cable | PL | Composants sur CI | PL35 | Connecteurs STV, RSV / autres | 4032248253234 | 85369095 | PL | RS 32IO 2W L H Z Composants sur CI SPS connecting cable Connecteurs STV, RSV / autres | [8 empty] | 7 |  |  | https://eshop.weidmueller.com/p/9447930000
9447970000 | RS 32IO 3W L H Z | 283.51 | 1 | 1 | 1 | PCE | I675 | SPS connecting cable | PL | Composants sur CI | PL35 | Connecteurs STV, RSV / autres | 4032248253265 | 85369095 | PL | RS 32IO 3W L H Z Composants sur CI SPS connecting cable Connecteurs STV, RSV / autres | 381 | G | 2447 | CCM | 303 | 95 | 85 | MM | 7 |  |  | https://eshop.weidmueller.com/p/9447970000
9448000000 | RS 4AIO DP SD S | 114.6 | 1 | 1 | 1 | PCE | E510 | Electronic | PL | Composants sur CI | PL35 | Connecteurs STV, RSV / autres | 4032248253272 | 85369095 | PL | Module d’interface avec bloc de jonction, connecteur, intégré, Connecteurs Sub-D, selon CEI 60807 / DIN 41652, 15 pôles mâle, Raccordement vissé | 174 | G | 1003 | CCM | 124 | 94 | 86 | MM | 56 |  |  | https://eshop.weidmueller.com/p/9448000000
9448010000 | RS 8AIO DP SD S | 101.8 | 1 | 1 | 1 | PCE | E510 | Electronic | PL | Composants sur CI | PL35 | Connecteurs STV, RSV / autres | 4032248253296 | 85369095 | PL | Module d’interface avec bloc de jonction, connecteur, intégré, Connecteurs Sub-D, selon CEI 60807 / DIN 41652, 25 pôles mâle, Raccordement vissé | 239 | G | 1278 | CCM | 162 | 95 | 83 | MM | 56 |  |  | https://eshop.weidmueller.com/p/9448010000
9448040000 | RS 8AI1AO MICRO SD S | 262.42 | 1 | 1 | 1 | PCE | I675 | SPS connecting cable | PL | Composants sur CI | PL35 | Connecteurs STV, RSV / autres | 4032248253357 | 85369095 | PL | RS 8AI1AO MICRO SD S Composants sur CI SPS connecting cable Connecteurs STV, RSV / autres | [8 empty] | 7 |  |  | https://eshop.weidmueller.com/p/9448040000
9448100000 | RS 4AIO I-M-DP SD S | 202.2 | 1 | 1 | 1 | PCE | E510 | Electronic | PL | Composants sur CI | PL35 | Connecteurs STV, RSV / autres | 4032248253395 | 85369095 | PL | Module d’interface avec bloc de jonction, connecteur, intégré, Connecteurs Sub-D, selon CEI 60807 / DIN 41652, 15 pôles mâle, Raccordement vissé | 256 | G | 1005 | CCM | 123 | 95 | 86 | MM | 56 |  |  | https://eshop.weidmueller.com/p/9448100000
9448110000 | RS 8AIO I-M-DP SD S | 226.1 | 1 | 1 | 1 | PCE | E510 | Electronic | PL | Composants sur CI | PL35 | Connecteurs STV, RSV / autres | 4032248253418 | 85369095 | PL | Module d’interface avec bloc de jonction, connecteur, intégré, Connecteurs Sub-D, selon CEI 60807 / DIN 41652, 25 pôles mâle, Raccordement vissé | 382 | G | 1552 | CCM | 133 | 119 | 98 | MM | 56 |  |  | https://eshop.weidmueller.com/p/9448110000
9449110000 | RS 8AIO I-M-DP SD Z | 167.8557 | 1 | 1 | 1 | PCE | I675 | SPS connecting cable | PL | Composants sur CI | PL35 | Connecteurs STV, RSV / autres | 4032248253487 | 85369095 | PL | Module d’interface avec bloc de jonction, connecteur, intégré, Connecteurs Sub-D, selon CEI 60807 / DIN 41652, 25 pôles mâle, Raccordement à ressort | 343 | G | 1536 | CCM | 133 | 119 | 97 | MM | 56 |  |  | https://eshop.weidmueller.com/p/9449110000
9451000000 | H35,0/30S | 43.1 | 100 | 100 | 100 | PCE | P150 | Ferrules | PW | Outillage | PW67 | Embouts/Cosses | 4008190071516 | 85369010 | DE | Embout, 35 mm², Longueur de dénudage: 30 mm, Couleur: Non, Isolation: non disponible | 149 | G | 533.882 | CCM | 158 | 109 | 31 | MM | 63 |  |  | https://eshop.weidmueller.com/p/9451000000
9455640000 | FBCON M12 4P M EMC | 26.4 | 1 | 1 | 1 | PCE | I673 | SAI accessories | PB | Connecteurs Etanches/composants passifs | PB46 | SAI Accessoires pour répartiteurs capteurs et actionneurs | 4008190053611 | 85369010 | DE | Connecteurs ronds pour le montage individuel de conducteurs. Conception compacte. | 45 | G | 35.2 | CCM | 88 | 20 | 20 | MM | 7 |  |  | https://eshop.weidmueller.com/p/9455640000
9455650000 | POS-4P M12 PG13,5 150MM | 47.7 | 1 | 1 | 1 | PCE | I673 | SAI accessories | PB | Connecteurs Etanches/composants passifs | PB46 | SAI Accessoires pour répartiteurs capteurs et actionneurs | 4008190076467 | 85369010 | DE | Câbles de données prêts à raccorder avec fils en cuivre. SAI Accessoires répartiteurs capteurs actionneurs | 73 | G | 180 | CCM | 90 | 80 | 25 | MM | 99 |  |  | https://eshop.weidmueller.com/p/9455650000
9456000000 | SAI-4-S 4P M12 | 116.77 | 1 | 1 | 1 | PCE | I670 | SAI passiv | PB | Connecteurs Etanches/composants passifs | PB44 | SAI Passifs/ répartiteurs pour capteurs et actionneurs | 4032248354993 | 85369010 | DE | Répartiteur pour capteurs/actionneurs passifs (sans câble), Avec sortie M23, 12 pôle, M12, 30 V, Codage A, LED: Oui, LED capteur: Oui, Type de câblage | 158 | G | 417.45 | CCM | 121 | 69 | 50 | MM | 49 |  |  | https://eshop.weidmueller.com/p/9456000000
9456010000 | SAI-6-S 4P M12 | 122.99 | 1 | 1 | 1 | PCE | I670 | SAI passiv | PB | Connecteurs Etanches/composants passifs | PB44 | SAI Passifs/ répartiteurs pour capteurs et actionneurs | 4032248357086 | 85369010 | DE | Répartiteur pour capteurs/actionneurs passifs (sans câble), Avec sortie M23, 12 pôle, M12, 30 V, Codage A, LED: Oui, LED capteur: Oui, Type de câblage | 195 | G | 504 | CCM | 146 | 69 | 50 | MM | 49 |  |  | https://eshop.weidmueller.com/p/9456010000
9456010001 | SAI-6-S 5P M12 | 120.32 | 1 | 1 | 1 | PCE | I670 | SAI passiv | PB | Connecteurs Etanches/composants passifs | PB44 | SAI Passifs/ répartiteurs pour capteurs et actionneurs | 4032248210244 | 85369010 | DE | Répartiteur pour capteurs/actionneurs passifs (sans câble), Avec sortie M23, 19 pôle, M12, 30 V, Codage A, LED: Oui, LED capteur: Oui, Type de câblage | 200 | G | 508 | CCM | 147 | 69 | 50 | MM | 49 |  |  | https://eshop.weidmueller.com/p/9456010001
9456020000 | SAI-8-S 4P M12 | 129.76 | 1 | 1 | 1 | PCE | I670 | SAI passiv | PB | Connecteurs Etanches/composants passifs | PB44 | SAI Passifs/ répartiteurs pour capteurs et actionneurs | 4032248357093 | 85369010 | DE | Répartiteur pour capteurs/actionneurs passifs (sans câble), Avec sortie M23, 12 pôle, M12, 30 V, Codage A, LED: Oui, LED capteur: Oui, Type de câblage | 232 | G | 589 | CCM | 174 | 69 | 49 | MM | 56 |  |  | https://eshop.weidmueller.com/p/9456020000
9456050000 | SAI-SK-M12 | 2.3 | 1 | 30 | 30 | PCE | I673 | SAI accessories | PB | Connecteurs Etanches/composants passifs | PB46 | SAI Accessoires pour répartiteurs capteurs et actionneurs | 4008190304058 | 39269097 | DE | Capuchon de protection (connecteur rond), M 12, PA 66, -20 … +90 °C, IP68 Le capuchon de protection protège les slots vides des influences extérieures. | 19 | G | 89.02 | CCM | 107 | 52 | 16 | MM | 7 |  |  | https://eshop.weidmueller.com/p/9456050000
9456051000 | SAI-SK M12 (1000 ST.) | 2.3 | 1 | 1000 | 1000 | PCE | I673 | SAI accessories | PB | Connecteurs Etanches/composants passifs | PB46 | SAI Accessoires pour répartiteurs capteurs et actionneurs | 4032248478927 | 39269097 | DE | Le capuchon de protection protège les slots vides des influences extérieures. SAI Accessoires pour répartiteurs capteurs et actionneurs | 568 | G | 3069 | CCM | 265 | 193 | 60 | MM | 49 |  |  | https://eshop.weidmueller.com/p/9456051000
9456070150 | SAIL-VSBD-1.5U | 16.1 | 1 | 1 | 1 | PCE | I673 | SAI accessories | PB | Connecteurs Etanches/composants passifs | PB46 | SAI Accessoires pour répartiteurs capteurs et actionneurs | 4008190300920 | 85369010 | CZ | Câble de vanne (confectionné), Extrémité libre - Connecteur EV, Forme boîtier B DIN (10 mm), Longueur du câble: 1.5 m, PUR, noir | 101 | G | 853 | CCM | 190 | 187 | 24 | MM | 63 |  |  | https://eshop.weidmueller.com/p/9456070150
9456070300 | SAIL-VSBD-3.0U | 18.8 | 1 | 1 | 1 | PCE | I673 | SAI accessories | PB | Connecteurs Etanches/composants passifs | PB46 | SAI Accessoires pour répartiteurs capteurs et actionneurs | 4008190300951 | 85369010 | CZ | Câble de vanne (confectionné), Extrémité libre - Connecteur EV, Forme boîtier B DIN (10 mm), Longueur du câble: 3 m, PUR, noir | 111 | G | 564 | CCM | 158 | 155 | 23 | MM | 99 |  |  | https://eshop.weidmueller.com/p/9456070300
9456070500 | SAIL-VSBD-5.0U | 22.5 | 1 | 1 | 1 | PCE | I673 | SAI accessories | PB | Connecteurs Etanches/composants passifs | PB46 | SAI Accessoires pour répartiteurs capteurs et actionneurs | 4008190300968 | 85369010 | CZ | Câble de vanne (confectionné), Extrémité libre - Connecteur EV, Forme boîtier B DIN (10 mm), Longueur du câble: 5 m, PUR, noir | 174 | G | 899 | CCM | 167 | 163 | 33 | MM | 99 |  |  | https://eshop.weidmueller.com/p/9456070500
9456071000 | SAIL-VSBD-10U | 31.8 | 1 | 1 | 1 | PCE | I673 | SAI accessories | PB | Connecteurs Etanches/composants passifs | PB46 | SAI Accessoires pour répartiteurs capteurs et actionneurs | 4008190300975 | 85444290 | CZ | Câble de vanne (confectionné), Extrémité libre - Connecteur EV, Forme boîtier B DIN (10 mm), Longueur du câble: 10 m, PUR, noir | 330 | G | 1239 | CCM | 181 | 180 | 38 | MM | 56 |  |  | https://eshop.weidmueller.com/p/9456071000
9456080100 | SAIL-ZW-VSCD-1.0U | 9.39 | 1 | 1 | 1 | PCE | I673 | SAI accessories | PB | Connecteurs Etanches/composants passifs | PB46 | SAI Accessoires pour répartiteurs capteurs et actionneurs | 4032248627462 | 85444290 | CZ | Câble de raccordement avec prise à soupape. La prise à soupape dispose d'un indicateur de fonctionnement (LED) et d'un circuit de protection. | 106 | G | 431.6 | CCM | 166 | 130 | 20 | MM | 63 |  |  | https://eshop.weidmueller.com/p/9456080100
9456080300 | SAIL-ZW-VSCD-3.0U | 64.3 | 1 | 1 | 1 | PCE | I673 | SAI accessories | PB | Connecteurs Etanches/composants passifs | PB46 | SAI Accessoires pour répartiteurs capteurs et actionneurs | 4050118048018 | 85444290 | CZ | SAI Accessoires pour répartiteurs capteurs et actionneurs SAI Accessoires répartiteurs capteurs actionneurs | 230 | G | 829 | CCM | 165 | 162 | 31 | MM | 63 |  |  | https://eshop.weidmueller.com/p/9456080300
9456100030 | SAIL-M12G-4-0.3U | 9.4558 | 1 | 1 | 1 | PCE | I673 | SAI accessories | PB | Connecteurs Etanches/composants passifs | PB46 | SAI Accessoires pour répartiteurs capteurs et actionneurs | 4032248323845 | 85444290 | RO | Câble capteur/actionneur, M12, Nombre de pôles: 4, 0.3 m, Mâle, droit, LED: Non, Blindé: Non | 19 | G | 118.82 | CCM | 123 | 69 | 14 | MM | 35 |  |  | https://eshop.weidmueller.com/p/9456100030
9456100035 | SAIL-M12G-4-0.35U | 9.5394 | 1 | 1 | 1 | PCE | I673 | SAI accessories | PB | Connecteurs Etanches/composants passifs | PB46 | SAI Accessoires pour répartiteurs capteurs et actionneurs | 4032248812196 | 85444290 | RO | Câble capteur/actionneur, M12, Nombre de pôles: 4, 0.3 m, Mâle, droit, LED: Non, Blindé: Non | 25 | G | 13 | CCM | 250 | 10 | 5 | MM | 35 |  |  | https://eshop.weidmueller.com/p/9456100035
9456100060 | SAIL-M12G-4-0.6U | 9.9578 | 1 | 1 | 1 | PCE | I673 | SAI accessories | PB | Connecteurs Etanches/composants passifs | PB46 | SAI Accessoires pour répartiteurs capteurs et actionneurs | 4032248283866 | 85444290 | RO | Câble capteur/actionneur, M12, Nombre de pôles: 4, 0.6 m, Mâle, droit, LED: Non, Blindé: Non | 28 | G | 227.96 | CCM | 167 | 91 | 15 | MM | 35 |  |  | https://eshop.weidmueller.com/p/9456100060
9456100090 | SAIL-M12G-4-0.9U | 10.26 | 1 | 1 | 1 | PCE | I673 | SAI accessories | PB | Connecteurs Etanches/composants passifs | PB46 | SAI Accessoires pour répartiteurs capteurs et actionneurs | 4032248572298 | 85444290 | RO | Câble capteur/actionneur, M12, Nombre de pôles: 4, 0.9 m, Mâle, droit, LED: Non, Blindé: Non | 40 | G | 100 | CCM | 100 | 100 | 10 | MM | 35 |  | 30/09/2026 | https://eshop.weidmueller.com/p/9456100090
9456100100 | SAIL-M12G-4-1.0U | 10.6271 | 1 | 1 | 1 | PCE | I673 | SAI accessories | PB | Connecteurs Etanches/composants passifs | PB46 | SAI Accessoires pour répartiteurs capteurs et actionneurs | 4032248605279 | 85444995 | RO | Câble capteur/actionneur, M12, Nombre de pôles: 4, 1 m, Mâle, droit, LED: Non, Blindé: Non | 42 | G | 798.33 | CCM | 195 | 178 | 23 | MM | 35 |  |  | https://eshop.weidmueller.com/p/9456100100
9456100150 | SAIL-M12G-4-1.5U | 11.4637 | 1 | 1 | 1 | PCE | I673 | SAI accessories | PB | Connecteurs Etanches/composants passifs | PB46 | SAI Accessoires pour répartiteurs capteurs et actionneurs | 4032248481293 | 85444290 | RO | Câble capteur/actionneur, M12, Nombre de pôles: 4, 1.5 m, Mâle, droit, LED: Non, Blindé: Non | 58 | G | 380.016 | CCM | 174 | 168 | 13 | MM | 35 |  |  | https://eshop.weidmueller.com/p/9456100150
9456100200 | SAIL-M12G-4-2.0U | 12.3003 | 1 | 1 | 1 | PCE | I673 | SAI accessories | PB | Connecteurs Etanches/composants passifs | PB46 | SAI Accessoires pour répartiteurs capteurs et actionneurs | 4032248691425 | 85444290 | RO | Câble capteur/actionneur, M12, Nombre de pôles: 4, 2 m, Mâle, droit, LED: Non, Blindé: Non | 82 | G | 527 | CCM | 178 | 174 | 17 | MM | 35 |  |  | https://eshop.weidmueller.com/p/9456100200
9456100250 | SAIL-M12G-4-2.5U | 13.1369 | 1 | 1 | 1 | PCE | I673 | SAI accessories | PB | Connecteurs Etanches/composants passifs | PB46 | SAI Accessoires pour répartiteurs capteurs et actionneurs | 4032248292264 | 85444290 | RO | Câble capteur/actionneur, M12, Nombre de pôles: 4, 2.5 m, Mâle, droit, LED: Non, Blindé: Non | 92 | G | 176 | CCM | 220 | 40 | 20 | MM | 35 |  |  | https://eshop.weidmueller.com/p/9456100250
9456100300 | SAIL-M12G-4-3.0U | 13.9736 | 1 | 1 | 1 | PCE | I673 | SAI accessories | PB | Connecteurs Etanches/composants passifs | PB46 | SAI Accessoires pour répartiteurs capteurs et actionneurs | 4032248285716 | 85444290 | RO | Câble capteur/actionneur, M12, Nombre de pôles: 4, 3 m, Mâle, droit, LED: Non, Blindé: Non | 101 | G | 647 | CCM | 177 | 174 | 21 | MM | 7 |  |  | https://eshop.weidmueller.com/p/9456100300
9456100500 | SAIL-M12G-4-5.0U | 17.3201 | 1 | 1 | 1 | PCE | I673 | SAI accessories | PB | Connecteurs Etanches/composants passifs | PB46 | SAI Accessoires pour répartiteurs capteurs et actionneurs | 4032248285723 | 85444290 | RO | Cordon M12 libre à une extrémité, 4 pôles, 5 m, Mâle, Droit, Blindé: Non, LED: Non, Matériau de la gaine: PUR, Halogène: Non | 161 | G | 839 | CCM | 185 | 168 | 27 | MM | 7 |  |  | https://eshop.weidmueller.com/p/9456100500
9456100670 | SAIL-M12G-4-6.7U | 20.1646 | 1 | 1 | 1 | PCE | I673 | SAI accessories | PB | Connecteurs Etanches/composants passifs | PB46 | SAI Accessoires pour répartiteurs capteurs et actionneurs | 4050118620177 | 85444290 | DE | Câble capteur/actionneur, M12, Nombre de pôles: 4, 6.7 m, Mâle, droit, LED: Non, Blindé: Non | 207 | G | 1159.772 | CCM | 199 | 188 | 31 | MM | 35 |  |  | https://eshop.weidmueller.com/p/9456100670
9456100750 | SAIL-M12G-4-7.5U | 21.5032 | 1 | 1 | 1 | PCE | I673 | SAI accessories | PB | Connecteurs Etanches/composants passifs | PB46 | SAI Accessoires pour répartiteurs capteurs et actionneurs | 4050118627121 | 85444290 | DE | Câble capteur/actionneur, M12, Nombre de pôles: 4, 7.5 m, Mâle, droit, LED: Non, Blindé: Non | 242 | G | 318 | CCM | 213 | 213 | 7 | MM | 35 |  |  | https://eshop.weidmueller.com/p/9456100750
9456100830 | SAIL-M12G-4-8.3U | 22.46 | 1 | 1 | 1 | PCE | I673 | SAI accessories | PB | Connecteurs Etanches/composants passifs | PB46 | SAI Accessoires pour répartiteurs capteurs et actionneurs | 4050118620467 | 85444290 | RO | Câble capteur/actionneur, M12, Nombre de pôles: 4, 8.3 m, Mâle, droit, LED: Non, Blindé: Non | 268 | G | 318 | CCM | 213 | 213 | 7 | MM | 35 |  | 30/09/2026 | https://eshop.weidmueller.com/p/9456100830
9456100900 | SAIL-M12G-4-9.0U | 24.0131 | 1 | 1 | 1 | PCE | I673 | SAI accessories | PB | Connecteurs Etanches/composants passifs | PB46 | SAI Accessoires pour répartiteurs capteurs et actionneurs | 4050118620474 | 85444290 | DE | Câble capteur/actionneur, M12, Nombre de pôles: 4, 9 m, Mâle, droit, LED: Non, Blindé: Non | 287 | G | 1200 | CCM | 200 | 200 | 30 | MM | 35 |  |  | https://eshop.weidmueller.com/p/9456100900
9456101000 | SAIL-M12G-4-10U | 25.6864 | 1 | 1 | 1 | PCE | I673 | SAI accessories | PB | Connecteurs Etanches/composants passifs | PB46 | SAI Accessoires pour répartiteurs capteurs et actionneurs | 4032248285730 | 85444290 | RO | Câble capteur/actionneur, M12, Nombre de pôles: 4, 10 m, Mâle, droit, LED: Non, Blindé: Non | 307 | G | 1232 | CCM | 186 | 179 | 37 | MM | 7 |  |  | https://eshop.weidmueller.com/p/9456101000
9456101050 | SAIL-M12G-4-10.5U | 26.523 | 1 | 1 | 1 | PCE | I673 | SAI accessories | PB | Connecteurs Etanches/composants passifs | PB46 | SAI Accessoires pour répartiteurs capteurs et actionneurs | 4050118620481 | 85444290 | DE | Câble capteur/actionneur, M12, Nombre de pôles: 4, 10.5 m, Mâle, droit, LED: Non, Blindé: Non | 315 | G | 1322.25 | CCM | 215 | 205 | 30 | MM | 35 |  |  | https://eshop.weidmueller.com/p/9456101050
9456101100 | SAIL-M12G-4-11U | 27.3596 | 1 | 1 | 1 | PCE | I673 | SAI accessories | PB | Connecteurs Etanches/composants passifs | PB46 | SAI Accessoires pour répartiteurs capteurs et actionneurs | 4050118624519 | 85444290 | DE | Câble capteur/actionneur, M12, Nombre de pôles: 4, 11 m, Mâle, droit, LED: Non, Blindé: Non | 332 | G | 1599 | CCM | 205 | 195 | 40 | MM | 35 |  |  | https://eshop.weidmueller.com/p/9456101100
9456101500 | SAIL-M12G-4-15U | 34.0526 | 1 | 1 | 1 | PCE | I673 | SAI accessories | PB | Connecteurs Etanches/composants passifs | PB46 | SAI Accessoires pour répartiteurs capteurs et actionneurs | 4032248714070 | 85444290 | RO | Câble capteur/actionneur, M12, Nombre de pôles: 4, 15 m, Mâle, droit, LED: Non, Blindé: Non | 456 | G | 1520.96 | CCM | 196 | 194 | 40 | MM | 35 |  |  | https://eshop.weidmueller.com/p/9456101500
9456102000 | SAIL-M12G-4-20U | 42.4189 | 1 | 1 | 1 | PCE | I673 | SAI accessories | PB | Connecteurs Etanches/composants passifs | PB46 | SAI Accessoires pour répartiteurs capteurs et actionneurs | 4050118164312 | 85444290 | RO | Câble capteur/actionneur, M12, Nombre de pôles: 4, 20 m, Mâle, droit, LED: Non, Blindé: Non | 608 | G | 1948 | CCM | 195 | 185 | 54 | MM | 35 |  |  | https://eshop.weidmueller.com/p/9456102000
9456102500 | SAIL-M12G-4-25U | 50.7852 | 1 | 1 | 1 | PCE | I673 | SAI accessories | PB | Connecteurs Etanches/composants passifs | PB46 | SAI Accessoires pour répartiteurs capteurs et actionneurs | 4050118377798 | 85444290 | RO | Câble capteur/actionneur, M12, Nombre de pôles: 4, 25 m, Mâle, droit, LED: Non, Blindé: Non | 752 | G | 2803 | CCM | 266 | 257 | 41 | MM | 35 |  |  | https://eshop.weidmueller.com/p/9456102500
9456140070 | SAIL-M12BG-5S0.7U | 32.3636 | 1 | 1 | 1 | PCE | I673 | SAI accessories | PB | Connecteurs Etanches/composants passifs | PB46 | SAI Accessoires pour répartiteurs capteurs et actionneurs | 4050118801392 | 85444290 | DE | Câbles capteurs/actionneurs confectionnés pour le raccordement de capteurs/actionneurs et pour la transmission de données. Les connecteurs débrochables sont moulés et testés. | 48 | G |  | CCM |  |  |  | MM | 91 |  |  | https://eshop.weidmueller.com/p/9456140070
9456140120 | SAIL-M12BG-5S1.2U | 34.3984 | 1 | 1 | 1 | PCE | I673 | SAI accessories | PB | Connecteurs Etanches/composants passifs | PB46 | SAI Accessoires pour répartiteurs capteurs et actionneurs | 4032248319527 | 85444290 | RO | Câble capteur/actionneur, M12, Nombre de pôles: 5, 1.2 m, Femelle, droite, LED: Non, Blindé: Oui | 73 | G | 394.13 | CCM | 161 | 153 | 16 | MM | 56 |  |  | https://eshop.weidmueller.com/p/9456140120
9456140150 | SAIL-M12BG-5S1.5U | 35.6192 | 1 | 1 | 1 | PCE | I673 | SAI accessories | PB | Connecteurs Etanches/composants passifs | PB46 | SAI Accessoires pour répartiteurs capteurs et actionneurs | 4032248230303 | 85444290 | RO | Câble capteur/actionneur, M12, Nombre de pôles: 5, 1.5 m, Femelle, droite, LED: Non, Blindé: Oui | 86 | G | 497 | CCM | 172 | 170 | 17 | MM | 56 |  |  | https://eshop.weidmueller.com/p/9456140150
9456140200 | SAIL-M12BG-5S2.0U | 37.654 | 1 | 1 | 1 | PCE | I673 | SAI accessories | PB | Connecteurs Etanches/composants passifs | PB46 | SAI Accessoires pour répartiteurs capteurs et actionneurs | 4032248230310 | 85444290 | RO | Câble capteur/actionneur, M12, Nombre de pôles: 5, 2 m, Femelle, droite, LED: Non, Blindé: Oui | 110 | G | 578 | CCM | 170 | 170 | 20 | MM | 56 |  |  | https://eshop.weidmueller.com/p/9456140200
9456140250 | SAIL-M12BG-5S2.5U | 39.6888 | 1 | 1 | 1 | PCE | I673 | SAI accessories | PB | Connecteurs Etanches/composants passifs | PB46 | SAI Accessoires pour répartiteurs capteurs et actionneurs | 4032248230327 | 85444290 | RO | Câble capteur/actionneur, M12, Nombre de pôles: 5, 2.5 m, Femelle, droite, LED: Non, Blindé: Oui | 133 | G | 541.5 | CCM | 190 | 190 | 15 | MM | 42 |  |  | https://eshop.weidmueller.com/p/9456140250
9456140300 | SAIL-M12BG-5S3.0U | 41.7236 | 1 | 1 | 1 | PCE | I673 | SAI accessories | PB | Connecteurs Etanches/composants passifs | PB46 | SAI Accessoires pour répartiteurs capteurs et actionneurs | 4032248230334 | 85444290 | RO | Câble capteur/actionneur, M12, Nombre de pôles: 5, 3 m, Femelle, droite, LED: Non, Blindé: Oui | 158 | G | 714 | CCM | 170 | 168 | 25 | MM | 42 |  |  | https://eshop.weidmueller.com/p/9456140300
9456140400 | SAIL-M12BG-5S4.0U | 45.7931 | 1 | 1 | 1 | PCE | I673 | SAI accessories | PB | Connecteurs Etanches/composants passifs | PB46 | SAI Accessoires pour répartiteurs capteurs et actionneurs | 4050118495638 | 85444290 | DE | Câble capteur/actionneur, M12, Nombre de pôles: 5, 4 m, Femelle, droite, LED: Non, Blindé: Oui | 200 | G | 20 | CCM | 400 | 7 | 7 | MM | 35 |  |  | https://eshop.weidmueller.com/p/9456140400
9456140500 | SAIL-M12BG-5S5.0U | 49.8626 | 1 | 1 | 1 | PCE | I673 | SAI accessories | PB | Connecteurs Etanches/composants passifs | PB46 | SAI Accessoires pour répartiteurs capteurs et actionneurs | 4032248230341 | 85444290 | RO | Câble capteur/actionneur, M12, Nombre de pôles: 5, 5 m, Femelle, droite, LED: Non, Blindé: Oui | 249 | G | 1048 | CCM | 182 | 180 | 32 | MM | 7 |  |  | https://eshop.weidmueller.com/p/9456140500
9456140750 | SAIL-M12BG-5S7.5U | 60.0365 | 1 | 1 | 1 | PCE | I673 | SAI accessories | PB | Connecteurs Etanches/composants passifs | PB46 | SAI Accessoires pour répartiteurs capteurs et actionneurs | 4050118141634 | 85444290 | RO | Câble capteur/actionneur, M12, Nombre de pôles: 5, 7.5 m, Femelle, droite, LED: Non, Blindé: Oui | 372 | G | 1936 | CCM | 220 | 220 | 40 | MM | 42 |  |  | https://eshop.weidmueller.com/p/9456140750
9456141000 | SAIL-M12BG-5S10U | 70.2103 | 1 | 1 | 1 | PCE | I673 | SAI accessories | PB | Connecteurs Etanches/composants passifs | PB46 | SAI Accessoires pour répartiteurs capteurs et actionneurs | 4032248230358 | 85444290 | RO | Câble capteur/actionneur, M12, Nombre de pôles: 5, 10 m, Femelle, droite, LED: Non, Blindé: Oui | 483 | G | 1564.068 | CCM | 204 | 187 | 41 | MM | 7 |  |  | https://eshop.weidmueller.com/p/9456141000
9456141200 | SAIL-M12BG-5S12U | 78.3494 | 1 | 1 | 1 | PCE | I673 | SAI accessories | PB | Connecteurs Etanches/composants passifs | PB46 | SAI Accessoires pour répartiteurs capteurs et actionneurs | 4050118097696 | 85444290 | RO | Câbles capteurs/actionneurs confectionnés pour le raccordement de capteurs/actionneurs et pour la transmission de données. Les connecteurs débrochables sont moulés et testés. | 571 | G | 2077 | CCM | 201 | 195 | 53 | MM | 56 |  |  | https://eshop.weidmueller.com/p/9456141200
9456141500 | SAIL-M12BG-5S15U | 90.558 | 1 | 1 | 1 | PCE | I673 | SAI accessories | PB | Connecteurs Etanches/composants passifs | PB46 | SAI Accessoires pour répartiteurs capteurs et actionneurs | 4032248666522 | 85444290 | RO | Câble capteur/actionneur, M12, Nombre de pôles: 5, 15 m, Femelle, droite, LED: Non, Blindé: Oui | 709 | G | 2047 | CCM | 192 | 187 | 57 | MM | 7 |  |  | https://eshop.weidmueller.com/p/9456141500
9456142000 | SAIL-M12BG-5S20U | 110.9057 | 1 | 1 | 1 | PCE | I673 | SAI accessories | PB | Connecteurs Etanches/composants passifs | PB46 | SAI Accessoires pour répartiteurs capteurs et actionneurs | 4050118080087 | 85444290 | RO | Câble capteur/actionneur, M12, Nombre de pôles: 5, 20 m, Femelle, droite, LED: Non, Blindé: Oui | 950 | G | 2891 | CCM | 207 | 194 | 72 | MM | 42 |  |  | https://eshop.weidmueller.com/p/9456142000
9456142500 | SAIL-M12BG-5S25U | 131.2534 | 1 | 1 | 1 | PCE | I673 | SAI accessories | PB | Connecteurs Etanches/composants passifs | PB46 | SAI Accessoires pour répartiteurs capteurs et actionneurs | 4050118152937 | 85444290 | RO | Câble capteur/actionneur, M12, Nombre de pôles: 5, 25 m, Femelle, droite, LED: Non, Blindé: Oui | 1170 | G | 5315.7 | CCM | 348 | 325 | 47 | MM | 42 |  |  | https://eshop.weidmueller.com/p/9456142500
9456143000 | SAIL-M12BG-5S30U | 151.6011 | 1 | 1 | 1 | PCE | I673 | SAI accessories | PB | Connecteurs Etanches/composants passifs | PB46 | SAI Accessoires pour répartiteurs capteurs et actionneurs | 4050118553918 | 85444290 | DE | Câble capteur/actionneur, M12, Nombre de pôles: 5, 30 m, Femelle, droite, LED: Non, Blindé: Oui | 1400 | G | 5418.325 | CCM | 323 | 305 | 55 | MM | 35 |  |  | https://eshop.weidmueller.com/p/9456143000
9456144000 | SAIL-M12BG-5S40U | 190.91 | 1 | 1 | 1 | PCE | I673 | SAI accessories | PB | Connecteurs Etanches/composants passifs | PB46 | SAI Accessoires pour répartiteurs capteurs et actionneurs | 4050118675306 | 85444290 | DE | Câbles capteurs/actionneurs confectionnés pour le raccordement de capteurs/actionneurs et pour la transmission de données. Les connecteurs débrochables sont moulés et testés. | 1940 | G |  | CCM |  |  |  | MM | 91 |  | 30/09/2026 | https://eshop.weidmueller.com/p/9456144000
9456146000 | SAIL-M12BG-5S60U | 273.6873 | 1 | 1 | 1 | PCE | I673 | SAI accessories | PB | Connecteurs Etanches/composants passifs | PB46 | SAI Accessoires pour répartiteurs capteurs et actionneurs | 4050118553901 | 85444290 | DE | Câble capteur/actionneur, M12, Nombre de pôles: 5, 60 m, Femelle, droite, LED: Non, Blindé: Oui | 2790 | G | 7326.54 | CCM | 310 | 303 | 78 | MM | 35 |  |  | https://eshop.weidmueller.com/p/9456146000
9456150030 | SAIL-M8BW-4-0.3U | 8.9641 | 1 | 1 | 1 | PCE | I673 | SAI accessories | PB | Connecteurs Etanches/composants passifs | PB46 | SAI Accessoires pour répartiteurs capteurs et actionneurs | 4050118103939 | 85444290 | RO | Cordon M8 - Femelle - Coudé - 4 Poles - 0.30m - PUR - Libre à une extrémité - Codage A - IP 69 - Bague : Laiton Nickelé - Contact : Doré | 18 | G | 294.84 | CCM | 390 | 36 | 21 | MM | 56 |  |  | https://eshop.weidmueller.com/p/9456150030
9456150090 | SAIL-M8BW-4-0.9U | 10.0064 | 1 | 1 | 1 | PCE | I673 | SAI accessories | PB | Connecteurs Etanches/composants passifs | PB46 | SAI Accessoires pour répartiteurs capteurs et actionneurs | 4032248283859 | 85444290 | RO | Cordon M8 - Femelle - Coudé - 4 Poles - 0.90m - PUR - Libre à une extrémité - Codage A - IP 69 - Bague : Laiton Nickelé - Contact : Doré | 29 | G | 308.7 | CCM | 150 | 147 | 14 | MM | 35 |  |  | https://eshop.weidmueller.com/p/9456150090
9456150150 | SAIL-M8BW-4-1.5U | 11.0488 | 1 | 1 | 1 | PCE | I673 | SAI accessories | PB | Connecteurs Etanches/composants passifs | PB46 | SAI Accessoires pour répartiteurs capteurs et actionneurs | 4032248393794 | 85444290 | RO | Cordon M8 - Femelle - Coudé - 4 Poles - 1.50m - PUR - Libre à une extrémité - Codage A - IP 69 - Bague : Laiton Nickelé - Contact : Doré | 44 | G | 360.36 | CCM | 168 | 165 | 13 | MM | 35 |  |  | https://eshop.weidmueller.com/p/9456150150
9456150200 | SAIL-M8BW-4-2.0U | 11.9174 | 1 | 1 | 1 | PCE | I673 | SAI accessories | PB | Connecteurs Etanches/composants passifs | PB46 | SAI Accessoires pour répartiteurs capteurs et actionneurs | 4032248895564 | 85444290 | RO | Cordon M8 - Femelle - Coudé - 4 Poles - 2.00m - PUR - Libre à une extrémité - Codage A - IP 69 - Bague : Laiton Nickelé - Contact : Doré | 56 | G | 506 | CCM | 176 | 169 | 17 | MM | 35 |  |  | https://eshop.weidmueller.com/p/9456150200
9456150300 | SAIL-M8BW-4-3.0U | 13.6546 | 1 | 1 | 1 | PCE | I673 | SAI accessories | PB | Connecteurs Etanches/composants passifs | PB46 | SAI Accessoires pour répartiteurs capteurs et actionneurs | 4032248528899 | 85444290 | RO | Cordon M8 - Femelle - Coudé - 4 Poles - 3.00m - PUR - Libre à une extrémité - Codage A - IP 69 - Bague : Laiton Nickelé - Contact : Doré | 81 | G | 379.44 | CCM | 155 | 153 | 16 | MM | 35 |  |  | https://eshop.weidmueller.com/p/9456150300
9456150500 | SAIL-M8BW-4-5.0U | 17.1289 | 1 | 1 | 1 | PCE | I673 | SAI accessories | PB | Connecteurs Etanches/composants passifs | PB46 | SAI Accessoires pour répartiteurs capteurs et actionneurs | 4032248230372 | 85444290 | RO | Cordon M8 - Femelle - Coudé - 4 Poles - 5.00m - PUR - Libre à une extrémité - Codage A - IP 69 - Bague : Laiton Nickelé - Contact : Doré | 130 | G | 680.625 | CCM | 165 | 165 | 25 | MM | 7 |  |  | https://eshop.weidmueller.com/p/9456150500
9456151000 | SAIL-M8BW-4-10U | 25.8149 | 1 | 1 | 1 | PCE | I673 | SAI accessories | PB | Connecteurs Etanches/composants passifs | PB46 | SAI Accessoires pour répartiteurs capteurs et actionneurs | 4032248285709 | 85444290 | RO | Cordon M8 - Femelle - Coudé - 4 Poles - 10.00m - PUR - Libre à une extrémité - Codage A - IP 69 - Bague : Laiton Nickelé - Contact : Doré | 256 | G | 1187 | CCM | 176 | 173 | 39 | MM | 7 |  |  | https://eshop.weidmueller.com/p/9456151000
9456151500 | SAIL-M8BW-4-15U | 34.5009 | 1 | 1 | 1 | PCE | I673 | SAI accessories | PB | Connecteurs Etanches/composants passifs | PB46 | SAI Accessoires pour répartiteurs capteurs et actionneurs | 4050118030181 | 85444290 | RO | Cordon M8 - Femelle - Coudé - 4 Poles - 15.00m - PUR - Libre à une extrémité - Codage A - IP 69 - Bague : Laiton Nickelé - Contact : Doré | 393 | G | 1204 | CCM | 174 | 173 | 40 | MM | 35 |  |  | https://eshop.weidmueller.com/p/9456151500
9456152000 | SAIL-M8BW-4-20U | 43.1869 | 1 | 1 | 1 | PCE | I673 | SAI accessories | PB | Connecteurs Etanches/composants passifs | PB46 | SAI Accessoires pour répartiteurs capteurs et actionneurs | 4032248919567 | 85444290 | RO | Cordon M8 - Femelle - Coudé - 4 Poles - 20.00m - PUR - Libre à une extrémité - Codage A - IP 69 - Bague : Laiton Nickelé - Contact : Doré2 | 492 | G | 1520.53 | CCM | 171 | 171 | 52 | MM | 35 |  |  | https://eshop.weidmueller.com/p/9456152000
9456152500 | SAIL-M8BW-4-25U | 60.5588 | 1 | 1 | 1 | PCE | I673 | SAI accessories | PB | Connecteurs Etanches/composants passifs | PB46 | SAI Accessoires pour répartiteurs capteurs et actionneurs | 4050118116649 | 85444290 | RO | Cordon M8 - Femelle - Coudé - 4 Poles - 25.00m - PUR - Libre à une extrémité - Codage A - IP 69 - Bague : Laiton Nickelé - Contact : Doré | 595 | G | 2803.68 | CCM | 236 | 220 | 54 | MM | 35 |  |  | https://eshop.weidmueller.com/p/9456152500
9456153000 | SAIL-M8BW-4-30U | 60.5588 | 1 | 1 | 1 | PCE | I673 | SAI accessories | PB | Connecteurs Etanches/composants passifs | PB46 | SAI Accessoires pour répartiteurs capteurs et actionneurs | 4050118387391 | 85444290 | RO | Cordon M8 - Femelle - Coudé - 4 Poles - 30.00m - PUR - Libre à une extrémité - Codage A - IP 69 - Bague : Laiton Nickelé - Contact : Doré | 810 | G | 1932 | CCM | 280 | 230 | 30 | MM | 35 |  |  | https://eshop.weidmueller.com/p/9456153000
9456170030 | SAIL-VSCD-M12G-0.3U | 22.7 | 1 | 1 | 1 | PCE | I673 | SAI accessories | PB | Connecteurs Etanches/composants passifs | PB46 | SAI Accessoires pour répartiteurs capteurs et actionneurs | 4032248323142 | 85444290 | CZ | Câble de vanne (confectionné), Connecteur droit - Connecteur EV, Forme boîtier C DIN (8 mm), M12 = codage A, Longueur du câble: 0.3 m, PUR, noir | 44 | G | 250.16 | CCM | 109 | 85 | 27 | MM | 63 |  |  | https://eshop.weidmueller.com/p/9456170030
9456170060 | SAIL-VSCD-M12G-0.6U | 23.3 | 1 | 1 | 1 | PCE | I673 | SAI accessories | PB | Connecteurs Etanches/composants passifs | PB46 | SAI Accessoires pour répartiteurs capteurs et actionneurs | 4032248281343 | 85444290 | CZ | Câble de vanne (confectionné), Connecteur droit - Connecteur EV, Forme boîtier C DIN (8 mm), M12 = codage A, Longueur du câble: 0.6 m, PUR, noir | 44 | G | 339.3 | CCM | 145 | 90 | 26 | MM | 63 |  |  | https://eshop.weidmueller.com/p/9456170060
9456170100 | SAIL-VSCD-M12G-1.0U | 24 | 1 | 1 | 1 | PCE | I673 | SAI accessories | PB | Connecteurs Etanches/composants passifs | PB46 | SAI Accessoires pour répartiteurs capteurs et actionneurs | 4032248790296 | 85444290 | CZ | Câble de vanne (confectionné), Connecteur droit - Connecteur EV, Forme boîtier C DIN (8 mm), M12 = codage A, Longueur du câble: 1 m, PUR, noir | 56 | G | 420 | CCM | 150 | 140 | 20 | MM | 63 |  |  | https://eshop.weidmueller.com/p/9456170100
9456170150 | SAIL-VSCD-M12G-1.5U | 24.9 | 1 | 1 | 1 | PCE | I673 | SAI accessories | PB | Connecteurs Etanches/composants passifs | PB46 | SAI Accessoires pour répartiteurs capteurs et actionneurs | 4032248281350 | 85444290 | CZ | Câble de vanne (confectionné), Connecteur droit - Connecteur EV, Forme boîtier C DIN (8 mm), M12 = codage A, Longueur du câble: 1.5 m, PUR, noir | 67 | G | 460.85 | CCM | 165 | 147 | 19 | MM | 63 |  |  | https://eshop.weidmueller.com/p/9456170150
9456170200 | SAIL-VSCD-M12G-2.0U | 25.9 | 1 | 1 | 1 | PCE | I673 | SAI accessories | PB | Connecteurs Etanches/composants passifs | PB46 | SAI Accessoires pour répartiteurs capteurs et actionneurs | 4032248790807 | 85444290 | CZ | Câble de vanne (confectionné), Connecteur droit - Connecteur EV, Forme boîtier C DIN (8 mm), M12 = codage A, Longueur du câble: 2 m, PUR, noir | 82 | G | 273 | CCM | 130 | 105 | 20 | MM | 63 |  |  | https://eshop.weidmueller.com/p/9456170200
9456170300 | SAIL-VSCD-M12G-3.0U | 27.7 | 1 | 1 | 1 | PCE | I673 | SAI accessories | PB | Connecteurs Etanches/composants passifs | PB46 | SAI Accessoires pour répartiteurs capteurs et actionneurs | 4032248529254 | 85444290 | CZ | Câble de vanne (confectionné), Connecteur droit - Connecteur EV, Forme boîtier C DIN (8 mm), M12 = codage A, Longueur du câble: 3 m, PUR, noir | 115 | G | 639.45 | CCM | 175 | 174 | 21 | MM | 63 |  |  | https://eshop.weidmueller.com/p/9456170300
9456170500 | SAIL-VSCD-M12G-5.0U | 31.4 | 1 | 1 | 1 | PCE | I673 | SAI accessories | PB | Connecteurs Etanches/composants passifs | PB46 | SAI Accessoires pour répartiteurs capteurs et actionneurs | 4032248404094 | 85444290 | CZ | Câble de vanne (confectionné), Connecteur droit - Connecteur EV, Forme boîtier C DIN (8 mm), M12 = codage A, Longueur du câble: 5 m, PUR, noir | 175 | G | 1500 | CCM | 250 | 200 | 30 | MM | 63 |  |  | https://eshop.weidmueller.com/p/9456170500
9456170600 | SAIL-VSCD-M12G-6.0U | 33.3 | 1 | 1 | 1 | PCE | I673 | SAI accessories | PB | Connecteurs Etanches/composants passifs | PB46 | SAI Accessoires pour répartiteurs capteurs et actionneurs | 4032248790852 | 85444290 | CZ | Câble de vanne (confectionné), Connecteur droit - Connecteur EV, Forme boîtier C DIN (8 mm), M12 = codage A, Longueur du câble: 6 m, PUR, noir | 211 | G | 852 | CCM | 171 | 166 | 30 | MM | 35 |  |  | https://eshop.weidmueller.com/p/9456170600
9456170700 | SAIL-VSCD-M12G-7.0U | 35.1 | 1 | 1 | 1 | PCE | I673 | SAI accessories | PB | Connecteurs Etanches/composants passifs | PB46 | SAI Accessoires pour répartiteurs capteurs et actionneurs | 4050118501445 | 85444290 | CZ | Câble de raccordement avec prise à soupape. La prise à soupape dispose d'un indicateur de fonctionnement (LED) et d'un circuit de protection. | 233 | G | 826.875 | CCM | 175 | 175 | 27 | MM | 63 |  |  | https://eshop.weidmueller.com/p/9456170700
9456170800 | SAIL-VSCD-M12G-8.0U | 37 | 1 | 1 | 1 | PCE | I673 | SAI accessories | PB | Connecteurs Etanches/composants passifs | PB46 | SAI Accessoires pour répartiteurs capteurs et actionneurs | 4032248790791 | 85369010 | CZ | Câble de vanne (confectionné), Connecteur droit - Connecteur EV, Forme boîtier C DIN (8 mm), M12 = codage A, Longueur du câble: 8 m, PUR, noir | 275 | G | 985 | CCM | 165 | 157 | 38 | MM | 42 |  |  | https://eshop.weidmueller.com/p/9456170800
9456171000 | SAIL-VSCD-M12G-10U | 40.7 | 1 | 1 | 1 | PCE | I673 | SAI accessories | PB | Connecteurs Etanches/composants passifs | PB46 | SAI Accessoires pour répartiteurs capteurs et actionneurs | 4032248404100 | 85444290 | CZ | Câble de vanne (confectionné), Connecteur droit - Connecteur EV, Forme boîtier C DIN (8 mm), M12 = codage A, Longueur du câble: 10 m, PUR, noir | 324 | G | 1246 | CCM | 226 | 190 | 29 | MM | 63 |  |  | https://eshop.weidmueller.com/p/9456171000
9456190000 | SAI-4-F 4P PUR 5M | 96.68 | 1 | 1 | 1 | PCE | I670 | SAI passiv | PB | Connecteurs Etanches/composants passifs | PB44 | SAI Passifs/ répartiteurs pour capteurs et actionneurs | 4008190304188 | 85444290 | DE | Répartiteur pour capteurs/actionneurs passifs (avec câble), Version précâblée, M12, 30 V, Codage A, LED: Oui, LED capteur: Oui, Type de câblage: PNP | 545 | G | 2393.58 | CCM | 287 | 278 | 30 | MM | 42 |  |  | https://eshop.weidmueller.com/p/9456190000
9456200000 | SAI-4-F 4P PUR 10M | 100.34 | 1 | 1 | 1 | PCE | I670 | SAI passiv | PB | Connecteurs Etanches/composants passifs | PB44 | SAI Passifs/ répartiteurs pour capteurs et actionneurs | 4008190304195 | 85444290 | DE | Répartiteur pour capteurs/actionneurs passifs (avec câble), Version précâblée, M12, 30 V, Codage A, LED: Oui, LED capteur: Oui, Type de câblage: PNP | 914 | G | 3743 | CCM | 301 | 296 | 42 | MM | 49 |  |  | https://eshop.weidmueller.com/p/9456200000
9456210000 | SAI-4-F 4P PUR 15M | 129.09 | 1 | 1 | 1 | PCE | I670 | SAI passiv | PB | Connecteurs Etanches/composants passifs | PB44 | SAI Passifs/ répartiteurs pour capteurs et actionneurs | 4008190304201 | 85444290 | DE | Répartiteur pour capteurs/actionneurs passifs (avec câble), Version précâblée, M12, 30 V, Codage A, LED: Oui, LED capteur: Oui, Type de câblage: PNP | 1320 | G | 4983.055 | CCM | 301 | 301 | 55 | MM | 49 |  |  | https://eshop.weidmueller.com/p/9456210000
9456230000 | SAI-4-F 4P PUR 20M | 199.02 | 1 | 1 | 1 | PCE | I670 | SAI passiv | PB | Connecteurs Etanches/composants passifs | PB44 | SAI Passifs/ répartiteurs pour capteurs et actionneurs | 4008190304225 | 85444290 | DE | Répartiteur pour capteurs/actionneurs passifs (avec câble), Version précâblée, M12, 30 V, Codage A, LED: Oui, LED capteur: Oui, Type de câblage: PNP | 1705 | G | 6000 | CCM | 304 | 299 | 66 | MM | 56 |  |  | https://eshop.weidmueller.com/p/9456230000
9456240030 | SAIL-VSCD-0.3U | 13.8 | 1 | 1 | 1 | PCE | I673 | SAI accessories | PB | Connecteurs Etanches/composants passifs | PB46 | SAI Accessoires pour répartiteurs capteurs et actionneurs | 4050118560930 | 85444290 | CZ | Câble de raccordement avec prise à soupape. La prise à soupape dispose d'un indicateur de fonctionnement (LED) et d'un circuit de protection. | 22 | G | 169.46 | CCM | 356 | 28 | 17 | MM | 63 |  |  | https://eshop.weidmueller.com/p/9456240030
9456240150 | SAIL-VSCD-1.5U | 16.1 | 1 | 1 | 1 | PCE | I673 | SAI accessories | PB | Connecteurs Etanches/composants passifs | PB46 | SAI Accessoires pour répartiteurs capteurs et actionneurs | 4032248404063 | 85369010 | CZ | Câble de vanne (confectionné), Extrémité libre - Connecteur EV, Forme boîtier C DIN (8 mm), Longueur du câble: 1.5 m, PUR, noir | 59 | G | 720 | CCM | 160 | 145 | 31 | MM | 63 |  |  | https://eshop.weidmueller.com/p/9456240150
9456240300 | SAIL-VSCD-3.0U | 18.8 | 1 | 1 | 1 | PCE | I673 | SAI accessories | PB | Connecteurs Etanches/composants passifs | PB46 | SAI Accessoires pour répartiteurs capteurs et actionneurs | 4032248404070 | 85444290 | CZ | Câble de vanne (confectionné), Extrémité libre - Connecteur EV, Forme boîtier C DIN (8 mm), Longueur du câble: 3 m, PUR, noir | 103 | G | 628 | CCM | 161 | 156 | 25 | MM | 63 |  |  | https://eshop.weidmueller.com/p/9456240300
9456240500 | SAIL-VSCD-5.0U | 22.5 | 1 | 1 | 1 | PCE | I673 | SAI accessories | PB | Connecteurs Etanches/composants passifs | PB46 | SAI Accessoires pour répartiteurs capteurs et actionneurs | 4032248331154 | 85444290 | CZ | Câble de vanne (confectionné), Extrémité libre - Connecteur EV, Forme boîtier C DIN (8 mm), Longueur du câble: 5 m, PUR, noir | 160 | G | 1041.3 | CCM | 195 | 178 | 30 | MM | 63 |  |  | https://eshop.weidmueller.com/p/9456240500
9456241000 | SAIL-VSCD-10U | 31.8 | 1 | 1 | 1 | PCE | I673 | SAI accessories | PB | Connecteurs Etanches/composants passifs | PB46 | SAI Accessoires pour répartiteurs capteurs et actionneurs | 4032248404087 | 85444290 | CZ | Câble de vanne (confectionné), Extrémité libre - Connecteur EV, Forme boîtier C DIN (8 mm), Longueur du câble: 10 m, PUR, noir | 311 | G | 1152.624 | CCM | 177 | 176 | 37 | MM | 63 |  |  | https://eshop.weidmueller.com/p/9456241000
9456330000 | SAI-4-F 5P PUR 5M | 99.46 | 1 | 1 | 1 | PCE | I670 | SAI passiv | PB | Connecteurs Etanches/composants passifs | PB44 | SAI Passifs/ répartiteurs pour capteurs et actionneurs | 4008190304324 | 85444290 | DE | Répartiteur pour capteurs/actionneurs passifs (avec câble), Version précâblée, M12, 30 V, Codage A, LED: Oui, LED capteur: Oui, Type de câblage: PNP | 620 | G | 2451 | CCM | 276 | 269 | 33 | MM | 49 |  |  | https://eshop.weidmueller.com/p/9456330000
9456340000 | SAI-4-F 5P PUR 10M | 136.31 | 1 | 1 | 1 | PCE | I670 | SAI passiv | PB | Connecteurs Etanches/composants passifs | PB44 | SAI Passifs/ répartiteurs pour capteurs et actionneurs | 4008190304331 | 85444290 | DE | Répartiteur pour capteurs/actionneurs passifs (avec câble), Version précâblée, M12, 30 V, Codage A, LED: Oui, LED capteur: Oui, Type de câblage: PNP | 1114 | G | 3307 | CCM | 299 | 291 | 38 | MM | 49 |  |  | https://eshop.weidmueller.com/p/9456340000
9456350000 | SAI-4-F 5P PUR 15M | 194.25 | 1 | 1 | 1 | PCE | I670 | SAI passiv | PB | Connecteurs Etanches/composants passifs | PB44 | SAI Passifs/ répartiteurs pour capteurs et actionneurs | 4008190304348 | 85444290 | DE | Répartiteur pour capteurs/actionneurs passifs (avec câble), Version précâblée, M12, 30 V, Codage A, LED: Oui, LED capteur: Oui, Type de câblage: PNP | 1590 | G | 5487 | CCM | 302 | 293 | 62 | MM | 49 |  |  | https://eshop.weidmueller.com/p/9456350000
9456380030 | SAIL-M12BW-4-2L0.3U | 15.3163 | 1 | 1 | 1 | PCE | I673 | SAI accessories | PB | Connecteurs Etanches/composants passifs | PB46 | SAI Accessoires pour répartiteurs capteurs et actionneurs | 4050118560664 | 85444290 | RO | Câble capteur/actionneur, M12, Nombre de pôles: 4, 0.3 m, Femelle coudée, LED: Oui, Blindé: Non | 22 | G | 178.08 | CCM | 371 | 32 | 15 | MM | 35 |  |  | https://eshop.weidmueller.com/p/9456380030
9456380150 | SAIL-M12BW-4-2L1.5U | 17.3242 | 1 | 1 | 1 | PCE | I673 | SAI accessories | PB | Connecteurs Etanches/composants passifs | PB46 | SAI Accessoires pour répartiteurs capteurs et actionneurs | 4032248533732 | 85444290 | RO | Câble capteur/actionneur, M12, Nombre de pôles: 4, 1.5 m, Femelle coudée, LED: Oui, Blindé: Non | 57 | G | 315.84 | CCM | 141 | 140 | 16 | MM | 35 |  |  | https://eshop.weidmueller.com/p/9456380150
9456380200 | SAIL-M12BW-4-2L2.0U | 18.1609 | 1 | 1 | 1 | PCE | I673 | SAI accessories | PB | Connecteurs Etanches/composants passifs | PB46 | SAI Accessoires pour répartiteurs capteurs et actionneurs | 4032248304530 | 85444290 | RO | Câble capteur/actionneur, M12, Nombre de pôles: 4, 2 m, Femelle coudée, LED: Oui, Blindé: Non | 73 | G | 398.48 | CCM | 165 | 161 | 15 | MM | 35 |  |  | https://eshop.weidmueller.com/p/9456380200
9456380300 | SAIL-M12BW-4-2L3.0U | 19.8341 | 1 | 1 | 1 | PCE | I673 | SAI accessories | PB | Connecteurs Etanches/composants passifs | PB46 | SAI Accessoires pour répartiteurs capteurs et actionneurs | 4032248651603 | 85444290 | RO | Câble capteur/actionneur, M12, Nombre de pôles: 4, 3 m, Femelle coudée, LED: Oui, Blindé: Non | 104 | G | 636 | CCM | 171 | 169 | 22 | MM | 35 |  |  | https://eshop.weidmueller.com/p/9456380300
9456380500 | SAIL-M12BW-4-2L5.0U | 23.1806 | 1 | 1 | 1 | PCE | I673 | SAI accessories | PB | Connecteurs Etanches/composants passifs | PB46 | SAI Accessoires pour répartiteurs capteurs et actionneurs | 4032248304592 | 85444290 | RO | Câble capteur/actionneur, M12, Nombre de pôles: 4, 5 m, Femelle coudée, LED: Oui, Blindé: Non | 161 | G | 760.75 | CCM | 179 | 170 | 25 | MM | 7 |  |  | https://eshop.weidmueller.com/p/9456380500
9456381000 | SAIL-M12BW-4-2L10U | 31.5469 | 1 | 1 | 1 | PCE | I673 | SAI accessories | PB | Connecteurs Etanches/composants passifs | PB46 | SAI Accessoires pour répartiteurs capteurs et actionneurs | 4032248295227 | 85444290 | RO | Câble capteur/actionneur, M12, Nombre de pôles: 4, 10 m, Femelle coudée, LED: Oui, Blindé: Non | 307 | G | 1467.256 | CCM | 197 | 196 | 38 | MM | 7 |  |  | https://eshop.weidmueller.com/p/9456381000
9456381500 | SAIL-M12BW-4-2L15U | 39.9132 | 1 | 1 | 1 | PCE | I673 | SAI accessories | PB | Connecteurs Etanches/composants passifs | PB46 | SAI Accessoires pour répartiteurs capteurs et actionneurs | 4032248327812 | 85444290 | RO | Câble capteur/actionneur, M12, Nombre de pôles: 4, 15 m, Femelle coudée, LED: Oui, Blindé: Non | 463 | G | 1575 | CCM | 179 | 176 | 50 | MM | 35 |  |  | https://eshop.weidmueller.com/p/9456381500
9456382000 | SAIL-M12BW-4-2L20U | 48.2794 | 1 | 1 | 1 | PCE | I673 | SAI accessories | PB | Connecteurs Etanches/composants passifs | PB46 | SAI Accessoires pour répartiteurs capteurs et actionneurs | 4032248369751 | 85444290 | RO | Câble capteur/actionneur, M12, Nombre de pôles: 4, 20 m, Femelle coudée, LED: Oui, Blindé: Non | 606 | G | 1901.9 | CCM | 247 | 220 | 35 | MM | 7 |  |  | https://eshop.weidmueller.com/p/9456382000
9456382500 | SAIL-M12BW-4-2L25U | 56.6457 | 1 | 1 | 1 | PCE | I673 | SAI accessories | PB | Connecteurs Etanches/composants passifs | PB46 | SAI Accessoires pour répartiteurs capteurs et actionneurs | 4032248623815 | 85444290 | RO | Câble capteur/actionneur, M12, Nombre de pôles: 4, 25 m, Femelle coudée, LED: Oui, Blindé: Non | 771 | G | 1800 | CCM | 200 | 200 | 45 | MM | 35 |  |  | https://eshop.weidmueller.com/p/9456382500
9456383000 | SAIL-M12BW-4-2L30U | 63.93 | 1 | 1 | 1 | PCE | I673 | SAI accessories | PB | Connecteurs Etanches/composants passifs | PB46 | SAI Accessoires pour répartiteurs capteurs et actionneurs | 4050118740608 | 85444290 | RO | Câbles capteurs/actionneurs confectionnés pour le raccordement de capteurs/actionneurs et pour la transmission de données. Les connecteurs débrochables sont moulés et testés. | 925 | G |  | CCM |  |  |  | MM | 56 |  | 30/09/2026 | https://eshop.weidmueller.com/p/9456383000
9456470000 | SAI-6-F 4P PUR 5M | 131.54 | 1 | 1 | 1 | PCE | I670 | SAI passiv | PB | Connecteurs Etanches/composants passifs | PB44 | SAI Passifs/ répartiteurs pour capteurs et actionneurs | 4008190304461 | 85444290 | DE | Répartiteur pour capteurs/actionneurs passifs (avec câble), Version précâblée, M12, 30 V, Codage A, LED: Oui, LED capteur: Oui, Type de câblage: PNP | 618 | G | 3090.72 | CCM | 282 | 274 | 40 | MM | 49 |  |  | https://eshop.weidmueller.com/p/9456470000
9456480000 | SAI-6-F 4P PUR 10M | 148.07 | 1 | 1 | 1 | PCE | I670 | SAI passiv | PB | Connecteurs Etanches/composants passifs | PB44 | SAI Passifs/ répartiteurs pour capteurs et actionneurs | 4008190304478 | 85444290 | DE | Répartiteur pour capteurs/actionneurs passifs (avec câble), Version précâblée, M12, 30 V, Codage A, LED: Oui, LED capteur: Oui, Type de câblage: PNP | 1060 | G | 3651.388 | CCM | 299 | 284 | 43 | MM | 49 |  |  | https://eshop.weidmueller.com/p/9456480000
9456500030 | SAIL-M12WM12G-5-0.3U | 20.4594 | 1 | 1 | 1 | PCE | I673 | SAI accessories | PB | Connecteurs Etanches/composants passifs | PB46 | SAI Accessoires pour répartiteurs capteurs et actionneurs | 4032248259878 | 85444993 | RO | Câble capteur/actionneur, M12 / M12, Nombre de pôles: 5, 0.3 m, Mâle, coudé - Femelle, droite, LED: Non, Blindé: Non | 40 | G | 107 | CCM | 106 | 56 | 18 | MM | 35 |  |  | https://eshop.weidmueller.com/p/9456500030
9456500050 | SAIL-M12WM12G-5-0.5U | 20.8591 | 1 | 1 | 1 | PCE | I673 | SAI accessories | PB | Connecteurs Etanches/composants passifs | PB46 | SAI Accessoires pour répartiteurs capteurs et actionneurs | 4032248782758 | 85444290 | RO | Câble capteur/actionneur, M12 / M12, Nombre de pôles: 5, 0.5 m, Mâle, coudé - Femelle, droite, LED: Non, Blindé: Non | 45 | G | 84.5 | CCM | 130 | 130 | 5 | MM | 35 |  |  | https://eshop.weidmueller.com/p/9456500050
9456500090 | SAIL-M12WM12G-5-0.9U | 21.05 | 1 | 1 | 1 | PCE | I673 | SAI accessories | PB | Connecteurs Etanches/composants passifs | PB46 | SAI Accessoires pour répartiteurs capteurs et actionneurs | 4064675042280 | 85444290 | RO | Câbles capteurs/actionneurs confectionnés pour le raccordement de capteurs/actionneurs et pour la transmission de données. Les connecteurs débrochables sont moulés et testés. | 59 | G | 343.65 | CCM | 158 | 145 | 15 | MM | 56 |  | 30/09/2026 | https://eshop.weidmueller.com/p/9456500090
9456500100 | SAIL-M12WM12G-5-1.0U | 21.8581 | 1 | 1 | 1 | PCE | I673 | SAI accessories | PB | Connecteurs Etanches/composants passifs | PB46 | SAI Accessoires pour répartiteurs capteurs et actionneurs | 4032248634101 | 85444290 | RO | Câble capteur/actionneur, M12 / M12, Nombre de pôles: 5, 1 m, Mâle, coudé - Femelle, droite, LED: Non, Blindé: Non | 64 | G | 798.33 | CCM | 195 | 178 | 23 | MM | 35 |  |  | https://eshop.weidmueller.com/p/9456500100
9456500110 | SAIL-M12WM12G-5-1.1U | 21.44 | 1 | 1 | 1 | PCE | I673 | SAI accessories | PB | Connecteurs Etanches/composants passifs | PB46 | SAI Accessoires pour répartiteurs capteurs et actionneurs | 4064675039969 | 85444290 | RO | Câbles capteurs/actionneurs confectionnés pour le raccordement de capteurs/actionneurs et pour la transmission de données. Les connecteurs débrochables sont moulés et testés. | 68 | G | 682.5 | CCM | 195 | 175 | 20 | MM | 56 |  | 30/09/2026 | https://eshop.weidmueller.com/p/9456500110
9456500130 | SAIL-M12WM12G-5-1.3U | 21.84 | 1 | 1 | 1 | PCE | I673 | SAI accessories | PB | Connecteurs Etanches/composants passifs | PB46 | SAI Accessoires pour répartiteurs capteurs et actionneurs | 4064675039952 | 85444290 | RO | Câbles capteurs/actionneurs confectionnés pour le raccordement de capteurs/actionneurs et pour la transmission de données. Les connecteurs débrochables sont moulés et testés. | 71 | G | 398.48 | CCM | 165 | 161 | 15 | MM | 56 |  | 30/09/2026 | https://eshop.weidmueller.com/p/9456500130
9456500150 | SAIL-M12WM12G-5-1.5U | 22.8572 | 1 | 1 | 1 | PCE | I673 | SAI accessories | PB | Connecteurs Etanches/composants passifs | PB46 | SAI Accessoires pour répartiteurs capteurs et actionneurs | 4032248568666 | 85444290 | RO | Câble capteur/actionneur, M12 / M12, Nombre de pôles: 5, 1.5 m, Mâle, coudé - Femelle, droite, LED: Non, Blindé: Non | 78 | G | 414.67 | CCM | 163 | 159 | 16 | MM | 35 |  |  | https://eshop.weidmueller.com/p/9456500150
9456500180 | SAIL-M12WM12G-5-1.8U | 22.82 | 1 | 1 | 1 | PCE | I673 | SAI accessories | PB | Connecteurs Etanches/composants passifs | PB46 | SAI Accessoires pour répartiteurs capteurs et actionneurs | 4064675039945 | 85444290 | RO | Câbles capteurs/actionneurs confectionnés pour le raccordement de capteurs/actionneurs et pour la transmission de données. Les connecteurs débrochables sont moulés et testés. | 92 | G | 768 | CCM | 160 | 160 | 30 | MM | 56 |  | 30/09/2026 | https://eshop.weidmueller.com/p/9456500180
9456500200 | SAIL-M12WM12G-5-2.0U | 23.22 | 1 | 1 | 1 | PCE | I673 | SAI accessories | PB | Connecteurs Etanches/composants passifs | PB46 | SAI Accessoires pour répartiteurs capteurs et actionneurs | 4064675039976 | 85444290 | DE | Câbles capteurs/actionneurs confectionnés pour le raccordement de capteurs/actionneurs et pour la transmission de données. Les connecteurs débrochables sont moulés et testés. | 97 | G |  | CCM |  |  |  | MM | 91 |  | 30/09/2026 | https://eshop.weidmueller.com/p/9456500200
9456500220 | SAIL-M12WM12G-5-2.2U | 23.61 | 1 | 1 | 1 | PCE | I673 | SAI accessories | PB | Connecteurs Etanches/composants passifs | PB46 | SAI Accessoires pour répartiteurs capteurs et actionneurs | 4064675040699 | 85444290 | RO | Câbles capteurs/actionneurs confectionnés pour le raccordement de capteurs/actionneurs et pour la transmission de données. Les connecteurs débrochables sont moulés et testés. | 107 | G | 732.6 | CCM | 185 | 180 | 22 | MM | 56 |  | 30/09/2026 | https://eshop.weidmueller.com/p/9456500220
9456500230 | SAIL-M12WM12G-5-2.3U | 23.81 | 1 | 1 | 1 | PCE | I673 | SAI accessories | PB | Connecteurs Etanches/composants passifs | PB46 | SAI Accessoires pour répartiteurs capteurs et actionneurs | 4064675040804 | 85444290 | RO | Câbles capteurs/actionneurs confectionnés pour le raccordement de capteurs/actionneurs et pour la transmission de données. Les connecteurs débrochables sont moulés et testés. | 92.8 | G |  | CCM |  |  |  | MM | 56 |  | 30/09/2026 | https://eshop.weidmueller.com/p/9456500230
9456500250 | SAIL-M12WM12G-5-2.5U | 24.2 | 1 | 1 | 1 | PCE | I673 | SAI accessories | PB | Connecteurs Etanches/composants passifs | PB46 | SAI Accessoires pour répartiteurs capteurs et actionneurs | 4064675040811 | 85444290 | DE | Câbles capteurs/actionneurs confectionnés pour le raccordement de capteurs/actionneurs et pour la transmission de données. Les connecteurs débrochables sont moulés et testés. | 115.3 | G |  | CCM |  |  |  | MM | 91 |  | 30/09/2026 | https://eshop.weidmueller.com/p/9456500250
9456500285 | SAIL-M12WM12G-5-2.85U | 24.9 | 1 | 1 | 1 | PCE | I673 | SAI accessories | PB | Connecteurs Etanches/composants passifs | PB46 | SAI Accessoires pour répartiteurs capteurs et actionneurs | 4064675040828 | 85444290 | RO | Câbles capteurs/actionneurs confectionnés pour le raccordement de capteurs/actionneurs et pour la transmission de données. Les connecteurs débrochables sont moulés et testés. | 134 | G | 701.76 | CCM | 172 | 170 | 24 | MM | 56 |  | 30/09/2026 | https://eshop.weidmueller.com/p/9456500285
9456500300 | SAIL-M12WM12G-5-3.0U | 25.8545 | 1 | 1 | 1 | PCE | I673 | SAI accessories | PB | Connecteurs Etanches/composants passifs | PB46 | SAI Accessoires pour répartiteurs capteurs et actionneurs | 4032248568680 | 85444290 | RO | Câble capteur/actionneur, M12 / M12, Nombre de pôles: 5, 3 m, Mâle, coudé - Femelle, droite, LED: Non, Blindé: Non | 136 | G | 798.33 | CCM | 195 | 178 | 23 | MM | 35 |  |  | https://eshop.weidmueller.com/p/9456500300
9456500350 | SAIL-M12WM12G-5-3.5U | 26.17 | 1 | 1 | 1 | PCE | I673 | SAI accessories | PB | Connecteurs Etanches/composants passifs | PB46 | SAI Accessoires pour répartiteurs capteurs et actionneurs | 4064675040835 | 85444290 | RO | Câbles capteurs/actionneurs confectionnés pour le raccordement de capteurs/actionneurs et pour la transmission de données. Les connecteurs débrochables sont moulés et testés. | 154 | G | 324 | CCM | 90 | 90 | 40 | MM | 56 |  | 30/09/2026 | https://eshop.weidmueller.com/p/9456500350
9456500380 | SAIL-M12WM12G-5-3.8U | 26.76 | 1 | 1 | 1 | PCE | I673 | SAI accessories | PB | Connecteurs Etanches/composants passifs | PB46 | SAI Accessoires pour répartiteurs capteurs et actionneurs | 4064675040842 | 85444290 | RO | Câbles capteurs/actionneurs confectionnés pour le raccordement de capteurs/actionneurs et pour la transmission de données. Les connecteurs débrochables sont moulés et testés. | 183 | G | 826.65 | CCM | 167 | 150 | 33 | MM | 56 |  | 30/09/2026 | https://eshop.weidmueller.com/p/9456500380
9456500500 | SAIL-M12WM12G-5-5.0U | 29.8508 | 1 | 1 | 1 | PCE | I673 | SAI accessories | PB | Connecteurs Etanches/composants passifs | PB46 | SAI Accessoires pour répartiteurs capteurs et actionneurs | 4032248568697 | 85444290 | RO | Câble capteur/actionneur, M12 / M12, Nombre de pôles: 5, 5 m, Mâle, coudé - Femelle, droite, LED: Non, Blindé: Non | 207 | G | 842 | CCM | 182 | 178 | 26 | MM | 35 |  |  | https://eshop.weidmueller.com/p/9456500500
9456501000 | SAIL-M12WM12G-5-10U | 39.8416 | 1 | 1 | 1 | PCE | I673 | SAI accessories | PB | Connecteurs Etanches/composants passifs | PB46 | SAI Accessoires pour répartiteurs capteurs et actionneurs | 4032248568703 | 85444290 | RO | Câble capteur/actionneur, M12 / M12, Nombre de pôles: 5, 10 m, Mâle, coudé - Femelle, droite, LED: Non, Blindé: Non | 389 | G | 1647.36 | CCM | 180 | 176 | 52 | MM | 35 |  |  | https://eshop.weidmueller.com/p/9456501000
9456610000 | SAI-6-F 5P PUR 5M | 141.41 | 1 | 1 | 1 | PCE | I670 | SAI passiv | PB | Connecteurs Etanches/composants passifs | PB44 | SAI Passifs/ répartiteurs pour capteurs et actionneurs | 4008190304607 | 85444290 | DE | Répartiteur pour capteurs/actionneurs passifs (avec câble), Version précâblée, M12, 30 V, Codage A, LED: Oui, LED capteur: Oui, Type de câblage: PNP | 752 | G | 2754 | CCM | 282 | 279 | 35 | MM | 49 |  |  | https://eshop.weidmueller.com/p/9456610000
9456620000 | SAI-6-F 5P PUR 10M | 156.07 | 1 | 1 | 1 | PCE | I670 | SAI passiv | PB | Connecteurs Etanches/composants passifs | PB44 | SAI Passifs/ répartiteurs pour capteurs et actionneurs | 4008190304614 | 85444290 | DE | Répartiteur pour capteurs/actionneurs passifs (avec câble), Version précâblée, M12, 30 V, Codage A, LED: Oui, LED capteur: Oui, Type de câblage: PNP | 1336 | G | 4559 | CCM | 302 | 296 | 51 | MM | 49 |  |  | https://eshop.weidmueller.com/p/9456620000
9456660010 | SAIL-M12GM8G-4-0.1U | 17.5705 | 1 | 1 | 1 | PCE | I673 | SAI accessories | PB | Connecteurs Etanches/composants passifs | PB46 | SAI Accessoires pour répartiteurs capteurs et actionneurs | 4064675902065 | 85444290 | DE | Câble capteur/actionneur, M12 / M8, Nombre de pôles: 4, 0.1 m, Mâle, droit - Femelle, droite, LED: Non, Blindé: Non | 18 | G | 51 | CCM | 200 | 17 | 15 | MM | 35 |  |  | https://eshop.weidmueller.com/p/9456660010
9456660030 | SAIL-M12GM8G-4-0.3U | 17.9179 | 1 | 1 | 1 | PCE | I673 | SAI accessories | PB | Connecteurs Etanches/composants passifs | PB46 | SAI Accessoires pour répartiteurs capteurs et actionneurs | 4032248703005 | 85444290 | RO | Câble capteur/actionneur, M12 / M8, Nombre de pôles: 4, 0.3 m, Mâle, droit - Femelle, droite, LED: Non, Blindé: Non | 23 | G | 88.32 | CCM | 92 | 64 | 15 | MM | 35 |  |  | https://eshop.weidmueller.com/p/9456660030
9456660050 | SAIL-M12GM8G-4-0.5U | 18.2654 | 1 | 1 | 1 | PCE | I673 | SAI accessories | PB | Connecteurs Etanches/composants passifs | PB46 | SAI Accessoires pour répartiteurs capteurs et actionneurs | 4050118647952 | 85444290 | RO | Câbles capteurs/actionneurs confectionnés pour le raccordement de capteurs/actionneurs et pour la transmission de données. Les connecteurs débrochables sont moulés et testés. | 27 | G | 199.68 | CCM | 156 | 80 | 16 | MM | 56 |  |  | https://eshop.weidmueller.com/p/9456660050
9456660060 | SAIL-M12GM8G-4-0.6U | 18.4391 | 1 | 1 | 1 | PCE | I673 | SAI accessories | PB | Connecteurs Etanches/composants passifs | PB46 | SAI Accessoires pour répartiteurs capteurs et actionneurs | 4099987142250 | 85444290 | DE | Câble capteur/actionneur, M12 / M8, Nombre de pôles: 4, 0.6 m, Mâle, droit - Femelle, droite, LED: Non, Blindé: Non | 29 | G | 526.68 | CCM | 165 | 152 | 21 | MM | 63 |  |  | https://eshop.weidmueller.com/p/9456660060
9456660075 | SAIL-M12GM8G-4-0.75U | 18.6997 | 1 | 1 | 1 | PCE | I673 | SAI accessories | PB | Connecteurs Etanches/composants passifs | PB46 | SAI Accessoires pour répartiteurs capteurs et actionneurs | 4050118648447 | 85444290 | RO | Câbles capteurs/actionneurs confectionnés pour le raccordement de capteurs/actionneurs et pour la transmission de données. Les connecteurs débrochables sont moulés et testés. | 39 | G | 3.367 | CCM | 75 | 6.7 | 6.7 | MM | 56 |  |  | https://eshop.weidmueller.com/p/9456660075
9456660090 | SAIL-M12GM8G-4-0.9U | 18.9603 | 1 | 1 | 1 | PCE | I673 | SAI accessories | PB | Connecteurs Etanches/composants passifs | PB46 | SAI Accessoires pour répartiteurs capteurs et actionneurs | 4032248283200 | 85444290 | RO | Câble capteur/actionneur, M12 / M8, Nombre de pôles: 4, 0.9 m, Mâle, droit - Femelle, droite, LED: Non, Blindé: Non | 38 | G | 298.08 | CCM | 138 | 135 | 16 | MM | 35 |  |  | https://eshop.weidmueller.com/p/9456660090
9456660100 | SAIL-M12GM8G-4-1.0U | 19.134 | 1 | 1 | 1 | PCE | I673 | SAI accessories | PB | Connecteurs Etanches/composants passifs | PB46 | SAI Accessoires pour répartiteurs capteurs et actionneurs | 4050118392623 | 85444290 | RO | Câble capteur/actionneur, M12 / M8, Nombre de pôles: 4, 1 m, Mâle, droit - Femelle, droite, LED: Non, Blindé: Non | 41 | G | 359.64 | CCM | 162 | 148 | 15 | MM | 35 |  |  | https://eshop.weidmueller.com/p/9456660100
9456660150 | SAIL-M12GM8G-4-1.5U | 20.0026 | 1 | 1 | 1 | PCE | I673 | SAI accessories | PB | Connecteurs Etanches/composants passifs | PB46 | SAI Accessoires pour répartiteurs capteurs et actionneurs | 4032248403677 | 85444290 | RO | Câble capteur/actionneur, M12 / M8, Nombre de pôles: 4, 1.5 m, Mâle, droit - Femelle, droite, LED: Non, Blindé: Non | 53 | G | 379.392 | CCM | 156 | 152 | 16 | MM | 7 |  |  | https://eshop.weidmueller.com/p/9456660150
9456660200 | SAIL-M12GM8G-4-2.0U | 20.8712 | 1 | 1 | 1 | PCE | I673 | SAI accessories | PB | Connecteurs Etanches/composants passifs | PB46 | SAI Accessoires pour répartiteurs capteurs et actionneurs | 4032248921768 | 85444290 | RO | Câble capteur/actionneur, M12 / M8, Nombre de pôles: 4, 2 m, Mâle, droit - Femelle, droite, LED: Non, Blindé: Non | 64 | G | 344.28 | CCM | 152 | 151 | 15 | MM | 35 |  |  | https://eshop.weidmueller.com/p/9456660200
9456660250 | SAIL-M12GM8G-4-2.5U | 21.7398 | 1 | 1 | 1 | PCE | I673 | SAI accessories | PB | Connecteurs Etanches/composants passifs | PB46 | SAI Accessoires pour répartiteurs capteurs et actionneurs | 4032248283613 | 85444290 | RO | Câble capteur/actionneur, M12 / M8, Nombre de pôles: 4, 2.5 m, Mâle, droit - Femelle, droite, LED: Non, Blindé: Non | 83.2 | G | 99 | CCM | 220 | 30 | 15 | MM | 35 |  |  | https://eshop.weidmueller.com/p/9456660250
9456660300 | SAIL-M12GM8G-4-3.0U | 22.6084 | 1 | 1 | 1 | PCE | I673 | SAI accessories | PB | Connecteurs Etanches/composants passifs | PB46 | SAI Accessoires pour répartiteurs capteurs et actionneurs | 4032248403684 | 85444290 | RO | Câble capteur/actionneur, M12 / M8, Nombre de pôles: 4, 3 m, Mâle, droit - Femelle, droite, LED: Non, Blindé: Non | 89 | G | 798.33 | CCM | 195 | 178 | 23 | MM | 35 |  |  | https://eshop.weidmueller.com/p/9456660300
9456660320 | SAIL-M12GM8G-4-3.2U | 22.9558 | 1 | 1 | 1 | PCE | I673 | SAI accessories | PB | Connecteurs Etanches/composants passifs | PB46 | SAI Accessoires pour répartiteurs capteurs et actionneurs | 4050118604757 | 85444290 | RO | Câble capteur/actionneur, M12 / M8, Nombre de pôles: 4, 3.2 m, Mâle, droit - Femelle, droite, LED: Non, Blindé: Non | 100 | G | 16 | CCM | 320 | 7 | 7 | MM | 35 |  |  | https://eshop.weidmueller.com/p/9456660320
9456660330 | SAIL-M12GM8G-4-3.3U | 23.1295 | 1 | 1 | 1 | PCE | I673 | SAI accessories | PB | Connecteurs Etanches/composants passifs | PB46 | SAI Accessoires pour répartiteurs capteurs et actionneurs | 4050118617269 | 85444290 | RO | Câble capteur/actionneur, M12 / M8, Nombre de pôles: 4, 3.3 m, Mâle, droit - Femelle, droite, LED: Non, Blindé: Non | 102 | G | 16 | CCM | 330 | 7 | 7 | MM | 35 |  |  | https://eshop.weidmueller.com/p/9456660330
9456660500 | SAIL-M12GM8G-4-5.0U | 26.0828 | 1 | 1 | 1 | PCE | I673 | SAI accessories | PB | Connecteurs Etanches/composants passifs | PB46 | SAI Accessoires pour répartiteurs capteurs et actionneurs | 4032248403691 | 85444290 | RO | Câble capteur/actionneur, M12 / M8, Nombre de pôles: 4, 5 m, Mâle, droit - Femelle, droite, LED: Non, Blindé: Non | 141 | G | 711 | CCM | 185 | 183 | 21 | MM | 35 |  |  | https://eshop.weidmueller.com/p/9456660500
9456660650 | SAIL-M12GM8G-4-6.5U | 28.6885 | 1 | 1 | 1 | PCE | I673 | SAI accessories | PB | Connecteurs Etanches/composants passifs | PB46 | SAI Accessoires pour répartiteurs capteurs et actionneurs | 4050118710571 | 85444290 | RO | Câbles capteurs/actionneurs confectionnés pour le raccordement de capteurs/actionneurs et pour la transmission de données. Les connecteurs débrochables sont moulés et testés. | 175 | G | 903.346 | CCM | 163 | 163 | 34 | MM | 56 |  |  | https://eshop.weidmueller.com/p/9456660650
9456660800 | SAIL-M12GM8G-4-8.0U | 31.2943 | 1 | 1 | 1 | PCE | I673 | SAI accessories | PB | Connecteurs Etanches/composants passifs | PB46 | SAI Accessoires pour répartiteurs capteurs et actionneurs | 4050118244311 | 85444290 | RO | Câbles capteurs/actionneurs confectionnés pour le raccordement de capteurs/actionneurs et pour la transmission de données. Les connecteurs débrochables sont moulés et testés. | 250 | G | 305.115 | CCM | 213.4 | 213.4 | 6.7 | MM | 56 |  |  | https://eshop.weidmueller.com/p/9456660800
9456660900 | SAIL-M12GM8G-4-9.0U | 33.0315 | 1 | 1 | 1 | PCE | I673 | SAI accessories | PB | Connecteurs Etanches/composants passifs | PB46 | SAI Accessoires pour répartiteurs capteurs et actionneurs | 4050118667493 | 85444290 | RO | Câbles capteurs/actionneurs confectionnés pour le raccordement de capteurs/actionneurs et pour la transmission de données. Les connecteurs débrochables sont moulés et testés. | 247 | G | 305.115 | CCM | 213.4 | 213.4 | 6.7 | MM | 56 |  |  | https://eshop.weidmueller.com/p/9456660900
9456660940 | SAIL-M12GM8G-4-9.4U | 33.7264 | 1 | 1 | 1 | PCE | I673 | SAI accessories | PB | Connecteurs Etanches/composants passifs | PB46 | SAI Accessoires pour répartiteurs capteurs et actionneurs | 4050118627138 | 85444290 | RO | Câble capteur/actionneur, M12 / M8, Nombre de pôles: 4, 9.4 m, Mâle, droit - Femelle, droite, LED: Non, Blindé: Non | 44 | G | 318 | CCM | 213 | 213 | 7 | MM | 35 |  |  | https://eshop.weidmueller.com/p/9456660940
9456661000 | SAIL-M12GM8G-4-10U | 34.7687 | 1 | 1 | 1 | PCE | I673 | SAI accessories | PB | Connecteurs Etanches/composants passifs | PB46 | SAI Accessoires pour répartiteurs capteurs et actionneurs | 4032248403707 | 85444290 | RO | Câble capteur/actionneur, M12 / M8, Nombre de pôles: 4, 10 m, Mâle, droit - Femelle, droite, LED: Non, Blindé: Non | 262 | G | 943 | CCM | 186 | 181 | 28 | MM | 35 |  |  | https://eshop.weidmueller.com/p/9456661000
9456661100 | SAIL-M12GM8G-4-11U | 36.5059 | 1 | 1 | 1 | PCE | I673 | SAI accessories | PB | Connecteurs Etanches/composants passifs | PB46 | SAI Accessoires pour répartiteurs capteurs et actionneurs | 4050118667486 | 85444290 | RO | Câbles capteurs/actionneurs confectionnés pour le raccordement de capteurs/actionneurs et pour la transmission de données. Les connecteurs débrochables sont moulés et testés. | 301 | G | 305.115 | CCM | 213.4 | 213.4 | 6.7 | MM | 56 |  |  | https://eshop.weidmueller.com/p/9456661100
9456661150 | SAIL-M12GM8G-4-11.5U | 37.3745 | 1 | 1 | 1 | PCE | I673 | SAI accessories | PB | Connecteurs Etanches/composants passifs | PB46 | SAI Accessoires pour répartiteurs capteurs et actionneurs | 4050118627145 | 85444290 | RO | Câble capteur/actionneur, M12 / M8, Nombre de pôles: 4, 11.5 m, Mâle, droit - Femelle, droite, LED: Non, Blindé: Non | 320 | G | 1599 | CCM | 205 | 195 | 40 | MM | 35 |  |  | https://eshop.weidmueller.com/p/9456661150
9456661200 | SAIL-M12GM8G-4-12U | 38.2431 | 1 | 1 | 1 | PCE | I673 | SAI accessories | PB | Connecteurs Etanches/composants passifs | PB46 | SAI Accessoires pour répartiteurs capteurs et actionneurs | 4050118675696 | 85444290 | RO | Câbles capteurs/actionneurs confectionnés pour le raccordement de capteurs/actionneurs et pour la transmission de données. Les connecteurs débrochables sont moulés et testés. | 328 | G |  | CCM |  |  |  | MM | 56 |  |  | https://eshop.weidmueller.com/p/9456661200
9456661350 | SAIL-M12GM8G-4-13.5U | 40.8489 | 1 | 1 | 1 | PCE | I673 | SAI accessories | PB | Connecteurs Etanches/composants passifs | PB46 | SAI Accessoires pour répartiteurs capteurs et actionneurs | 4050118675467 | 85444290 | RO | Câbles capteurs/actionneurs confectionnés pour le raccordement de capteurs/actionneurs et pour la transmission de données. Les connecteurs débrochables sont moulés et testés. | 361 | G |  | CCM |  |  |  | MM | 56 |  |  | https://eshop.weidmueller.com/p/9456661350
9456661500 | SAIL-M12GM8G-4-15U | 43.4547 | 1 | 1 | 1 | PCE | I673 | SAI accessories | PB | Connecteurs Etanches/composants passifs | PB46 | SAI Accessoires pour répartiteurs capteurs et actionneurs | 4032248892457 | 85444290 | RO | Câble capteur/actionneur, M12 / M8, Nombre de pôles: 4, 15 m, Mâle, droit - Femelle, droite, LED: Non, Blindé: Non | 374 | G | 1520.96 | CCM | 196 | 194 | 40 | MM | 35 |  |  | https://eshop.weidmueller.com/p/9456661500
9456670010 | SAIL-M12GM8W-4-0.1U | 17.5705 | 1 | 1 | 1 | PCE | I673 | SAI accessories | PB | Connecteurs Etanches/composants passifs | PB46 | SAI Accessoires pour répartiteurs capteurs et actionneurs | 4064675907589 | 85444290 | RO | Câble capteur/actionneur, M12 / M8, Nombre de pôles: 4, 0.1 m, LED: Non, Blindé: Non | 18 | G | 90.321 | CCM | 187 | 23 | 21 | MM | 35 |  |  | https://eshop.weidmueller.com/p/9456670010
9456670060 | SAIL-M12GM8W-4-0.6U | 18.4391 | 1 | 1 | 1 | PCE | I673 | SAI accessories | PB | Connecteurs Etanches/composants passifs | PB46 | SAI Accessoires pour répartiteurs capteurs et actionneurs | 4032248283620 | 85444290 | RO | Câble capteur/actionneur, M12 / M8, Nombre de pôles: 4, 0.6 m, Mâle, droit - Femelle, coudée, LED: Non, Blindé: Non | 31 | G | 166.32 | CCM | 99 | 80 | 21 | MM | 35 |  |  | https://eshop.weidmueller.com/p/9456670060
9456670100 | SAIL-M12GM8W-4-1.0U | 19.134 | 1 | 1 | 1 | PCE | I673 | SAI accessories | PB | Connecteurs Etanches/composants passifs | PB46 | SAI Accessoires pour répartiteurs capteurs et actionneurs | 4050118421439 | 85444290 | RO | Câble capteur/actionneur, M12 / M8, Nombre de pôles: 4, 1 m, Mâle, droit - Femelle, coudée, LED: Non, Blindé: Non | 54 | G | 255.42 | CCM | 132 | 129 | 15 | MM | 35 |  |  | https://eshop.weidmueller.com/p/9456670100
9456670150 | SAIL-M12GM8W-4-1.5U | 20.0026 | 1 | 1 | 1 | PCE | I673 | SAI accessories | PB | Connecteurs Etanches/composants passifs | PB46 | SAI Accessoires pour répartiteurs capteurs et actionneurs | 4032248403813 | 85444290 | RO | Câble capteur/actionneur, M12 / M8, Nombre de pôles: 4, 1.5 m, Mâle, droit - Femelle, coudée, LED: Non, Blindé: Non | 55 | G | 404.82 | CCM | 173 | 156 | 15 | MM | 35 |  |  | https://eshop.weidmueller.com/p/9456670150
9456670200 | SAIL-M12GM8W-4-2.0U | 20.8712 | 1 | 1 | 1 | PCE | I673 | SAI accessories | PB | Connecteurs Etanches/composants passifs | PB46 | SAI Accessoires pour répartiteurs capteurs et actionneurs | 4050118518238 | 85444290 | RO | Câble capteur/actionneur, M12 / M8, Nombre de pôles: 4, 2 m, Mâle, droit - Femelle, coudée, LED: Non, Blindé: Non | 65 | G | 421.819 | CCM | 149 | 149 | 19 | MM | 35 |  |  | https://eshop.weidmueller.com/p/9456670200
9456670300 | SAIL-M12GM8W-4-3.0U | 22.6084 | 1 | 1 | 1 | PCE | I673 | SAI accessories | PB | Connecteurs Etanches/composants passifs | PB46 | SAI Accessoires pour répartiteurs capteurs et actionneurs | 4032248403820 | 85444290 | RO | Câble capteur/actionneur, M12 / M8, Nombre de pôles: 4, 3 m, Mâle, droit - Femelle, coudée, LED: Non, Blindé: Non | 87 | G | 550.368 | CCM | 156 | 147 | 24 | MM | 42 |  |  | https://eshop.weidmueller.com/p/9456670300
9456670500 | SAIL-M12GM8W-4-5.0U | 26.0828 | 1 | 1 | 1 | PCE | I673 | SAI accessories | PB | Connecteurs Etanches/composants passifs | PB46 | SAI Accessoires pour répartiteurs capteurs et actionneurs | 4032248403837 | 85444290 | RO | Câble capteur/actionneur, M12 / M8, Nombre de pôles: 4, 5 m, Mâle, droit - Femelle, coudée, LED: Non, Blindé: Non | 146 | G | 837 | CCM | 186 | 180 | 25 | MM | 35 |  |  | https://eshop.weidmueller.com/p/9456670500
9456671000 | SAIL-M12GM8W-4-10U | 34.7687 | 1 | 1 | 1 | PCE | I673 | SAI accessories | PB | Connecteurs Etanches/composants passifs | PB46 | SAI Accessoires pour répartiteurs capteurs et actionneurs | 4032248403844 | 85444290 | RO | Câble capteur/actionneur, M12 / M8, Nombre de pôles: 4, 10 m, Mâle, droit - Femelle, coudée, LED: Non, Blindé: Non | 274 | G | 224 | CCM | 280 | 40 | 20 | MM | 35 |  |  | https://eshop.weidmueller.com/p/9456671000
9456690010 | SAIL-M12W-3-0.1U | 8.2922 | 1 | 1 | 1 | PCE | I673 | SAI accessories | PB | Connecteurs Etanches/composants passifs | PB46 | SAI Accessoires pour répartiteurs capteurs et actionneurs | 4032248882786 | 85444290 | RO | Câble capteur/actionneur, M12, Nombre de pôles: 3, 0.1 m, mâle, 90°, LED: Non, Blindé: Non | 50 | G | 5 | CCM | 100 | 7 | 7 | MM | 35 |  |  | https://eshop.weidmueller.com/p/9456690010
9456690150 | SAIL-M12W-3-1.5U | 10.2903 | 1 | 1 | 1 | PCE | I673 | SAI accessories | PB | Connecteurs Etanches/composants passifs | PB46 | SAI Accessoires pour répartiteurs capteurs et actionneurs | 4032248474059 | 85444290 | RO | Câble capteur/actionneur, M12, Nombre de pôles: 3, 1.5 m, Mâle, coudé, LED: Non, Blindé: Non | 49 | G | 715.572 | CCM | 156 | 139 | 33 | MM | 35 |  |  | https://eshop.weidmueller.com/p/9456690150
9456690200 | SAIL-M12W-3-2.0U | 11.004 | 1 | 1 | 1 | PCE | I673 | SAI accessories | PB | Connecteurs Etanches/composants passifs | PB46 | SAI Accessoires pour répartiteurs capteurs et actionneurs | 4032248668014 | 85444290 | RO | Câble capteur/actionneur, M12, Nombre de pôles: 3, 2 m, mâle, 90°, LED: Non, Blindé: Non | 71 | G | 360.375 | CCM | 155 | 155 | 15 | MM | 35 |  |  | https://eshop.weidmueller.com/p/9456690200
9456690300 | SAIL-M12W-3-3.0U | 12.4312 | 1 | 1 | 1 | PCE | I673 | SAI accessories | PB | Connecteurs Etanches/composants passifs | PB46 | SAI Accessoires pour répartiteurs capteurs et actionneurs | 4032248486724 | 85444290 | RO | Câble capteur/actionneur, M12, Nombre de pôles: 3, 3 m, mâle, 90°, LED: Non, Blindé: Non | 91 | G | 90 | CCM | 200 | 30 | 15 | MM | 35 |  |  | https://eshop.weidmueller.com/p/9456690300
9456690500 | SAIL-M12W-3-5.0U | 15.2857 | 1 | 1 | 1 | PCE | I673 | SAI accessories | PB | Connecteurs Etanches/composants passifs | PB46 | SAI Accessoires pour répartiteurs capteurs et actionneurs | 4032248440207 | 85444290 | RO | Câble capteur/actionneur, M12, Nombre de pôles: 3, 5 m, mâle, 90°, LED: Non, Blindé: Non | 116 | G | 774.375 | CCM | 177 | 175 | 25 | MM | 35 |  |  | https://eshop.weidmueller.com/p/9456690500
9456691000 | SAIL-M12W-3-10U | 22.422 | 1 | 1 | 1 | PCE | I673 | SAI accessories | PB | Connecteurs Etanches/composants passifs | PB46 | SAI Accessoires pour répartiteurs capteurs et actionneurs | 4032248440511 | 85444290 | RO | Câble capteur/actionneur, M12, Nombre de pôles: 3, 10 m, mâle, 90°, LED: Non, Blindé: Non | 263 | G | 1072 | CCM | 191 | 187 | 30 | MM | 35 |  |  | https://eshop.weidmueller.com/p/9456691000
9456740000 | SAI-8-F 4P PUR 3M | 133.42 | 1 | 1 | 1 | PCE | I670 | SAI passiv | PB | Connecteurs Etanches/composants passifs | PB44 | SAI Passifs/ répartiteurs pour capteurs et actionneurs | 4008190304942 | 85444290 | DE | Répartiteur pour capteurs/actionneurs passifs (avec câble), Version précâblée, M12, 30 V, Codage A, LED: Oui, LED capteur: Oui, Type de câblage: PNP | 507 | G | 1968 | CCM | 250 | 246 | 32 | MM | 49 |  |  | https://eshop.weidmueller.com/p/9456740000
9456750000 | SAI-8-F 4P PUR 5M | 122.2 | 1 | 1 | 1 | PCE | I670 | SAI passiv | PB | Connecteurs Etanches/composants passifs | PB44 | SAI Passifs/ répartiteurs pour capteurs et actionneurs | 4008190304744 | 85444290 | DE | Répartiteur pour capteurs/actionneurs passifs (avec câble), Version précâblée, M12, 30 V, Codage A, LED: Oui, LED capteur: Oui, Type de câblage: PNP | 701 | G | 1457.5 | CCM | 275 | 265 | 20 | MM | 49 |  |  | https://eshop.weidmueller.com/p/9456750000
9456760000 | SAI-8-F 4P PUR 10M | 140.4 | 1 | 1 | 1 | PCE | I670 | SAI passiv | PB | Connecteurs Etanches/composants passifs | PB44 | SAI Passifs/ répartiteurs pour capteurs et actionneurs | 4008190304751 | 85444290 | DE | Répartiteur pour capteurs/actionneurs passifs (avec câble), Version précâblée, M12, 30 V, Codage A, LED: Oui, LED capteur: Oui, Type de câblage: PNP | 1199 | G | 3311 | CCM | 280 | 275 | 43 | MM | 56 |  |  | https://eshop.weidmueller.com/p/9456760000
9456770000 | SAI-8-F 4P PUR 15M | 175.27 | 1 | 1 | 1 | PCE | I670 | SAI passiv | PB | Connecteurs Etanches/composants passifs | PB44 | SAI Passifs/ répartiteurs pour capteurs et actionneurs | 4008190304768 | 85444290 | DE | Répartiteur pour capteurs/actionneurs passifs (avec câble), Version précâblée, M12, 30 V, Codage A, LED: Oui, LED capteur: Oui, Type de câblage: PNP | 1689 | G | 3915.405 | CCM | 299 | 291 | 45 | MM | 49 |  |  | https://eshop.weidmueller.com/p/9456770000
9456790000 | SAI-8-F 4P PUR 20M | 231.55 | 1 | 1 | 1 | PCE | I670 | SAI passiv | PB | Connecteurs Etanches/composants passifs | PB44 | SAI Passifs/ répartiteurs pour capteurs et actionneurs | 4008190304782 | 85444290 | DE | Répartiteur pour capteurs/actionneurs passifs (avec câble), Version précâblée, M12, 30 V, Codage A, LED: Oui, LED capteur: Oui, Type de câblage: PNP | 2193 | G | 4944.5 | CCM | 310 | 290 | 55 | MM | 49 |  |  | https://eshop.weidmueller.com/p/9456790000
9456880000 | SAI-8-F 5P PUR 3M | 140.97 | 1 | 1 | 1 | PCE | I670 | SAI passiv | PB | Connecteurs Etanches/composants passifs | PB44 | SAI Passifs/ répartiteurs pour capteurs et actionneurs | 4008190304874 | 85444290 | DE | Répartiteur pour capteurs/actionneurs passifs (avec câble), Version précâblée, M12, 30 V, Codage A, LED: Oui, LED capteur: Oui, Type de câblage: PNP | 622 | G | 1896 | CCM | 250 | 237 | 32 | MM | 49 |  |  | https://eshop.weidmueller.com/p/9456880000
9456890000 | SAI-8-F 5P PUR 5M | 148.52 | 1 | 1 | 1 | PCE | I670 | SAI passiv | PB | Connecteurs Etanches/composants passifs | PB44 | SAI Passifs/ répartiteurs pour capteurs et actionneurs | 4008190347604 | 85444290 | DE | Répartiteur pour capteurs/actionneurs passifs (avec câble), Version précâblée, M12, 30 V, Codage A, LED: Oui, LED capteur: Oui, Type de câblage: PNP | 895 | G | 3407.148 | CCM | 284 | 279 | 43 | MM | 7 |  |  | https://eshop.weidmueller.com/p/9456890000
9456900000 | SAI-8-F 5P PUR 10M | 182.6 | 1 | 1 | 1 | PCE | I670 | SAI passiv | PB | Connecteurs Etanches/composants passifs | PB44 | SAI Passifs/ répartiteurs pour capteurs et actionneurs | 4008190347611 | 85444290 | DE | Répartiteur pour capteurs/actionneurs passifs (avec câble), Version précâblée, M12, 30 V, Codage A, LED: Oui, LED capteur: Oui, Type de câblage: PNP | 1581 | G | 4868 | CCM | 299 | 296 | 55 | MM | 49 |  |  | https://eshop.weidmueller.com/p/9456900000
9456910000 | SAI-8-F 5P PUR 15M | 219.23 | 1 | 1 | 1 | PCE | I670 | SAI passiv | PB | Connecteurs Etanches/composants passifs | PB44 | SAI Passifs/ répartiteurs pour capteurs et actionneurs | 4008190304898 | 85444290 | DE | Répartiteur pour capteurs/actionneurs passifs (avec câble), Version précâblée, M12, 30 V, Codage A, LED: Oui, LED capteur: Oui, Type de câblage: PNP | 2241 | G | 7117 | CCM | 307 | 305 | 76 | MM | 49 |  |  | https://eshop.weidmueller.com/p/9456910000
9456940000 | SAIS-5/7 | 12.1 | 1 | 1 | 1 | PCE | I673 | SAI accessories | PB | Connecteurs Etanches/composants passifs | PB46 | SAI Accessoires pour répartiteurs capteurs et actionneurs | 4008190304935 | 85369010 | DE | Connecteur M12 - Mâle - Droit - 5 Pôles - Codage A - Raccordemment à visser - IP67 - Nombre d'enfichage > 50 - Section Raccordement : 0.14 à 0.75² | 23 | G | 105 | CCM | 100 | 50 | 21 | MM | 7 |  |  | https://eshop.weidmueller.com/p/9456940000
9456950000 | SAISW-5/7 | 12.5 | 1 | 1 | 1 | PCE | I673 | SAI accessories | PB | Connecteurs Etanches/composants passifs | PB46 | SAI Accessoires pour répartiteurs capteurs et actionneurs | 4008190304003 | 85369010 | HU | Connecteur M12 - Mâle - Droit - 5 Pôles - Codage A - Raccordemment à visser - IP67 - Nombre d'enfichage > 50 - Section Raccordement : 0.14 à 0.881 | 24 | G | 198.12 | CCM | 127 | 78 | 20 | MM | 7 |  |  | https://eshop.weidmueller.com/p/9456950000
9456960000 | SAIL-M12GM12G-2/4-0.6U | 17.9003 | 1 | 1 | 1 | PCE | I673 | SAI accessories | PB | Connecteurs Etanches/composants passifs | PB46 | SAI Accessoires pour répartiteurs capteurs et actionneurs | 4008190304959 | 85444290 | RO | Câble capteur/actionneur, M12 / M12, Nombre de pôles: 3, 0.6 m, Mâle, droit - Femelle, droite, LED: Non, Blindé: Non | 41 | G | 36 | CCM | 180 | 20 | 10 | MM | 35 |  |  | https://eshop.weidmueller.com/p/9456960000
9457000000 | SAIL-M12GM12G-2/4-2.0U | 19.8985 | 1 | 1 | 1 | PCE | I673 | SAI accessories | PB | Connecteurs Etanches/composants passifs | PB46 | SAI Accessoires pour répartiteurs capteurs et actionneurs | 4008190304997 | 85444290 | RO | Câble capteur/actionneur, M12 / M12, Nombre de pôles: 3, 2 m, Mâle, droit - Femelle, droite, LED: Non, Blindé: Non | 71 | G | 508 | CCM | 170 | 166 | 18 | MM | 35 |  |  | https://eshop.weidmueller.com/p/9457000000
9457010000 | SAIL-VSA-M12G-0.6U | 23.3 | 1 | 1 | 1 | PCE | I673 | SAI accessories | PB | Connecteurs Etanches/composants passifs | PB46 | SAI Accessoires pour répartiteurs capteurs et actionneurs | 4008190311018 | 85369010 | CZ | Câble de vanne (confectionné), Connecteur droit - Connecteur EV, Forme boîtier A (18 mm), M12 = codage A, Longueur du câble: 0.6 m, PUR, noir | 57 | G | 609.18 | CCM | 143 | 142 | 30 | MM | 77 |  |  | https://eshop.weidmueller.com/p/9457010000
9457010015 | SAIL-VSA-M12G-0.15U | 22.4 | 1 | 1 | 1 | PCE | I673 | SAI accessories | PB | Connecteurs Etanches/composants passifs | PB46 | SAI Accessoires pour répartiteurs capteurs et actionneurs | 4099986079496 | 85369010 | CZ | Câble de vanne (confectionné), Connecteur droit - Connecteur EV, Forme boîtier A (18 mm) / M12 = codage A, M12 = A, Longueur du câble: 0.15 m, PUR, no | 44 | G | 224.46 | CCM | 258 | 29 | 30 | MM | 63 |  |  | https://eshop.weidmueller.com/p/9457010015
9457010030 | SAIL-VSA-M12G-0.3U | 22.7 | 1 | 1 | 1 | PCE | I673 | SAI accessories | PB | Connecteurs Etanches/composants passifs | PB46 | SAI Accessoires pour répartiteurs capteurs et actionneurs | 4032248707249 | 85369010 | CZ | Câble de vanne (confectionné), Connecteur droit - Connecteur EV, Forme boîtier A (18 mm), M12 = codage A, Longueur du câble: 0.3 m, PUR, noir | 48 | G | 357.12 | CCM | 128 | 93 | 30 | MM | 63 |  |  | https://eshop.weidmueller.com/p/9457010030
9457020000 | SAIL-VSA-M12G-0.9U | 23.8 | 1 | 1 | 1 | PCE | I673 | SAI accessories | PB | Connecteurs Etanches/composants passifs | PB46 | SAI Accessoires pour répartiteurs capteurs et actionneurs | 4008190311025 | 85444290 | CZ | Câble de vanne (confectionné), Connecteur droit - Connecteur EV, Forme boîtier A (18 mm), M12 = codage A, Longueur du câble: 0.9 m, PUR, noir | 65 | G | 607 | CCM | 163 | 120 | 31 | MM | 63 |  |  | https://eshop.weidmueller.com/p/9457020000
9457030000 | SAIL-VSA-M12G-1.2U | 24.4 | 1 | 1 | 1 | PCE | I673 | SAI accessories | PB | Connecteurs Etanches/composants passifs | PB46 | SAI Accessoires pour répartiteurs capteurs et actionneurs | 4032248226382 | 85444290 | CZ | Câble de vanne (confectionné), Connecteur droit - Connecteur EV, Forme boîtier A (18 mm), M12 = codage A, Longueur du câble: 1.2 m, PUR, noir | 84 | G | 675.64 | CCM | 152 | 127 | 35 | MM | 63 |  |  | https://eshop.weidmueller.com/p/9457030000
9457040000 | SAIL-VSA-M12G-1.5U | 24.9 | 1 | 1 | 1 | PCE | I673 | SAI accessories | PB | Connecteurs Etanches/composants passifs | PB46 | SAI Accessoires pour répartiteurs capteurs et actionneurs | 4008190311032 | 85444290 | CZ | Câble de vanne (confectionné), Connecteur droit - Connecteur EV, Forme boîtier A (18 mm), M12 = codage A, Longueur du câble: 1.5 m, PUR, noir | 83 | G | 1034 | CCM | 170 | 152 | 40 | MM | 63 |  |  | https://eshop.weidmueller.com/p/9457040000
9457050000 | SAIL-VSA-M12G-2.0U | 25.9 | 1 | 1 | 1 | PCE | I673 | SAI accessories | PB | Connecteurs Etanches/composants passifs | PB46 | SAI Accessoires pour répartiteurs capteurs et actionneurs | 4008190311049 | 85444290 | CZ | Câble de vanne (confectionné), Connecteur droit - Connecteur EV, Forme boîtier A (18 mm), M12 = codage A, Longueur du câble: 2 m, PUR, noir | 102 | G | 509.6 | CCM | 140 | 130 | 28 | MM | 63 |  |  | https://eshop.weidmueller.com/p/9457050000
9457070000 | SAIL-M12GM12G-2/4-5.0U | 24.1803 | 1 | 1 | 1 | PCE | I673 | SAI accessories | PB | Connecteurs Etanches/composants passifs | PB46 | SAI Accessoires pour répartiteurs capteurs et actionneurs | 4008190311063 | 85444290 | RO | Câble capteur/actionneur, M12 / M12, Nombre de pôles: 3, 5 m, Mâle, droit - Femelle, droite, LED: Non, Blindé: Non | 164 | G | 798.33 | CCM | 195 | 178 | 23 | MM | 35 |  |  | https://eshop.weidmueller.com/p/9457070000
9457080000 | SAIL-M12GM12G-2/4-10U | 31.3165 | 1 | 1 | 1 | PCE | I673 | SAI accessories | PB | Connecteurs Etanches/composants passifs | PB46 | SAI Accessoires pour répartiteurs capteurs et actionneurs | 4008190311070 | 85444290 | RO | Câble capteur/actionneur, M12 / M12, Nombre de pôles: 3, 10 m, Mâle, droit - Femelle, droite, LED: Non, Blindé: Non | 297 | G | 275 | CCM | 220 | 50 | 25 | MM | 35 |  |  | https://eshop.weidmueller.com/p/9457080000
9457130000 | SAIL-VSA-M12G-5.0U | 31.4 | 1 | 1 | 1 | PCE | I673 | SAI accessories | PB | Connecteurs Etanches/composants passifs | PB46 | SAI Accessoires pour répartiteurs capteurs et actionneurs | 4008190311124 | 85444290 | CZ | Câble de vanne (confectionné), Connecteur droit - Connecteur EV, Forme boîtier A (18 mm), M12 = codage A, Longueur du câble: 5 m, PUR, noir | 188 | G | 787.5 | CCM | 180 | 175 | 25 | MM | 63 |  |  | https://eshop.weidmueller.com/p/9457130000
9457130040 | SAIL-VSA-M12G-0.4U | 22.9 | 1 | 1 | 1 | PCE | I673 | SAI accessories | PB | Connecteurs Etanches/composants passifs | PB46 | SAI Accessoires pour répartiteurs capteurs et actionneurs | 4050118524314 | 85444290 | CZ | Câble de raccordement avec prise à soupape. La prise à soupape dispose d'un indicateur de fonctionnement (LED) et d'un circuit de protection. | 58 | G | 1200 | CCM | 200 | 200 | 30 | MM | 99 |  |  | https://eshop.weidmueller.com/p/9457130040
9457130050 | SAIL-VSA-M12G-0.5U | 23.1 | 1 | 1 | 1 | PCE | I673 | SAI accessories | PB | Connecteurs Etanches/composants passifs | PB46 | SAI Accessoires pour répartiteurs capteurs et actionneurs | 4050118524321 | 85444290 | CZ | Câble de raccordement avec prise à soupape. La prise à soupape dispose d'un indicateur de fonctionnement (LED) et d'un circuit de protection. | 58 | G | 1200 | CCM | 200 | 200 | 30 | MM | 99 |  |  | https://eshop.weidmueller.com/p/9457130050
9457130070 | SAIL-VSA-M12G-0.7U | 23.5 | 1 | 1 | 1 | PCE | I673 | SAI accessories | PB | Connecteurs Etanches/composants passifs | PB46 | SAI Accessoires pour répartiteurs capteurs et actionneurs | 4050118524338 | 85444290 | CZ | Câble de raccordement avec prise à soupape. La prise à soupape dispose d'un indicateur de fonctionnement (LED) et d'un circuit de protection. | 61 | G | 230.85 | CCM | 95 | 81 | 30 | MM | 63 |  |  | https://eshop.weidmueller.com/p/9457130070
9457130100 | SAIL-VSA-M12G-1.0U | 24 | 1 | 1 | 1 | PCE | I673 | SAI accessories | PB | Connecteurs Etanches/composants passifs | PB46 | SAI Accessoires pour répartiteurs capteurs et actionneurs | 4032248790289 | 85369010 | CZ | Câble de vanne (confectionné), Connecteur droit - Connecteur EV, Forme boîtier A (18 mm), M12 = codage A, Longueur du câble: 1 m, PUR, noir | 70 | G | 684 | CCM | 150 | 138 | 33 | MM | 63 |  |  | https://eshop.weidmueller.com/p/9457130100
9457130220 | SAIL-VSA-M12G-2.2U | 26.2 | 1 | 1 | 1 | PCE | I673 | SAI accessories | PB | Connecteurs Etanches/composants passifs | PB46 | SAI Accessoires pour répartiteurs capteurs et actionneurs | 4050118888355 | 85444290 | CZ | SAI Accessoires pour répartiteurs capteurs et actionneurs - SAIL-VSA-M12G-2.2U SAI Accessoires pour répartiteurs capteurs et actionneurs | 110 | G | 9.876 | CCM | 220 | 6.7 | 6.7 | MM | 99 |  |  | https://eshop.weidmueller.com/p/9457130220
9457130250 | SAIL-VSA-M12G-2.5U | 26.8 | 1 | 1 | 1 | PCE | I673 | SAI accessories | PB | Connecteurs Etanches/composants passifs | PB46 | SAI Accessoires pour répartiteurs capteurs et actionneurs | 4050118686524 | 85444290 | DE | Câble de raccordement avec prise à soupape. La prise à soupape dispose d'un indicateur de fonctionnement (LED) et d'un circuit de protection. | 113 | G | 707 | CCM | 155 | 152 | 30 | MM | 99 |  |  | https://eshop.weidmueller.com/p/9457130250
9457130280 | SAIL-VSA-M12G-2.8U | 27.3 | 1 | 1 | 1 | PCE | I673 | SAI accessories | PB | Connecteurs Etanches/composants passifs | PB46 | SAI Accessoires pour répartiteurs capteurs et actionneurs | 4050118686531 | 85444290 | CZ | Câble de raccordement avec prise à soupape. La prise à soupape dispose d'un indicateur de fonctionnement (LED) et d'un circuit de protection. | 125 | G | 827 | CCM | 176 | 162 | 29 | MM | 63 |  |  | https://eshop.weidmueller.com/p/9457130280
9457130320 | SAIL-VSA-M12G-3.2U | 28.1 | 1 | 1 | 1 | PCE | I673 | SAI accessories | PB | Connecteurs Etanches/composants passifs | PB46 | SAI Accessoires pour répartiteurs capteurs et actionneurs | 4050118888362 | 85444290 | CZ | SAI Accessoires pour répartiteurs capteurs et actionneurs - SAIL-VSA-M12G-3.2U SAI Accessoires pour répartiteurs capteurs et actionneurs | 137 | G | 14.365 | CCM | 320 | 6.7 | 6.7 | MM | 99 |  |  | https://eshop.weidmueller.com/p/9457130320
9457130360 | SAIL-VSA-M12G-3.6U | 28.8 | 1 | 1 | 1 | PCE | I673 | SAI accessories | PB | Connecteurs Etanches/composants passifs | PB46 | SAI Accessoires pour répartiteurs capteurs et actionneurs | 4050118888379 | 85444290 | CZ | SAI Accessoires pour répartiteurs capteurs et actionneurs - SAIL-VSA-M12G-3.6U SAI Accessoires pour répartiteurs capteurs et actionneurs | 240 | G | 16.16 | CCM | 360 | 6.7 | 6.7 | MM | 99 |  |  | https://eshop.weidmueller.com/p/9457130360
9457130400 | SAIL-VSA-M12G-4.0U | 29.6 | 1 | 1 | 1 | PCE | I673 | SAI accessories | PB | Connecteurs Etanches/composants passifs | PB46 | SAI Accessoires pour répartiteurs capteurs et actionneurs | 4032248826292 | 85444290 | CZ | Câble de raccordement avec prise à soupape. La prise à soupape dispose d'un indicateur de fonctionnement (LED) et d'un circuit de protection. | 161 | G | 956 | CCM | 180 | 177 | 30 | MM | 63 |  |  | https://eshop.weidmueller.com/p/9457130400
9457130430 | SAIL-VSA-M12G-4.3U | 30.1 | 1 | 1 | 1 | PCE | I673 | SAI accessories | PB | Connecteurs Etanches/composants passifs | PB46 | SAI Accessoires pour répartiteurs capteurs et actionneurs | 4050118686548 | 85444290 | CZ | Câble de raccordement avec prise à soupape. La prise à soupape dispose d'un indicateur de fonctionnement (LED) et d'un circuit de protection. | 170 | G | 818 | CCM | 167 | 158 | 31 | MM | 63 |  |  | https://eshop.weidmueller.com/p/9457130430
9457130700 | SAIL-VSA-M12G-7.0U | 35.1 | 1 | 1 | 1 | PCE | I673 | SAI accessories | PB | Connecteurs Etanches/composants passifs | PB46 | SAI Accessoires pour répartiteurs capteurs et actionneurs | 4032248826414 | 85369010 | CZ | Câble de raccordement avec prise à soupape. La prise à soupape dispose d'un indicateur de fonctionnement (LED) et d'un circuit de protection. | 246 | G | 1166 | CCM | 192 | 184 | 33 | MM | 63 |  |  | https://eshop.weidmueller.com/p/9457130700
9457131000 | SAIL-VSA-M12G-10U | 40.7 | 1 | 1 | 1 | PCE | I673 | SAI accessories | PB | Connecteurs Etanches/composants passifs | PB46 | SAI Accessoires pour répartiteurs capteurs et actionneurs | 4032248229314 | 85369010 | CZ | Câble de vanne (confectionné), Connecteur droit - Connecteur EV, Forme boîtier A (18 mm), M12 = codage A, Longueur du câble: 10 m, PUR, noir | 338 | G | 1017 | CCM | 169 | 167 | 36 | MM | 63 |  |  | https://eshop.weidmueller.com/p/9457131000
9457131500 | SAIL-VSA-M12G-15U | 50 | 1 | 1 | 1 | PCE | I673 | SAI accessories | PB | Connecteurs Etanches/composants passifs | PB46 | SAI Accessoires pour répartiteurs capteurs et actionneurs | 4099986002234 | 85369010 | CZ | Câble de vanne (confectionné), Forme boîtier A (18 mm), M12 = codage A, Longueur du câble: 15 m, PUR, noir | 443 | G | 2.154 | CDM | 253.6 | 253.6 | 33.5 | MM | 77 |  |  | https://eshop.weidmueller.com/p/9457131500
9457230015 | SAIL-M12GM12G-3-0.15U | 16.513 | 1 | 1 | 1 | PCE | I673 | SAI accessories | PB | Connecteurs Etanches/composants passifs | PB46 | SAI Accessoires pour répartiteurs capteurs et actionneurs | 4050118624526 | 85444290 | RO | Câble capteur/actionneur, M12 / M12, Nombre de pôles: 3, 0.15 m, Mâle, droit - Femelle, droite, LED: Non, Blindé: Non | 23 | G | 56.07 | CCM | 267 | 14 | 15 | MM | 35 |  |  | https://eshop.weidmueller.com/p/9457230015
9457230020 | SAIL-M12GM12G-3-0.2U | 16.5843 | 1 | 1 | 1 | PCE | I673 | SAI accessories | PB | Connecteurs Etanches/composants passifs | PB46 | SAI Accessoires pour répartiteurs capteurs et actionneurs | 4050118620160 | 85444290 | RO | Câble capteur/actionneur, M12 / M12, Nombre de pôles: 3, 0.2 m, Mâle, droit - Femelle, droite, LED: Non, Blindé: Non | 20 | G | 200 | CCM | 100 | 100 | 20 | MM | 35 |  |  | https://eshop.weidmueller.com/p/9457230020
9457230025 | SAIL-M12GM12G-3-0.25U | 16.6557 | 1 | 1 | 1 | PCE | I673 | SAI accessories | PB | Connecteurs Etanches/composants passifs | PB46 | SAI Accessoires pour répartiteurs capteurs et actionneurs | 4050118619997 | 85444290 | RO | Câble capteur/actionneur, M12 / M12, Nombre de pôles: 3, 0.25 m, Mâle, droit - Femelle, droite, LED: Non, Blindé: Non | 25 | G | 250.275 | CCM | 355 | 47 | 15 | MM | 35 |  |  | https://eshop.weidmueller.com/p/9457230025
9457230030 | SAIL-M12GM12G-3-0.3U | 16.7271 | 1 | 1 | 1 | PCE | I673 | SAI accessories | PB | Connecteurs Etanches/composants passifs | PB46 | SAI Accessoires pour répartiteurs capteurs et actionneurs | 4032248230037 | 85444993 | RO | Câble capteur/actionneur, M12 / M12, Nombre de pôles: 3, 0.3 m, Mâle, droit - Femelle, droite, LED: Non, Blindé: Non | 27 | G | 166.44 | CCM | 146 | 76 | 15 | MM | 35 |  |  | https://eshop.weidmueller.com/p/9457230030
9457230035 | SAIL-M12GM12G-3-0.35U | 16.7984 | 1 | 1 | 1 | PCE | I673 | SAI accessories | PB | Connecteurs Etanches/composants passifs | PB46 | SAI Accessoires pour répartiteurs capteurs et actionneurs | 4050118624533 | 85444290 | RO | Câble capteur/actionneur, M12 / M12, Nombre de pôles: 3, 0.35 m, Mâle, droit - Femelle, droite, LED: Non, Blindé: Non | 28 | G | 199.5 | CCM | 133 | 125 | 12 | MM | 35 |  |  | https://eshop.weidmueller.com/p/9457230035
9457230050 | SAIL-M12GM12G-3-0.50U | 17.0125 | 1 | 1 | 1 | PCE | I673 | SAI accessories | PB | Connecteurs Etanches/composants passifs | PB46 | SAI Accessoires pour répartiteurs capteurs et actionneurs | 4050118624540 | 85444290 | RO | Câble capteur/actionneur, M12 / M12, Nombre de pôles: 3, 0.5 m, Mâle, droit - Femelle, droite, LED: Non, Blindé: Non | 32 | G | 183.92 | CCM | 110 | 76 | 22 | MM | 35 |  |  | https://eshop.weidmueller.com/p/9457230050
9457230060 | SAIL-M12GM12G-3-0.6U | 17.1552 | 1 | 1 | 1 | PCE | I673 | SAI accessories | PB | Connecteurs Etanches/composants passifs | PB46 | SAI Accessoires pour répartiteurs capteurs et actionneurs | 4032248230044 | 85444290 | RO | Câble capteur/actionneur, M12 / M12, Nombre de pôles: 3, 0.6 m, Mâle, droit - Femelle, droite, LED: Non, Blindé: Non | 32 | G | 297.98 | CCM | 145 | 137 | 15 | MM | 35 |  |  | https://eshop.weidmueller.com/p/9457230060
9457230075 | SAIL-M12GM12G-3-0.75U | 17.3693 | 1 | 1 | 1 | PCE | I673 | SAI accessories | PB | Connecteurs Etanches/composants passifs | PB46 | SAI Accessoires pour répartiteurs capteurs et actionneurs | 4050118624557 | 85444290 | RO | Câble capteur/actionneur, M12 / M12, Nombre de pôles: 3, 0.75 m, Mâle, droit - Femelle, droite, LED: Non, Blindé: Non | 37 | G | 4 | CCM | 75 | 7 | 7 | MM | 35 |  |  | https://eshop.weidmueller.com/p/9457230075
9457230090 | SAIL-M12GM12G-3-0.9U | 17.39 | 1 | 1 | 1 | PCE | I673 | SAI accessories | PB | Connecteurs Etanches/composants passifs | PB46 | SAI Accessoires pour répartiteurs capteurs et actionneurs | 4032248230051 | 85444290 | RO | Câble capteur/actionneur, M12 / M12, Nombre de pôles: 3, 0.9 m, Mâle, droit - Femelle, droite, LED: Non, Blindé: Non | 49 | G | 30 | CCM | 150 | 20 | 10 | MM | 35 |  | 30/09/2026 | https://eshop.weidmueller.com/p/9457230090
9457230100 | SAIL-M12GM12G-3-1.0U | 17.7261 | 1 | 1 | 1 | PCE | I673 | SAI accessories | PB | Connecteurs Etanches/composants passifs | PB46 | SAI Accessoires pour répartiteurs capteurs et actionneurs | 4032248733873 | 85444290 | RO | Câble capteur/actionneur, M12 / M12, Nombre de pôles: 3, 1 m, Mâle, droit - Femelle, droite, LED: Non, Blindé: Non | 44 | G | 298.27 | CCM | 145 | 121 | 17 | MM | 35 |  |  | https://eshop.weidmueller.com/p/9457230100
9457230120 | SAIL-M12GM12G-3-1.2U | 17.81 | 1 | 1 | 1 | PCE | I673 | SAI accessories | PB | Connecteurs Etanches/composants passifs | PB46 | SAI Accessoires pour répartiteurs capteurs et actionneurs | 4032248230068 | 85444290 | RO | Câble capteur/actionneur, M12 / M12, Nombre de pôles: 3, 1.2 m, Mâle, droit - Femelle, droite, LED: Non, Blindé: Non | 57 | G | 289 | CCM | 170 | 170 | 10 | MM | 35 |  | 30/09/2026 | https://eshop.weidmueller.com/p/9457230120
9457230130 | SAIL-M12GM12G-3-1.3U | 18.1543 | 1 | 1 | 1 | PCE | I673 | SAI accessories | PB | Connecteurs Etanches/composants passifs | PB46 | SAI Accessoires pour répartiteurs capteurs et actionneurs | 4050118611809 | 85444290 | RO | Câble capteur/actionneur, M12 / M12, Nombre de pôles: 3, 1.3 m, Mâle, droit - Femelle, droite, LED: Non, Blindé: Non | 51 | G | 329.47 | CCM | 144 | 143 | 16 | MM | 35 |  |  | https://eshop.weidmueller.com/p/9457230130
9457230150 | SAIL-M12GM12G-3-1.5U | 18.4398 | 1 | 1 | 1 | PCE | I673 | SAI accessories | PB | Connecteurs Etanches/composants passifs | PB46 | SAI Accessoires pour répartiteurs capteurs et actionneurs | 4032248230075 | 85444290 | RO | Câble capteur/actionneur, M12 / M12, Nombre de pôles: 3, 1.5 m, Mâle, droit - Femelle, droite, LED: Non, Blindé: Non | 55 | G | 480 | CCM | 169 | 167 | 17 | MM | 35 |  |  | https://eshop.weidmueller.com/p/9457230150
9457230180 | SAIL-M12GM12G-3-1.8U | 18.8679 | 1 | 1 | 1 | PCE | I673 | SAI accessories | PB | Connecteurs Etanches/composants passifs | PB46 | SAI Accessoires pour répartiteurs capteurs et actionneurs | 4050118627190 | 85444290 | RO | Câble capteur/actionneur, M12 / M12, Nombre de pôles: 3, 1.8 m, Mâle, droit - Femelle, droite, LED: Non, Blindé: Non | 71 | G | 357.57 | CCM | 151 | 148 | 16 | MM | 35 |  |  | https://eshop.weidmueller.com/p/9457230180
9457230200 | SAIL-M12GM12G-3-2.0U | 19.1534 | 1 | 1 | 1 | PCE | I673 | SAI accessories | PB | Connecteurs Etanches/composants passifs | PB46 | SAI Accessoires pour répartiteurs capteurs et actionneurs | 4032248230082 | 85444290 | RO | Câble capteur/actionneur, M12 / M12, Nombre de pôles: 3, 2 m, Mâle, droit - Femelle, droite, LED: Non, Blindé: Non | 66 | G | 433.49 | CCM | 171 | 169 | 15 | MM | 35 |  |  | https://eshop.weidmueller.com/p/9457230200
9457230220 | SAIL-M12GM12G-3-2.2U | 19.2 | 1 | 1 | 1 | PCE | I673 | SAI accessories | PB | Connecteurs Etanches/composants passifs | PB46 | SAI Accessoires pour répartiteurs capteurs et actionneurs | 4050118620207 | 85444290 | RO | Câbles capteurs/actionneurs confectionnés pour le raccordement de capteurs/actionneurs et pour la transmission de données. Les connecteurs débrochables sont moulés et testés. | 70 | G | 800 | CCM | 200 | 200 | 20 | MM | 56 |  | 30/09/2026 | https://eshop.weidmueller.com/p/9457230220
9457230230 | SAIL-M12GM12G-3-2.3U | 19.34 | 1 | 1 | 1 | PCE | I673 | SAI accessories | PB | Connecteurs Etanches/composants passifs | PB46 | SAI Accessoires pour répartiteurs capteurs et actionneurs | 4050118626636 | 85444290 | RO | Câbles capteurs/actionneurs confectionnés pour le raccordement de capteurs/actionneurs et pour la transmission de données. Les connecteurs débrochables sont moulés et testés. | 80 | G | 800 | CCM | 200 | 200 | 20 | MM | 56 |  | 30/09/2026 | https://eshop.weidmueller.com/p/9457230230
9457230250 | SAIL-M12GM12G-3-2.5U | 19.867 | 1 | 1 | 1 | PCE | I673 | SAI accessories | PB | Connecteurs Etanches/composants passifs | PB46 | SAI Accessoires pour répartiteurs capteurs et actionneurs | 4032248230099 | 85444290 | RO | Câble capteur/actionneur, M12 / M12, Nombre de pôles: 3, 2.5 m, Mâle, droit - Femelle, droite, LED: Non, Blindé: Non | 80 | G | 391.87 | CCM | 157 | 156 | 16 | MM | 35 |  |  | https://eshop.weidmueller.com/p/9457230250
9457230260 | SAIL-M12GM12G-3-2.60U | 19.76 | 1 | 1 | 1 | PCE | I673 | SAI accessories | PB | Connecteurs Etanches/composants passifs | PB46 | SAI Accessoires pour répartiteurs capteurs et actionneurs | 4050118624564 | 85444290 | RO | Câbles capteurs/actionneurs confectionnés pour le raccordement de capteurs/actionneurs et pour la transmission de données. Les connecteurs débrochables sont moulés et testés. | 82 | G |  | CCM |  |  |  | MM | 56 |  | 30/09/2026 | https://eshop.weidmueller.com/p/9457230260
9457230300 | SAIL-M12GM12G-3-3.0U | 20.5806 | 1 | 1 | 1 | PCE | I673 | SAI accessories | PB | Connecteurs Etanches/composants passifs | PB46 | SAI Accessoires pour répartiteurs capteurs et actionneurs | 4032248230105 | 85444290 | RO | Câble capteur/actionneur, M12 / M12, Nombre de pôles: 3, 3 m, Mâle, droit - Femelle, droite, LED: Non, Blindé: Non | 92 | G | 438.67 | CCM | 156 | 148 | 19 | MM | 42 |  |  | https://eshop.weidmueller.com/p/9457230300
9457230320 | SAIL-M12GM12G-3-3.2U | 20.59 | 1 | 1 | 1 | PCE | I673 | SAI accessories | PB | Connecteurs Etanches/composants passifs | PB46 | SAI Accessoires pour répartiteurs capteurs et actionneurs | 4050118620214 | 85444290 | RO | Câble capteur/actionneur, M12 / M12, Nombre de pôles: 3, 3.2 m, Mâle, droit - Femelle, droite, LED: Non, Blindé: Non | 90 | G | 200 | CCM | 100 | 100 | 20 | MM | 35 |  | 30/09/2026 | https://eshop.weidmueller.com/p/9457230320
9457230330 | SAIL-M12GM12G-3-3.3U | 20.73 | 1 | 1 | 1 | PCE | I673 | SAI accessories | PB | Connecteurs Etanches/composants passifs | PB46 | SAI Accessoires pour répartiteurs capteurs et actionneurs | 4050118624571 | 85444290 | RO | Câble capteur/actionneur, M12 / M12, Nombre de pôles: 3, 3.3 m, Mâle, droit - Femelle, droite, LED: Non, Blindé: Non | 99 | G | 16 | CCM | 330 | 7 | 7 | MM | 35 |  | 30/09/2026 | https://eshop.weidmueller.com/p/9457230330
9457230350 | SAIL-M12GM12G-3-3.5U | 21.2943 | 1 | 1 | 1 | PCE | I673 | SAI accessories | PB | Connecteurs Etanches/composants passifs | PB46 | SAI Accessoires pour répartiteurs capteurs et actionneurs | 4050118624588 | 85444290 | RO | Câble capteur/actionneur, M12 / M12, Nombre de pôles: 3, 3.5 m, Mâle, droit - Femelle, droite, LED: Non, Blindé: Non | 119 | G | 17 | CCM | 350 | 7 | 7 | MM | 35 |  |  | https://eshop.weidmueller.com/p/9457230350
9457230360 | SAIL-M12GM12G-3-3.6U | 21.16 | 1 | 1 | 1 | PCE | I673 | SAI accessories | PB | Connecteurs Etanches/composants passifs | PB46 | SAI Accessoires pour répartiteurs capteurs et actionneurs | 4050118620221 | 85444290 | RO | Câble capteur/actionneur, M12 / M12, Nombre de pôles: 3, 3.6 m, Mâle, droit - Femelle, droite, LED: Non, Blindé: Non | 205 | G | 16.16 | CCM | 360 | 6.7 | 6.7 | MM | 35 |  | 30/09/2026 | https://eshop.weidmueller.com/p/9457230360
9457230370 | SAIL-M12GM12G-3-3.7U | 21.29 | 1 | 1 | 1 | PCE | I673 | SAI accessories | PB | Connecteurs Etanches/composants passifs | PB46 | SAI Accessoires pour répartiteurs capteurs et actionneurs | 4050118624595 | 85444290 | RO | Câble capteur/actionneur, M12 / M12, Nombre de pôles: 3, 3.7 m, Mâle, droit - Femelle, droite, LED: Non, Blindé: Non | 110 | G | 800 | CCM | 200 | 200 | 20 | MM | 35 |  | 30/09/2026 | https://eshop.weidmueller.com/p/9457230370
9457230400 | SAIL-M12GM12G-3-4.0U | 22.0079 | 1 | 1 | 1 | PCE | I673 | SAI accessories | PB | Connecteurs Etanches/composants passifs | PB46 | SAI Accessoires pour répartiteurs capteurs et actionneurs | 4032248230112 | 85444290 | RO | Câble capteur/actionneur, M12 / M12, Nombre de pôles: 3, 4 m, Mâle, droit - Femelle, droite, LED: Non, Blindé: Non | 115 | G | 437.89 | CCM | 162 | 159 | 17 | MM | 35 |  |  | https://eshop.weidmueller.com/p/9457230400
9457230410 | SAIL-M12GM12G-3-4.1U | 22.1506 | 1 | 1 | 1 | PCE | I673 | SAI accessories | PB | Connecteurs Etanches/composants passifs | PB46 | SAI Accessoires pour répartiteurs capteurs et actionneurs | 4050118620238 | 85444290 | RO | Câble capteur/actionneur, M12 / M12, Nombre de pôles: 3, 4.1 m, Mâle, droit - Femelle, droite, LED: Non, Blindé: Non | 235 | G | 20 | CCM | 410 | 7 | 7 | MM | 35 |  | 30/09/2026 | https://eshop.weidmueller.com/p/9457230410
9457230420 | SAIL-M12GM12G-3-4.2U | 21.99 | 1 | 1 | 1 | PCE | I673 | SAI accessories | PB | Connecteurs Etanches/composants passifs | PB46 | SAI Accessoires pour répartiteurs capteurs et actionneurs | 4050118624601 | 85444290 | RO | Câble capteur/actionneur, M12 / M12, Nombre de pôles: 3, 4.2 m, Mâle, droit - Femelle, droite, LED: Non, Blindé: Non | 121 | G | 21 | CCM | 420 | 7 | 7 | MM | 35 |  | 30/09/2026 | https://eshop.weidmueller.com/p/9457230420
9457230430 | SAIL-M12GM12G-3-4.3U | 22.13 | 1 | 1 | 1 | PCE | I673 | SAI accessories | PB | Connecteurs Etanches/composants passifs | PB46 | SAI Accessoires pour répartiteurs capteurs et actionneurs | 4050118620245 | 85444290 | RO | Câble capteur/actionneur, M12 / M12, Nombre de pôles: 3, 4.3 m, Mâle, droit - Femelle, droite, LED: Non, Blindé: Non | 255 | G | 19.303 | CCM | 430 | 6.7 | 6.7 | MM | 35 |  | 30/09/2026 | https://eshop.weidmueller.com/p/9457230430
9457230460 | SAIL-M12GM12G-3-4.6U | 22.55 | 1 | 1 | 1 | PCE | I673 | SAI accessories | PB | Connecteurs Etanches/composants passifs | PB46 | SAI Accessoires pour répartiteurs capteurs et actionneurs | 4050118620252 | 85444290 | RO | Câble capteur/actionneur, M12 / M12, Nombre de pôles: 3, 4.6 m, Mâle, droit - Femelle, droite, LED: Non, Blindé: Non | 135 | G | 800 | CCM | 200 | 200 | 20 | MM | 35 |  | 30/09/2026 | https://eshop.weidmueller.com/p/9457230460
9457230470 | SAIL-M12GM12G-3-4.7U | 22.68 | 1 | 1 | 1 | PCE | I673 | SAI accessories | PB | Connecteurs Etanches/composants passifs | PB46 | SAI Accessoires pour répartiteurs capteurs et actionneurs | 4050118620269 | 85444290 | RO | Câble capteur/actionneur, M12 / M12, Nombre de pôles: 3, 4.7 m, Mâle, droit - Femelle, droite, LED: Non, Blindé: Non | 122 | G | 23 | CCM | 470 | 7 | 7 | MM | 35 |  | 30/09/2026 | https://eshop.weidmueller.com/p/9457230470
9457230480 | SAIL-M12GM12G-3-4.8U | 22.82 | 1 | 1 | 1 | PCE | I673 | SAI accessories | PB | Connecteurs Etanches/composants passifs | PB46 | SAI Accessoires pour répartiteurs capteurs et actionneurs | 4050118626643 | 85444290 | RO | Câble capteur/actionneur, M12 / M12, Nombre de pôles: 3, 4.8 m, Mâle, droit - Femelle, droite, LED: Non, Blindé: Non | 141 | G | 798.33 | CCM | 195 | 178 | 23 | MM | 35 |  | 30/09/2026 | https://eshop.weidmueller.com/p/9457230480
9457230490 | SAIL-M12GM12G-3-4.9U | 22.96 | 1 | 1 | 1 | PCE | I673 | SAI accessories | PB | Connecteurs Etanches/composants passifs | PB46 | SAI Accessoires pour répartiteurs capteurs et actionneurs | 4050118624618 | 85444290 | RO | Câble capteur/actionneur, M12 / M12, Nombre de pôles: 3, 4.9 m, Mâle, droit - Femelle, droite, LED: Non, Blindé: Non | 137 | G | 24 | CCM | 490 | 7 | 7 | MM | 35 |  | 30/09/2026 | https://eshop.weidmueller.com/p/9457230490
9457230500 | SAIL-M12GM12G-3-5.0U | 23.4352 | 1 | 1 | 1 | PCE | I673 | SAI accessories | PB | Connecteurs Etanches/composants passifs | PB46 | SAI Accessoires pour répartiteurs capteurs et actionneurs | 4032248230129 | 85444290 | RO | Cordons M12 Mâle / Femelle, 3 pôles , 5 m, Mâle, Droit - Femelle, Droite, Blindé: Non, LED: Non, Matériau de la gaine: PUR, Halogène: Non | 139 | G | 592 | CCM | 165 | 163 | 22 | MM | 7 |  |  | https://eshop.weidmueller.com/p/9457230500
9457230520 | SAIL-M12GM12G-3-5.2U | 23.38 | 1 | 1 | 1 | PCE | I673 | SAI accessories | PB | Connecteurs Etanches/composants passifs | PB46 | SAI Accessoires pour répartiteurs capteurs et actionneurs | 4050118620276 | 85444290 | RO | Câble capteur/actionneur, M12 / M12, Nombre de pôles: 3, 5.2 m, Mâle, droit - Femelle, droite, LED: Non, Blindé: Non | 144 | G | 25 | CCM | 520 | 7 | 7 | MM | 35 |  | 30/09/2026 | https://eshop.weidmueller.com/p/9457230520
9457230530 | SAIL-M12GM12G-3-5.3U | 23.8633 | 1 | 1 | 1 | PCE | I673 | SAI accessories | PB | Connecteurs Etanches/composants passifs | PB46 | SAI Accessoires pour répartiteurs capteurs et actionneurs | 4050118626650 | 85444290 | RO | Câble capteur/actionneur, M12 / M12, Nombre de pôles: 3, 5.3 m, Mâle, droit - Femelle, droite, LED: Non, Blindé: Non | 174 | G | 23.792 | CCM | 530 | 6.7 | 6.7 | MM | 35 |  | 30/09/2026 | https://eshop.weidmueller.com/p/9457230530
9457230540 | SAIL-M12GM12G-3-5.4U | 23.66 | 1 | 1 | 1 | PCE | I673 | SAI accessories | PB | Connecteurs Etanches/composants passifs | PB46 | SAI Accessoires pour répartiteurs capteurs et actionneurs | 4050118625004 | 85444290 | RO | Câble capteur/actionneur, M12 / M12, Nombre de pôles: 3, 5.4 m, Mâle, droit - Femelle, droite, LED: Non, Blindé: Non | 150 | G | 26 | CCM | 540 | 7 | 7 | MM | 35 |  | 30/09/2026 | https://eshop.weidmueller.com/p/9457230540
9457230560 | SAIL-M12GM12G-3-5.6U | 23.93 | 1 | 1 | 1 | PCE | I673 | SAI accessories | PB | Connecteurs Etanches/composants passifs | PB46 | SAI Accessoires pour répartiteurs capteurs et actionneurs | 4050118620283 | 85444290 | RO | Câble capteur/actionneur, M12 / M12, Nombre de pôles: 3, 5.6 m, Mâle, droit - Femelle, droite, LED: Non, Blindé: Non | 155 | G | 800 | CCM | 200 | 200 | 20 | MM | 35 |  | 30/09/2026 | https://eshop.weidmueller.com/p/9457230560
9457230570 | SAIL-M12GM12G-3-5.7U | 24.4342 | 1 | 1 | 1 | PCE | I673 | SAI accessories | PB | Connecteurs Etanches/composants passifs | PB46 | SAI Accessoires pour répartiteurs capteurs et actionneurs | 4050118620290 | 85444290 | RO | Câble capteur/actionneur, M12 / M12, Nombre de pôles: 3, 5.7 m, Mâle, droit - Femelle, droite, LED: Non, Blindé: Non | 151 | G | 770.24 | CCM | 166 | 160 | 29 | MM | 35 |  | 30/09/2026 | https://eshop.weidmueller.com/p/9457230570
9457230580 | SAIL-M12GM12G-3-5.8U | 24.21 | 1 | 1 | 1 | PCE | I673 | SAI accessories | PB | Connecteurs Etanches/composants passifs | PB46 | SAI Accessoires pour répartiteurs capteurs et actionneurs | 4050118624625 | 85444290 | RO | Câble capteur/actionneur, M12 / M12, Nombre de pôles: 3, 5.8 m, Mâle, droit - Femelle, droite, LED: Non, Blindé: Non | 160 | G | 1200 | CCM | 200 | 200 | 30 | MM | 35 |  | 30/09/2026 | https://eshop.weidmueller.com/p/9457230580
9457230590 | SAIL-M12GM12G-3-5.9U | 24.35 | 1 | 1 | 1 | PCE | I673 | SAI accessories | PB | Connecteurs Etanches/composants passifs | PB46 | SAI Accessoires pour répartiteurs capteurs et actionneurs | 4050118626667 | 85444290 | RO | Câble capteur/actionneur, M12 / M12, Nombre de pôles: 3, 5.9 m, Mâle, droit - Femelle, droite, LED: Non, Blindé: Non | 183 | G | 26.485 | CCM | 590 | 6.7 | 6.7 | MM | 35 |  | 30/09/2026 | https://eshop.weidmueller.com/p/9457230590
9457230600 | SAIL-M12GM12G-3-6.0U | 24.8624 | 1 | 1 | 1 | PCE | I673 | SAI accessories | PB | Connecteurs Etanches/composants passifs | PB46 | SAI Accessoires pour répartiteurs capteurs et actionneurs | 4032248230136 | 85444290 | RO | Câbles capteurs/actionneurs confectionnés pour le raccordement de capteurs/actionneurs et pour la transmission de données. Les connecteurs débrochables sont moulés et testés. | 164 | G | 588 | CCM | 140 | 140 | 30 | MM | 56 |  |  | https://eshop.weidmueller.com/p/9457230600
9457230610 | SAIL-M12GM12G-3-6.1U | 24.63 | 1 | 1 | 1 | PCE | I673 | SAI accessories | PB | Connecteurs Etanches/composants passifs | PB46 | SAI Accessoires pour répartiteurs capteurs et actionneurs | 4050118620306 | 85444290 | RO | Câble capteur/actionneur, M12 / M12, Nombre de pôles: 3, 6.1 m, Mâle, droit - Femelle, droite, LED: Non, Blindé: Non | 168 | G | 1077.504 | CCM | 184 | 183 | 32 | MM | 35 |  | 30/09/2026 | https://eshop.weidmueller.com/p/9457230610
9457230620 | SAIL-M12GM12G-3-6.2U | 24.77 | 1 | 1 | 1 | PCE | I673 | SAI accessories | PB | Connecteurs Etanches/composants passifs | PB46 | SAI Accessoires pour répartiteurs capteurs et actionneurs | 4050118620313 | 85444290 | RO | Câble capteur/actionneur, M12 / M12, Nombre de pôles: 3, 6.2 m, Mâle, droit - Femelle, droite, LED: Non, Blindé: Non | 170 | G | 300 | CCM | 100 | 100 | 30 | MM | 35 |  | 30/09/2026 | https://eshop.weidmueller.com/p/9457230620
9457230630 | SAIL-M12GM12G-3-6.3U | 24.91 | 1 | 1 | 1 | PCE | I673 | SAI accessories | PB | Connecteurs Etanches/composants passifs | PB46 | SAI Accessoires pour répartiteurs capteurs et actionneurs | 4050118620320 | 85444290 | RO | Câble capteur/actionneur, M12 / M12, Nombre de pôles: 3, 6.3 m, Mâle, droit - Femelle, droite, LED: Non, Blindé: Non | 170 | G | 800 | CCM | 200 | 200 | 20 | MM | 35 |  | 30/09/2026 | https://eshop.weidmueller.com/p/9457230630
9457230640 | SAIL-M12GM12G-3-6.4U | 25.05 | 1 | 1 | 1 | PCE | I673 | SAI accessories | PB | Connecteurs Etanches/composants passifs | PB46 | SAI Accessoires pour répartiteurs capteurs et actionneurs | 4050118620337 | 85444290 | RO | Câble capteur/actionneur, M12 / M12, Nombre de pôles: 3, 6.4 m, Mâle, droit - Femelle, droite, LED: Non, Blindé: Non | 230 | G | 800 | CCM | 200 | 200 | 20 | MM | 35 |  | 30/09/2026 | https://eshop.weidmueller.com/p/9457230640
9457230650 | SAIL-M12GM12G-3-6.5U | 25.19 | 1 | 1 | 1 | PCE | I673 | SAI accessories | PB | Connecteurs Etanches/composants passifs | PB46 | SAI Accessoires pour répartiteurs capteurs et actionneurs | 4050118620344 | 85444290 | RO | Câble capteur/actionneur, M12 / M12, Nombre de pôles: 3, 6.5 m, Mâle, droit - Femelle, droite, LED: Non, Blindé: Non | 173 | G | 716.358 | CCM | 179 | 174 | 23 | MM | 35 |  | 30/09/2026 | https://eshop.weidmueller.com/p/9457230650
9457230670 | SAIL-M12GM12G-3-6.7U | 25.46 | 1 | 1 | 1 | PCE | I673 | SAI accessories | PB | Connecteurs Etanches/composants passifs | PB46 | SAI Accessoires pour répartiteurs capteurs et actionneurs | 4050118620351 | 85444290 | RO | Câble capteur/actionneur, M12 / M12, Nombre de pôles: 3, 6.7 m, Mâle, droit - Femelle, droite, LED: Non, Blindé: Non | 180 | G | 318 | CCM | 213 | 213 | 7 | MM | 35 |  | 30/09/2026 | https://eshop.weidmueller.com/p/9457230670
9457230680 | SAIL-M12GM12G-3-6.8U | 25.6 | 1 | 1 | 1 | PCE | I673 | SAI accessories | PB | Connecteurs Etanches/composants passifs | PB46 | SAI Accessoires pour répartiteurs capteurs et actionneurs | 4050118626674 | 85444290 | RO | Câble capteur/actionneur, M12 / M12, Nombre de pôles: 3, 6.8 m, Mâle, droit - Femelle, droite, LED: Non, Blindé: Non | 183 | G | 318 | CCM | 213 | 213 | 7 | MM | 35 |  | 30/09/2026 | https://eshop.weidmueller.com/p/9457230680
9457230690 | SAIL-M12GM12G-3-6.9U | 25.74 | 1 | 1 | 1 | PCE | I673 | SAI accessories | PB | Connecteurs Etanches/composants passifs | PB46 | SAI Accessoires pour répartiteurs capteurs et actionneurs | 4050118626681 | 85444290 | RO | Câble capteur/actionneur, M12 / M12, Nombre de pôles: 3, 6.9 m, Mâle, droit - Femelle, droite, LED: Non, Blindé: Non | 193 | G | 800 | CCM | 200 | 200 | 20 | MM | 35 |  | 30/09/2026 | https://eshop.weidmueller.com/p/9457230690
9457230700 | SAIL-M12GM12G-3-7.0U | 26.2897 | 1 | 1 | 1 | PCE | I673 | SAI accessories | PB | Connecteurs Etanches/composants passifs | PB46 | SAI Accessoires pour répartiteurs capteurs et actionneurs | 4050118173710 | 85444290 | RO | Câble capteur/actionneur, M12 / M12, Nombre de pôles: 3, 7 m, Mâle, droit - Femelle, droite, LED: Non, Blindé: Non | 186 | G | 937 | CCM | 180 | 168 | 31 | MM | 35 |  |  | https://eshop.weidmueller.com/p/9457230700
9457230710 | SAIL-M12GM12G-3-7.1U | 26.02 | 1 | 1 | 1 | PCE | I673 | SAI accessories | PB | Connecteurs Etanches/composants passifs | PB46 | SAI Accessoires pour répartiteurs capteurs et actionneurs | 4050118626698 | 85444290 | RO | Câble capteur/actionneur, M12 / M12, Nombre de pôles: 3, 7.1 m, Mâle, droit - Femelle, droite, LED: Non, Blindé: Non | 201 | G | 305.115 | CCM | 213.4 | 213.4 | 6.7 | MM | 35 |  | 30/09/2026 | https://eshop.weidmueller.com/p/9457230710
9457230730 | SAIL-M12GM12G-3-7.3U | 26.3 | 1 | 1 | 1 | PCE | I673 | SAI accessories | PB | Connecteurs Etanches/composants passifs | PB46 | SAI Accessoires pour répartiteurs capteurs et actionneurs | 4050118627206 | 85444290 | RO | Câble capteur/actionneur, M12 / M12, Nombre de pôles: 3, 7.3 m, Mâle, droit - Femelle, droite, LED: Non, Blindé: Non | 198 | G | 318 | CCM | 213 | 213 | 7 | MM | 35 |  | 30/09/2026 | https://eshop.weidmueller.com/p/9457230730
9457230740 | SAIL-M12GM12G-3-7.4U | 26.44 | 1 | 1 | 1 | PCE | I673 | SAI accessories | PB | Connecteurs Etanches/composants passifs | PB46 | SAI Accessoires pour répartiteurs capteurs et actionneurs | 4050118620368 | 85444290 | RO | Câble capteur/actionneur, M12 / M12, Nombre de pôles: 3, 7.4 m, Mâle, droit - Femelle, droite, LED: Non, Blindé: Non | 198 | G | 318 | CCM | 213 | 213 | 7 | MM | 35 |  | 30/09/2026 | https://eshop.weidmueller.com/p/9457230740
9457230750 | SAIL-M12GM12G-3-7.5U | 27.0033 | 1 | 1 | 1 | PCE | I673 | SAI accessories | PB | Connecteurs Etanches/composants passifs | PB46 | SAI Accessoires pour répartiteurs capteurs et actionneurs | 4050118173741 | 85444290 | RO | Câbles capteurs/actionneurs confectionnés pour le raccordement de capteurs/actionneurs et pour la transmission de données. Les connecteurs débrochables sont moulés et testés. | 203 | G | 735.075 | CCM | 165 | 165 | 27 | MM | 56 |  |  | https://eshop.weidmueller.com/p/9457230750
9457230770 | SAIL-M12GM12G-3-7.7U | 26.59 | 1 | 1 | 1 | PCE | I673 | SAI accessories | PB | Connecteurs Etanches/composants passifs | PB46 | SAI Accessoires pour répartiteurs capteurs et actionneurs | 4050118620375 | 85444290 | RO | Câble capteur/actionneur, M12 / M12, Nombre de pôles: 3, 7.7 m, Mâle, droit - Femelle, droite, LED: Non, Blindé: Non | 205 | G | 318 | CCM | 213 | 213 | 7 | MM | 35 |  | 30/09/2026 | https://eshop.weidmueller.com/p/9457230770
9457230790 | SAIL-M12GM12G-3-7.9U | 27.14 | 1 | 1 | 1 | PCE | I673 | SAI accessories | PB | Connecteurs Etanches/composants passifs | PB46 | SAI Accessoires pour répartiteurs capteurs et actionneurs | 4050118627213 | 85444290 | RO | Câble capteur/actionneur, M12 / M12, Nombre de pôles: 3, 7.9 m, Mâle, droit - Femelle, droite, LED: Non, Blindé: Non | 210 | G | 250 | CCM | 100 | 100 | 25 | MM | 35 |  | 30/09/2026 | https://eshop.weidmueller.com/p/9457230790
9457230800 | SAIL-M12GM12G-3-8.0U | 27.7169 | 1 | 1 | 1 | PCE | I673 | SAI accessories | PB | Connecteurs Etanches/composants passifs | PB46 | SAI Accessoires pour répartiteurs capteurs et actionneurs | 4032248894130 | 85444290 | RO | Câble capteur/actionneur, M12 / M12, Nombre de pôles: 3, 8 m, Mâle, droit - Femelle, droite, LED: Non, Blindé: Non | 209 | G | 1089 | CCM | 181 | 177 | 34 | MM | 35 |  |  | https://eshop.weidmueller.com/p/9457230800
9457230820 | SAIL-M12GM12G-3-8.2U | 27.56 | 1 | 1 | 1 | PCE | I673 | SAI accessories | PB | Connecteurs Etanches/composants passifs | PB46 | SAI Accessoires pour répartiteurs capteurs et actionneurs | 4050118627220 | 85444290 | RO | Câble capteur/actionneur, M12 / M12, Nombre de pôles: 3, 8.2 m, Mâle, droit - Femelle, droite, LED: Non, Blindé: Non | 217 | G | 305.115 | CCM | 213.4 | 213.4 | 6.7 | MM | 35 |  | 30/09/2026 | https://eshop.weidmueller.com/p/9457230820
9457230830 | SAIL-M12GM12G-3-8.3U | 27.7 | 1 | 1 | 1 | PCE | I673 | SAI accessories | PB | Connecteurs Etanches/composants passifs | PB46 | SAI Accessoires pour répartiteurs capteurs et actionneurs | 4050118620382 | 85444290 | RO | Câbles capteurs/actionneurs confectionnés pour le raccordement de capteurs/actionneurs et pour la transmission de données. Les connecteurs débrochables sont moulés et testés. | 220 | G |  | CCM |  |  |  | MM | 56 |  | 30/09/2026 | https://eshop.weidmueller.com/p/9457230830
9457230840 | SAIL-M12GM12G-3-8.4U | 27.84 | 1 | 1 | 1 | PCE | I673 | SAI accessories | PB | Connecteurs Etanches/composants passifs | PB46 | SAI Accessoires pour répartiteurs capteurs et actionneurs | 4050118620399 | 85444290 | RO | Câble capteur/actionneur, M12 / M12, Nombre de pôles: 3, 8.4 m, Mâle, droit - Femelle, droite, LED: Non, Blindé: Non | 220 | G | 200 | CCM | 100 | 100 | 20 | MM | 35 |  | 30/09/2026 | https://eshop.weidmueller.com/p/9457230840
9457230850 | SAIL-M12GM12G-3-8.5U | 27.98 | 1 | 1 | 1 | PCE | I673 | SAI accessories | PB | Connecteurs Etanches/composants passifs | PB46 | SAI Accessoires pour répartiteurs capteurs et actionneurs | 4050118620405 | 85444290 | RO | Câble capteur/actionneur, M12 / M12, Nombre de pôles: 3, 8.5 m, Mâle, droit - Femelle, droite, LED: Non, Blindé: Non | 224 | G | 318 | CCM | 213 | 213 | 7 | MM | 35 |  | 30/09/2026 | https://eshop.weidmueller.com/p/9457230850
9457230860 | SAIL-M12GM12G-3-8.6U | 28.11 | 1 | 1 | 1 | PCE | I673 | SAI accessories | PB | Connecteurs Etanches/composants passifs | PB46 | SAI Accessoires pour répartiteurs capteurs et actionneurs | 4050118627237 | 85444290 | RO | Câble capteur/actionneur, M12 / M12, Nombre de pôles: 3, 8.6 m, Mâle, droit - Femelle, droite, LED: Non, Blindé: Non | 223 | G | 305.115 | CCM | 213.4 | 213.4 | 6.7 | MM | 35 |  | 30/09/2026 | https://eshop.weidmueller.com/p/9457230860
9457230870 | SAIL-M12GM12G-3-8.7U | 28.25 | 1 | 1 | 1 | PCE | I673 | SAI accessories | PB | Connecteurs Etanches/composants passifs | PB46 | SAI Accessoires pour répartiteurs capteurs et actionneurs | 4050118620412 | 85444290 | RO | Câble capteur/actionneur, M12 / M12, Nombre de pôles: 3, 8.7 m, Mâle, droit - Femelle, droite, LED: Non, Blindé: Non | 220 | G | 1200 | CCM | 200 | 200 | 30 | MM | 35 |  | 30/09/2026 | https://eshop.weidmueller.com/p/9457230870
9457230890 | SAIL-M12GM12G-3-8.9U | 28.53 | 1 | 1 | 1 | PCE | I673 | SAI accessories | PB | Connecteurs Etanches/composants passifs | PB46 | SAI Accessoires pour répartiteurs capteurs et actionneurs | 4050118627244 | 85444290 | RO | Câble capteur/actionneur, M12 / M12, Nombre de pôles: 3, 8.9 m, Mâle, droit - Femelle, droite, LED: Non, Blindé: Non | 180 | G | 800 | CCM | 200 | 200 | 20 | MM | 35 |  | 30/09/2026 | https://eshop.weidmueller.com/p/9457230890
9457230900 | SAIL-M12GM12G-3-9.0U | 28.67 | 1 | 1 | 1 | PCE | I673 | SAI accessories | PB | Connecteurs Etanches/composants passifs | PB46 | SAI Accessoires pour répartiteurs capteurs et actionneurs | 4050118624632 | 85444290 | RO | Câble capteur/actionneur, M12 / M12, Nombre de pôles: 3, 9 m, Mâle, droit - Femelle, droite, LED: Non, Blindé: Non | 268.4 | G | 305.115 | CCM | 213.4 | 213.4 | 6.7 | MM | 35 |  | 30/09/2026 | https://eshop.weidmueller.com/p/9457230900
9457230920 | SAIL-M12GM12G-3-9.2U | 28.95 | 1 | 1 | 1 | PCE | I673 | SAI accessories | PB | Connecteurs Etanches/composants passifs | PB46 | SAI Accessoires pour répartiteurs capteurs et actionneurs | 4050118624649 | 85444290 | RO | Câble capteur/actionneur, M12 / M12, Nombre de pôles: 3, 9.2 m, Mâle, droit - Femelle, droite, LED: Non, Blindé: Non | 239 | G | 318 | CCM | 213 | 213 | 7 | MM | 35 |  | 30/09/2026 | https://eshop.weidmueller.com/p/9457230920
9457230950 | SAIL-M12GM12G-3-9.5U | 29.37 | 1 | 1 | 1 | PCE | I673 | SAI accessories | PB | Connecteurs Etanches/composants passifs | PB46 | SAI Accessoires pour répartiteurs capteurs et actionneurs | 4050118620429 | 85444290 | RO | Câble capteur/actionneur, M12 / M12, Nombre de pôles: 3, 9.5 m, Mâle, droit - Femelle, droite, LED: Non, Blindé: Non | 250 | G | 300 | CCM | 100 | 100 | 30 | MM | 35 |  | 30/09/2026 | https://eshop.weidmueller.com/p/9457230950
9457230960 | SAIL-M12GM12G-3-9.6U | 29.5 | 1 | 1 | 1 | PCE | I673 | SAI accessories | PB | Connecteurs Etanches/composants passifs | PB46 | SAI Accessoires pour répartiteurs capteurs et actionneurs | 4050118624656 | 85444290 | RO | Câble capteur/actionneur, M12 / M12, Nombre de pôles: 3, 9.6 m, Mâle, droit - Femelle, droite, LED: Non, Blindé: Non | 250 | G | 318 | CCM | 213 | 213 | 7 | MM | 35 |  | 30/09/2026 | https://eshop.weidmueller.com/p/9457230960
9457230970 | SAIL-M12GM12G-3-9.7U | 29.64 | 1 | 1 | 1 | PCE | I673 | SAI accessories | PB | Connecteurs Etanches/composants passifs | PB46 | SAI Accessoires pour répartiteurs capteurs et actionneurs | 4050118624663 | 85444290 | RO | Câble capteur/actionneur, M12 / M12, Nombre de pôles: 3, 9.7 m, Mâle, droit - Femelle, droite, LED: Non, Blindé: Non | 250 | G | 1200 | CCM | 200 | 200 | 30 | MM | 35 |  | 30/09/2026 | https://eshop.weidmueller.com/p/9457230970
9457231000 | SAIL-M12GM12G-3-10U | 30.5714 | 1 | 1 | 1 | PCE | I673 | SAI accessories | PB | Connecteurs Etanches/composants passifs | PB46 | SAI Accessoires pour répartiteurs capteurs et actionneurs | 4032248230143 | 85444290 | RO | Câble capteur/actionneur, M12 / M12, Nombre de pôles: 3, 10 m, Mâle, droit - Femelle, droite, LED: Non, Blindé: Non | 256 | G | 1054 | CCM | 175 | 172 | 35 | MM | 35 |  |  | https://eshop.weidmueller.com/p/9457231000
9457231010 | SAIL-M12GM12G-3-10.1U | 30.2 | 1 | 1 | 1 | PCE | I673 | SAI accessories | PB | Connecteurs Etanches/composants passifs | PB46 | SAI Accessoires pour répartiteurs capteurs et actionneurs | 4050118627251 | 85444290 | RO | Câble capteur/actionneur, M12 / M12, Nombre de pôles: 3, 10.1 m, Mâle, droit - Femelle, droite, LED: Non, Blindé: Non | 246 | G | 318 | CCM | 213 | 213 | 7 | MM | 35 |  | 30/09/2026 | https://eshop.weidmueller.com/p/9457231010
9457231020 | SAIL-M12GM12G-3-10.2U | 30.34 | 1 | 1 | 1 | PCE | I673 | SAI accessories | PB | Connecteurs Etanches/composants passifs | PB46 | SAI Accessoires pour répartiteurs capteurs et actionneurs | 4050118624670 | 85444290 | RO | Câble capteur/actionneur, M12 / M12, Nombre de pôles: 3, 10.2 m, Mâle, droit - Femelle, droite, LED: Non, Blindé: Non | 260 | G | 1200 | CCM | 200 | 200 | 30 | MM | 35 |  | 30/09/2026 | https://eshop.weidmueller.com/p/9457231020
9457231040 | SAIL-M12GM12G-3-10.4U | 30.62 | 1 | 1 | 1 | PCE | I673 | SAI accessories | PB | Connecteurs Etanches/composants passifs | PB46 | SAI Accessoires pour répartiteurs capteurs et actionneurs | 4050118627268 | 85444290 | RO | Câble capteur/actionneur, M12 / M12, Nombre de pôles: 3, 10.4 m, Mâle, droit - Femelle, droite, LED: Non, Blindé: Non | 269 | G | 318 | CCM | 213 | 213 | 7 | MM | 35 |  | 30/09/2026 | https://eshop.weidmueller.com/p/9457231040
9457231050 | SAIL-M12GM12G-3-10.5U | 30.76 | 1 | 1 | 1 | PCE | I673 | SAI accessories | PB | Connecteurs Etanches/composants passifs | PB46 | SAI Accessoires pour répartiteurs capteurs et actionneurs | 4050118620436 | 85444290 | RO | Câble capteur/actionneur, M12 / M12, Nombre de pôles: 3, 10.5 m, Mâle, droit - Femelle, droite, LED: Non, Blindé: Non | 272 | G | 318 | CCM | 213 | 213 | 7 | MM | 35 |  | 30/09/2026 | https://eshop.weidmueller.com/p/9457231050
9457231070 | SAIL-M12GM12G-3-10.7U | 31.03 | 1 | 1 | 1 | PCE | I673 | SAI accessories | PB | Connecteurs Etanches/composants passifs | PB46 | SAI Accessoires pour répartiteurs capteurs et actionneurs | 4050118624687 | 85444290 | RO | Câble capteur/actionneur, M12 / M12, Nombre de pôles: 3, 10.7 m, Mâle, droit - Femelle, droite, LED: Non, Blindé: Non | 270 | G | 800 | CCM | 200 | 200 | 20 | MM | 35 |  | 30/09/2026 | https://eshop.weidmueller.com/p/9457231070
9457231100 | SAIL-M12GM12G-3-11U | 31.45 | 1 | 1 | 1 | PCE | I673 | SAI accessories | PB | Connecteurs Etanches/composants passifs | PB46 | SAI Accessoires pour répartiteurs capteurs et actionneurs | 4050118667509 | 85444290 | RO | Câbles capteurs/actionneurs confectionnés pour le raccordement de capteurs/actionneurs et pour la transmission de données. Les connecteurs débrochables sont moulés et testés. | 282 | G |  | CCM |  |  |  | MM | 56 |  | 30/09/2026 | https://eshop.weidmueller.com/p/9457231100
9457231120 | SAIL-M12GM12G-3-11.2U | 31.73 | 1 | 1 | 1 | PCE | I673 | SAI accessories | PB | Connecteurs Etanches/composants passifs | PB46 | SAI Accessoires pour répartiteurs capteurs et actionneurs | 4050118624694 | 85444290 | RO | Câble capteur/actionneur, M12 / M12, Nombre de pôles: 3, 11.2 m, Mâle, droit - Femelle, droite, LED: Non, Blindé: Non | 290 | G | 1200 | CCM | 200 | 200 | 30 | MM | 35 |  | 30/09/2026 | https://eshop.weidmueller.com/p/9457231120
9457231140 | SAIL-M12GM12G-3-11.4U | 32.02 | 1 | 1 | 1 | PCE | I673 | SAI accessories | PB | Connecteurs Etanches/composants passifs | PB46 | SAI Accessoires pour répartiteurs capteurs et actionneurs | 4050118627275 | 85444290 | RO | Câble capteur/actionneur, M12 / M12, Nombre de pôles: 3, 11.4 m, Mâle, droit - Femelle, droite, LED: Non, Blindé: Non | 29 | G | 17.6 | CCM | 1100 | 4 | 4 | MM | 35 |  | 30/09/2026 | https://eshop.weidmueller.com/p/9457231140
9457231150 | SAIL-M12GM12G-3-11.5U | 32.16 | 1 | 1 | 1 | PCE | I673 | SAI accessories | PB | Connecteurs Etanches/composants passifs | PB46 | SAI Accessoires pour répartiteurs capteurs et actionneurs | 4050118620443 | 85444290 | RO | Câble capteur/actionneur, M12 / M12, Nombre de pôles: 3, 11.5 m, Mâle, droit - Femelle, droite, LED: Non, Blindé: Non | 300 | G | 1200 | CCM | 200 | 200 | 30 | MM | 35 |  | 30/09/2026 | https://eshop.weidmueller.com/p/9457231150
9457231170 | SAIL-M12GM12G-3-11.7U | 32.43 | 1 | 1 | 1 | PCE | I673 | SAI accessories | PB | Connecteurs Etanches/composants passifs | PB46 | SAI Accessoires pour répartiteurs capteurs et actionneurs | 4050118624700 | 85444290 | RO | Câble capteur/actionneur, M12 / M12, Nombre de pôles: 3, 11.7 m, Mâle, droit - Femelle, droite, LED: Non, Blindé: Non | 300 | G | 300 | CCM | 100 | 100 | 30 | MM | 35 |  | 30/09/2026 | https://eshop.weidmueller.com/p/9457231170
9457231200 | SAIL-M12GM12G-3-12U | 32.85 | 1 | 1 | 1 | PCE | I673 | SAI accessories | PB | Connecteurs Etanches/composants passifs | PB46 | SAI Accessoires pour répartiteurs capteurs et actionneurs | 4032248754069 | 85444290 | RO | Câble capteur/actionneur, M12 / M12, Nombre de pôles: 3, 12 m, Mâle, droit - Femelle, droite, LED: Non, Blindé: Non | 336 | G | 396 | CCM | 220 | 60 | 30 | MM | 35 |  | 30/09/2026 | https://eshop.weidmueller.com/p/9457231200
9457231220 | SAIL-M12GM12G-3-12.2U | 33.13 | 1 | 1 | 1 | PCE | I673 | SAI accessories | PB | Connecteurs Etanches/composants passifs | PB46 | SAI Accessoires pour répartiteurs capteurs et actionneurs | 4050118627282 | 85444290 | RO | Câble capteur/actionneur, M12 / M12, Nombre de pôles: 3, 12.2 m, Mâle, droit - Femelle, droite, LED: Non, Blindé: Non | 308 | G | 1237.032 | CCM | 166 | 162 | 46 | MM | 35 |  | 30/09/2026 | https://eshop.weidmueller.com/p/9457231220
9457231230 | SAIL-M12GM12G-3-12.3U | 33.27 | 1 | 1 | 1 | PCE | I673 | SAI accessories | PB | Connecteurs Etanches/composants passifs | PB46 | SAI Accessoires pour répartiteurs capteurs et actionneurs | 4050118627299 | 85444290 | RO | Câble capteur/actionneur, M12 / M12, Nombre de pôles: 3, 12.3 m, Mâle, droit - Femelle, droite, LED: Non, Blindé: Non | 279 | G | 305.115 | CCM | 213.4 | 213.4 | 6.7 | MM | 35 |  | 30/09/2026 | https://eshop.weidmueller.com/p/9457231230
9457231240 | SAIL-M12GM12G-3-12.4U | 33.41 | 1 | 1 | 1 | PCE | I673 | SAI accessories | PB | Connecteurs Etanches/composants passifs | PB46 | SAI Accessoires pour répartiteurs capteurs et actionneurs | 4050118624717 | 85444290 | RO | Câble capteur/actionneur, M12 / M12, Nombre de pôles: 3, 12.4 m, Mâle, droit - Femelle, droite, LED: Non, Blindé: Non | 310 | G | 1600 | CCM | 200 | 200 | 40 | MM | 35 |  | 30/09/2026 | https://eshop.weidmueller.com/p/9457231240
9457231300 | SAIL-M12GM12G-3-13U | 34.24 | 1 | 1 | 1 | PCE | I673 | SAI accessories | PB | Connecteurs Etanches/composants passifs | PB46 | SAI Accessoires pour répartiteurs capteurs et actionneurs | 4050118620450 | 85444290 | RO | Câble capteur/actionneur, M12 / M12, Nombre de pôles: 3, 13 m, Mâle, droit - Femelle, droite, LED: Non, Blindé: Non | 332 | G | 590 | CCM | 213 | 213 | 13 | MM | 35 |  | 30/09/2026 | https://eshop.weidmueller.com/p/9457231300
9457231350 | SAIL-M12GM12G-3-13.5U | 34.93 | 1 | 1 | 1 | PCE | I673 | SAI accessories | PB | Connecteurs Etanches/composants passifs | PB46 | SAI Accessoires pour répartiteurs capteurs et actionneurs | 4050118627305 | 85444290 | RO | Câble capteur/actionneur, M12 / M12, Nombre de pôles: 3, 13.5 m, Mâle, droit - Femelle, droite, LED: Non, Blindé: Non | 297 | G | 610.23 | CCM | 213.4 | 213.4 | 13.4 | MM | 35 |  | 30/09/2026 | https://eshop.weidmueller.com/p/9457231350
9457231400 | SAIL-M12GM12G-3-14U | 35.63 | 1 | 1 | 1 | PCE | I673 | SAI accessories | PB | Connecteurs Etanches/composants passifs | PB46 | SAI Accessoires pour répartiteurs capteurs et actionneurs | 4050118675481 | 85444290 | DE | Câbles capteurs/actionneurs confectionnés pour le raccordement de capteurs/actionneurs et pour la transmission de données. Les connecteurs débrochables sont moulés et testés. | 357 | G | 1560 | CCM | 200 | 200 | 39 | MM | 91 |  | 30/09/2026 | https://eshop.weidmueller.com/p/9457231400
9457231450 | SAIL-M12GM12G-3-14.5U | 36.32 | 1 | 1 | 1 | PCE | I673 | SAI accessories | PB | Connecteurs Etanches/composants passifs | PB46 | SAI Accessoires pour répartiteurs capteurs et actionneurs | 4050118624724 | 85444290 | RO | Câble capteur/actionneur, M12 / M12, Nombre de pôles: 3, 14.5 m, Mâle, droit - Femelle, droite, LED: Non, Blindé: Non | 369 | G | 590 | CCM | 213 | 213 | 13 | MM | 35 |  | 30/09/2026 | https://eshop.weidmueller.com/p/9457231450
9457231500 | SAIL-M12GM12G-3-15U | 37.7077 | 1 | 1 | 1 | PCE | I673 | SAI accessories | PB | Connecteurs Etanches/composants passifs | PB46 | SAI Accessoires pour répartiteurs capteurs et actionneurs | 4032248770625 | 85444290 | RO | Câble capteur/actionneur, M12 / M12, Nombre de pôles: 3, 15 m, Mâle, droit - Femelle, droite, LED: Non, Blindé: Non | 368 | G | 1294.128 | CCM | 172 | 171 | 44 | MM | 35 |  |  | https://eshop.weidmueller.com/p/9457231500
9457231800 | SAIL-M12GM12G-3-18U | 41.2 | 1 | 1 | 1 | PCE | I673 | SAI accessories | PB | Connecteurs Etanches/composants passifs | PB46 | SAI Accessoires pour répartiteurs capteurs et actionneurs | 4050118688955 | 85444290 | DE | Câbles capteurs/actionneurs confectionnés pour le raccordement de capteurs/actionneurs et pour la transmission de données. Les connecteurs débrochables sont moulés et testés. | 452 | G | 1673 | CCM | 202 | 202 | 41 | MM | 91 |  | 30/09/2026 | https://eshop.weidmueller.com/p/9457231800
9457232000 | SAIL-M12GM12G-3-20U | 44.844 | 1 | 1 | 1 | PCE | I673 | SAI accessories | PB | Connecteurs Etanches/composants passifs | PB46 | SAI Accessoires pour répartiteurs capteurs et actionneurs | 4050118423518 | 85444290 | RO | Câble capteur/actionneur, M12 / M12, Nombre de pôles: 3, 20 m, Mâle, droit - Femelle, droite, LED: Non, Blindé: Non | 490 | G | 1646.4 | CCM | 175 | 168 | 56 | MM | 35 |  | 30/09/2026 | https://eshop.weidmueller.com/p/9457232000
9457240000 | SAIB-4/7 | 11.8 | 1 | 1 | 1 | PCE | I673 | SAI accessories | PB | Connecteurs Etanches/composants passifs | PB46 | SAI Accessoires pour répartiteurs capteurs et actionneurs | 4008190312275 | 85369010 | DE | Connecteur M12 - Femelle - Droit - 4 Pôles - Codage A - Raccordemment à visser - IP67 - Nombre d'enfichage > 50 - Section Raccordement : 0.14 à 0,75² | 25 | G | 84.375 | CCM | 125 | 75 | 9 | MM | 7 |  |  | https://eshop.weidmueller.com/p/9457240000
9457250000 | SAIB-5/7 | 13.6 | 1 | 1 | 1 | PCE | I673 | SAI accessories | PB | Connecteurs Etanches/composants passifs | PB46 | SAI Accessoires pour répartiteurs capteurs et actionneurs | 4032248155774 | 85369010 | DE | Connecteur M12 - Femelle - Droit - 5 Pôles - Codage A - Raccordemment à visser - IP67 - Nombre d'enfichage > 50 - Section Raccordement : 0.14 à 0,75² | 26 | G | 34.65 | CCM | 75 | 22 | 21 | MM | 7 |  |  | https://eshop.weidmueller.com/p/9457250000
9457260000 | SAIBW-5/7 | 13.6 | 1 | 1 | 1 | PCE | I673 | SAI accessories | PB | Connecteurs Etanches/composants passifs | PB46 | SAI Accessoires pour répartiteurs capteurs et actionneurs | 4032248155767 | 85369010 | DE | Connecteur M12 - Femelle - Coudé - 5 Pôles - Codage A - Raccordemment à visser - IP67 - Nombre d'enfichage > 50 - Section Raccordement : 0.14 à 0,881 | 27 | G | 203 | CCM | 100 | 70 | 29 | MM | 7 |  |  | https://eshop.weidmueller.com/p/9457260000
9457270010 | SAIL-M12GM12W-5-0.1U | 20.0598 | 1 | 1 | 1 | PCE | I673 | SAI accessories | PB | Connecteurs Etanches/composants passifs | PB46 | SAI Accessoires pour répartiteurs capteurs et actionneurs | 4064675634386 | 85444290 | DE | Câble capteur/actionneur, M12 / M12, Nombre de pôles: 5, 0.1 m, mâle, droit - douille enfichable, 90°, LED: Non, Blindé: Non | 26 | G | 81.78 | CCM | 94 | 58 | 15 | MM | 35 |  |  | https://eshop.weidmueller.com/p/9457270010
9457270030 | SAIL-M12GM12W-5-0.3U | 20.4594 | 1 | 1 | 1 | PCE | I673 | SAI accessories | PB | Connecteurs Etanches/composants passifs | PB46 | SAI Accessoires pour répartiteurs capteurs et actionneurs | 4008190311513 | 85444290 | RO | Câble capteur/actionneur, M12 / M12, Nombre de pôles: 5, 0.3 m, mâle, droit - douille enfichable, 90°, LED: Non, Blindé: Non | 36 | G | 1139.259 | CCM | 437 | 79 | 33 | MM | 35 |  |  | https://eshop.weidmueller.com/p/9457270030
9457270050 | SAIL-M12GM12W-5-0.5U | 20.8591 | 1 | 1 | 1 | PCE | I673 | SAI accessories | PB | Connecteurs Etanches/composants passifs | PB46 | SAI Accessoires pour répartiteurs capteurs et actionneurs | 4050118695816 | 85444290 | DE | Câbles capteurs/actionneurs confectionnés pour le raccordement de capteurs/actionneurs et pour la transmission de données. Les connecteurs débrochables sont moulés et testés. | 82 | G |  | CCM |  |  |  | MM | 91 |  |  | https://eshop.weidmueller.com/p/9457270050
9457270060 | SAIL-M12GM12W-5-0.6U | 21.0589 | 1 | 1 | 1 | PCE | I673 | SAI accessories | PB | Connecteurs Etanches/composants passifs | PB46 | SAI Accessoires pour répartiteurs capteurs et actionneurs | 4008190311520 | 85444290 | RO | Câble capteur/actionneur, M12 / M12, Nombre de pôles: 5, 0.6 m, mâle, droit - douille enfichable, 90°, LED: Non, Blindé: Non | 46 | G | 287.3 | CCM | 130 | 130 | 17 | MM | 35 |  |  | https://eshop.weidmueller.com/p/9457270060
9457270070 | SAIL-M12GM12W-5-0.7U | 21.2587 | 1 | 1 | 1 | PCE | I673 | SAI accessories | PB | Connecteurs Etanches/composants passifs | PB46 | SAI Accessoires pour répartiteurs capteurs et actionneurs | 4050118444766 | 85444290 | RO | Câble capteur/actionneur, M12 / M12, Nombre de pôles: 5, 0.7 m, LED: Non, Blindé: Non | 50 | G | 898.401 | CCM | 239 | 179 | 21 | MM | 7 |  |  | https://eshop.weidmueller.com/p/9457270070
9457270090 | SAIL-M12GM12W-5-0.9U | 21.6583 | 1 | 1 | 1 | PCE | I673 | SAI accessories | PB | Connecteurs Etanches/composants passifs | PB46 | SAI Accessoires pour répartiteurs capteurs et actionneurs | 4032248228966 | 85444290 | RO | Câble capteur/actionneur, M12 / M12, Nombre de pôles: 5, 0.9 m, mâle, droit - douille enfichable, 90°, LED: Non, Blindé: Non | 58.6 | G | 31 | CCM | 155 | 20 | 10 | MM | 35 |  |  | https://eshop.weidmueller.com/p/9457270090
9457270100 | SAIL-M12GM12W-5-1.0U | 21.8581 | 1 | 1 | 1 | PCE | I673 | SAI accessories | PB | Connecteurs Etanches/composants passifs | PB46 | SAI Accessoires pour répartiteurs capteurs et actionneurs | 4008190311537 | 85444290 | RO | Câble capteur/actionneur, M12 / M12, Nombre de pôles: 5, 1 m, mâle, droit - douille enfichable, 90°, LED: Non, Blindé: Non | 61 | G | 349.13 | CCM | 147 | 125 | 19 | MM | 35 |  |  | https://eshop.weidmueller.com/p/9457270100
9457270120 | SAIL-M12GM12W-5-1.2U | 22.2578 | 1 | 1 | 1 | PCE | I673 | SAI accessories | PB | Connecteurs Etanches/composants passifs | PB46 | SAI Accessoires pour répartiteurs capteurs et actionneurs | 4008190311544 | 85444290 | RO | Câble capteur/actionneur, M12 / M12, Nombre de pôles: 5, 1.2 m, mâle, droit - douille enfichable, 90°, LED: Non, Blindé: Non | 72 | G | 81 | CCM | 180 | 30 | 15 | MM | 35 |  |  | https://eshop.weidmueller.com/p/9457270120
9457270150 | SAIL-M12GM12W-5-1.5U | 22.8572 | 1 | 1 | 1 | PCE | I673 | SAI accessories | PB | Connecteurs Etanches/composants passifs | PB46 | SAI Accessoires pour répartiteurs capteurs et actionneurs | 4008190311551 | 85444290 | RO | Câble capteur/actionneur, M12 / M12, Nombre de pôles: 5, 1.5 m, mâle, droit - douille enfichable, 90°, LED: Non, Blindé: Non | 69.52 | G | 526.592 | CCM | 176 | 176 | 17 | MM | 35 |  |  | https://eshop.weidmueller.com/p/9457270150
9457270200 | SAIL-M12GM12W-5-2.0U | 23.8563 | 1 | 1 | 1 | PCE | I673 | SAI accessories | PB | Connecteurs Etanches/composants passifs | PB46 | SAI Accessoires pour répartiteurs capteurs et actionneurs | 4008190312312 | 85444290 | RO | Câble capteur/actionneur, M12 / M12, Nombre de pôles: 5, 2 m, mâle, droit - douille enfichable, 90°, LED: Non, Blindé: Non | 98 | G | 529 | CCM | 172 | 162 | 19 | MM | 35 |  |  | https://eshop.weidmueller.com/p/9457270200
9457270250 | SAIL-M12GM12W-5-2.5U | 24.8554 | 1 | 1 | 1 | PCE | I673 | SAI accessories | PB | Connecteurs Etanches/composants passifs | PB46 | SAI Accessoires pour répartiteurs capteurs et actionneurs | 4008190311568 | 85444290 | RO | Câble capteur/actionneur, M12 / M12, Nombre de pôles: 5, 2.5 m, mâle, droit - douille enfichable, 90°, LED: Non, Blindé: Non | 117 | G | 150 | CCM | 200 | 50 | 15 | MM | 35 |  |  | https://eshop.weidmueller.com/p/9457270250
9457270300 | SAIL-M12GM12W-5-3.0U | 25.8545 | 1 | 1 | 1 | PCE | I673 | SAI accessories | PB | Connecteurs Etanches/composants passifs | PB46 | SAI Accessoires pour répartiteurs capteurs et actionneurs | 4032248228973 | 85444290 | RO | Câble capteur/actionneur, M12 / M12, Nombre de pôles: 5, 3 m, mâle, droit - douille enfichable, 90°, LED: Non, Blindé: Non | 135 | G | 655 | CCM | 175 | 170 | 22 | MM | 35 |  |  | https://eshop.weidmueller.com/p/9457270300
9457270350 | SAIL-M12GM12W-5-3.5U | 26.8535 | 1 | 1 | 1 | PCE | I673 | SAI accessories | PB | Connecteurs Etanches/composants passifs | PB46 | SAI Accessoires pour répartiteurs capteurs et actionneurs | 4064675120346 | 85444290 | RO | Câbles capteurs/actionneurs confectionnés pour le raccordement de capteurs/actionneurs et pour la transmission de données. Les connecteurs débrochables sont moulés et testés. | 156 | G | 798.33 | CCM | 195 | 178 | 23 | MM | 56 |  |  | https://eshop.weidmueller.com/p/9457270350
9457270500 | SAIL-M12GM12W-5-5.0U | 29.8508 | 1 | 1 | 1 | PCE | I673 | SAI accessories | PB | Connecteurs Etanches/composants passifs | PB46 | SAI Accessoires pour répartiteurs capteurs et actionneurs | 4008190311575 | 85444290 | RO | Câble capteur/actionneur, M12 / M12, Nombre de pôles: 5, 5 m, mâle, droit - douille enfichable, 90°, LED: Non, Blindé: Non | 208 | G | 842 | CCM | 169 | 166 | 30 | MM | 35 |  |  | https://eshop.weidmueller.com/p/9457270500
9457270650 | SAIL-M12GM12W-5-6.5U | 32.848 | 1 | 1 | 1 | PCE | I673 | SAI accessories | PB | Connecteurs Etanches/composants passifs | PB46 | SAI Accessoires pour répartiteurs capteurs et actionneurs | 4032248602100 | 85444290 | RO | Câble capteur/actionneur, M12 / M12, Nombre de pôles: 5, 6.5 m, mâle, droit - douille enfichable, 90°, LED: Non, Blindé: Non | 259 | G | 275 | CCM | 220 | 50 | 25 | MM | 35 |  |  | https://eshop.weidmueller.com/p/9457270650
9457270800 | SAIL-M12GM12W-5-8.0U | 35.8452 | 1 | 1 | 1 | PCE | I673 | SAI accessories | PB | Connecteurs Etanches/composants passifs | PB46 | SAI Accessoires pour répartiteurs capteurs et actionneurs | 4032248602094 | 85444290 | RO | Câble capteur/actionneur, M12 / M12, Nombre de pôles: 5, 8 m, mâle, droit - douille enfichable, 90°, LED: Non, Blindé: Non | 305 | G | 640 | CCM | 200 | 80 | 40 | MM | 35 |  |  | https://eshop.weidmueller.com/p/9457270800
9457271000 | SAIL-M12GM12W-5-10U | 39.8416 | 1 | 1 | 1 | PCE | I673 | SAI accessories | PB | Connecteurs Etanches/composants passifs | PB46 | SAI Accessoires pour répartiteurs capteurs et actionneurs | 4008190311582 | 85444290 | RO | Câble capteur/actionneur, M12 / M12, Nombre de pôles: 5, 10 m, mâle, droit - douille enfichable, 90°, LED: Non, Blindé: Non | 406 | G | 1599 | CCM | 205 | 195 | 40 | MM | 35 |  |  | https://eshop.weidmueller.com/p/9457271000
9457272000 | SAIL-M12GM12W-5-20U | 59.8231 | 1 | 1 | 1 | PCE | I673 | SAI accessories | PB | Connecteurs Etanches/composants passifs | PB46 | SAI Accessoires pour répartiteurs capteurs et actionneurs | 4050118357813 | 85444290 | RO | Câble capteur/actionneur, M12 / M12, Nombre de pôles: 5, 20 m, mâle, droit - douille enfichable, 90°, LED: Non, Blindé: Non | 753 | G | 1152 | CCM | 160 | 160 | 45 | MM | 35 |  |  | https://eshop.weidmueller.com/p/9457272000
9457290000 | SAISW-4/7 | 12.3 | 1 | 1 | 1 | PCE | I673 | SAI accessories | PB | Connecteurs Etanches/composants passifs | PB46 | SAI Accessoires pour répartiteurs capteurs et actionneurs | 4008190311650 | 85369010 | DE | Connecteur M12 - Mâle - Coudé - 4 Pôles - Codage A - Raccordemment à visser - IP67 - Nombre d'enfichage > 50 - Section Raccordement : 0.14 à 0.881 | 23 | G | 28.8 | CCM | 40 | 36 | 20 | MM | 7 |  |  | https://eshop.weidmueller.com/p/9457290000
9457300000 | ABD-1-STAHLBLECH | 8.14 | 1 | 50 | 50 | PCE | P200 | Heavy duty connectors | PB | Connecteurs Etanches/composants passifs | PB72 | CIE Connecteurs industriels étanches | 4032248173853 | 73269098 | DE | Protection (connecteur industriel), Métal, Couleur: naturel, Taille de construction: 1 | 1338 | G | 805.35 | CCM | 118 | 105 | 65 | MM | 7 |  |  | https://eshop.weidmueller.com/p/9457300000
9457310030 | SAIL-M12GM12W-4-0.3U | 18.4096 | 1 | 1 | 1 | PCE | I673 | SAI accessories | PB | Connecteurs Etanches/composants passifs | PB46 | SAI Accessoires pour répartiteurs capteurs et actionneurs | 4008190300494 | 85444290 | RO | Câble capteur/actionneur, M12 / M12, Nombre de pôles: 4, 0.3 m, mâle, droit - douille enfichable, 90°, LED: Non, Blindé: Non | 32 | G | 141.57 | CCM | 143 | 66 | 15 | MM | 35 |  |  | https://eshop.weidmueller.com/p/9457310030
9457310050 | SAIL-M12GM12W-4-0.5U | 18.7442 | 1 | 1 | 1 | PCE | I673 | SAI accessories | PB | Connecteurs Etanches/composants passifs | PB46 | SAI Accessoires pour répartiteurs capteurs et actionneurs | 4032248221349 | 85444290 | RO | Câble capteur/actionneur, M12 / M12, Nombre de pôles: 4, 0.5 m, mâle, droit - douille enfichable, 90°, LED: Non, Blindé: Non | 37 | G | 180.6 | CCM | 140 | 86 | 15 | MM | 35 |  |  | https://eshop.weidmueller.com/p/9457310050
9457310060 | SAIL-M12GM12W-4-0.6U | 18.9116 | 1 | 1 | 1 | PCE | I673 | SAI accessories | PB | Connecteurs Etanches/composants passifs | PB46 | SAI Accessoires pour répartiteurs capteurs et actionneurs | 4032248229963 | 85444290 | RO | Câble capteur/actionneur, M12 / M12, Nombre de pôles: 4, 0.6 m, mâle, droit - douille enfichable, 90°, LED: Non, Blindé: Non | 41 | G | 295.92 | CCM | 169 | 103 | 17 | MM | 35 |  |  | https://eshop.weidmueller.com/p/9457310060
9457310070 | SAIL-M12GM12W-4-0.7U | 19.0789 | 1 | 1 | 1 | PCE | I673 | SAI accessories | PB | Connecteurs Etanches/composants passifs | PB46 | SAI Accessoires pour répartiteurs capteurs et actionneurs | 4050118664683 | 85444290 | DE | Câbles capteurs/actionneurs confectionnés pour le raccordement de capteurs/actionneurs et pour la transmission de données. Les connecteurs débrochables sont moulés et testés. | 42 | G | 359.94 | CCM | 152 | 148 | 16 | MM | 91 |  |  | https://eshop.weidmueller.com/p/9457310070
9457310100 | SAIL-M12GM12W-4-1.0U | 19.5809 | 1 | 1 | 1 | PCE | I673 | SAI accessories | PB | Connecteurs Etanches/composants passifs | PB46 | SAI Accessoires pour répartiteurs capteurs et actionneurs | 4032248221356 | 85444290 | RO | Câble capteur/actionneur, M12 / M12, Nombre de pôles: 4, 1 m, mâle, droit - douille enfichable, 90°, LED: Non, Blindé: Non | 51 | G | 488 | CCM | 172 | 167 | 17 | MM | 35 |  |  | https://eshop.weidmueller.com/p/9457310100
9457310120 | SAIL-M12GM12W-4-1.2U | 19.9155 | 1 | 1 | 1 | PCE | I673 | SAI accessories | PB | Connecteurs Etanches/composants passifs | PB46 | SAI Accessoires pour répartiteurs capteurs et actionneurs | 4008190300425 | 85444993 | RO | Câble capteur/actionneur, M12 / M12, Nombre de pôles: 4, 1.2 m, mâle, droit - douille enfichable, 90°, LED: Non, Blindé: Non | 66 | G | 72 | CCM | 160 | 30 | 15 | MM | 35 |  |  | https://eshop.weidmueller.com/p/9457310120
9457310150 | SAIL-M12GM12W-4-1.5U | 20.4175 | 1 | 1 | 1 | PCE | I673 | SAI accessories | PB | Connecteurs Etanches/composants passifs | PB46 | SAI Accessoires pour répartiteurs capteurs et actionneurs | 4008190300432 | 85444920 | RO | Câble capteur/actionneur, M12 / M12, Nombre de pôles: 4, 1.5 m, mâle, droit - douille enfichable, 90°, LED: Non, Blindé: Non | 66 | G | 584 | CCM | 164 | 162 | 22 | MM | 7 |  |  | https://eshop.weidmueller.com/p/9457310150
9457310200 | SAIL-M12GM12W-4-2.0U | 21.2541 | 1 | 1 | 1 | PCE | I673 | SAI accessories | PB | Connecteurs Etanches/composants passifs | PB46 | SAI Accessoires pour répartiteurs capteurs et actionneurs | 4008190300449 | 85444290 | RO | Câble capteur/actionneur, M12 / M12, Nombre de pôles: 4, 2 m, mâle, droit - douille enfichable, 90°, LED: Non, Blindé: Non | 83 | G | 582 | CCM | 178 | 172 | 19 | MM | 7 |  |  | https://eshop.weidmueller.com/p/9457310200
9457310250 | SAIL-M12GM12W-4-2.5U | 22.0908 | 1 | 1 | 1 | PCE | I673 | SAI accessories | PB | Connecteurs Etanches/composants passifs | PB46 | SAI Accessoires pour répartiteurs capteurs et actionneurs | 4008190300456 | 85444290 | RO | Câble capteur/actionneur, M12 / M12, Nombre de pôles: 4, 2.5 m, mâle, droit - douille enfichable, 90°, LED: Non, Blindé: Non | 95 | G | 496.12 | CCM | 158 | 157 | 20 | MM | 35 |  |  | https://eshop.weidmueller.com/p/9457310250
9457310300 | SAIL-M12GM12W-4-3.0U | 22.9274 | 1 | 1 | 1 | PCE | I673 | SAI accessories | PB | Connecteurs Etanches/composants passifs | PB46 | SAI Accessoires pour répartiteurs capteurs et actionneurs | 4008190300463 | 85444290 | RO | Câble capteur/actionneur, M12 / M12, Nombre de pôles: 4, 3 m, mâle, droit - douille enfichable, 90°, LED: Non, Blindé: Non | 114 | G | 518 | CCM | 166 | 156 | 20 | MM | 7 |  |  | https://eshop.weidmueller.com/p/9457310300
9457310400 | SAIL-M12GM12W-4-4.0U | 24.6006 | 1 | 1 | 1 | PCE | I673 | SAI accessories | PB | Connecteurs Etanches/composants passifs | PB46 | SAI Accessoires pour répartiteurs capteurs et actionneurs | 4032248221363 | 85444290 | RO | Câble capteur/actionneur, M12 / M12, Nombre de pôles: 4, 4 m, mâle, droit - douille enfichable, 90°, LED: Non, Blindé: Non | 141 | G | 657 | CCM | 163 | 155 | 26 | MM | 35 |  |  | https://eshop.weidmueller.com/p/9457310400
9457310500 | SAIL-M12GM12W-4-5.0U | 26.2739 | 1 | 1 | 1 | PCE | I673 | SAI accessories | PB | Connecteurs Etanches/composants passifs | PB46 | SAI Accessoires pour répartiteurs capteurs et actionneurs | 4008190300470 | 85444290 | RO | Câble capteur/actionneur, M12 / M12, Nombre de pôles: 4, 5 m, mâle, droit - douille enfichable, 90°, LED: Non, Blindé: Non | 172 | G | 753 | CCM | 185 | 185 | 22 | MM | 7 |  |  | https://eshop.weidmueller.com/p/9457310500
9457310600 | SAIL-M12GM12W-4-6.0U | 27.9471 | 1 | 1 | 1 | PCE | I673 | SAI accessories | PB | Connecteurs Etanches/composants passifs | PB46 | SAI Accessoires pour répartiteurs capteurs et actionneurs | 4032248221370 | 85444290 | RO | Câble capteur/actionneur, M12 / M12, Nombre de pôles: 4, 6 m, mâle, droit - douille enfichable, 90°, LED: Non, Blindé: Non | 198 | G | 814 | CCM | 183 | 178 | 25 | MM | 35 |  |  | https://eshop.weidmueller.com/p/9457310600
9457310700 | SAIL-M12GM12W-4-7.0U | 29.6204 | 1 | 1 | 1 | PCE | I673 | SAI accessories | PB | Connecteurs Etanches/composants passifs | PB46 | SAI Accessoires pour répartiteurs capteurs et actionneurs | 4050118666403 | 85444290 | DE | Câbles capteurs/actionneurs confectionnés pour le raccordement de capteurs/actionneurs et pour la transmission de données. Les connecteurs débrochables sont moulés et testés. | 240 | G | 846.375 | CCM | 185 | 183 | 25 | MM | 91 |  |  | https://eshop.weidmueller.com/p/9457310700
9457310750 | SAIL-M12GM12W-4-7.5U | 30.457 | 1 | 1 | 1 | PCE | I673 | SAI accessories | PB | Connecteurs Etanches/composants passifs | PB46 | SAI Accessoires pour répartiteurs capteurs et actionneurs | 4032248471553 | 85444290 | RO | Câble capteur/actionneur, M12 / M12, Nombre de pôles: 4, 7.5 m, mâle, droit - douille enfichable, 90°, LED: Non, Blindé: Non | 246 | G | 942.76 | CCM | 185 | 182 | 28 | MM | 35 |  |  | https://eshop.weidmueller.com/p/9457310750
9457311000 | SAIL-M12GM12W-4-10U | 34.6402 | 1 | 1 | 1 | PCE | I673 | SAI accessories | PB | Connecteurs Etanches/composants passifs | PB46 | SAI Accessoires pour répartiteurs capteurs et actionneurs | 4008190300487 | 85444290 | RO | Câble capteur/actionneur, M12 / M12, Nombre de pôles: 4, 10 m, mâle, droit - douille enfichable, 90°, LED: Non, Blindé: Non | 316 | G | 1083 | CCM | 188 | 180 | 32 | MM | 35 |  |  | https://eshop.weidmueller.com/p/9457311000
9457311200 | SAIL-M12GM12W-4-12U | 37.9867 | 1 | 1 | 1 | PCE | I673 | SAI accessories | PB | Connecteurs Etanches/composants passifs | PB46 | SAI Accessoires pour répartiteurs capteurs et actionneurs | 4050118289954 | 85444290 | RO | Câble capteur/actionneur, M12 / M12, Nombre de pôles: 4, 12 m, mâle, droit - douille enfichable, 90°, LED: Non, Blindé: Non | 400 | G | 318 | CCM | 213 | 213 | 7 | MM | 35 |  |  | https://eshop.weidmueller.com/p/9457311200
9457311500 | SAIL-M12GM12W-4-15U | 43.0064 | 1 | 1 | 1 | PCE | I673 | SAI accessories | PB | Connecteurs Etanches/composants passifs | PB46 | SAI Accessoires pour répartiteurs capteurs et actionneurs | 4032248811465 | 85444290 | RO | Câble capteur/actionneur, M12 / M12, Nombre de pôles: 4, 15 m, mâle, droit - douille enfichable, 90°, LED: Non, Blindé: Non | 394 | G | 1532.16 | CCM | 304 | 280 | 18 | MM | 35 |  |  | https://eshop.weidmueller.com/p/9457311500
9457312000 | SAIL-M12GM12W-4-20U | 51.3727 | 1 | 1 | 1 | PCE | I673 | SAI accessories | PB | Connecteurs Etanches/composants passifs | PB46 | SAI Accessoires pour répartiteurs capteurs et actionneurs | 4032248811472 | 85444290 | RO | Câble capteur/actionneur, M12 / M12, Nombre de pôles: 4, 20 m, mâle, droit - douille enfichable, 90°, LED: Non, Blindé: Non | 511 | G | 2156.112 | CCM | 186 | 184 | 63 | MM | 35 |  |  | https://eshop.weidmueller.com/p/9457312000
9457320010 | SAIL-M12BW-3-0.1U | 8.19 | 1 | 1 | 1 | PCE | I673 | SAI accessories | PB | Connecteurs Etanches/composants passifs | PB46 | SAI Accessoires pour répartiteurs capteurs et actionneurs | 4032248882809 | 85444290 | RO | Câble capteur/actionneur, M12, Nombre de pôles: 3, 0.1 m, Femelle coudée, LED: Non, Blindé: Non | 30 | G | 5 | CCM | 100 | 7 | 7 | MM | 35 |  | 30/09/2026 | https://eshop.weidmueller.com/p/9457320010
9457320150 | SAIL-M12BW-3-1.5U | 10.2903 | 1 | 1 | 1 | PCE | I673 | SAI accessories | PB | Connecteurs Etanches/composants passifs | PB46 | SAI Accessoires pour répartiteurs capteurs et actionneurs | 4008190300630 | 85444290 | RO | Câble capteur/actionneur, M12, Nombre de pôles: 3, 1.5 m, Femelle coudée, LED: Non, Blindé: Non | 49 | G | 798.33 | CCM | 195 | 178 | 23 | MM | 35 |  |  | https://eshop.weidmueller.com/p/9457320150
9457320200 | SAIL-M12BW-3-2.0U | 11.004 | 1 | 1 | 1 | PCE | I673 | SAI accessories | PB | Connecteurs Etanches/composants passifs | PB46 | SAI Accessoires pour répartiteurs capteurs et actionneurs | 4008190300647 | 85444290 | RO | Câble capteur/actionneur, M12, Nombre de pôles: 3, 2 m, Femelle coudée, LED: Non, Blindé: Non | 61 | G | 683.91 | CCM | 153 | 149 | 30 | MM | 35 |  |  | https://eshop.weidmueller.com/p/9457320200
9457320300 | SAIL-M12BW-3-3.0U | 12.4312 | 1 | 1 | 1 | PCE | I673 | SAI accessories | PB | Connecteurs Etanches/composants passifs | PB46 | SAI Accessoires pour répartiteurs capteurs et actionneurs | 4008190300661 | 85444290 | RO | Câble capteur/actionneur, M12, Nombre de pôles: 3, 3 m, Femelle coudée, LED: Non, Blindé: Non | 83 | G | 593 | CCM | 186 | 177 | 18 | MM | 35 |  |  | https://eshop.weidmueller.com/p/9457320300
9457320500 | SAIL-M12BW-3-5.0U | 15.2857 | 1 | 1 | 1 | PCE | I673 | SAI accessories | PB | Connecteurs Etanches/composants passifs | PB46 | SAI Accessoires pour répartiteurs capteurs et actionneurs | 4008190300678 | 85444290 | RO | Câble capteur/actionneur, M12, Nombre de pôles: 3, 5 m, Femelle coudée, LED: Non, Blindé: Non | 130 | G | 544.5 | CCM | 165 | 165 | 20 | MM | 7 |  |  | https://eshop.weidmueller.com/p/9457320500
9457320750 | SAIL-M12BW-3-7.5U | 18.8539 | 1 | 1 | 1 | PCE | I673 | SAI accessories | PB | Connecteurs Etanches/composants passifs | PB46 | SAI Accessoires pour répartiteurs capteurs et actionneurs | 4050118397536 | 85444290 | RO | Câble capteur/actionneur, M12, Nombre de pôles: 3, 7.5 m, Femelle coudée, LED: Non, Blindé: Non | 204 | G | 748.44 | CCM | 168 | 165 | 27 | MM | 35 |  |  | https://eshop.weidmueller.com/p/9457320750
9457321000 | SAIL-M12BW-3-10U | 22.422 | 1 | 1 | 1 | PCE | I673 | SAI accessories | PB | Connecteurs Etanches/composants passifs | PB46 | SAI Accessoires pour répartiteurs capteurs et actionneurs | 4008190300685 | 85444290 | RO | Câble capteur/actionneur, M12, Nombre de pôles: 3, 10 m, Femelle coudée, LED: Non, Blindé: Non | 247 | G | 841.5 | CCM | 187 | 180 | 25 | MM | 7 |  |  | https://eshop.weidmueller.com/p/9457321000
9457321500 | SAIL-M12BW-3-15U | 29.5583 | 1 | 1 | 1 | PCE | I673 | SAI accessories | PB | Connecteurs Etanches/composants passifs | PB46 | SAI Accessoires pour répartiteurs capteurs et actionneurs | 4008190300999 | 85444290 | RO | Câble capteur/actionneur, M12, Nombre de pôles: 3, 15 m, Femelle coudée, LED: Non, Blindé: Non | 367 | G | 1557 | CCM | 187 | 181 | 46 | MM | 35 |  |  | https://eshop.weidmueller.com/p/9457321500
9457322000 | SAIL-M12BW-3-20U | 36.6946 | 1 | 1 | 1 | PCE | I673 | SAI accessories | PB | Connecteurs Etanches/composants passifs | PB46 | SAI Accessoires pour répartiteurs capteurs et actionneurs | 4032248877829 | 85444290 | RO | Câble capteur/actionneur, M12, Nombre de pôles: 3, 20 m, Femelle coudée, LED: Non, Blindé: Non | 481 | G | 1996.8 | CCM | 208 | 200 | 48 | MM | 35 |  |  | https://eshop.weidmueller.com/p/9457322000
9457323500 | SAIL-M12BW-3-35U | 58.1034 | 1 | 1 | 1 | PCE | I673 | SAI accessories | PB | Connecteurs Etanches/composants passifs | PB46 | SAI Accessoires pour répartiteurs capteurs et actionneurs | 4050118381924 | 85444290 | RO | Câble capteur/actionneur, M12, Nombre de pôles: 3, 35 m, Femelle coudée, LED: Non, Blindé: Non | 901 | G | 1380 | CCM | 230 | 200 | 30 | MM | 35 |  | 30/09/2026 | https://eshop.weidmueller.com/p/9457323500
9457324000 | SAIL-M12BW-3-40U | 65.2397 | 1 | 1 | 1 | PCE | I673 | SAI accessories | PB | Connecteurs Etanches/composants passifs | PB46 | SAI Accessoires pour répartiteurs capteurs et actionneurs | 4050118382044 | 85444290 | RO | Câble capteur/actionneur, M12, Nombre de pôles: 3, 40 m, Femelle coudée, LED: Non, Blindé: Non | 1037 | G | 2000 | CCM | 200 | 200 | 50 | MM | 28 |  |  | https://eshop.weidmueller.com/p/9457324000
9457325000 | SAIL-M12BW-3-50U | 79.5122 | 1 | 1 | 1 | PCE | I673 | SAI accessories | PB | Connecteurs Etanches/composants passifs | PB46 | SAI Accessoires pour répartiteurs capteurs et actionneurs | 4050118381948 | 85444290 | RO | Câble capteur/actionneur, M12, Nombre de pôles: 3, 50 m, Femelle coudée, LED: Non, Blindé: Non | 1282 | G | 3174 | CCM | 230 | 230 | 60 | MM | 35 |  |  | https://eshop.weidmueller.com/p/9457325000
9457340015 | SAIL-M12GM12G-5-0.15U | 20.1597 | 1 | 1 | 1 | PCE | I673 | SAI accessories | PB | Connecteurs Etanches/composants passifs | PB46 | SAI Accessoires pour répartiteurs capteurs et actionneurs | 4099986678170 | 85444290 | DE | Câble capteur/actionneur, M12 / M12, Nombre de pôles: 5, 0.15 m, LED: Non, Blindé: Non | 28 | G | 79.866 | CCM | 87 | 51 | 18 | MM | 35 |  |  | https://eshop.weidmueller.com/p/9457340015
9457340030 | SAIL-M12GM12G-5-0.3U | 20.4594 | 1 | 1 | 1 | PCE | I673 | SAI accessories | PB | Connecteurs Etanches/composants passifs | PB46 | SAI Accessoires pour répartiteurs capteurs et actionneurs | 4008190311230 | 85444290 | RO | Câble capteur/actionneur, M12 / M12, Nombre de pôles: 5, 0.3 m, Mâle, droit - Femelle, droite, LED: Non, Blindé: Non | 34 | G | 162.06 | CCM | 148 | 73 | 15 | MM | 35 |  |  | https://eshop.weidmueller.com/p/9457340030
9457340050 | SAIL-M12GM12G-5-0.5U | 20.8591 | 1 | 1 | 1 | PCE | I673 | SAI accessories | PB | Connecteurs Etanches/composants passifs | PB46 | SAI Accessoires pour répartiteurs capteurs et actionneurs | 4050118223002 | 85444290 | RO | Câble capteur/actionneur, M12 / M12, Nombre de pôles: 5, 0.5 m, Mâle, droit - Femelle, droite, LED: Non, Blindé: Non | 40 | G | 307.84 | CCM | 148 | 130 | 16 | MM | 35 |  |  | https://eshop.weidmueller.com/p/9457340050
9457340060 | SAIL-M12GM12G-5-0.6U | 21.0589 | 1 | 1 | 1 | PCE | I673 | SAI accessories | PB | Connecteurs Etanches/composants passifs | PB46 | SAI Accessoires pour répartiteurs capteurs et actionneurs | 4008190311247 | 85444290 | RO | Câble capteur/actionneur, M12 / M12, Nombre de pôles: 5, 0.6 m, Mâle, droit - Femelle, droite, LED: Non, Blindé: Non | 43 | G | 400.51 | CCM | 168 | 149 | 16 | MM | 35 |  |  | https://eshop.weidmueller.com/p/9457340060
9457340090 | SAIL-M12GM12G-5-0.9U | 21.6583 | 1 | 1 | 1 | PCE | I673 | SAI accessories | PB | Connecteurs Etanches/composants passifs | PB46 | SAI Accessoires pour répartiteurs capteurs et actionneurs | 4008190311254 | 85444290 | RO | Câble capteur/actionneur, M12 / M12, Nombre de pôles: 5, 0.9 m, Mâle, droit - Femelle, droite, LED: Non, Blindé: Non | 55 | G | 305.18 | CCM | 136 | 132 | 17 | MM | 42 |  |  | https://eshop.weidmueller.com/p/9457340090
9457340100 | SAIL-M12GM12G-5-1.0U | 21.8581 | 1 | 1 | 1 | PCE | I673 | SAI accessories | PB | Connecteurs Etanches/composants passifs | PB46 | SAI Accessoires pour répartiteurs capteurs et actionneurs | 4032248832583 | 85444290 | RO | Câble capteur/actionneur, M12 / M12, Nombre de pôles: 5, 1 m, Mâle, droit - Femelle, droite, LED: Non, Blindé: Non | 59 | G | 273.11 | CCM | 153 | 119 | 15 | MM | 35 |  |  | https://eshop.weidmueller.com/p/9457340100
9457340120 | SAIL-M12GM12G-5-1.2U | 22.2578 | 1 | 1 | 1 | PCE | I673 | SAI accessories | PB | Connecteurs Etanches/composants passifs | PB46 | SAI Accessoires pour répartiteurs capteurs et actionneurs | 4008190311261 | 85444290 | RO | Câble capteur/actionneur, M12 / M12, Nombre de pôles: 5, 1.2 m, Mâle, droit - Femelle, droite, LED: Non, Blindé: Non | 71 | G | 745.416 | CCM | 168 | 153 | 29 | MM | 35 |  |  | https://eshop.weidmueller.com/p/9457340120
9457340150 | SAIL-M12GM12G-5-1.5U | 22.8572 | 1 | 1 | 1 | PCE | I673 | SAI accessories | PB | Connecteurs Etanches/composants passifs | PB46 | SAI Accessoires pour répartiteurs capteurs et actionneurs | 4008190311278 | 85444290 | RO | Câble capteur/actionneur, M12 / M12, Nombre de pôles: 5, 1.5 m, Mâle, droit - Femelle, droite, LED: Non, Blindé: Non | 78 | G | 514 | CCM | 188 | 171 | 16 | MM | 35 |  |  | https://eshop.weidmueller.com/p/9457340150
9457340200 | SAIL-M12GM12G-5-2.0U | 23.8563 | 1 | 1 | 1 | PCE | I673 | SAI accessories | PB | Connecteurs Etanches/composants passifs | PB46 | SAI Accessoires pour répartiteurs capteurs et actionneurs | 4008190311285 | 85444290 | RO | Câble capteur/actionneur, M12 / M12, Nombre de pôles: 5, 2 m, Mâle, droit - Femelle, droite, LED: Non, Blindé: Non | 96 | G | 508 | CCM | 169 | 167 | 18 | MM | 35 |  |  | https://eshop.weidmueller.com/p/9457340200
9457340220 | SAIL-M12GM12G-5-2.2U | 23.61 | 1 | 1 | 1 | PCE | I673 | SAI accessories | PB | Connecteurs Etanches/composants passifs | PB46 | SAI Accessoires pour répartiteurs capteurs et actionneurs | 4050118472714 | 85444290 | RO | Câble capteur/actionneur, M12 / M12, Nombre de pôles: 5, 2.2 m, Mâle, droit - Femelle, droite, LED: Non, Blindé: Non | 93 | G | 441.826 | CCM | 154 | 151 | 19 | MM | 35 |  | 30/09/2026 | https://eshop.weidmueller.com/p/9457340220
9457340250 | SAIL-M12GM12G-5-2.5U | 24.8554 | 1 | 1 | 1 | PCE | I673 | SAI accessories | PB | Connecteurs Etanches/composants passifs | PB46 | SAI Accessoires pour répartiteurs capteurs et actionneurs | 4008190311292 | 85444290 | RO | Câble capteur/actionneur, M12 / M12, Nombre de pôles: 5, 2.5 m, Mâle, droit - Femelle, droite, LED: Non, Blindé: Non | 113 | G | 578 | CCM | 177 | 172 | 19 | MM | 35 |  |  | https://eshop.weidmueller.com/p/9457340250
9457340300 | SAIL-M12GM12G-5-3.0U | 25.8545 | 1 | 1 | 1 | PCE | I673 | SAI accessories | PB | Connecteurs Etanches/composants passifs | PB46 | SAI Accessoires pour répartiteurs capteurs et actionneurs | 4008190311896 | 85444290 | RO | Câble capteur/actionneur, M12 / M12, Nombre de pôles: 5, 3 m, Mâle, droit - Femelle, droite, LED: Non, Blindé: Non | 132 | G | 598 | CCM | 181 | 174 | 19 | MM | 7 |  |  | https://eshop.weidmueller.com/p/9457340300
9457340330 | SAIL-M12GM12G-5-3.3U | 25.77 | 1 | 1 | 1 | PCE | I673 | SAI accessories | PB | Connecteurs Etanches/composants passifs | PB46 | SAI Accessoires pour répartiteurs capteurs et actionneurs | 4050118611571 | 85444290 | RO | Câble capteur/actionneur, M12 / M12, Nombre de pôles: 5, 3.3 m, Mâle, droit - Femelle, droite, LED: Non, Blindé: Non | 114.824 | G | 14.814 | CCM | 330 | 6.7 | 6.7 | MM | 35 |  | 30/09/2026 | https://eshop.weidmueller.com/p/9457340330
9457340340 | SAIL-M12GM12G-5-3.4U | 25.98 | 1 | 1 | 1 | PCE | I673 | SAI accessories | PB | Connecteurs Etanches/composants passifs | PB46 | SAI Accessoires pour répartiteurs capteurs et actionneurs | 4050118611588 | 85444290 | RO | Câble capteur/actionneur, M12 / M12, Nombre de pôles: 5, 3.4 m, Mâle, droit - Femelle, droite, LED: Non, Blindé: Non | 117.524 | G | 15.263 | CCM | 340 | 6.7 | 6.7 | MM | 35 |  | 30/09/2026 | https://eshop.weidmueller.com/p/9457340340
9457340350 | SAIL-M12GM12G-5-3.5U | 26.8535 | 1 | 1 | 1 | PCE | I673 | SAI accessories | PB | Connecteurs Etanches/composants passifs | PB46 | SAI Accessoires pour répartiteurs capteurs et actionneurs | 4032248866410 | 85444290 | RO | Câble capteur/actionneur, M12 / M12, Nombre de pôles: 5, 3.5 m, Mâle, droit - Femelle, droite, LED: Non, Blindé: Non | 149 | G | 287.5 | CCM | 230 | 50 | 25 | MM | 35 |  |  | https://eshop.weidmueller.com/p/9457340350
9457340400 | SAIL-M12GM12G-5-4.0U | 27.8526 | 1 | 1 | 1 | PCE | I673 | SAI accessories | PB | Connecteurs Etanches/composants passifs | PB46 | SAI Accessoires pour répartiteurs capteurs et actionneurs | 4050118178210 | 85444290 | RO | Câble capteur/actionneur, M12 / M12, Nombre de pôles: 5, 4 m, Mâle, droit - Femelle, droite, LED: Non, Blindé: Non | 167 | G | 779.52 | CCM | 168 | 160 | 29 | MM | 5 |  |  | https://eshop.weidmueller.com/p/9457340400
9457340450 | SAIL-M12GM12G-5-4.5U | 28.8517 | 1 | 1 | 1 | PCE | I673 | SAI accessories | PB | Connecteurs Etanches/composants passifs | PB46 | SAI Accessoires pour répartiteurs capteurs et actionneurs | 4099986187696 | 85444290 | DE | Câble capteur/actionneur, M12 / M12, Nombre de pôles: 5, 4.5 m, LED: Non, Blindé: Non | 184 | G | 1599 | CCM | 205 | 195 | 40 | MM | 35 |  | 30/09/2026 | https://eshop.weidmueller.com/p/9457340450
9457340460 | SAIL-M12GM12G-5-4.6U | 28.34 | 1 | 1 | 1 | PCE | I673 | SAI accessories | PB | Connecteurs Etanches/composants passifs | PB46 | SAI Accessoires pour répartiteurs capteurs et actionneurs | 4050118621044 | 85444290 | RO | Câble capteur/actionneur, M12 / M12, Nombre de pôles: 5, 4.6 m, Mâle, droit - Femelle, droite, LED: Non, Blindé: Non | 190 | G | 23 | CCM | 460 | 7 | 7 | MM | 35 |  | 30/09/2026 | https://eshop.weidmueller.com/p/9457340460
9457340480 | SAIL-M12GM12G-5-4.8U | 29.4511 | 1 | 1 | 1 | PCE | I673 | SAI accessories | PB | Connecteurs Etanches/composants passifs | PB46 | SAI Accessoires pour répartiteurs capteurs et actionneurs | 4050118611533 | 85444290 | RO | Câble capteur/actionneur, M12 / M12, Nombre de pôles: 5, 4.8 m, Mâle, droit - Femelle, droite, LED: Non, Blindé: Non | 201 | G | 790 | CCM | 169 | 167 | 28 | MM | 35 |  |  | https://eshop.weidmueller.com/p/9457340480
9457340500 | SAIL-M12GM12G-5-5.0U | 29.8508 | 1 | 1 | 1 | PCE | I673 | SAI accessories | PB | Connecteurs Etanches/composants passifs | PB46 | SAI Accessoires pour répartiteurs capteurs et actionneurs | 4008190311308 | 85444290 | RO | Câble capteur/actionneur, M12 / M12, Nombre de pôles: 5, 5 m, Mâle, droit - Femelle, droite, LED: Non, Blindé: Non | 205 | G | 814 | CCM | 179 | 175 | 26 | MM | 7 |  |  | https://eshop.weidmueller.com/p/9457340500
9457340520 | SAIL-M12GM12G-5-5.2U | 30.2504 | 1 | 1 | 1 | PCE | I673 | SAI accessories | PB | Connecteurs Etanches/composants passifs | PB46 | SAI Accessoires pour répartiteurs capteurs et actionneurs | 4050118621105 | 85444290 | RO | Câble capteur/actionneur, M12 / M12, Nombre de pôles: 5, 5.2 m, Mâle, droit - Femelle, droite, LED: Non, Blindé: Non | 167 | G | 25 | CCM | 520 | 7 | 7 | MM | 35 |  |  | https://eshop.weidmueller.com/p/9457340520
9457340550 | SAIL-M12GM12G-5-5.5U | 30.8498 | 1 | 1 | 1 | PCE | I673 | SAI accessories | PB | Connecteurs Etanches/composants passifs | PB46 | SAI Accessoires pour répartiteurs capteurs et actionneurs | 4099986188310 | 85444290 | DE | Câble capteur/actionneur, M12 / M12, Nombre de pôles: 5, 5.5 m, LED: Non, Blindé: Non | 220 | G | 1191.968 | CCM | 193 | 193 | 32 | MM | 35 |  |  | https://eshop.weidmueller.com/p/9457340550
9457340600 | SAIL-M12GM12G-5-6.0U | 31.8489 | 1 | 1 | 1 | PCE | I673 | SAI accessories | PB | Connecteurs Etanches/composants passifs | PB46 | SAI Accessoires pour répartiteurs capteurs et actionneurs | 4064675907497 | 85444290 | DE | Câble capteur/actionneur, M12 / M12, Nombre de pôles: 5, 6 m, LED: Non, Blindé: Non | 239 | G | 1144.176 | CCM | 197 | 176 | 33 | MM | 35 |  |  | https://eshop.weidmueller.com/p/9457340600
9457340620 | SAIL-M12GM12G-5-6.2U | 32.2486 | 1 | 1 | 1 | PCE | I673 | SAI accessories | PB | Connecteurs Etanches/composants passifs | PB46 | SAI Accessoires pour répartiteurs capteurs et actionneurs | 4050118621112 | 85444290 | RO | Câble capteur/actionneur, M12 / M12, Nombre de pôles: 5, 6.2 m, Mâle, droit - Femelle, droite, LED: Non, Blindé: Non | 250 | G | 800 | CCM | 200 | 200 | 20 | MM | 35 |  |  | https://eshop.weidmueller.com/p/9457340620
9457340650 | SAIL-M12GM12G-5-6.5U | 32.848 | 1 | 1 | 1 | PCE | I673 | SAI accessories | PB | Connecteurs Etanches/composants passifs | PB46 | SAI Accessoires pour répartiteurs capteurs et actionneurs | 4050118611472 | 85444290 | RO | Câble capteur/actionneur, M12 / M12, Nombre de pôles: 5, 6.5 m, Mâle, droit - Femelle, droite, LED: Non, Blindé: Non | 258 | G | 1160.016 | CCM | 176 | 169 | 39 | MM | 35 |  |  | https://eshop.weidmueller.com/p/9457340650
9457340700 | SAIL-M12GM12G-5-7.0U | 33.8471 | 1 | 1 | 1 | PCE | I673 | SAI accessories | PB | Connecteurs Etanches/composants passifs | PB46 | SAI Accessoires pour répartiteurs capteurs et actionneurs | 4032248866427 | 85444290 | RO | Câble capteur/actionneur, M12 / M12, Nombre de pôles: 5, 7 m, Mâle, droit - Femelle, droite, LED: Non, Blindé: Non | 293 | G | 1153.977 | CCM | 187 | 187 | 33 | MM | 35 |  |  | https://eshop.weidmueller.com/p/9457340700
9457340750 | SAIL-M12GM12G-5-7.5U | 34.8462 | 1 | 1 | 1 | PCE | I673 | SAI accessories | PB | Connecteurs Etanches/composants passifs | PB46 | SAI Accessoires pour répartiteurs capteurs et actionneurs | 4050118321951 | 85444290 | RO | Câble capteur/actionneur, M12 / M12, Nombre de pôles: 5, 7.5 m, Mâle, droit - Femelle, droite, LED: Non, Blindé: Non | 296 | G | 970 | CCM | 190 | 189 | 27 | MM | 35 |  |  | https://eshop.weidmueller.com/p/9457340750
9457340800 | SAIL-M12GM12G-5-8.0U | 35.8452 | 1 | 1 | 1 | PCE | I673 | SAI accessories | PB | Connecteurs Etanches/composants passifs | PB46 | SAI Accessoires pour répartiteurs capteurs et actionneurs | 4050118621129 | 85444290 | RO | Câble capteur/actionneur, M12 / M12, Nombre de pôles: 5, 8 m, Mâle, droit - Femelle, droite, LED: Non, Blindé: Non | 242 | G | 318 | CCM | 213 | 213 | 7 | MM | 35 |  |  | https://eshop.weidmueller.com/p/9457340800
9457340850 | SAIL-M12GM12G-5-8.5U | 36.8443 | 1 | 1 | 1 | PCE | I673 | SAI accessories | PB | Connecteurs Etanches/composants passifs | PB46 | SAI Accessoires pour répartiteurs capteurs et actionneurs | 4099986188334 | 85444290 | DE | Câble capteur/actionneur, M12 / M12, Nombre de pôles: 5, 8.5 m, LED: Non, Blindé: Non | 327 | G | 1452.36 | CCM | 196 | 190 | 39 | MM | 35 |  |  | https://eshop.weidmueller.com/p/9457340850
9457340860 | SAIL-M12GM12G-5-8.6U | 37.0441 | 1 | 1 | 1 | PCE | I673 | SAI accessories | PB | Connecteurs Etanches/composants passifs | PB46 | SAI Accessoires pour répartiteurs capteurs et actionneurs | 4050118611489 | 85444290 | RO | Câble capteur/actionneur, M12 / M12, Nombre de pôles: 5, 8.6 m, Mâle, droit - Femelle, droite, LED: Non, Blindé: Non | 343 | G | 318 | CCM | 213 | 213 | 7 | MM | 35 |  |  | https://eshop.weidmueller.com/p/9457340860
9457340900 | SAIL-M12GM12G-5-9.0U | 37.8434 | 1 | 1 | 1 | PCE | I673 | SAI accessories | PB | Connecteurs Etanches/composants passifs | PB46 | SAI Accessoires pour répartiteurs capteurs et actionneurs | 4050118621136 | 85444290 | RO | Câble capteur/actionneur, M12 / M12, Nombre de pôles: 5, 9 m, Mâle, droit - Femelle, droite, LED: Non, Blindé: Non | 345 | G | 1332.508 | CCM | 197 | 178 | 38 | MM | 35 |  |  | https://eshop.weidmueller.com/p/9457340900
9457340920 | SAIL-M12GM12G-5-9.2U | 38.243 | 1 | 1 | 1 | PCE | I673 | SAI accessories | PB | Connecteurs Etanches/composants passifs | PB46 | SAI Accessoires pour répartiteurs capteurs et actionneurs | 4050118621143 | 85444290 | RO | Câble capteur/actionneur, M12 / M12, Nombre de pôles: 5, 9.2 m, Mâle, droit - Femelle, droite, LED: Non, Blindé: Non | 362 | G | 318 | CCM | 213 | 213 | 7 | MM | 35 |  |  | https://eshop.weidmueller.com/p/9457340920
9457340950 | SAIL-M12GM12G-5-9.5U | 38.8425 | 1 | 1 | 1 | PCE | I673 | SAI accessories | PB | Connecteurs Etanches/composants passifs | PB46 | SAI Accessoires pour répartiteurs capteurs et actionneurs | 4099986188358 | 85444290 | DE | Câble capteur/actionneur, M12 / M12, Nombre de pôles: 5, 9.5 m, LED: Non, Blindé: Non | 365 | G | 1556.268 | CCM | 194 | 191 | 42 | MM | 35 |  |  | https://eshop.weidmueller.com/p/9457340950
9457341000 | SAIL-M12GM12G-5-10U | 39.8416 | 1 | 1 | 1 | PCE | I673 | SAI accessories | PB | Connecteurs Etanches/composants passifs | PB46 | SAI Accessoires pour répartiteurs capteurs et actionneurs | 4008190311315 | 85444290 | RO | Câble capteur/actionneur, M12 / M12, Nombre de pôles: 5, 10 m, Mâle, droit - Femelle, droite, LED: Non, Blindé: Non | 386 | G | 1203 | CCM | 191 | 175 | 36 | MM | 7 |  |  | https://eshop.weidmueller.com/p/9457341000
9457341050 | SAIL-M12GM12G-5-10.5U | 39.95 | 1 | 1 | 1 | PCE | I673 | SAI accessories | PB | Connecteurs Etanches/composants passifs | PB46 | SAI Accessoires pour répartiteurs capteurs et actionneurs | 4032248866434 | 85444290 | RO | Câble capteur/actionneur, M12 / M12, Nombre de pôles: 5, 10.5 m, Mâle, droit - Femelle, droite, LED: Non, Blindé: Non | 402 | G | 1599 | CCM | 205 | 195 | 40 | MM | 35 |  | 30/09/2026 | https://eshop.weidmueller.com/p/9457341050
9457341100 | SAIL-M12GM12G-5-11U | 41.8397 | 1 | 1 | 1 | PCE | I673 | SAI accessories | PB | Connecteurs Etanches/composants passifs | PB46 | SAI Accessoires pour répartiteurs capteurs et actionneurs | 4064675634379 | 85444290 | DE | Câble capteur/actionneur, M12 / M12, Nombre de pôles: 5, 11 m, Mâle, droit - Femelle, droite, LED: Non, Blindé: Non | 417 | G | 1599 | CCM | 205 | 195 | 40 | MM | 35 |  |  | https://eshop.weidmueller.com/p/9457341100
9457341200 | SAIL-M12GM12G-5-12U | 43.8379 | 1 | 1 | 1 | PCE | I673 | SAI accessories | PB | Connecteurs Etanches/composants passifs | PB46 | SAI Accessoires pour répartiteurs capteurs et actionneurs | 4099986188372 | 85444290 | DE | Câble capteur/actionneur, M12 / M12, Nombre de pôles: 5, 12 m, LED: Non, Blindé: Non | 447 | G | 1599 | CCM | 205 | 195 | 40 | MM | 35 |  |  | https://eshop.weidmueller.com/p/9457341200
9457341300 | SAIL-M12GM12G-5-13U | 45.836 | 1 | 1 | 1 | PCE | I673 | SAI accessories | PB | Connecteurs Etanches/composants passifs | PB46 | SAI Accessoires pour répartiteurs capteurs et actionneurs | 4099986188396 | 85444290 | DE | Câble capteur/actionneur, M12 / M12, Nombre de pôles: 5, 13 m, LED: Non, Blindé: Non | 483 | G | 1599 | CCM | 205 | 195 | 40 | MM | 35 |  |  | https://eshop.weidmueller.com/p/9457341300
9457341400 | SAIL-M12GM12G-5-14U | 47.8342 | 1 | 1 | 1 | PCE | I673 | SAI accessories | PB | Connecteurs Etanches/composants passifs | PB46 | SAI Accessoires pour répartiteurs capteurs et actionneurs | 4032248866441 | 85444290 | RO | Câble capteur/actionneur, M12 / M12, Nombre de pôles: 5, 14 m, Mâle, droit - Femelle, droite, LED: Non, Blindé: Non | 465 | G | 1599 | CCM | 205 | 195 | 40 | MM | 35 |  |  | https://eshop.weidmueller.com/p/9457341400
9457341500 | SAIL-M12GM12G-5-15U | 49.8323 | 1 | 1 | 1 | PCE | I673 | SAI accessories | PB | Connecteurs Etanches/composants passifs | PB46 | SAI Accessoires pour répartiteurs capteurs et actionneurs | 4032248798858 | 85444290 | RO | Câble capteur/actionneur, M12 / M12, Nombre de pôles: 5, 15 m, Mâle, droit - Femelle, droite, LED: Non, Blindé: Non | 572 | G | 1503.624 | CCM | 188 | 186 | 43 | MM | 7 |  |  | https://eshop.weidmueller.com/p/9457341500
9457341800 | SAIL-M12GM12G-5-18U | 54.72 | 1 | 1 | 1 | PCE | I673 | SAI accessories | PB | Connecteurs Etanches/composants passifs | PB46 | SAI Accessoires pour répartiteurs capteurs et actionneurs | 4032248866458 | 85444290 | RO | Câble capteur/actionneur, M12 / M12, Nombre de pôles: 5, 18 m, Mâle, droit - Femelle, droite, LED: Non, Blindé: Non | 715 | G | 1599 | CCM | 205 | 195 | 40 | MM | 35 |  | 30/09/2026 | https://eshop.weidmueller.com/p/9457341800
9457342000 | SAIL-M12GM12G-5-20U | 59.8231 | 1 | 1 | 1 | PCE | I673 | SAI accessories | PB | Connecteurs Etanches/composants passifs | PB46 | SAI Accessoires pour répartiteurs capteurs et actionneurs | 4032248733613 | 85444290 | RO | Câble capteur/actionneur, M12 / M12, Nombre de pôles: 5, 20 m, Mâle, droit - Femelle, droite, LED: Non, Blindé: Non | 753 | G | 2403 | CCM | 202 | 195 | 61 | MM | 35 |  |  | https://eshop.weidmueller.com/p/9457342000
9457342350 | SAIL-M12GM12G-5-23.5U | 66.8167 | 1 | 1 | 1 | PCE | I673 | SAI accessories | PB | Connecteurs Etanches/composants passifs | PB46 | SAI Accessoires pour répartiteurs capteurs et actionneurs | 4032248904020 | 85444290 | RO | Câble capteur/actionneur, M12 / M12, Nombre de pôles: 5, 23.5 m, Mâle, droit - Femelle, droite, LED: Non, Blindé: Non | 892 | G | 2663.04 | CCM | 192 | 190 | 73 | MM | 35 |  |  | https://eshop.weidmueller.com/p/9457342350
9457343000 | SAIL-M12GM12G-5-30U | 79.8047 | 1 | 1 | 1 | PCE | I673 | SAI accessories | PB | Connecteurs Etanches/composants passifs | PB46 | SAI Accessoires pour répartiteurs capteurs et actionneurs | 4050118221114 | 85444290 | RO | Câble capteur/actionneur, M12 / M12, Nombre de pôles: 5, 30 m, Mâle, droit - Femelle, droite, LED: Non, Blindé: Non | 1117 | G | 3322 | CCM | 224 | 206 | 72 | MM | 35 |  |  | https://eshop.weidmueller.com/p/9457343000
9457343500 | SAIL-M12GM12G-5-35U | 88.18 | 1 | 1 | 1 | PCE | I673 | SAI accessories | PB | Connecteurs Etanches/composants passifs | PB46 | SAI Accessoires pour répartiteurs capteurs et actionneurs | 4050118222784 | 85444290 | RO | Câble capteur/actionneur, M12 / M12, Nombre de pôles: 5, 35 m, Mâle, droit - Femelle, droite, LED: Non, Blindé: Non | 1350 | G | 800 | CCM | 200 | 80 | 50 | MM | 35 |  | 30/09/2026 | https://eshop.weidmueller.com/p/9457343500
9457380010 | SAIL-M8BW-3-0.1U | 7.7615 | 1 | 1 | 1 | PCE | I673 | SAI accessories | PB | Connecteurs Etanches/composants passifs | PB46 | SAI Accessoires pour répartiteurs capteurs et actionneurs | 4032248882557 | 85444290 | RO | Cordon M8 - Femelle - Coudé - 3 Poles - 0.10m - PUR - Libre à une extrémité - Codage A - IP 69 - Bague : Laiton Nickelé - Contact : Doré | 35 | G | 5 | CCM | 100 | 7 | 7 | MM | 35 |  |  | https://eshop.weidmueller.com/p/9457380010
9457380120 | SAIL-M8BW-3-1.2U | 9.2123 | 1 | 1 | 1 | PCE | I673 | SAI accessories | PB | Connecteurs Etanches/composants passifs | PB46 | SAI Accessoires pour répartiteurs capteurs et actionneurs | 4032248228874 | 85444991 | RO | Cordon M8 - Femelle - Coudé - 3 Poles - 1.20m - PUR - Libre à une extrémité - Codage A - IP 69 - Bague : Laiton Nickelé - Contact : Doré | 33 | G | 716.76 | CCM | 181 | 165 | 24 | MM | 35 |  |  | https://eshop.weidmueller.com/p/9457380120
9457380150 | SAIL-M8BW-3-1.5U | 9.608 | 1 | 1 | 1 | PCE | I673 | SAI accessories | PB | Connecteurs Etanches/composants passifs | PB46 | SAI Accessoires pour répartiteurs capteurs et actionneurs | 4032248228881 | 85444290 | RO | Cordon M8 - Femelle - Coudé - 3 Poles - 1.50m - PUR - Libre à une extrémité - Codage A - IP 69 - Bague : Laiton Nickelé - Contact : Doré | 39 | G | 545.756 | CCM | 172 | 167 | 19 | MM | 35 |  |  | https://eshop.weidmueller.com/p/9457380150
9457380200 | SAIL-M8BW-3-2.0U | 10.2675 | 1 | 1 | 1 | PCE | I673 | SAI accessories | PB | Connecteurs Etanches/composants passifs | PB46 | SAI Accessoires pour répartiteurs capteurs et actionneurs | 4032248228898 | 85444290 | RO | Cordon M8 - Femelle - Coudé - 3 Poles - 2.00m - PUR - Libre à une extrémité - Codage A - IP 69 - Bague : Laiton Nickelé - Contact : Doré | 49 | G | 381.3 | CCM | 164 | 155 | 15 | MM | 35 |  |  | https://eshop.weidmueller.com/p/9457380200
9457380250 | SAIL-M8BW-3-2.5U | 10.927 | 1 | 1 | 1 | PCE | I673 | SAI accessories | PB | Connecteurs Etanches/composants passifs | PB46 | SAI Accessoires pour répartiteurs capteurs et actionneurs | 4032248228904 | 85444290 | RO | Cordon M8 - Femelle - Coudé - 3 Poles -2.50m - PUR - Libre à une extrémité - Codage A - IP 69 - Bague : Laiton Nickelé - Contact : Doré | 58 | G | 630.476 | CCM | 178 | 154 | 23 | MM | 7 |  |  | https://eshop.weidmueller.com/p/9457380250
9457380300 | SAIL-M8BW-3-3.0U | 11.5865 | 1 | 1 | 1 | PCE | I673 | SAI accessories | PB | Connecteurs Etanches/composants passifs | PB46 | SAI Accessoires pour répartiteurs capteurs et actionneurs | 4032248278602 | 85444290 | RO | Cordon M8 - Femelle - Coudé - 3 Poles - 3.00m - PUR - Libre à une extrémité - Codage A - IP 69 - Bague : Laiton Nickelé - Contact : Doré | 68 | G | 381.15 | CCM | 165 | 165 | 14 | MM | 7 |  |  | https://eshop.weidmueller.com/p/9457380300
9457380500 | SAIL-M8BW-3-5.0U | 14.2245 | 1 | 1 | 1 | PCE | I673 | SAI accessories | PB | Connecteurs Etanches/composants passifs | PB46 | SAI Accessoires pour répartiteurs capteurs et actionneurs | 4032248228911 | 85444290 | RO | Cordon M8 - Femelle - Coudé - 3 Poles - 5.00m - PUR - Libre à une extrémité - Codage A - IP 69 - Bague : Laiton Nickelé - Contact : Doré | 112 | G | 648 | CCM | 182 | 178 | 20 | MM | 7 |  |  | https://eshop.weidmueller.com/p/9457380500
9457381000 | SAIL-M8BW-3-10U | 20.8194 | 1 | 1 | 1 | PCE | I673 | SAI accessories | PB | Connecteurs Etanches/composants passifs | PB46 | SAI Accessoires pour répartiteurs capteurs et actionneurs | 4032248228928 | 85444290 | RO | Cordon M8 - Femelle - Coudé - 3 Poles - 10.00m - PUR - Libre à une extrémité - Codage A - IP 69 - Bague : Laiton Nickelé - Contact : Doré | 215 | G | 969 | CCM | 194 | 185 | 27 | MM | 7 |  |  | https://eshop.weidmueller.com/p/9457381000
9457381500 | SAIL-M8BW-3-15U | 27.4143 | 1 | 1 | 1 | PCE | I673 | SAI accessories | PB | Connecteurs Etanches/composants passifs | PB46 | SAI Accessoires pour répartiteurs capteurs et actionneurs | 4050118172768 | 85444290 | RO | Cordon M8 - Femelle - Coudé - 3 Poles - 20.00m - PUR - Libre à une extrémité - Codage A - IP 69 - Bague : Laiton Nickelé - Contact : Doré | 317 | G | 1433.586 | CCM | 214 | 203 | 33 | MM | 35 |  |  | https://eshop.weidmueller.com/p/9457381500
9457382000 | SAIL-M8BW-3-20U | 34.0092 | 1 | 1 | 1 | PCE | I673 | SAI accessories | PB | Connecteurs Etanches/composants passifs | PB46 | SAI Accessoires pour répartiteurs capteurs et actionneurs | 4050118249392 | 85444290 | RO | Cordon M8 - Femelle - Coudé - 3 Poles - 30.00m - PUR - Libre à une extrémité - Codage A - IP 69 - Bague : Laiton Nickelé - Contact : Doré | 415 | G | 1899 | CCM | 195 | 191 | 51 | MM | 35 |  |  | https://eshop.weidmueller.com/p/9457382000
9457383000 | SAIL-M8BW-3-30U | 46.93 | 1 | 1 | 1 | PCE | I673 | SAI accessories | PB | Connecteurs Etanches/composants passifs | PB46 | SAI Accessoires pour répartiteurs capteurs et actionneurs | 4050118325058 | 85444290 | RO | Cordon M8 - Femelle - Coudé - 3 Poles - 35.00m - PUR - Libre à une extrémité - Codage A - IP 69 - Bague : Laiton Nickelé - Contact : Doré | 714 | G | 1144 | CCM | 220 | 130 | 40 | MM | 35 |  | 30/09/2026 | https://eshop.weidmueller.com/p/9457383000
9457383500 | SAIL-M8BW-3-35U | 53.49 | 1 | 1 | 1 | PCE | I673 | SAI accessories | PB | Connecteurs Etanches/composants passifs | PB46 | SAI Accessoires pour répartiteurs capteurs et actionneurs | 4050118504309 | 85444290 | RO | Cordon M8 - Femelle - Coudé - 3 Poles - 40.00m - PUR - Libre à une extrémité - Codage A - IP 69 - Bague : Laiton Nickelé - Contact : Doré | 782 | G | 670 | CCM | 227 | 227 | 13 | MM | 35 |  | 30/09/2026 | https://eshop.weidmueller.com/p/9457383500
9457384000 | SAIL-M8BW-3-40U | 60.05 | 1 | 1 | 1 | PCE | I673 | SAI accessories | PB | Connecteurs Etanches/composants passifs | PB46 | SAI Accessoires pour répartiteurs capteurs et actionneurs | 4050118504316 | 85444290 | RO | Câble capteur/actionneur, M8, Nombre de pôles: 3, 40 m, Femelle coudée, LED: Non, Blindé: Non | 1080 | G | 2400 | CCM | 200 | 200 | 60 | MM | 35 |  | 30/09/2026 | https://eshop.weidmueller.com/p/9457384000
9457390025 | SAIL-M12GM12W-3-0.25U | 16.6557 | 1 | 1 | 1 | PCE | I673 | SAI accessories | PB | Connecteurs Etanches/composants passifs | PB46 | SAI Accessoires pour répartiteurs capteurs et actionneurs | 4050118648430 | 85444290 | RO | Câbles capteurs/actionneurs confectionnés pour le raccordement de capteurs/actionneurs et pour la transmission de données. Les connecteurs débrochables sont moulés et testés. | 30 | G | 201.78 | CCM | 114 | 59 | 30 | MM | 56 |  |  | https://eshop.weidmueller.com/p/9457390025
9457390030 | SAIL-M12GM12W-3-0.3U | 16.7271 | 1 | 1 | 1 | PCE | I673 | SAI accessories | PB | Connecteurs Etanches/composants passifs | PB46 | SAI Accessoires pour répartiteurs capteurs et actionneurs | 4032248229956 | 85444290 | RO | Câble capteur/actionneur, M12 / M12, Nombre de pôles: 3, 0.3 m, mâle, droit - douille enfichable, 90°, LED: Non, Blindé: Non | 28 | G | 483.57 | CCM | 398 | 81 | 15 | MM | 35 |  |  | https://eshop.weidmueller.com/p/9457390030
9457390060 | SAIL-M12GM12W-3-0.6U | 17.1552 | 1 | 1 | 1 | PCE | I673 | SAI accessories | PB | Connecteurs Etanches/composants passifs | PB46 | SAI Accessoires pour répartiteurs capteurs et actionneurs | 4032248229864 | 85444290 | RO | Câble capteur/actionneur, M12 / M12, Nombre de pôles: 3, 0.6 m, mâle, droit - douille enfichable, 90°, LED: Non, Blindé: Non | 39 | G | 299.624 | CCM | 134 | 86 | 26 | MM | 35 |  |  | https://eshop.weidmueller.com/p/9457390060
9457390075 | SAIL-M12GM12W-3-0.75U | 17.3693 | 1 | 1 | 1 | PCE | I673 | SAI accessories | PB | Connecteurs Etanches/composants passifs | PB46 | SAI Accessoires pour répartiteurs capteurs et actionneurs | 4050118178012 | 85444290 | RO | Câble capteur/actionneur, M12 / M12, Nombre de pôles: 3, 0.75 m, mâle, droit - douille enfichable, 90°, LED: Non, Blindé: Non | 39 | G | 285.12 | CCM | 144 | 132 | 15 | MM | 35 |  |  | https://eshop.weidmueller.com/p/9457390075
9457390100 | SAIL-M12GM12W-3-1.0U | 17.7261 | 1 | 1 | 1 | PCE | I673 | SAI accessories | PB | Connecteurs Etanches/composants passifs | PB46 | SAI Accessoires pour répartiteurs capteurs et actionneurs | 4032248646395 | 85444991 | RO | Câble capteur/actionneur, M12 / M12, Nombre de pôles: 3, 1 m, Mâle, droit - Femelle, coudée, LED: Non, Blindé: Non | 55 | G | 28 | CCM | 70 | 20 | 20 | MM | 35 |  |  | https://eshop.weidmueller.com/p/9457390100
9457390120 | SAIL-M12GM12W-3-1.2U | 17.81 | 1 | 1 | 1 | PCE | I673 | SAI accessories | PB | Connecteurs Etanches/composants passifs | PB46 | SAI Accessoires pour répartiteurs capteurs et actionneurs | 4032248229888 | 85444290 | RO | Câble capteur/actionneur, M12 / M12, Nombre de pôles: 3, 1.2 m, mâle, droit - douille enfichable, 90°, LED: Non, Blindé: Non | 56 | G | 30 | CCM | 100 | 20 | 15 | MM | 35 |  | 30/09/2026 | https://eshop.weidmueller.com/p/9457390120
9457390150 | SAIL-M12GM12W-3-1.5U | 18.4398 | 1 | 1 | 1 | PCE | I673 | SAI accessories | PB | Connecteurs Etanches/composants passifs | PB46 | SAI Accessoires pour répartiteurs capteurs et actionneurs | 4032248229895 | 85444290 | RO | Câble capteur/actionneur, M12 / M12, Nombre de pôles: 3, 1.5 m, mâle, droit - douille enfichable, 90°, LED: Non, Blindé: Non | 56 | G | 381.824 | CCM | 157 | 152 | 16 | MM | 35 |  |  | https://eshop.weidmueller.com/p/9457390150
9457390160 | SAIL-M12GM12W-3-1.6U | 18.37 | 1 | 1 | 1 | PCE | I673 | SAI accessories | PB | Connecteurs Etanches/composants passifs | PB46 | SAI Accessoires pour répartiteurs capteurs et actionneurs | 4050118621099 | 85444290 | RO | Câble capteur/actionneur, M12 / M12, Nombre de pôles: 3, 1.6 m, LED: Non, Blindé: Non | 60 | G | 800 | CCM | 200 | 200 | 20 | MM | 35 |  | 30/09/2026 | https://eshop.weidmueller.com/p/9457390160
9457390200 | SAIL-M12GM12W-3-2.0U | 19.1534 | 1 | 1 | 1 | PCE | I673 | SAI accessories | PB | Connecteurs Etanches/composants passifs | PB46 | SAI Accessoires pour répartiteurs capteurs et actionneurs | 4032248229901 | 85444993 | RO | Câble capteur/actionneur, M12 / M12, Nombre de pôles: 3, 2 m, mâle, droit - douille enfichable, 90°, LED: Non, Blindé: Non | 69 | G | 379.808 | CCM | 176 | 166 | 13 | MM | 35 |  |  | https://eshop.weidmueller.com/p/9457390200
9457390300 | SAIL-M12GM12W-3-3.0U | 20.5806 | 1 | 1 | 1 | PCE | I673 | SAI accessories | PB | Connecteurs Etanches/composants passifs | PB46 | SAI Accessoires pour répartiteurs capteurs et actionneurs | 4032248229925 | 85444290 | RO | Câble capteur/actionneur, M12 / M12, Nombre de pôles: 3, 3 m, mâle, droit - douille enfichable, 90°, LED: Non, Blindé: Non | 92 | G | 462.97 | CCM | 151 | 146 | 21 | MM | 35 |  |  | https://eshop.weidmueller.com/p/9457390300
9457390330 | SAIL-M12GM12W-3-3.3U | 21.0088 | 1 | 1 | 1 | PCE | I673 | SAI accessories | PB | Connecteurs Etanches/composants passifs | PB46 | SAI Accessoires pour répartiteurs capteurs et actionneurs | 4050118616026 | 85444290 | RO | Câbles capteurs/actionneurs confectionnés pour le raccordement de capteurs/actionneurs et pour la transmission de données. Les connecteurs débrochables sont moulés et testés. | 102 | G | 743.15 | CCM | 178 | 167 | 25 | MM | 56 |  |  | https://eshop.weidmueller.com/p/9457390330
9457390340 | SAIL-M12GM12W-3-3.4U | 21.1515 | 1 | 1 | 1 | PCE | I673 | SAI accessories | PB | Connecteurs Etanches/composants passifs | PB46 | SAI Accessoires pour répartiteurs capteurs et actionneurs | 4050118616019 | 85444290 | RO | Câble capteur/actionneur, M12 / M12, Nombre de pôles: 3, 3.4 m, LED: Non, Blindé: Non | 102 | G | 398.48 | CCM | 165 | 161 | 15 | MM | 35 |  |  | https://eshop.weidmueller.com/p/9457390340
9457390400 | SAIL-M12GM12W-3-4.0U | 22.0079 | 1 | 1 | 1 | PCE | I673 | SAI accessories | PB | Connecteurs Etanches/composants passifs | PB46 | SAI Accessoires pour répartiteurs capteurs et actionneurs | 4032248230013 | 85444290 | RO | Câble capteur/actionneur, M12 / M12, Nombre de pôles: 3, 4 m, mâle, droit - douille enfichable, 90°, LED: Non, Blindé: Non | 116 | G | 733 | CCM | 180 | 177 | 23 | MM | 35 |  |  | https://eshop.weidmueller.com/p/9457390400
9457390480 | SAIL-M12GM12W-3-4.8U | 22.82 | 1 | 1 | 1 | PCE | I673 | SAI accessories | PB | Connecteurs Etanches/composants passifs | PB46 | SAI Accessoires pour répartiteurs capteurs et actionneurs | 4050118620924 | 85444290 | RO | Câble capteur/actionneur, M12 / M12, Nombre de pôles: 3, 4.8 m, LED: Non, Blindé: Non | 205 | G | 21.547 | CCM | 480 | 6.7 | 6.7 | MM | 35 |  | 30/09/2026 | https://eshop.weidmueller.com/p/9457390480
9457390500 | SAIL-M12GM12W-3-5.0U | 23.4352 | 1 | 1 | 1 | PCE | I673 | SAI accessories | PB | Connecteurs Etanches/composants passifs | PB46 | SAI Accessoires pour répartiteurs capteurs et actionneurs | 4032248229932 | 85444290 | RO | Câble capteur/actionneur, M12 / M12, Nombre de pôles: 3, 5 m, mâle, droit - douille enfichable, 90°, LED: Non, Blindé: Non | 139 | G | 796 | CCM | 168 | 158 | 30 | MM | 35 |  |  | https://eshop.weidmueller.com/p/9457390500
9457390510 | SAIL-M12GM12W-3-5.1U | 23.24 | 1 | 1 | 1 | PCE | I673 | SAI accessories | PB | Connecteurs Etanches/composants passifs | PB46 | SAI Accessoires pour répartiteurs capteurs et actionneurs | 4050118620931 | 85444290 | RO | Câble capteur/actionneur, M12 / M12, Nombre de pôles: 3, 5.1 m, LED: Non, Blindé: Non | 144 | G | 25 | CCM | 510 | 7 | 7 | MM | 35 |  | 30/09/2026 | https://eshop.weidmueller.com/p/9457390510
9457390560 | SAIL-M12GM12W-3-5.6U | 23.93 | 1 | 1 | 1 | PCE | I673 | SAI accessories | PB | Connecteurs Etanches/composants passifs | PB46 | SAI Accessoires pour répartiteurs capteurs et actionneurs | 4050118620948 | 85444290 | RO | Câble capteur/actionneur, M12 / M12, Nombre de pôles: 3, 5.6 m, LED: Non, Blindé: Non | 150 | G | 1200 | CCM | 200 | 200 | 30 | MM | 35 |  | 30/09/2026 | https://eshop.weidmueller.com/p/9457390560
9457390600 | SAIL-M12GM12W-3-6.0U | 24.8624 | 1 | 1 | 1 | PCE | I673 | SAI accessories | PB | Connecteurs Etanches/composants passifs | PB46 | SAI Accessoires pour répartiteurs capteurs et actionneurs | 4032248230020 | 85444290 | RO | Câble capteur/actionneur, M12 / M12, Nombre de pôles: 3, 6 m, mâle, droit - douille enfichable, 90°, LED: Non, Blindé: Non | 189 | G | 338 | CCM | 130 | 130 | 20 | MM | 35 |  |  | https://eshop.weidmueller.com/p/9457390600
9457390660 | SAIL-M12GM12W-3-6.6U | 25.32 | 1 | 1 | 1 | PCE | I673 | SAI accessories | PB | Connecteurs Etanches/composants passifs | PB46 | SAI Accessoires pour répartiteurs capteurs et actionneurs | 4050118620955 | 85444290 | RO | Câble capteur/actionneur, M12 / M12, Nombre de pôles: 3, 6.6 m, LED: Non, Blindé: Non | 285 | G | 318 | CCM | 213 | 213 | 7 | MM | 35 |  | 30/09/2026 | https://eshop.weidmueller.com/p/9457390660
9457390680 | SAIL-M12GM12W-3-6.8U | 25.6 | 1 | 1 | 1 | PCE | I673 | SAI accessories | PB | Connecteurs Etanches/composants passifs | PB46 | SAI Accessoires pour répartiteurs capteurs et actionneurs | 4050118620962 | 85444290 | RO | Câble capteur/actionneur, M12 / M12, Nombre de pôles: 3, 6.8 m, LED: Non, Blindé: Non | 187 | G | 318 | CCM | 213 | 213 | 7 | MM | 35 |  | 30/09/2026 | https://eshop.weidmueller.com/p/9457390680
9457390710 | SAIL-M12GM12W-3-7.1U | 26.02 | 1 | 1 | 1 | PCE | I673 | SAI accessories | PB | Connecteurs Etanches/composants passifs | PB46 | SAI Accessoires pour répartiteurs capteurs et actionneurs | 4050118620979 | 85444290 | RO | Câble capteur/actionneur, M12 / M12, Nombre de pôles: 3, 7.1 m, LED: Non, Blindé: Non | 190 | G | 1200 | CCM | 200 | 200 | 30 | MM | 35 |  | 30/09/2026 | https://eshop.weidmueller.com/p/9457390710
9457390720 | SAIL-M12GM12W-3-7.2U | 26.16 | 1 | 1 | 1 | PCE | I673 | SAI accessories | PB | Connecteurs Etanches/composants passifs | PB46 | SAI Accessoires pour répartiteurs capteurs et actionneurs | 4050118627152 | 85444290 | RO | Câble capteur/actionneur, M12 / M12, Nombre de pôles: 3, 7.2 m, LED: Non, Blindé: Non | 193 | G | 318 | CCM | 213 | 213 | 7 | MM | 35 |  | 30/09/2026 | https://eshop.weidmueller.com/p/9457390720
9457390770 | SAIL-M12GM12W-3-7.7U | 26.86 | 1 | 1 | 1 | PCE | I673 | SAI accessories | PB | Connecteurs Etanches/composants passifs | PB46 | SAI Accessoires pour répartiteurs capteurs et actionneurs | 4050118620986 | 85444290 | RO | Câble capteur/actionneur, M12 / M12, Nombre de pôles: 3, 7.7 m, LED: Non, Blindé: Non | 375 | G | 305.115 | CCM | 213.4 | 213.4 | 6.7 | MM | 35 |  | 30/09/2026 | https://eshop.weidmueller.com/p/9457390770
9457390780 | SAIL-M12GM12W-3-7.8U | 27 | 1 | 1 | 1 | PCE | I673 | SAI accessories | PB | Connecteurs Etanches/composants passifs | PB46 | SAI Accessoires pour répartiteurs capteurs et actionneurs | 4050118620993 | 85444290 | RO | Câble capteur/actionneur, M12 / M12, Nombre de pôles: 3, 7.8 m, LED: Non, Blindé: Non | 210 | G | 300 | CCM | 100 | 100 | 30 | MM | 35 |  | 30/09/2026 | https://eshop.weidmueller.com/p/9457390780
9457390860 | SAIL-M12GM12W-3-8.6U | 28.11 | 1 | 1 | 1 | PCE | I673 | SAI accessories | PB | Connecteurs Etanches/composants passifs | PB46 | SAI Accessoires pour répartiteurs capteurs et actionneurs | 4050118621204 | 85444290 | RO | Câble capteur/actionneur, M12 / M12, Nombre de pôles: 3, 8.6 m, LED: Non, Blindé: Non | 224 | G | 318 | CCM | 213 | 213 | 7 | MM | 35 |  | 30/09/2026 | https://eshop.weidmueller.com/p/9457390860
9457390870 | SAIL-M12GM12W-3-8.7U | 28.25 | 1 | 1 | 1 | PCE | I673 | SAI accessories | PB | Connecteurs Etanches/composants passifs | PB46 | SAI Accessoires pour répartiteurs capteurs et actionneurs | 4050118621211 | 85444290 | RO | Câble capteur/actionneur, M12 / M12, Nombre de pôles: 3, 8.7 m, LED: Non, Blindé: Non | 230 | G | 318 | CCM | 213 | 213 | 7 | MM | 35 |  | 30/09/2026 | https://eshop.weidmueller.com/p/9457390870
9457390880 | SAIL-M12GM12W-3-8.8U | 28.39 | 1 | 1 | 1 | PCE | I673 | SAI accessories | PB | Connecteurs Etanches/composants passifs | PB46 | SAI Accessoires pour répartiteurs capteurs et actionneurs | 4050118627046 | 85444290 | RO | Câble capteur/actionneur, M12 / M12, Nombre de pôles: 3, 8.8 m, LED: Non, Blindé: Non | 239 | G | 318 | CCM | 213 | 213 | 7 | MM | 35 |  | 30/09/2026 | https://eshop.weidmueller.com/p/9457390880
9457390930 | SAIL-M12GM12W-3-9.3U | 29.09 | 1 | 1 | 1 | PCE | I673 | SAI accessories | PB | Connecteurs Etanches/composants passifs | PB46 | SAI Accessoires pour répartiteurs capteurs et actionneurs | 4050118621228 | 85444290 | RO | Câble capteur/actionneur, M12 / M12, Nombre de pôles: 3, 9.3 m, LED: Non, Blindé: Non | 240 | G | 200 | CCM | 100 | 100 | 20 | MM | 35 |  | 30/09/2026 | https://eshop.weidmueller.com/p/9457390930
9457390940 | SAIL-M12GM12W-3-9.4U | 29.23 | 1 | 1 | 1 | PCE | I673 | SAI accessories | PB | Connecteurs Etanches/composants passifs | PB46 | SAI Accessoires pour répartiteurs capteurs et actionneurs | 4050118624243 | 85444290 | RO | Câble capteur/actionneur, M12 / M12, Nombre de pôles: 3, 9.4 m, LED: Non, Blindé: Non | 240 | G | 300 | CCM | 100 | 100 | 30 | MM | 35 |  | 30/09/2026 | https://eshop.weidmueller.com/p/9457390940
9457391000 | SAIL-M12GM12W-3-10U | 30.5714 | 1 | 1 | 1 | PCE | I673 | SAI accessories | PB | Connecteurs Etanches/composants passifs | PB46 | SAI Accessoires pour répartiteurs capteurs et actionneurs | 4032248229949 | 85444290 | RO | Câble capteur/actionneur, M12 / M12, Nombre de pôles: 3, 10 m, mâle, droit - douille enfichable, 90°, LED: Non, Blindé: Non | 257 | G | 1166 | CCM | 180 | 175 | 37 | MM | 35 |  |  | https://eshop.weidmueller.com/p/9457391000
9457391020 | SAIL-M12GM12W-3-10.2U | 30.34 | 1 | 1 | 1 | PCE | I673 | SAI accessories | PB | Connecteurs Etanches/composants passifs | PB46 | SAI Accessoires pour répartiteurs capteurs et actionneurs | 4050118621235 | 85444290 | RO | Câble capteur/actionneur, M12 / M12, Nombre de pôles: 3, 10.2 m, LED: Non, Blindé: Non | 265 | G | 318 | CCM | 213 | 213 | 7 | MM | 35 |  | 30/09/2026 | https://eshop.weidmueller.com/p/9457391020
9457391050 | SAIL-M12GM12W-3-10.5U | 30.76 | 1 | 1 | 1 | PCE | I673 | SAI accessories | PB | Connecteurs Etanches/composants passifs | PB46 | SAI Accessoires pour répartiteurs capteurs et actionneurs | 4050118621242 | 85444290 | RO | Câble capteur/actionneur, M12 / M12, Nombre de pôles: 3, 10.5 m, LED: Non, Blindé: Non | 274 | G | 318 | CCM | 213 | 213 | 7 | MM | 35 |  | 30/09/2026 | https://eshop.weidmueller.com/p/9457391050
9457391060 | SAIL-M12GM12W-3-10.6U | 30.89 | 1 | 1 | 1 | PCE | I673 | SAI accessories | PB | Connecteurs Etanches/composants passifs | PB46 | SAI Accessoires pour répartiteurs capteurs et actionneurs | 4050118627053 | 85444290 | RO | Câble capteur/actionneur, M12 / M12, Nombre de pôles: 3, 10.6 m, LED: Non, Blindé: Non | 27 | G | 318 | CCM | 213 | 213 | 7 | MM | 35 |  | 30/09/2026 | https://eshop.weidmueller.com/p/9457391060
9457391100 | SAIL-M12GM12W-3-11U | 31.45 | 1 | 1 | 1 | PCE | I673 | SAI accessories | PB | Connecteurs Etanches/composants passifs | PB46 | SAI Accessoires pour répartiteurs capteurs et actionneurs | 4050118621259 | 85444290 | RO | Câbles capteurs/actionneurs confectionnés pour le raccordement de capteurs/actionneurs et pour la transmission de données. Les connecteurs débrochables sont moulés et testés. | 280 | G | 300 | CCM | 100 | 100 | 30 | MM | 56 |  | 30/09/2026 | https://eshop.weidmueller.com/p/9457391100
9457391150 | SAIL-M12GM12W-3-11.5U | 32.16 | 1 | 1 | 1 | PCE | I673 | SAI accessories | PB | Connecteurs Etanches/composants passifs | PB46 | SAI Accessoires pour répartiteurs capteurs et actionneurs | 4050118621266 | 85444290 | RO | Câble capteur/actionneur, M12 / M12, Nombre de pôles: 3, 11.5 m, LED: Non, Blindé: Non | 300 | G | 1600 | CCM | 200 | 200 | 40 | MM | 35 |  | 30/09/2026 | https://eshop.weidmueller.com/p/9457391150
9457391160 | SAIL-M12GM12W-3-11.6U | 32.29 | 1 | 1 | 1 | PCE | I673 | SAI accessories | PB | Connecteurs Etanches/composants passifs | PB46 | SAI Accessoires pour répartiteurs capteurs et actionneurs | 4050118624236 | 85444290 | RO | Câble capteur/actionneur, M12 / M12, Nombre de pôles: 3, 11.6 m, LED: Non, Blindé: Non | 300 | G | 1200 | CCM | 200 | 200 | 30 | MM | 35 |  | 30/09/2026 | https://eshop.weidmueller.com/p/9457391160
9457391200 | SAIL-M12GM12W-3-12U | 32.85 | 1 | 1 | 1 | PCE | I673 | SAI accessories | PB | Connecteurs Etanches/composants passifs | PB46 | SAI Accessoires pour répartiteurs capteurs et actionneurs | 4050118621273 | 85444290 | RO | Câble capteur/actionneur, M12 / M12, Nombre de pôles: 3, 12 m, LED: Non, Blindé: Non | 310 | G | 318 | CCM | 213 | 213 | 7 | MM | 35 |  | 30/09/2026 | https://eshop.weidmueller.com/p/9457391200
9457391300 | SAIL-M12GM12W-3-13U | 34.24 | 1 | 1 | 1 | PCE | I673 | SAI accessories | PB | Connecteurs Etanches/composants passifs | PB46 | SAI Accessoires pour répartiteurs capteurs et actionneurs | 4050118621280 | 85444290 | RO | Câble capteur/actionneur, M12 / M12, Nombre de pôles: 3, 13 m, LED: Non, Blindé: Non | 329 | G | 1417.23 | CCM | 181 | 174 | 45 | MM | 35 |  | 30/09/2026 | https://eshop.weidmueller.com/p/9457391300
9457391500 | SAIL-M12GM12W-3-15U | 37.7077 | 1 | 1 | 1 | PCE | I673 | SAI accessories | PB | Connecteurs Etanches/composants passifs | PB46 | SAI Accessoires pour répartiteurs capteurs et actionneurs | 4050118667448 | 85444290 | RO | Câbles capteurs/actionneurs confectionnés pour le raccordement de capteurs/actionneurs et pour la transmission de données. Les connecteurs débrochables sont moulés et testés. | 406 | G |  | CCM |  |  |  | MM | 56 |  |  | https://eshop.weidmueller.com/p/9457391500
9457391600 | SAIL-M12GM12W-3-16U | 38.42 | 1 | 1 | 1 | PCE | I673 | SAI accessories | PB | Connecteurs Etanches/composants passifs | PB46 | SAI Accessoires pour répartiteurs capteurs et actionneurs | 4050118675474 | 85444290 | DE | Câbles capteurs/actionneurs confectionnés pour le raccordement de capteurs/actionneurs et pour la transmission de données. Les connecteurs débrochables sont moulés et testés. | 444 | G |  | CCM |  |  |  | MM | 91 |  | 30/09/2026 | https://eshop.weidmueller.com/p/9457391600
9457400015 | SAIL-VSC-M12G-0.15U | 22.4 | 1 | 1 | 1 | PCE | I673 | SAI accessories | PB | Connecteurs Etanches/composants passifs | PB46 | SAI Accessoires pour répartiteurs capteurs et actionneurs | 4064675671572 | 85444290 | CZ | Câble de vanne (confectionné), Connecteur droit - Connecteur EV, Design industriel C (9,4 mm) / M12 = codage A, M12 = A, Longueur du câble: 0.15 m, PU | 28 | G | 289.884 | CCM | 238 | 42 | 29 | MM | 63 |  |  | https://eshop.weidmueller.com/p/9457400015
9457400060 | SAIL-VSC-M12G-0,6U | 23.3 | 1 | 1 | 1 | PCE | I673 | SAI accessories | PB | Connecteurs Etanches/composants passifs | PB46 | SAI Accessoires pour répartiteurs capteurs et actionneurs | 4008190316532 | 85444290 | CZ | Câble de vanne (confectionné), Connecteur droit - Connecteur EV, Forme boîtier C Industrie (9,4 mm), M12 = codage A, Longueur du câble: 0.6 m, PUR, no | 43 | G | 238.68 | CCM | 130 | 102 | 18 | MM | 63 |  |  | https://eshop.weidmueller.com/p/9457400060
9457400061 | SAIL-VSCD-M12G-0.6U | 23.3 | 1 | 1 | 1 | PCE | I673 | SAI accessories | PB | Connecteurs Etanches/composants passifs | PB46 | SAI Accessoires pour répartiteurs capteurs et actionneurs | 4032248586233 | 85444290 | CZ | Câble de raccordement avec prise à soupape. La prise à soupape dispose d'un indicateur de fonctionnement (LED) et d'un circuit de protection. | 41 | G | 478 | CCM | 160 | 142 | 21 | MM | 63 |  |  | https://eshop.weidmueller.com/p/9457400061
9457400101 | SAIL-VSCD-M12G-1.0U | 24 | 1 | 1 | 1 | PCE | I673 | SAI accessories | PB | Connecteurs Etanches/composants passifs | PB46 | SAI Accessoires pour répartiteurs capteurs et actionneurs | 4032248586240 | 85444290 | CZ | Câble de raccordement avec prise à soupape. La prise à soupape dispose d'un indicateur de fonctionnement (LED) et d'un circuit de protection. | 55 | G | 421.34 | CCM | 154 | 152 | 18 | MM | 63 |  |  | https://eshop.weidmueller.com/p/9457400101
9457400150 | SAIL-VSC-M12G-1.5U | 24.9 | 1 | 1 | 1 | PCE | I673 | SAI accessories | PB | Connecteurs Etanches/composants passifs | PB46 | SAI Accessoires pour répartiteurs capteurs et actionneurs | 4008190316556 | 85444290 | CZ | Câble de vanne (confectionné), Connecteur droit - Connecteur EV, Forme boîtier C Industrie (9,4 mm), M12 = codage A, Longueur du câble: 1.5 m, PUR, no | 70 | G | 656 | CCM | 156 | 145 | 29 | MM | 63 |  |  | https://eshop.weidmueller.com/p/9457400150
9457400200 | SAIL-VSC-M12G-2.0U | 25.9 | 1 | 1 | 1 | PCE | I673 | SAI accessories | PB | Connecteurs Etanches/composants passifs | PB46 | SAI Accessoires pour répartiteurs capteurs et actionneurs | 4008190316563 | 85444290 | CZ | Câble de raccordement avec prise à soupape. La prise à soupape dispose d'un indicateur de fonctionnement (LED) et d'un circuit de protection. | 85 | G | 712 | CCM | 156 | 152 | 30 | MM | 63 |  |  | https://eshop.weidmueller.com/p/9457400200
9457400300 | SAIL-VSC-M12G-3.0U | 27.7 | 1 | 1 | 1 | PCE | I673 | SAI accessories | PB | Connecteurs Etanches/composants passifs | PB46 | SAI Accessoires pour répartiteurs capteurs et actionneurs | 4008190316587 | 85444290 | CZ | Câble de vanne (confectionné), Connecteur droit - Connecteur EV, Forme boîtier C Industrie (9,4 mm), M12 = codage A, Longueur du câble: 3 m, PUR, noir | 117 | G | 726 | CCM | 170 | 158 | 27 | MM | 99 |  |  | https://eshop.weidmueller.com/p/9457400300
9457400500 | SAIL-VSC-M12G-5.0U | 31.4 | 1 | 1 | 1 | PCE | I673 | SAI accessories | PB | Connecteurs Etanches/composants passifs | PB46 | SAI Accessoires pour répartiteurs capteurs et actionneurs | 4008190316594 | 85444290 | CZ | Câble de vanne (confectionné), Connecteur droit - Connecteur EV, Forme boîtier C Industrie (9,4 mm), M12 = codage A, Longueur du câble: 5 m, PUR, noir | 177 | G | 688.875 | CCM | 167 | 165 | 25 | MM | 63 |  |  | https://eshop.weidmueller.com/p/9457400500
9457401000 | SAIL-VSC-M12G-10U | 40.7 | 1 | 1 | 1 | PCE | I673 | SAI accessories | PB | Connecteurs Etanches/composants passifs | PB46 | SAI Accessoires pour répartiteurs capteurs et actionneurs | 4008190316600 | 85444290 | CZ | Câble de vanne (confectionné), Connecteur droit - Connecteur EV, Forme boîtier C Industrie (9,4 mm), M12 = codage A, Longueur du câble: 10 m, PUR, noi | 328 | G | 878 | CCM | 175 | 173 | 29 | MM | 99 |  |  | https://eshop.weidmueller.com/p/9457401000
9457410030 | SAIL-ZW-M8BW-3L0.3U | 37.7541 | 1 | 1 | 1 | PCE | I673 | SAI accessories | PB | Connecteurs Etanches/composants passifs | PB46 | SAI Accessoires pour répartiteurs capteurs et actionneurs | 4008190300357 | 85444290 | RO | Câble adaptateur capteur/actionneur (confectionné), Câble de raccordement, M12 / M8, 3, 0.3 m, Câble double, mâle, droit, 2 x femelle coudée, noir | 43 | G | 90 | CCM | 200 | 30 | 15 | MM | 35 |  |  | https://eshop.weidmueller.com/p/9457410030
9457410060 | SAIL-ZW-M8BW-3L0.6U | 38.5455 | 1 | 1 | 1 | PCE | I673 | SAI accessories | PB | Connecteurs Etanches/composants passifs | PB46 | SAI Accessoires pour répartiteurs capteurs et actionneurs | 4008190300814 | 85444290 | RO | Câble adaptateur capteur/actionneur (confectionné), Câble de raccordement, M12 / M8, 3, 0.6 m, Câble double, mâle, droit, 2 x femelle coudée, noir | 100 | G |  | CCM |  |  |  | MM | 35 |  |  | https://eshop.weidmueller.com/p/9457410060
9457410150 | SAIL-ZW-M8BW-3L1.5U | 40.9197 | 1 | 1 | 1 | PCE | I673 | SAI accessories | PB | Connecteurs Etanches/composants passifs | PB46 | SAI Accessoires pour répartiteurs capteurs et actionneurs | 4008190300845 | 85444290 | RO | Câble adaptateur capteur/actionneur (confectionné), Câble de raccordement, M12 / M8, 3, 1.5 m, Câble double, mâle, droit, 2 x femelle coudée, noir | 99 | G | 563 | CCM | 150 | 150 | 25 | MM | 56 |  |  | https://eshop.weidmueller.com/p/9457410150
9457410200 | SAIL-ZW-M8BW-3L2.0U | 41.43 | 1 | 1 | 1 | PCE | I673 | SAI accessories | PB | Connecteurs Etanches/composants passifs | PB46 | SAI Accessoires pour répartiteurs capteurs et actionneurs | 4008190300852 | 85444290 | RO | Câble adaptateur capteur/actionneur (confectionné), Câble de raccordement, M12 / M8, 3, 2 m, Câble double, mâle, droit, 2 x femelle coudée, noir | 118 | G | 250 | CCM | 200 | 50 | 25 | MM | 35 |  | 30/09/2026 | https://eshop.weidmueller.com/p/9457410200
9457410300 | SAIL-ZW-M8BW-3L3.0U | 44.8766 | 1 | 1 | 1 | PCE | I673 | SAI accessories | PB | Connecteurs Etanches/composants passifs | PB46 | SAI Accessoires pour répartiteurs capteurs et actionneurs | 4008190300876 | 85444290 | RO | Câble adaptateur capteur/actionneur (confectionné), Câble de raccordement, M12 / M8, 3, 3 m, Câble double, mâle, droit, 2 x femelle coudée, noir | 165 | G | 798.33 | CCM | 195 | 178 | 23 | MM | 56 |  |  | https://eshop.weidmueller.com/p/9457410300
9457410500 | SAIL-ZW-M8BW-3L5.0U | 50.1525 | 1 | 1 | 1 | PCE | I673 | SAI accessories | PB | Connecteurs Etanches/composants passifs | PB46 | SAI Accessoires pour répartiteurs capteurs et actionneurs | 4008190300883 | 85444290 | RO | Câble adaptateur capteur/actionneur (confectionné), Câble de raccordement, M12 / M8, 3, 5 m, Câble double, mâle, droit, 2 x femelle coudée, noir | 248 | G | 0.001 | CCM | 1 | 1 | 1 | MM | 35 |  |  | https://eshop.weidmueller.com/p/9457410500
9457411000 | SAIL-ZW-M8BW-3L10U | 63.3423 | 1 | 1 | 1 | PCE | I673 | SAI accessories | PB | Connecteurs Etanches/composants passifs | PB46 | SAI Accessoires pour répartiteurs capteurs et actionneurs | 4008190300890 | 85444290 | RO | Câble adaptateur capteur/actionneur (confectionné), Câble de raccordement, M12 / M8, 3, 10 m, Câble double, mâle, droit, 2 x femelle coudée, noir | 450 | G | 0.001 | CCM | 1 | 1 | 1 | MM | 35 |  |  | https://eshop.weidmueller.com/p/9457411000
9457450010 | SAIL-M8BG-3-0.1U | 7.7615 | 1 | 1 | 1 | PCE | I673 | SAI accessories | PB | Connecteurs Etanches/composants passifs | PB46 | SAI Accessoires pour répartiteurs capteurs et actionneurs | 4032248882540 | 85444290 | RO | Cordon M8 - Femelle - Droit - 3 Poles - 0.10m - PUR - Libre à une extrémité - Codage A - IP 69 - Bague : Laiton Nickelé - Contact : Doré | 8 | G | 15 | CCM | 150 | 10 | 10 | MM | 35 |  |  | https://eshop.weidmueller.com/p/9457450010
9457450050 | SAIL-M8BG-3-0.5U | 8.2891 | 1 | 1 | 1 | PCE | I673 | SAI accessories | PB | Connecteurs Etanches/composants passifs | PB46 | SAI Accessoires pour répartiteurs capteurs et actionneurs | 4050118061017 | 85444290 | RO | Cordon M8 - Femelle - Droit - 3 Poles - 0.50m - PUR - Libre à une extrémité - Codage A - IP 69 - Bague : Laiton Nickelé - Contact : Doré | 13 | G | 199.5 | CCM | 133 | 125 | 12 | MM | 35 |  |  | https://eshop.weidmueller.com/p/9457450050
9457450100 | SAIL-M8BG-3-1.0U | 8.9485 | 1 | 1 | 1 | PCE | I673 | SAI accessories | PB | Connecteurs Etanches/composants passifs | PB46 | SAI Accessoires pour répartiteurs capteurs et actionneurs | 4050118272581 | 85444290 | RO | Cordon M8 - Femelle - Droit - 3 Poles - 1.00m - PUR - Libre à une extrémité - Codage A - IP 69 - Bague : Laiton Nickelé - Contact : Doré | 29 | G | 402.264 | CCM | 151 | 148 | 18 | MM | 56 |  |  | https://eshop.weidmueller.com/p/9457450100
9457450150 | SAIL-M8BG-3-1.5U | 9.608 | 1 | 1 | 1 | PCE | I673 | SAI accessories | PB | Connecteurs Etanches/composants passifs | PB46 | SAI Accessoires pour répartiteurs capteurs et actionneurs | 4032248336067 | 85444290 | RO | Cordon M8 - Femelle - Droit - 3 Poles - 1.50m - PUR - Libre à une extrémité - Codage A - IP 69 - Bague : Laiton Nickelé - Contact : Doré | 35 | G | 189.225 | CCM | 145 | 145 | 9 | MM | 7 |  |  | https://eshop.weidmueller.com/p/9457450150
9457450200 | SAIL-M8BG-3-2.0U | 10.2675 | 1 | 1 | 1 | PCE | I673 | SAI accessories | PB | Connecteurs Etanches/composants passifs | PB46 | SAI Accessoires pour répartiteurs capteurs et actionneurs | 4032248228249 | 85444290 | RO | Cordon M8 - Femelle - Droit - 3 Poles - 2.00m - PUR - Libre à une extrémité - Codage A - IP 69 - Bague : Laiton Nickelé - Contact : Doré | 47 | G | 701.169 | CCM | 193 | 173 | 21 | MM | 35 |  |  | https://eshop.weidmueller.com/p/9457450200
9457450250 | SAIL-M8BG-3-2.5U | 10.927 | 1 | 1 | 1 | PCE | I673 | SAI accessories | PB | Connecteurs Etanches/composants passifs | PB46 | SAI Accessoires pour répartiteurs capteurs et actionneurs | 4032248228256 | 85444290 | RO | Cordon M8 - Femelle - Droit - 3 Poles - 2.50m - PUR - Libre à une extrémité - Codage A - IP 69 - Bague : Laiton Nickelé - Contact : Doré | 59 | G | 533 | CCM | 179 | 175 | 17 | MM | 7 |  |  | https://eshop.weidmueller.com/p/9457450250
9457450300 | SAIL-M8BG-3-3.0U | 11.5865 | 1 | 1 | 1 | PCE | I673 | SAI accessories | PB | Connecteurs Etanches/composants passifs | PB46 | SAI Accessoires pour répartiteurs capteurs et actionneurs | 4032248403370 | 85444290 | RO | Cordon M8 - Femelle - Droit - 3 Poles - 3.00m - PUR - Libre à une extrémité - Codage A - IP 69 - Bague : Laiton Nickelé - Contact : Doré | 70 | G | 375.7 | CCM | 170 | 170 | 13 | MM | 7 |  |  | https://eshop.weidmueller.com/p/9457450300
9457450350 | SAIL-M8BG-3-3.5U | 12.246 | 1 | 1 | 1 | PCE | I673 | SAI accessories | PB | Connecteurs Etanches/composants passifs | PB46 | SAI Accessoires pour répartiteurs capteurs et actionneurs | 4032248670086 | 85444290 | RO | Cordon M8 - Femelle - Droit - 3 Poles - 3.50m - PUR - Libre à une extrémité - Codage A - IP 69 - Bague : Laiton Nickelé - Contact : Doré | 74 | G | 687.96 | CCM | 182 | 180 | 21 | MM | 35 |  |  | https://eshop.weidmueller.com/p/9457450350
9457450500 | SAIL-M8BG-3-5.0U | 14.2245 | 1 | 1 | 1 | PCE | I673 | SAI accessories | PB | Connecteurs Etanches/composants passifs | PB46 | SAI Accessoires pour répartiteurs capteurs et actionneurs | 4032248228263 | 85444290 | RO | Cordon M8 libre à une extrémité , 3 pôles, 5 m, Femelle, Droit Blindé: Non, LED: Non, Matériau de la gaine: PUR, Halogène: Non | 109 | G | 633.36 | CCM | 182 | 174 | 20 | MM | 7 |  |  | https://eshop.weidmueller.com/p/9457450500
9457450800 | SAIL-M8BG-3-8.0U | 18.1814 | 1 | 1 | 1 | PCE | I673 | SAI accessories | PB | Connecteurs Etanches/composants passifs | PB46 | SAI Accessoires pour répartiteurs capteurs et actionneurs | 4050118178159 | 85444290 | RO | Cordon M8 - Femelle - Droit - 3 Poles - 8.00m - PUR - Libre à une extrémité - Codage A - IP 69 - Bague : Laiton Nickelé - Contact : Doré | 169 | G | 917 | CCM | 182 | 180 | 28 | MM | 35 |  |  | https://eshop.weidmueller.com/p/9457450800
9457451000 | SAIL-M8BG-3-10U | 20.8194 | 1 | 1 | 1 | PCE | I673 | SAI accessories | PB | Connecteurs Etanches/composants passifs | PB46 | SAI Accessoires pour répartiteurs capteurs et actionneurs | 4032248228270 | 85444290 | RO | Cordon M8 libre à une extrémité , 3 pôles, 10 m, Femelle, Droit Blindé: Non, LED: Non, Matériau de la gaine: PUR, Halogène: Non | 214 | G | 894 | CCM | 183 | 181 | 27 | MM | 7 |  |  | https://eshop.weidmueller.com/p/9457451000
9457451500 | SAIL-M8BG-3-15U | 27.4143 | 1 | 1 | 1 | PCE | I673 | SAI accessories | PB | Connecteurs Etanches/composants passifs | PB46 | SAI Accessoires pour répartiteurs capteurs et actionneurs | 4032248973231 | 85444290 | RO | Cordon M8 - Femelle - Droit - 3 Poles - 15.00m - PUR - Libre à une extrémité - Codage A - IP 69 - Bague : Laiton Nickelé - Contact : Doré | 321 | G | 1334.775 | CCM | 185 | 185 | 39 | MM | 7 |  |  | https://eshop.weidmueller.com/p/9457451500
9457452000 | SAIL-M8BG-3-20U | 34.0092 | 1 | 1 | 1 | PCE | I673 | SAI accessories | PB | Connecteurs Etanches/composants passifs | PB46 | SAI Accessoires pour répartiteurs capteurs et actionneurs | 4032248753512 | 85444290 | RO | Cordon M8 - Femelle - Droit - 3 Poles - 20.00m - PUR - Libre à une extrémité - Codage A - IP 69 - Bague : Laiton Nickelé - Contact : Doré | 417 | G | 1520.64 | CCM | 198 | 192 | 40 | MM | 7 |  |  | https://eshop.weidmueller.com/p/9457452000
9457453000 | SAIL-M8BG-3-30U | 47.199 | 1 | 1 | 1 | PCE | I673 | SAI accessories | PB | Connecteurs Etanches/composants passifs | PB46 | SAI Accessoires pour répartiteurs capteurs et actionneurs | 4032248766789 | 85444290 | RO | Cordon M8 - Femelle - Droit - 3 Poles - 30.00m - PUR - Libre à une extrémité - Codage A - IP 69 - Bague : Laiton Nickelé - Contact : Doré | 633 | G | 2616 | CCM | 239 | 228 | 48 | MM | 35 |  |  | https://eshop.weidmueller.com/p/9457453000
9457460010 | SAIL-M8BW-3L0.1U | 13.622 | 1 | 1 | 1 | PCE | I673 | SAI accessories | PB | Connecteurs Etanches/composants passifs | PB46 | SAI Accessoires pour répartiteurs capteurs et actionneurs | 4032248882762 | 85444290 | RO | Câble capteur/actionneur, M8, Nombre de pôles: 3, 0.1 m, Femelle coudée, LED: Oui, Blindé: Non | 8 | G | 28.26 | CCM | 157 | 18 | 10 | MM | 35 |  |  | https://eshop.weidmueller.com/p/9457460010
9457460030 | SAIL-M8BW-3L0.3U | 13.8858 | 1 | 1 | 1 | PCE | I673 | SAI accessories | PB | Connecteurs Etanches/composants passifs | PB46 | SAI Accessoires pour répartiteurs capteurs et actionneurs | 4050118560527 | 85444290 | RO | Câble capteur/actionneur, M8, Nombre de pôles: 3, 0.3 m, Femelle coudée, LED: Oui, Blindé: Non | 13 | G | 142.19 | CCM | 111 | 61 | 21 | MM | 35 |  |  | https://eshop.weidmueller.com/p/9457460030
9457460150 | SAIL-M8BW-3L1.5U | 15.4686 | 1 | 1 | 1 | PCE | I673 | SAI accessories | PB | Connecteurs Etanches/composants passifs | PB46 | SAI Accessoires pour répartiteurs capteurs et actionneurs | 4032248531516 | 85444290 | RO | Câble capteur/actionneur, M8, Nombre de pôles: 3, 1.5 m, Femelle coudée, LED: Oui, Blindé: Non | 38 | G | 592.704 | CCM | 168 | 168 | 21 | MM | 35 |  |  | https://eshop.weidmueller.com/p/9457460150
9457460200 | SAIL-M8BW-3L2.0U | 16.1281 | 1 | 1 | 1 | PCE | I673 | SAI accessories | PB | Connecteurs Etanches/composants passifs | PB46 | SAI Accessoires pour répartiteurs capteurs et actionneurs | 4032248228935 | 85444290 | RO | Câble capteur/actionneur, M8, Nombre de pôles: 3, 2 m, Femelle coudée, LED: Oui, Blindé: Non | 47 | G | 398.48 | CCM | 165 | 161 | 15 | MM | 35 |  |  | https://eshop.weidmueller.com/p/9457460200
9457460300 | SAIL-M8BW-3L3.0U | 17.4471 | 1 | 1 | 1 | PCE | I673 | SAI accessories | PB | Connecteurs Etanches/composants passifs | PB46 | SAI Accessoires pour répartiteurs capteurs et actionneurs | 4032248531523 | 85444290 | RO | Câble capteur/actionneur, M8, Nombre de pôles: 3, 3 m, Femelle coudée, LED: Oui, Blindé: Non | 72 | G | 176 | CCM | 220 | 40 | 20 | MM | 35 |  |  | https://eshop.weidmueller.com/p/9457460300
9457460500 | SAIL-M8BW-3L5.0U | 20.085 | 1 | 1 | 1 | PCE | I673 | SAI accessories | PB | Connecteurs Etanches/composants passifs | PB46 | SAI Accessoires pour répartiteurs capteurs et actionneurs | 4032248228942 | 85444290 | RO | Câble capteur/actionneur, M8, Nombre de pôles: 3, 5 m, Femelle coudée, LED: Oui, Blindé: Non | 110 | G | 720 | CCM | 185 | 177 | 22 | MM | 7 |  |  | https://eshop.weidmueller.com/p/9457460500
9457461000 | SAIL-M8BW-3L10U | 26.6799 | 1 | 1 | 1 | PCE | I673 | SAI accessories | PB | Connecteurs Etanches/composants passifs | PB46 | SAI Accessoires pour répartiteurs capteurs et actionneurs | 4032248228959 | 85444290 | RO | Câble capteur/actionneur, M8, Nombre de pôles: 3, 10 m, Femelle coudée, LED: Oui, Blindé: Non | 215 | G | 1158 | CCM | 203 | 184 | 31 | MM | 7 |  |  | https://eshop.weidmueller.com/p/9457461000
9457462000 | SAIL-M8BW-3L20U | 39.8697 | 1 | 1 | 1 | PCE | I673 | SAI accessories | PB | Connecteurs Etanches/composants passifs | PB46 | SAI Accessoires pour répartiteurs capteurs et actionneurs | 4032248945313 | 85444290 | RO | Câble capteur/actionneur, M8, Nombre de pôles: 3, 20 m, Femelle coudée, LED: Oui, Blindé: Non | 413 | G | 1572.298 | CCM | 182 | 163 | 53 | MM | 35 |  |  | https://eshop.weidmueller.com/p/9457462000
9457490030 | SAIL-ZW-M8BG-3-0.3U | 26.033 | 1 | 1 | 1 | PCE | I673 | SAI accessories | PB | Connecteurs Etanches/composants passifs | PB46 | SAI Accessoires pour répartiteurs capteurs et actionneurs | 4008190300982 | 85444290 | RO | Câble adaptateur capteur/actionneur (confectionné), Câble de raccordement, M12 / M8, 3, 0.3 m, Câble double, mâle, droit, 2 x femelle droite, noir | 35 | G | 324.76 | CCM | 122 | 121 | 22 | MM | 56 |  |  | https://eshop.weidmueller.com/p/9457490030
9457490040 | SAIL-ZW-M8BG-3-0.4U | 25.73 | 1 | 1 | 1 | PCE | I673 | SAI accessories | PB | Connecteurs Etanches/composants passifs | PB46 | SAI Accessoires pour répartiteurs capteurs et actionneurs | 4050118678215 | 85444290 | DE | Câbles capteurs/actionneurs confectionnés pour le raccordement de capteurs/actionneurs et pour la transmission de données. Les connecteurs débrochables sont moulés et testés. | 41 | G | 204 | CCM | 510 | 20 | 20 | MM | 91 |  | 30/09/2026 | https://eshop.weidmueller.com/p/9457490040
9457490050 | SAIL-ZW-M8BG-3-0.5U | 26.5606 | 1 | 1 | 1 | PCE | I673 | SAI accessories | PB | Connecteurs Etanches/composants passifs | PB46 | SAI Accessoires pour répartiteurs capteurs et actionneurs | 4050118678222 | 85444290 | DE | Câbles capteurs/actionneurs confectionnés pour le raccordement de capteurs/actionneurs et pour la transmission de données. Les connecteurs débrochables sont moulés et testés. | 43 | G | 192.372 | CCM | 138 | 82 | 17 | MM | 91 |  |  | https://eshop.weidmueller.com/p/9457490050
9457490060 | SAIL-ZW-M8BG-3-0.6U | 26.8244 | 1 | 1 | 1 | PCE | I673 | SAI accessories | PB | Connecteurs Etanches/composants passifs | PB46 | SAI Accessoires pour répartiteurs capteurs et actionneurs | 4032248223060 | 85444290 | RO | Câble adaptateur capteur/actionneur (confectionné), Câble de raccordement, M12 / M8, 3, 0.6 m, Câble double, mâle, droit, 2 x femelle droite, noir | 48 | G | 343.71 | CCM | 135 | 134 | 19 | MM | 35 |  |  | https://eshop.weidmueller.com/p/9457490060
9457490090 | SAIL-ZW-M8BG-3-0.9U | 27.6158 | 1 | 1 | 1 | PCE | I673 | SAI accessories | PB | Connecteurs Etanches/composants passifs | PB46 | SAI Accessoires pour répartiteurs capteurs et actionneurs | 4008190300104 | 85444290 | RO | Câble adaptateur capteur/actionneur (confectionné), Câble de raccordement, M12 / M8, 3, 0.9 m, Câble double, mâle, droit, 2 x femelle droite, noir | 66 | G | 216 | CCM | 120 | 60 | 30 | MM | 35 |  |  | https://eshop.weidmueller.com/p/9457490090
9457490100 | SAIL-ZW-M8BG-3-1.0U | 27.8796 | 1 | 1 | 1 | PCE | I673 | SAI accessories | PB | Connecteurs Etanches/composants passifs | PB46 | SAI Accessoires pour répartiteurs capteurs et actionneurs | 4032248877676 | 85444290 | RO | Câble capteur/actionneur, M12 / M8, Nombre de pôles: 3, 1 m, Femelle, droite, LED: Non, Blindé: Non | 65 | G | 381.02 | CCM | 147 | 144 | 18 | MM | 35 |  |  | https://eshop.weidmueller.com/p/9457490100
9457490150 | SAIL-ZW-M8BG-3-1.5U | 29.1985 | 1 | 1 | 1 | PCE | I673 | SAI accessories | PB | Connecteurs Etanches/composants passifs | PB46 | SAI Accessoires pour répartiteurs capteurs et actionneurs | 4008190300128 | 85369010 | RO | Câble adaptateur capteur/actionneur (confectionné), Câble de raccordement, M12 / M8, 3, 1.5 m, Câble double, mâle, droit, 2 x femelle droite, noir | 90 | G | 798.33 | CCM | 195 | 178 | 23 | MM | 35 |  |  | https://eshop.weidmueller.com/p/9457490150
9457490200 | SAIL-ZW-M8BG-3-2.0U | 30.5175 | 1 | 1 | 1 | PCE | I673 | SAI accessories | PB | Connecteurs Etanches/composants passifs | PB46 | SAI Accessoires pour répartiteurs capteurs et actionneurs | 4008190300197 | 85444290 | RO | Câble adaptateur capteur/actionneur (confectionné), Câble de raccordement, M12 / M8, 3, 2 m, Câble double, mâle, droit, 2 x femelle droite, noir | 107 | G | 720 | CCM | 182 | 172 | 23 | MM | 56 |  |  | https://eshop.weidmueller.com/p/9457490200
9457490300 | SAIL-ZW-M8BG-3-3.0U | 33.1555 | 1 | 1 | 1 | PCE | I673 | SAI accessories | PB | Connecteurs Etanches/composants passifs | PB46 | SAI Accessoires pour répartiteurs capteurs et actionneurs | 4032248647286 | 85444290 | RO | Câble adaptateur capteur/actionneur (confectionné), Câble de raccordement, M12 / M8, 3, 3 m, Câble double, mâle, droit, 2 x femelle droite, noir | 150 | G | 527 | CCM | 190 | 185 | 15 | MM | 42 |  |  | https://eshop.weidmueller.com/p/9457490300
9457490500 | SAIL-ZW-M8BG-3-5.0U | 38.4314 | 1 | 1 | 1 | PCE | I673 | SAI accessories | PB | Connecteurs Etanches/composants passifs | PB46 | SAI Accessoires pour répartiteurs capteurs et actionneurs | 4008190300340 | 85444290 | RO | Câble adaptateur capteur/actionneur (confectionné), Câble de raccordement, M12 / M8, 3, 5 m, Câble double, mâle, droit, 2 x femelle droite, noir | 231 | G | 1121.44 | CCM | 163 | 160 | 43 | MM | 42 |  |  | https://eshop.weidmueller.com/p/9457490500
9457491000 | SAIL-ZW-M8BG-3-10U | 51.6212 | 1 | 1 | 1 | PCE | I673 | SAI accessories | PB | Connecteurs Etanches/composants passifs | PB46 | SAI Accessoires pour répartiteurs capteurs et actionneurs | 4008190300296 | 85444290 | RO | Câble adaptateur capteur/actionneur (confectionné), Câble de raccordement, M12 / M8, 3, 10 m, Câble double, mâle, droit, 2 x femelle droite, noir | 435 | G | 1599 | CCM | 205 | 195 | 40 | MM | 42 |  |  | https://eshop.weidmueller.com/p/9457491000
9457540000 | SAIS-ZW-5 | 15.1 | 1 | 1 | 1 | PCE | I673 | SAI accessories | PB | Connecteurs Etanches/composants passifs | PB46 | SAI Accessoires pour répartiteurs capteurs et actionneurs | 4032248143290 | 85369010 | HU | Connecteur rond (personnalisable sur le terrain), M12, Codage A, Raccordement vissé, Nombre de pôles: 5, IP67, Raccordement du blindage: Non | 29 | G | 346.5 | CCM | 150 | 110 | 21 | MM | 7 |  |  | https://eshop.weidmueller.com/p/9457540000
9457550000 | SAIS-4/7 | 8.0532 | 1 | 1 | 1 | PCE | I673 | SAI accessories | PB | Connecteurs Etanches/composants passifs | PB46 | SAI Accessoires pour répartiteurs capteurs et actionneurs | 4032248167647 | 85369010 | DE | Connecteur M12 - Mâle - Droit - 4 Pôles - Codage A - Raccordemment à visser - IP67 - Nombre d'enfichage > 50 - Section Raccordement : 0.14 à 0.75² | 23 | G | 70.4 | CCM | 88 | 32 | 25 | MM | 7 |  |  | https://eshop.weidmueller.com/p/9457550000
9457570080 | SAIL-M12GM8WR-3-0.8U | 16.68 | 1 | 1 | 1 | PCE | I673 | SAI accessories | PB | Connecteurs Etanches/composants passifs | PB46 | SAI Accessoires pour répartiteurs capteurs et actionneurs | 4032248722549 | 85444290 | RO | Câble capteur/actionneur, M12 / M8, Nombre de pôles: 3, 0.8 m, mâle, droit - douille enfichable, 90°, LED: Non, Blindé: Non | 34 | G | 77 | CCM | 170 | 30 | 15 | MM | 35 |  | 30/09/2026 | https://eshop.weidmueller.com/p/9457570080
9457570150 | SAIL-M12GM8WR-3-1.5U | 17.7575 | 1 | 1 | 1 | PCE | I673 | SAI accessories | PB | Connecteurs Etanches/composants passifs | PB46 | SAI Accessoires pour répartiteurs capteurs et actionneurs | 4008190311377 | 85444290 | RO | Câble capteur/actionneur, M12 / M8, Nombre de pôles: 3, 1.5 m, mâle, droit - douille enfichable, 90°, LED: Non, Blindé: Non | 53 | G | 204 | CCM | 170 | 60 | 20 | MM | 35 |  | 30/09/2026 | https://eshop.weidmueller.com/p/9457570150
9457570250 | SAIL-M12GM8WR-3-2.5U | 18.9 | 1 | 1 | 1 | PCE | I673 | SAI accessories | PB | Connecteurs Etanches/composants passifs | PB46 | SAI Accessoires pour répartiteurs capteurs et actionneurs | 4032248690664 | 85444290 | RO | Câble capteur/actionneur, M12 / M8, Nombre de pôles: 3, 2.5 m, mâle, droit - douille enfichable, 90°, LED: Non, Blindé: Non | 59 | G | 474.24 | CCM | 156 | 152 | 20 | MM | 35 |  | 30/09/2026 | https://eshop.weidmueller.com/p/9457570250
9457570300 | SAIL-M12GM8WR-3-3.0U | 19.56 | 1 | 1 | 1 | PCE | I673 | SAI accessories | PB | Connecteurs Etanches/composants passifs | PB46 | SAI Accessoires pour répartiteurs capteurs et actionneurs | 4008190311605 | 85444290 | RO | Câble capteur/actionneur, M12 / M8, Nombre de pôles: 3, 3 m, mâle, droit - douille enfichable, 90°, LED: Non, Blindé: Non | 74 | G | 602 | CCM | 174 | 173 | 20 | MM | 35 |  | 30/09/2026 | https://eshop.weidmueller.com/p/9457570300
9457570350 | SAIL-M12GM8WR-3-3.5U | 20.21 | 1 | 1 | 1 | PCE | I673 | SAI accessories | PB | Connecteurs Etanches/composants passifs | PB46 | SAI Accessoires pour répartiteurs capteurs et actionneurs | 4032248690671 | 85444290 | RO | Câble capteur/actionneur, M12 / M8, Nombre de pôles: 3, 3.5 m, mâle, droit - douille enfichable, 90°, LED: Non, Blindé: Non | 116 | G | 520 | CCM | 160 | 130 | 25 | MM | 35 |  | 30/09/2026 | https://eshop.weidmueller.com/p/9457570350
9457570400 | SAIL-M12GM8WR-3-4.0U | 20.88 | 1 | 1 | 1 | PCE | I673 | SAI accessories | PB | Connecteurs Etanches/composants passifs | PB46 | SAI Accessoires pour répartiteurs capteurs et actionneurs | 4032248690732 | 85444290 | RO | Câble capteur/actionneur, M12 / M8, Nombre de pôles: 3, 4 m, mâle, droit - douille enfichable, 90°, LED: Non, Blindé: Non | 132 | G | 648 | CCM | 180 | 180 | 20 | MM | 35 |  | 30/09/2026 | https://eshop.weidmueller.com/p/9457570400
9457570500 | SAIL-M12GM8WR-3-5.0U | 22.18 | 1 | 1 | 1 | PCE | I673 | SAI accessories | PB | Connecteurs Etanches/composants passifs | PB46 | SAI Accessoires pour répartiteurs capteurs et actionneurs | 4008190311391 | 85444290 | RO | Câble capteur/actionneur, M12 / M8, Nombre de pôles: 3, 5 m, mâle, droit - douille enfichable, 90°, LED: Non, Blindé: Non | 135 | G | 100 | CCM | 100 | 100 | 10 | MM | 35 |  | 30/09/2026 | https://eshop.weidmueller.com/p/9457570500
9457571000 | SAIL-M12GM8WR-3-10U | 20.67 | 1 | 1 | 1 | PCE | I673 | SAI accessories | PB | Connecteurs Etanches/composants passifs | PB46 | SAI Accessoires pour répartiteurs capteurs et actionneurs | 4032248569243 | 85444290 | RO | Câble capteur/actionneur, M12 / M8, Nombre de pôles: 3, 10 m, mâle, droit - douille enfichable, 90°, LED: Non, Blindé: Non | 233 | G | 1555 | CCM | 240 | 240 | 27 | MM | 35 |  | 30/09/2026 | https://eshop.weidmueller.com/p/9457571000
9457590000 | SAI-8-F 5P 5M 0.5/1.0U | 197.47 | 1 | 1 | 1 | PCE | I670 | SAI passiv | PB | Connecteurs Etanches/composants passifs | PB44 | SAI Passifs/ répartiteurs pour capteurs et actionneurs | 4032248168101 | 85444290 | DE | Répartiteur pour capteurs/actionneurs passifs (avec câble), Version précâblée, M12, 30 V, Codage A, LED: Oui, LED capteur: Oui, Type de câblage: PNP | 1129 | G | 3102.48 | CCM | 279 | 278 | 40 | MM | 49 |  |  | https://eshop.weidmueller.com/p/9457590000
9457600000 | SAI-8-F 5P 10M 0.5/1.0U | 197.03 | 1 | 1 | 1 | PCE | I670 | SAI passiv | PB | Connecteurs Etanches/composants passifs | PB44 | SAI Passifs/ répartiteurs pour capteurs et actionneurs | 4032248169351 | 85444290 | DE | Répartiteur pour capteurs/actionneurs passifs (avec câble), Version précâblée, M12, 30 V, Codage A, LED: Oui, LED capteur: Oui, Type de câblage: PNP | 2003 | G | 6182 | CCM | 302 | 301 | 68 | MM | 49 |  |  | https://eshop.weidmueller.com/p/9457600000
9457610010 | SAIL-M12G-5-0.1U | 10.1298 | 1 | 1 | 1 | PCE | I673 | SAI accessories | PB | Connecteurs Etanches/composants passifs | PB46 | SAI Accessoires pour répartiteurs capteurs et actionneurs | 4050118146974 | 85444290 | RO | Câble capteur/actionneur, M12, Nombre de pôles: 5, 0.1 m, Mâle, droit, LED: Non, Blindé: Non | 17 | G | 38 | CCM | 170 | 15 | 15 | MM | 35 |  |  | https://eshop.weidmueller.com/p/9457610010
9457610030 | SAIL-M12G-5-0.3U | 10.5294 | 1 | 1 | 1 | PCE | I673 | SAI accessories | PB | Connecteurs Etanches/composants passifs | PB46 | SAI Accessoires pour répartiteurs capteurs et actionneurs | 4032248230259 | 85444993 | RO | Câble capteur/actionneur, M12, Nombre de pôles: 5, 0.3 m, Mâle, droit, LED: Non, Blindé: Non | 25 | G | 5 | CCM | 50 | 10 | 10 | MM | 35 |  |  | https://eshop.weidmueller.com/p/9457610030
9457610050 | SAIL-M12G-5-0.5U | 10.9291 | 1 | 1 | 1 | PCE | I673 | SAI accessories | PB | Connecteurs Etanches/composants passifs | PB46 | SAI Accessoires pour répartiteurs capteurs et actionneurs | 4032248762170 | 85444290 | RO | Câble capteur/actionneur, M12, Nombre de pôles: 5, 0.5 m, Mâle, droit, LED: Non, Blindé: Non | 30 | G | 206.625 | CCM | 125 | 87 | 19 | MM | 35 |  |  | https://eshop.weidmueller.com/p/9457610050
9457610060 | SAIL-M12G-5-0.6U | 11.1289 | 1 | 1 | 1 | PCE | I673 | SAI accessories | PB | Connecteurs Etanches/composants passifs | PB46 | SAI Accessoires pour répartiteurs capteurs et actionneurs | 4032248230167 | 85444290 | RO | Câble capteur/actionneur, M12, Nombre de pôles: 5, 0.6 m, Mâle, droit, LED: Non, Blindé: Non | 32 | G | 24 | CCM | 120 | 20 | 10 | MM | 35 |  |  | https://eshop.weidmueller.com/p/9457610060
9457610100 | SAIL-M12G-5-1.0U | 11.9281 | 1 | 1 | 1 | PCE | I673 | SAI accessories | PB | Connecteurs Etanches/composants passifs | PB46 | SAI Accessoires pour répartiteurs capteurs et actionneurs | 4032248815043 | 85444290 | RO | Câble capteur/actionneur, M12, Nombre de pôles: 5, 1 m, Mâle, droit, LED: Non, Blindé: Non | 47.9 | G | 252 | CCM | 160 | 105 | 15 | MM | 35 |  |  | https://eshop.weidmueller.com/p/9457610100
9457610150 | SAIL-M12G-5-1.5U | 12.9272 | 1 | 1 | 1 | PCE | I673 | SAI accessories | PB | Connecteurs Etanches/composants passifs | PB46 | SAI Accessoires pour répartiteurs capteurs et actionneurs | 4032248230198 | 85444290 | RO | Câble capteur/actionneur, M12, Nombre de pôles: 5, 1.5 m, Mâle, droit, LED: Non, Blindé: Non | 68 | G | 517 | CCM | 178 | 171 | 17 | MM | 35 |  |  | https://eshop.weidmueller.com/p/9457610150
9457610200 | SAIL-M12G-5-2.0U | 13.9263 | 1 | 1 | 1 | PCE | I673 | SAI accessories | PB | Connecteurs Etanches/composants passifs | PB46 | SAI Accessoires pour répartiteurs capteurs et actionneurs | 4032248230204 | 85444993 | RO | Câble capteur/actionneur, M12, Nombre de pôles: 5, 2 m, Mâle, droit, LED: Non, Blindé: Non | 85 | G | 554 | CCM | 181 | 180 | 17 | MM | 35 |  |  | https://eshop.weidmueller.com/p/9457610200
9457610250 | SAIL-M12G-5-2.5U | 14.9254 | 1 | 1 | 1 | PCE | I673 | SAI accessories | PB | Connecteurs Etanches/composants passifs | PB46 | SAI Accessoires pour répartiteurs capteurs et actionneurs | 4032248230211 | 85444290 | RO | Câble capteur/actionneur, M12, Nombre de pôles: 5, 2.5 m, Mâle, droit, LED: Non, Blindé: Non | 112 | G | 108 | CCM | 240 | 30 | 15 | MM | 35 |  |  | https://eshop.weidmueller.com/p/9457610250
9457610300 | SAIL-M12G-5-3.0U | 15.9245 | 1 | 1 | 1 | PCE | I673 | SAI accessories | PB | Connecteurs Etanches/composants passifs | PB46 | SAI Accessoires pour répartiteurs capteurs et actionneurs | 4032248230228 | 85444290 | RO | Câble capteur/actionneur, M12, Nombre de pôles: 5, 3 m, Mâle, droit, LED: Non, Blindé: Non | 122 | G | 704.052 | CCM | 164 | 159 | 27 | MM | 35 |  |  | https://eshop.weidmueller.com/p/9457610300
9457610350 | SAIL-M12G-5-3.5U | 16.9235 | 1 | 1 | 1 | PCE | I673 | SAI accessories | PB | Connecteurs Etanches/composants passifs | PB46 | SAI Accessoires pour répartiteurs capteurs et actionneurs | 4064675667322 | 85444290 | RO | Câbles capteurs/actionneurs confectionnés pour le raccordement de capteurs/actionneurs et pour la transmission de données. Les connecteurs débrochables sont moulés et testés. | 141 | G | 689.272 | CCM | 226.8 | 226.8 | 13.4 | MM | 35 |  |  | https://eshop.weidmueller.com/p/9457610350
9457610400 | SAIL-M12G-5-4.0U | 17.9226 | 1 | 1 | 1 | PCE | I673 | SAI accessories | PB | Connecteurs Etanches/composants passifs | PB46 | SAI Accessoires pour répartiteurs capteurs et actionneurs | 4032248566808 | 85444993 | RO | Câble capteur/actionneur, M12, Nombre de pôles: 5, 4 m, Mâle, droit, LED: Non, Blindé: Non | 201 | G | 94 | CCM | 125 | 30 | 25 | MM | 35 |  |  | https://eshop.weidmueller.com/p/9457610400
9457610500 | SAIL-M12G-5-5.0U | 19.9208 | 1 | 1 | 1 | PCE | I673 | SAI accessories | PB | Connecteurs Etanches/composants passifs | PB46 | SAI Accessoires pour répartiteurs capteurs et actionneurs | 4032248230235 | 85444290 | RO | Câble capteur/actionneur, M12, Nombre de pôles: 5, 5 m, Mâle, droit, LED: Non, Blindé: Non | 195 | G | 855 | CCM | 180 | 176 | 27 | MM | 35 |  |  | https://eshop.weidmueller.com/p/9457610500
9457610600 | SAIL-M12G-5-6.0U | 21.9189 | 1 | 1 | 1 | PCE | I673 | SAI accessories | PB | Connecteurs Etanches/composants passifs | PB46 | SAI Accessoires pour répartiteurs capteurs et actionneurs | 4032248379323 | 85444290 | RO | Câble capteur/actionneur, M12, Nombre de pôles: 5, 6 m, Mâle, droit, LED: Non, Blindé: Non | 287 | G | 640 | CCM | 160 | 160 | 25 | MM | 35 |  |  | https://eshop.weidmueller.com/p/9457610600
9457611000 | SAIL-M12G-5-10U | 29.9116 | 1 | 1 | 1 | PCE | I673 | SAI accessories | PB | Connecteurs Etanches/composants passifs | PB46 | SAI Accessoires pour répartiteurs capteurs et actionneurs | 4032248230242 | 85444290 | RO | Câble capteur/actionneur, M12, Nombre de pôles: 5, 10 m, Mâle, droit, LED: Non, Blindé: Non | 376 | G | 1473.15 | CCM | 183 | 175 | 46 | MM | 35 |  |  | https://eshop.weidmueller.com/p/9457611000
9457611500 | SAIL-M12G-5-15U | 39.9024 | 1 | 1 | 1 | PCE | I673 | SAI accessories | PB | Connecteurs Etanches/composants passifs | PB46 | SAI Accessoires pour répartiteurs capteurs et actionneurs | 4032248897018 | 85444290 | RO | Câble capteur/actionneur, M12, Nombre de pôles: 5, 15 m, Mâle, droit, LED: Non, Blindé: Non | 559 | G | 1943 | CCM | 194 | 189 | 53 | MM | 35 |  |  | https://eshop.weidmueller.com/p/9457611500
9457612000 | SAIL-M12G-5-20U | 49.8931 | 1 | 1 | 1 | PCE | I673 | SAI accessories | PB | Connecteurs Etanches/composants passifs | PB46 | SAI Accessoires pour répartiteurs capteurs et actionneurs | 4032248724581 | 85444290 | RO | Câble capteur/actionneur, M12, Nombre de pôles: 5, 20 m, Mâle, droit, LED: Non, Blindé: Non | 751 | G | 2168 | CCM | 189 | 185 | 62 | MM | 35 |  |  | https://eshop.weidmueller.com/p/9457612000
9457612500 | SAIL-M12G-5-25U | 59.8839 | 1 | 1 | 1 | PCE | I673 | SAI accessories | PB | Connecteurs Etanches/composants passifs | PB46 | SAI Accessoires pour répartiteurs capteurs et actionneurs | 4050118316018 | 85444290 | RO | Câble capteur/actionneur, M12, Nombre de pôles: 5, 25 m, Mâle, droit, LED: Non, Blindé: Non | 931 | G | 3629.7 | CCM | 222 | 218 | 75 | MM | 35 |  |  | https://eshop.weidmueller.com/p/9457612500
9457613000 | SAIL-M12G-5-30U | 69.8747 | 1 | 1 | 1 | PCE | I673 | SAI accessories | PB | Connecteurs Etanches/composants passifs | PB46 | SAI Accessoires pour répartiteurs capteurs et actionneurs | 4032248724598 | 85444290 | RO | Câble capteur/actionneur, M12, Nombre de pôles: 5, 30 m, Mâle, droit, LED: Non, Blindé: Non | 1106 | G | 3268.864 | CCM | 226 | 226 | 64 | MM | 35 |  |  | https://eshop.weidmueller.com/p/9457613000
9457613500 | SAIL-M12G-5-35U | 78.54 | 1 | 1 | 1 | PCE | I673 | SAI accessories | PB | Connecteurs Etanches/composants passifs | PB46 | SAI Accessoires pour répartiteurs capteurs et actionneurs | 4032248724604 | 85444290 | RO | Câble capteur/actionneur, M12, Nombre de pôles: 5, 35 m, Mâle, droit, LED: Non, Blindé: Non | 1258 | G | 1300 | CCM | 260 | 100 | 50 | MM | 35 |  | 30/09/2026 | https://eshop.weidmueller.com/p/9457613500
9457614000 | SAIL-M12G-5-40U | 88.38 | 1 | 1 | 1 | PCE | I673 | SAI accessories | PB | Connecteurs Etanches/composants passifs | PB46 | SAI Accessoires pour répartiteurs capteurs et actionneurs | 4032248724611 | 85444290 | RO | Câble capteur/actionneur, M12, Nombre de pôles: 5, 40 m, Mâle, droit, LED: Non, Blindé: Non | 1531 | G | 832 | CCM | 260 | 80 | 40 | MM | 35 |  | 30/09/2026 | https://eshop.weidmueller.com/p/9457614000
9457614500 | SAIL-M12G-5-45U | 98.23 | 1 | 1 | 1 | PCE | I673 | SAI accessories | PB | Connecteurs Etanches/composants passifs | PB46 | SAI Accessoires pour répartiteurs capteurs et actionneurs | 4050118316032 | 85444290 | RO | Câble capteur/actionneur, M12, Nombre de pôles: 5, 45 m, Mâle, droit, LED: Non, Blindé: Non | 1717 | G | 1263.5 | CCM | 190 | 190 | 35 | MM | 35 |  | 30/09/2026 | https://eshop.weidmueller.com/p/9457614500
9457615500 | SAIL-M12G-5-55U | 117.91 | 1 | 1 | 1 | PCE | I673 | SAI accessories | PB | Connecteurs Etanches/composants passifs | PB46 | SAI Accessoires pour répartiteurs capteurs et actionneurs | 4050118376289 | 85444290 | DE | Câble capteur/actionneur, M12, Nombre de pôles: 5, 55 m, Mâle, droit, LED: Non, Blindé: Non | 1976 | G | 3300 | CCM | 300 | 200 | 55 | MM | 35 |  | 30/09/2026 | https://eshop.weidmueller.com/p/9457615500
9457616000 | SAIL-M12G-5-60U | 127.76 | 1 | 1 | 1 | PCE | I673 | SAI accessories | PB | Connecteurs Etanches/composants passifs | PB46 | SAI Accessoires pour répartiteurs capteurs et actionneurs | 4050118316117 | 85444290 | RO | Câble capteur/actionneur, M12, Nombre de pôles: 5, 60 m, Mâle, droit, LED: Non, Blindé: Non | 2145 | G | 1694 | CCM | 220 | 220 | 35 | MM | 35 |  | 30/09/2026 | https://eshop.weidmueller.com/p/9457616000
9457617000 | SAIL-M12G-5-70U | 147.45 | 1 | 1 | 1 | PCE | I673 | SAI accessories | PB | Connecteurs Etanches/composants passifs | PB46 | SAI Accessoires pour répartiteurs capteurs et actionneurs | 4050118326390 | 85444290 | DE | Câble capteur/actionneur, M12, Nombre de pôles: 5, 70 m, Mâle, droit, LED: Non, Blindé: Non | 2505 | G | 3600 | CCM | 300 | 300 | 40 | MM | 35 |  | 30/09/2026 | https://eshop.weidmueller.com/p/9457617000
9457650050 | SAIL-M12WM12W-2/4-0.5U | 17.7576 | 1 | 1 | 1 | PCE | I673 | SAI accessories | PB | Connecteurs Etanches/composants passifs | PB46 | SAI Accessoires pour répartiteurs capteurs et actionneurs | 4050118703733 | 85444290 | DE | Câbles capteurs/actionneurs confectionnés pour le raccordement de capteurs/actionneurs et pour la transmission de données. Les connecteurs débrochables sont moulés et testés. | 35 | G | 846.72 | CCM | 168 | 144 | 35 | MM | 91 |  |  | https://eshop.weidmueller.com/p/9457650050
9457650150 | SAIL-M12WM12W-2/4-1.5U | 19.1849 | 1 | 1 | 1 | PCE | I673 | SAI accessories | PB | Connecteurs Etanches/composants passifs | PB46 | SAI Accessoires pour répartiteurs capteurs et actionneurs | 4032248569106 | 85444290 | RO | Câble capteur/actionneur, M12 / M12, Nombre de pôles: 3, 1.5 m, mâle, 90° - douille enfichable 90°, LED: Non, Blindé: Non | 67 | G | 7 | CCM | 150 | 7 | 7 | MM | 35 |  |  | https://eshop.weidmueller.com/p/9457650150
9457650300 | SAIL-M12WM12W-2/4-3.0U | 21.3258 | 1 | 1 | 1 | PCE | I673 | SAI accessories | PB | Connecteurs Etanches/composants passifs | PB46 | SAI Accessoires pour répartiteurs capteurs et actionneurs | 4032248569113 | 85444290 | RO | Câble capteur/actionneur, M12 / M12, Nombre de pôles: 3, 3 m, mâle, 90° - douille enfichable 90°, LED: Non, Blindé: Non | 103 | G | 798.33 | CCM | 195 | 178 | 23 | MM | 35 |  |  | https://eshop.weidmueller.com/p/9457650300
9457650500 | SAIL-M12WM12W-2/4-5.0U | 24.1803 | 1 | 1 | 1 | PCE | I673 | SAI accessories | PB | Connecteurs Etanches/composants passifs | PB46 | SAI Accessoires pour répartiteurs capteurs et actionneurs | 4032248569120 | 85444993 | RO | Câble capteur/actionneur, M12 / M12, Nombre de pôles: 3, 5 m, mâle, 90° - douille enfichable 90°, LED: Non, Blindé: Non | 159 | G | 612.5 | CCM | 175 | 175 | 20 | MM | 35 |  |  | https://eshop.weidmueller.com/p/9457650500
9457651000 | SAIL-M12WM12W-2/4-10U | 31.3165 | 1 | 1 | 1 | PCE | I673 | SAI accessories | PB | Connecteurs Etanches/composants passifs | PB46 | SAI Accessoires pour répartiteurs capteurs et actionneurs | 4032248569137 | 85444290 | RO | Câble capteur/actionneur, M12 / M12, Nombre de pôles: 3, 10 m, mâle, 90° - douille enfichable 90°, LED: Non, Blindé: Non | 284 | G | 318 | CCM | 213 | 213 | 7 | MM | 35 |  |  | https://eshop.weidmueller.com/p/9457651000
9457660300 | SAIL-M12BG-2/4-3.0U | 13.1763 | 1 | 1 | 1 | PCE | I673 | SAI accessories | PB | Connecteurs Etanches/composants passifs | PB46 | SAI Accessoires pour répartiteurs capteurs et actionneurs | 4032248623686 | 85444290 | RO | Câble capteur/actionneur, M12, Nombre de pôles: 2, 3 m, Femelle, droite, LED: Non, Blindé: Non | 80 | G | 398.475 | CCM | 165 | 161 | 15 | MM | 35 |  |  | https://eshop.weidmueller.com/p/9457660300
9457660500 | SAIL-M12BG-2/4-5.0U | 16.0308 | 1 | 1 | 1 | PCE | I673 | SAI accessories | PB | Connecteurs Etanches/composants passifs | PB46 | SAI Accessoires pour répartiteurs capteurs et actionneurs | 4008190311773 | 85444290 | RO | Câble capteur/actionneur, M12, Nombre de pôles: 3, 5 m, Femelle, droite, LED: Non, Blindé: Non | 160 | G | 360 | CCM | 120 | 120 | 25 | MM | 35 |  |  | https://eshop.weidmueller.com/p/9457660500
9457670060 | SAIL-M12W-5-0.6U | 11.1289 | 1 | 1 | 1 | PCE | I673 | SAI accessories | PB | Connecteurs Etanches/composants passifs | PB46 | SAI Accessoires pour répartiteurs capteurs et actionneurs | 4008190311803 | 85444290 | RO | Câble capteur/actionneur, M12, Nombre de pôles: 5, 0.6 m, mâle, 90°, LED: Non, Blindé: Non | 37 | G | 54 | CCM | 120 | 30 | 15 | MM | 35 |  |  | https://eshop.weidmueller.com/p/9457670060
9457670090 | SAIL-M12W-5-0.9U | 11.7283 | 1 | 1 | 1 | PCE | I673 | SAI accessories | PB | Connecteurs Etanches/composants passifs | PB46 | SAI Accessoires pour répartiteurs capteurs et actionneurs | 4032248263943 | 85444993 | RO | Câble capteur/actionneur, M12, Nombre de pôles: 5, 0.9 m, mâle, 90°, LED: Non, Blindé: Non | 42 | G | 199.5 | CCM | 140 | 75 | 19 | MM | 35 |  |  | https://eshop.weidmueller.com/p/9457670090
9457670150 | SAIL-M12W-5-1.5U | 12.9272 | 1 | 1 | 1 | PCE | I673 | SAI accessories | PB | Connecteurs Etanches/composants passifs | PB46 | SAI Accessoires pour répartiteurs capteurs et actionneurs | 4008190311834 | 85444290 | RO | Câble capteur/actionneur, M12, Nombre de pôles: 5, 1.5 m, mâle, 90°, LED: Non, Blindé: Non | 68 | G | 479 | CCM | 176 | 170 | 16 | MM | 35 |  |  | https://eshop.weidmueller.com/p/9457670150
9457670300 | SAIL-M12W-5-3.0U | 15.9245 | 1 | 1 | 1 | PCE | I673 | SAI accessories | PB | Connecteurs Etanches/composants passifs | PB46 | SAI Accessoires pour répartiteurs capteurs et actionneurs | 4008190311681 | 85444290 | RO | Câble capteur/actionneur, M12, Nombre de pôles: 5, 3 m, mâle, 90°, LED: Non, Blindé: Non | 110 | G | 488.376 | CCM | 153 | 152 | 21 | MM | 35 |  |  | https://eshop.weidmueller.com/p/9457670300
9457670500 | SAIL-M12W-5-5.0U | 19.9208 | 1 | 1 | 1 | PCE | I673 | SAI accessories | PB | Connecteurs Etanches/composants passifs | PB46 | SAI Accessoires pour répartiteurs capteurs et actionneurs | 4008190311858 | 85444290 | RO | Câble capteur/actionneur, M12, Nombre de pôles: 5, 5 m, mâle, 90°, LED: Non, Blindé: Non | 190 | G | 856.8 | CCM | 170 | 168 | 30 | MM | 35 |  |  | https://eshop.weidmueller.com/p/9457670500
9457671000 | SAIL-M12W-5-10U | 29.9116 | 1 | 1 | 1 | PCE | I673 | SAI accessories | PB | Connecteurs Etanches/composants passifs | PB46 | SAI Accessoires pour répartiteurs capteurs et actionneurs | 4008190311865 | 85444290 | RO | Câble capteur/actionneur, M12, Nombre de pôles: 5, 10 m, mâle, 90°, LED: Non, Blindé: Non | 390 | G | 1646.526 | CCM | 199 | 197 | 42 | MM | 35 |  |  | https://eshop.weidmueller.com/p/9457671000
9457680015 | SAIL-VSB-M12G-0.15U | 22.4 | 1 | 1 | 1 | PCE | I673 | SAI accessories | PB | Connecteurs Etanches/composants passifs | PB46 | SAI Accessoires pour répartiteurs capteurs et actionneurs | 4050118459500 | 85444290 | CZ | Câble de vanne (confectionné), Longueur du câble: 0.15 m, PUR, noir Câble de raccordement avec prise à soupape. La prise à soupape dispose d'un indicateur de fonctionnement (LED) et d'un circuit de protection. | 39 | G | 378.42 | CCM | 238 | 53 | 30 | MM | 63 |  |  | https://eshop.weidmueller.com/p/9457680015
9457680030 | SAIL-VSB-M12G-0.3U | 22.7 | 1 | 1 | 1 | PCE | I673 | SAI accessories | PB | Connecteurs Etanches/composants passifs | PB46 | SAI Accessoires pour répartiteurs capteurs et actionneurs | 4032248615353 | 85444290 | CZ | Câble de vanne (confectionné), Connecteur droit - Connecteur EV, Forme boîtier B Industrie (11 mm), M12 = codage A, Longueur du câble: 0.3 m, PUR, noi | 43 | G | 181.44 | CCM | 81 | 70 | 32 | MM | 56 |  |  | https://eshop.weidmueller.com/p/9457680030
9457680060 | SAIL-VSB-M12G-0.6U | 23.3 | 1 | 1 | 1 | PCE | I673 | SAI accessories | PB | Connecteurs Etanches/composants passifs | PB46 | SAI Accessoires pour répartiteurs capteurs et actionneurs | 4008190316617 | 85444290 | CZ | Câble de vanne (confectionné), Connecteur droit - Connecteur EV, Forme boîtier B Industrie (11 mm), M12 = codage A, Longueur du câble: 0.6 m, PUR, noi | 54 | G | 370.27 | CCM | 133 | 116 | 24 | MM | 63 |  |  | https://eshop.weidmueller.com/p/9457680060
9457680100 | SAIL-VSB-M12G-1.0U | 24 | 1 | 1 | 1 | PCE | I673 | SAI accessories | PB | Connecteurs Etanches/composants passifs | PB46 | SAI Accessoires pour répartiteurs capteurs et actionneurs | 4032248812790 | 85444290 | CZ | Câble de vanne (confectionné), Connecteur droit - Connecteur EV, Forme boîtier B Industrie (11 mm), M12 = codage A, Longueur du câble: 1 m, PUR, noir | 67 | G | 891.48 | CCM | 170 | 138 | 38 | MM | 56 |  |  | https://eshop.weidmueller.com/p/9457680100
9457680120 | SAIL-VSB-M12G-1.2U | 24.4 | 1 | 1 | 1 | PCE | I673 | SAI accessories | PB | Connecteurs Etanches/composants passifs | PB46 | SAI Accessoires pour répartiteurs capteurs et actionneurs | 4032248229109 | 85369010 | CZ | Câble de vanne (confectionné), Connecteur droit - Connecteur EV, Forme boîtier B Industrie (11 mm), M12 = codage A, Longueur du câble: 1.2 m, PUR, noi | 71 | G | 573 | CCM | 142 | 139 | 29 | MM | 63 |  |  | https://eshop.weidmueller.com/p/9457680120
9457680150 | SAIL-VSB-M12G-1.5U | 24.9 | 1 | 1 | 1 | PCE | I673 | SAI accessories | PB | Connecteurs Etanches/composants passifs | PB46 | SAI Accessoires pour répartiteurs capteurs et actionneurs | 4032248229116 | 85444290 | CZ | Câble de vanne (confectionné), Connecteur droit - Connecteur EV, Forme boîtier B Industrie (11 mm), M12 = codage A, Longueur du câble: 1.5 m, PUR, noi | 79 | G | 486.42 | CCM | 165 | 134 | 22 | MM | 63 |  |  | https://eshop.weidmueller.com/p/9457680150
9457680200 | SAIL-VSB-M12G-2.0U | 25.9 | 1 | 1 | 1 | PCE | I673 | SAI accessories | PB | Connecteurs Etanches/composants passifs | PB46 | SAI Accessoires pour répartiteurs capteurs et actionneurs | 4032248229123 | 85444290 | CZ | Câble de vanne (confectionné), Connecteur droit - Connecteur EV, Forme boîtier B Industrie (11 mm), M12 = codage A, Longueur du câble: 2 m, PUR, noir | 94 | G | 563 | CCM | 162 | 151 | 23 | MM | 63 |  |  | https://eshop.weidmueller.com/p/9457680200
9457680300 | SAIL-VSB-M12G-3.0U | 27.7 | 1 | 1 | 1 | PCE | I673 | SAI accessories | PB | Connecteurs Etanches/composants passifs | PB46 | SAI Accessoires pour répartiteurs capteurs et actionneurs | 4032248229147 | 85444290 | CZ | Câble de vanne (confectionné), Connecteur droit - Connecteur EV, Forme boîtier B Industrie (11 mm), M12 = codage A, Longueur du câble: 3 m, PUR, noir | 123 | G | 756.7 | CCM | 188 | 175 | 23 | MM | 63 |  |  | https://eshop.weidmueller.com/p/9457680300
9457680500 | SAIL-VSB-M12G-5.0U | 31.4 | 1 | 1 | 1 | PCE | I673 | SAI accessories | PB | Connecteurs Etanches/composants passifs | PB46 | SAI Accessoires pour répartiteurs capteurs et actionneurs | 4032248229154 | 85444290 | CZ | Câble de vanne (confectionné), Connecteur droit - Connecteur EV, Forme boîtier B Industrie (11 mm), M12 = codage A, Longueur du câble: 5 m, PUR, noir | 185 | G | 766 | CCM | 163 | 162 | 29 | MM | 63 |  |  | https://eshop.weidmueller.com/p/9457680500
9457681000 | SAIL-VSB-M12G-10U | 40.7 | 1 | 1 | 1 | PCE | I673 | SAI accessories | PB | Connecteurs Etanches/composants passifs | PB46 | SAI Accessoires pour répartiteurs capteurs et actionneurs | 4032248229161 | 85369010 | CZ | Câble de vanne (confectionné), Connecteur droit - Connecteur EV, Forme boîtier B Industrie (11 mm), M12 = codage A, Longueur du câble: 10 m, PUR, noir | 335 | G | 1036 | CCM | 174 | 170 | 35 | MM | 63 |  |  | https://eshop.weidmueller.com/p/9457681000
9457681500 | SAIL-VSB-M12G-15U | 50 | 1 | 1 | 1 | PCE | I673 | SAI accessories | PB | Connecteurs Etanches/composants passifs | PB46 | SAI Accessoires pour répartiteurs capteurs et actionneurs | 4050118369625 | 85444290 | CZ | Câble de vanne (confectionné), Connecteur droit - Connecteur EV, Forme boîtier B Industrie (11 mm), M12 = codage A, Longueur du câble: 15 m, PUR, noir | 482 | G | 1549 | CCM | 188 | 183 | 45 | MM | 56 |  |  | https://eshop.weidmueller.com/p/9457681500
9457682000 | SAIL-VSB-M12G-20U | 59.2 | 1 | 1 | 1 | PCE | I673 | SAI accessories | PB | Connecteurs Etanches/composants passifs | PB46 | SAI Accessoires pour répartiteurs capteurs et actionneurs | 4050118369700 | 85444290 | CZ | Câble de vanne (confectionné), Connecteur droit - Connecteur EV, Forme boîtier B Industrie (11 mm), M12 = codage A, Longueur du câble: 20 m, PUR, noir | 639 | G | 1916.37 | CCM | 214 | 199 | 45 | MM | 63 |  |  | https://eshop.weidmueller.com/p/9457682000
9457690060 | SAIL-M12BW-5-0.6U | 11.1289 | 1 | 1 | 1 | PCE | I673 | SAI accessories | PB | Connecteurs Etanches/composants passifs | PB46 | SAI Accessoires pour répartiteurs capteurs et actionneurs | 4032248229000 | 85444290 | RO | Cordon M12- Femelle - Coudé - 5 Poles - 0.60m - PUR - Libre à une extrémité - Codage A - IP 69 - Bague : Laiton Nickelé - Contact : Doré | 36 | G | 798.33 | CCM | 195 | 178 | 23 | MM | 35 |  |  | https://eshop.weidmueller.com/p/9457690060
9457690090 | SAIL-M12BW-5-0.9U | 11.7283 | 1 | 1 | 1 | PCE | I673 | SAI accessories | PB | Connecteurs Etanches/composants passifs | PB46 | SAI Accessoires pour répartiteurs capteurs et actionneurs | 4032248229017 | 85444290 | RO | Cordon M12 - Femelle - Coudé - 5 Poles - 0.90m - PUR - Libre à une extrémité - Codage A - IP 69 - Bague : Laiton Nickelé - Contact : Doré | 46 | G | 338.4 | CCM | 150 | 141 | 16 | MM | 35 |  |  | https://eshop.weidmueller.com/p/9457690090
9457690120 | SAIL-M12BW-5-1.2U | 12.3278 | 1 | 1 | 1 | PCE | I673 | SAI accessories | PB | Connecteurs Etanches/composants passifs | PB46 | SAI Accessoires pour répartiteurs capteurs et actionneurs | 4032248229024 | 85444290 | RO | Cordon M12 - Femelle - Coudé - 5 Poles - 1.20m - PUR - Libre à une extrémité - Codage A - IP 69 - Bague : Laiton Nickelé - Contact : Doré | 60 | G | 45 | CCM | 180 | 25 | 10 | MM | 35 |  |  | https://eshop.weidmueller.com/p/9457690120
9457690150 | SAIL-M12BW-5-1.5U | 12.9272 | 1 | 1 | 1 | PCE | I673 | SAI accessories | PB | Connecteurs Etanches/composants passifs | PB46 | SAI Accessoires pour répartiteurs capteurs et actionneurs | 4032248229031 | 85444290 | RO | Cordon M12 - Femelle - Coudé - 5 Poles - 1.50m - PUR - Libre à une extrémité - Codage A - IP 69 - Bague : Laiton Nickelé - Contact : Doré | 70 | G | 736.85 | CCM | 181 | 177 | 23 | MM | 35 |  |  | https://eshop.weidmueller.com/p/9457690150
9457690200 | SAIL-M12BW-5-2.0U | 13.9263 | 1 | 1 | 1 | PCE | I673 | SAI accessories | PB | Connecteurs Etanches/composants passifs | PB46 | SAI Accessoires pour répartiteurs capteurs et actionneurs | 4032248229048 | 85444290 | RO | Cordon M12 - Femelle - Coudé - 5 Poles - 2.00m - PUR - Libre à une extrémité - Codage A - IP 69 - Bague : Laiton Nickelé - Contact : Doré | 89 | G | 652 | CCM | 163 | 160 | 25 | MM | 35 |  |  | https://eshop.weidmueller.com/p/9457690200
9457690250 | SAIL-M12BW-5-2.5U | 14.9254 | 1 | 1 | 1 | PCE | I673 | SAI accessories | PB | Connecteurs Etanches/composants passifs | PB46 | SAI Accessoires pour répartiteurs capteurs et actionneurs | 4008190311957 | 85444290 | RO | Cordon M12 - Femelle - Coudé - 5 Poles - 2.50m - PUR - Libre à une extrémité - Codage A - IP 69 - Bague : Laiton Nickelé - Contact : Doré | 107 | G | 512 | CCM | 160 | 160 | 20 | MM | 35 |  |  | https://eshop.weidmueller.com/p/9457690250
9457690300 | SAIL-M12BW-5-3.0U | 15.9245 | 1 | 1 | 1 | PCE | I673 | SAI accessories | PB | Connecteurs Etanches/composants passifs | PB46 | SAI Accessoires pour répartiteurs capteurs et actionneurs | 4032248229055 | 85444290 | RO | Cordon M12 - Femelle - Coudé - 5 Poles - 3.00m - PUR - Libre à une extrémité - Codage A - IP 69 - Bague : Laiton Nickelé - Contact : Doré | 123 | G | 757.62 | CCM | 183 | 180 | 23 | MM | 35 |  |  | https://eshop.weidmueller.com/p/9457690300
9457690500 | SAIL-M12BW-5-5.0U | 19.9208 | 1 | 1 | 1 | PCE | I673 | SAI accessories | PB | Connecteurs Etanches/composants passifs | PB46 | SAI Accessoires pour répartiteurs capteurs et actionneurs | 4032248229062 | 85444290 | RO | Cordon M12 - Femelle - Coudé - 5 Poles -5.00m - PUR - Libre à une extrémité - Codage A - IP 69 - Bague : Laiton Nickelé - Contact : Doré | 195 | G | 1111.006 | CCM | 173 | 169 | 38 | MM | 7 |  |  | https://eshop.weidmueller.com/p/9457690500
9457691000 | SAIL-M12BW-5-10U | 29.9116 | 1 | 1 | 1 | PCE | I673 | SAI accessories | PB | Connecteurs Etanches/composants passifs | PB46 | SAI Accessoires pour répartiteurs capteurs et actionneurs | 4032248229079 | 85444290 | RO | Cordon M12 - Femelle - Coudé - 5 Poles -10.00m - PUR - Libre à une extrémité - Codage A - IP 69 - Bague : Laiton Nickelé - Contact : Doré | 376 | G | 1335 | CCM | 186 | 184 | 39 | MM | 7 |  |  | https://eshop.weidmueller.com/p/9457691000
9457691500 | SAIL-M12BW-5-15U | 39.9024 | 1 | 1 | 1 | PCE | I673 | SAI accessories | PB | Connecteurs Etanches/composants passifs | PB46 | SAI Accessoires pour répartiteurs capteurs et actionneurs | 4032248848126 | 85444290 | RO | Cordon M12 - Femelle - Coudé - 5 Poles - 15.00m - PUR - Libre à une extrémité - Codage A - IP 69 - Bague : Laiton Nickelé - Contact : Doré | 563 | G | 1905.33 | CCM | 211 | 210 | 43 | MM | 35 |  |  | https://eshop.weidmueller.com/p/9457691500
9457692000 | SAIL-M12BW-5-20U | 49.8931 | 1 | 1 | 1 | PCE | I673 | SAI accessories | PB | Connecteurs Etanches/composants passifs | PB46 | SAI Accessoires pour répartiteurs capteurs et actionneurs | 4032248848133 | 85444290 | RO | Cordon M12 - Femelle - Coudé - 5 Poles - 20.00m - PUR - Libre à une extrémité - Codage A - IP 69 - Bague : Laiton Nickelé - Contact : Doré | 748 | G | 2209 | CCM | 194 | 193 | 59 | MM | 35 |  |  | https://eshop.weidmueller.com/p/9457692000
9457692500 | SAIL-M12BW-5-25U | 59.8839 | 1 | 1 | 1 | PCE | I673 | SAI accessories | PB | Connecteurs Etanches/composants passifs | PB46 | SAI Accessoires pour répartiteurs capteurs et actionneurs | 4032248848140 | 85444290 | RO | Cordon M12 - Femelle - Coudé - 5 Poles - 25.00m - PUR - Libre à une extrémité - Codage A - IP 69 - Bague : Laiton Nickelé - Contact : Doré | 956 | G | 3744 | CCM | 240 | 240 | 65 | MM | 35 |  |  | https://eshop.weidmueller.com/p/9457692500
9457693000 | SAIL-M12BW-5-30U | 69.8747 | 1 | 1 | 1 | PCE | I673 | SAI accessories | PB | Connecteurs Etanches/composants passifs | PB46 | SAI Accessoires pour répartiteurs capteurs et actionneurs | 4032248848157 | 85444290 | RO | Cordon M12 - Femelle - Coudé - 5 Poles - 30.00m - PUR - Libre à une extrémité - Codage A - IP 69 - Bague : Laiton Nickelé - Contact : Doré | 1070 | G | 3600 | CCM | 300 | 300 | 40 | MM | 35 |  |  | https://eshop.weidmueller.com/p/9457693000
9457694000 | SAIL-M12BW-5-40U | 89.8563 | 1 | 1 | 1 | PCE | I673 | SAI accessories | PB | Connecteurs Etanches/composants passifs | PB46 | SAI Accessoires pour répartiteurs capteurs et actionneurs | 4050118527636 | 85444290 | RO | Cordon M12 - Femelle - Coudé - 5 Poles - 40.00m - PUR - Libre à une extrémité - Codage A - IP 69 - Bague : Laiton Nickelé - Contact : Doré | 644 | G | 2217.656 | CCM | 199 | 199 | 56 | MM | 35 |  |  | https://eshop.weidmueller.com/p/9457694000
9457700000 | SAIBW-4/7 | 12.5 | 1 | 1 | 1 | PCE | I673 | SAI accessories | PB | Connecteurs Etanches/composants passifs | PB46 | SAI Accessoires pour répartiteurs capteurs et actionneurs | 4032248307814 | 85369010 | DE | Connecteur M12 - Mâle - Coudé - 4 Pôles - Codage A - Raccordemment à visser - IP67 - Nombre d'enfichage > 50 - Section Raccordement : 0.14 à 0.75² | 23 | G | 47.328 | CCM | 68 | 29 | 24 | MM | 7 |  |  | https://eshop.weidmueller.com/p/9457700000
9457710030 | SAIL-VSA-0.3U | 13.8 | 1 | 1 | 1 | PCE | I673 | SAI accessories | PB | Connecteurs Etanches/composants passifs | PB46 | SAI Accessoires pour répartiteurs capteurs et actionneurs | 4050118560923 | 85444290 | CZ | Câble de raccordement avec prise à soupape. La prise à soupape dispose d'un indicateur de fonctionnement (LED) et d'un circuit de protection. | 36 | G | 282.69 | CCM | 349 | 27 | 30 | MM | 99 |  |  | https://eshop.weidmueller.com/p/9457710030
9457710080 | SAIL-VSA-0.8U | 14.8 | 1 | 1 | 1 | PCE | I673 | SAI accessories | PB | Connecteurs Etanches/composants passifs | PB46 | SAI Accessoires pour répartiteurs capteurs et actionneurs | 4032248472086 | 85369010 | CZ | Câble de vanne (confectionné), Extrémité libre - Connecteur EV, Forme boîtier A (18 mm), Longueur du câble: 0.8 m, PUR, noir | 52 | G | 767.25 | CCM | 165 | 155 | 30 | MM | 63 |  |  | https://eshop.weidmueller.com/p/9457710080
9457710150 | SAIL-VSA-1.5U | 16.1 | 1 | 1 | 1 | PCE | I673 | SAI accessories | PB | Connecteurs Etanches/composants passifs | PB46 | SAI Accessoires pour répartiteurs capteurs et actionneurs | 4032248229376 | 85444290 | CZ | Câble de vanne (confectionné), Extrémité libre - Connecteur EV, Forme boîtier A (18 mm), Longueur du câble: 1.5 m, PUR, noir | 73 | G | 753 | CCM | 164 | 153 | 30 | MM | 63 |  |  | https://eshop.weidmueller.com/p/9457710150
9457710200 | SAIL-VSA-2.0U | 17 | 1 | 1 | 1 | PCE | I673 | SAI accessories | PB | Connecteurs Etanches/composants passifs | PB46 | SAI Accessoires pour répartiteurs capteurs et actionneurs | 4032248229383 | 85369010 | CZ | Câble de vanne (confectionné), Extrémité libre - Connecteur EV, Forme boîtier A (18 mm), Longueur du câble: 2 m, PUR, noir | 85 | G | 829 | CCM | 160 | 148 | 35 | MM | 49 |  |  | https://eshop.weidmueller.com/p/9457710200
9457710300 | SAIL-VSA-3.0U | 18.8 | 1 | 1 | 1 | PCE | I673 | SAI accessories | PB | Connecteurs Etanches/composants passifs | PB46 | SAI Accessoires pour répartiteurs capteurs et actionneurs | 4032248229345 | 85444290 | CZ | Câble de vanne (confectionné), Extrémité libre - Connecteur EV, Forme boîtier A (18 mm), Longueur du câble: 3 m, PUR, noir | 116 | G | 739 | CCM | 161 | 153 | 30 | MM | 63 |  |  | https://eshop.weidmueller.com/p/9457710300
9457710500 | SAIL-VSA-5.0U | 22.5 | 1 | 1 | 1 | PCE | I673 | SAI accessories | PB | Connecteurs Etanches/composants passifs | PB46 | SAI Accessoires pour répartiteurs capteurs et actionneurs | 4008190311971 | 85444290 | CZ | Câble de vanne (confectionné), Extrémité libre - Connecteur EV, Forme boîtier A (18 mm), Longueur du câble: 5 m, PUR, noir | 177 | G | 730 | CCM | 158 | 154 | 30 | MM | 63 |  |  | https://eshop.weidmueller.com/p/9457710500
9457710750 | SAIL-VSA-7.5U | 27.2 | 1 | 1 | 1 | PCE | I673 | SAI accessories | PB | Connecteurs Etanches/composants passifs | PB46 | SAI Accessoires pour répartiteurs capteurs et actionneurs | 4050118657852 | 85444290 | CZ | Câble de vanne (confectionné), Extrémité libre - Connecteur EV, Forme boîtier A (18 mm), Longueur du câble: 7.5 m, PUR, noir | 253 | G | 920 | CCM | 167 | 162 | 34 | MM | 99 |  |  | https://eshop.weidmueller.com/p/9457710750
9457710800 | SAIL-VSA-8.0U | 28.1 | 1 | 1 | 1 | PCE | I673 | SAI accessories | PB | Connecteurs Etanches/composants passifs | PB46 | SAI Accessoires pour répartiteurs capteurs et actionneurs | 4032248826483 | 85444290 | CZ | Câble de vanne (confectionné), Extrémité libre - Connecteur EV, Forme boîtier A (18 mm), Longueur du câble: 8 m, PUR, noir | 267 | G | 995 | CCM | 171 | 171 | 34 | MM | 63 |  |  | https://eshop.weidmueller.com/p/9457710800
9457711000 | SAIL-VSA-10U | 25.2789 | 1 | 1 | 1 | PCE | I673 | SAI accessories | PB | Connecteurs Etanches/composants passifs | PB46 | SAI Accessoires pour répartiteurs capteurs et actionneurs | 4032248229390 | 85444290 | CZ | Câble de vanne (confectionné), Extrémité libre - Connecteur EV, Forme boîtier A (18 mm), Longueur du câble: 10 m, PUR, noir | 321 | G | 1450.232 | CCM | 203 | 188 | 38 | MM | 63 |  |  | https://eshop.weidmueller.com/p/9457711000
9457711100 | SAIL-VSA-11U | 33.7 | 1 | 1 | 1 | PCE | I673 | SAI accessories | PB | Connecteurs Etanches/composants passifs | PB46 | SAI Accessoires pour répartiteurs capteurs et actionneurs | 4050118326758 | 85369010 | CZ | Câble de vanne (confectionné), Extrémité libre - Connecteur EV, Forme boîtier A (18 mm), Longueur du câble: 11 m, PUR, noir | 356 | G | 1260.63 | CCM | 207 | 203 | 30 | MM | 56 |  |  | https://eshop.weidmueller.com/p/9457711100
9457711300 | SAIL-VSA-13U | 37.4 | 1 | 1 | 1 | PCE | I673 | SAI accessories | PB | Connecteurs Etanches/composants passifs | PB46 | SAI Accessoires pour répartiteurs capteurs et actionneurs | 4032248531882 | 85369010 | CZ | Câble de vanne (confectionné), Extrémité libre - Connecteur EV, Forme boîtier A (18 mm), Longueur du câble: 13 m, PUR, noir | 425 | G | 1167 | CCM | 190 | 186 | 33 | MM | 63 |  |  | https://eshop.weidmueller.com/p/9457711300
9457711500 | SAIL-VSA-15U | 41.1 | 1 | 1 | 1 | PCE | I673 | SAI accessories | PB | Connecteurs Etanches/composants passifs | PB46 | SAI Accessoires pour répartiteurs capteurs et actionneurs | 4050118555233 | 85444290 | CZ | Câble de vanne (confectionné), Extrémité libre - Connecteur EV, Forme boîtier A (18 mm), Longueur du câble: 15 m, PUR, noir | 465 | G | 1544.4 | CCM | 198 | 195 | 40 | MM | 63 |  |  | https://eshop.weidmueller.com/p/9457711500
9457712000 | SAIL-VSA-20U | 50.4 | 1 | 1 | 1 | PCE | I673 | SAI accessories | PB | Connecteurs Etanches/composants passifs | PB46 | SAI Accessoires pour répartiteurs capteurs et actionneurs | 4050118212051 | 85444290 | CZ | Câble de vanne (confectionné), Extrémité libre - Connecteur EV, Forme boîtier A (18 mm), Longueur du câble: 20 m, PUR, noir | 630 | G | 1761 | CCM | 193 | 190 | 48 | MM | 63 |  |  | https://eshop.weidmueller.com/p/9457712000
9457712500 | SAIL-VSA-25U | 59.6 | 1 | 1 | 1 | PCE | I673 | SAI accessories | PB | Connecteurs Etanches/composants passifs | PB46 | SAI Accessoires pour répartiteurs capteurs et actionneurs | 4050118555240 | 85444290 | CZ | Câble de vanne (confectionné), Extrémité libre - Connecteur EV, Forme boîtier A (18 mm), Longueur du câble: 25 m, PUR, noir | 757 | G | 2623.95 | CCM | 238 | 225 | 49 | MM | 63 |  |  | https://eshop.weidmueller.com/p/9457712500
9457713000 | SAIL-VSA-30U | 68.9 | 1 | 1 | 1 | PCE | I673 | SAI accessories | PB | Connecteurs Etanches/composants passifs | PB46 | SAI Accessoires pour répartiteurs capteurs et actionneurs | 4099986985988 | 85444290 | CZ | Câble de vanne (confectionné), Extrémité libre - Connecteur EV, Forme boîtier A (18 mm), Longueur du câble: 30 m, PUR, noir | 933 | G | 2620.8 | CCM | 210 | 208 | 60 | MM | 42 |  |  | https://eshop.weidmueller.com/p/9457713000
9457713500 | SAIL-VSA-35U | 78.2 | 1 | 1 | 1 | PCE | I673 | SAI accessories | PB | Connecteurs Etanches/composants passifs | PB46 | SAI Accessoires pour répartiteurs capteurs et actionneurs | 4099986985995 | 85444290 | CZ | Câble de vanne (confectionné), Extrémité libre - Connecteur EV, Forme boîtier A (18 mm), Longueur du câble: 35 m, PUR, noir | 1083 | G | 5017.5 | CCM | 225 | 223 | 100 | MM | 42 |  |  | https://eshop.weidmueller.com/p/9457713500
9457720000 | SAI-SA-3-IDC | 7.9 | 1 | 1 | 1 | PCE | I673 | SAI accessories | PB | Connecteurs Etanches/composants passifs | PB46 | SAI Accessoires pour répartiteurs capteurs et actionneurs | 4032248154869 | 85389099 | RO | Connecteur rond (personnalisable sur le terrain), M12, aucune, Raccordement auto-dénudant d'isolant, Nombre de pôles: 3, IP67, Raccordement du blindag | 14 | G | 76.44 | CCM | 98 | 65 | 12 | MM | 7 |  |  | https://eshop.weidmueller.com/p/9457720000
9457730030 | SAIL-M12BG-4-0.3U | 9.4558 | 1 | 1 | 1 | PCE | I673 | SAI accessories | PB | Connecteurs Etanches/composants passifs | PB46 | SAI Accessoires pour répartiteurs capteurs et actionneurs | 4032248228317 | 85444290 | RO | Cordon M12- Femelle - Droit - 4 Poles - 0.30m - PUR - Libre à une extrémité - Codage A - IP 69 - Bague : Laiton Nickelé - Contact : Doré | 20 | G | 159.96 | CCM | 124 | 86 | 15 | MM | 35 |  |  | https://eshop.weidmueller.com/p/9457730030
9457730060 | SAIL-M12BG-4-0.6U | 9.9578 | 1 | 1 | 1 | PCE | I673 | SAI accessories | PB | Connecteurs Etanches/composants passifs | PB46 | SAI Accessoires pour répartiteurs capteurs et actionneurs | 4032248541171 | 85444290 | RO | Cordon M12- Femelle - Droit - 4 Poles - 0.60m - PUR - Libre à une extrémité - Codage A - IP 69 - Bague : Laiton Nickelé - Contact : Doré | 30 | G | 343.3 | CCM | 149 | 144 | 16 | MM | 35 |  |  | https://eshop.weidmueller.com/p/9457730060
9457730120 | SAIL-M12BG-4-1.2U | 10.9617 | 1 | 1 | 1 | PCE | I673 | SAI accessories | PB | Connecteurs Etanches/composants passifs | PB46 | SAI Accessoires pour répartiteurs capteurs et actionneurs | 4032248271030 | 85444290 | RO | Cordon M12- Femelle - Droit - 4 Poles - 1.20m - PUR - Libre à une extrémité - Codage A - IP 69 - Bague : Laiton Nickelé - Contact : Doré | 47 | G | 604.352 | CCM | 142 | 133 | 32 | MM | 35 |  |  | https://eshop.weidmueller.com/p/9457730120
9457730150 | SAIL-M12BG-4-1.5U | 11.4637 | 1 | 1 | 1 | PCE | I673 | SAI accessories | PB | Connecteurs Etanches/composants passifs | PB46 | SAI Accessoires pour répartiteurs capteurs et actionneurs | 4032248302512 | 85444290 | RO | Cordon M12- Femelle - Droit - 4 Poles - 1.50m - PUR - Libre à une extrémité - Codage A - IP 69 - Bague : Laiton Nickelé - Contact : Doré | 55 | G | 365.064 | CCM | 164 | 159 | 14 | MM | 35 |  |  | https://eshop.weidmueller.com/p/9457730150
9457730200 | SAIL-M12BG-4-2.0U | 12.3003 | 1 | 1 | 1 | PCE | I673 | SAI accessories | PB | Connecteurs Etanches/composants passifs | PB46 | SAI Accessoires pour répartiteurs capteurs et actionneurs | 4032248259892 | 85444290 | RO | Cordon M12- Femelle - Droit - 4 Poles - 2.00m - PUR - Libre à une extrémité - Codage A - IP 69 - Bague : Laiton Nickelé - Contact : Doré | 70 | G | 586.602 | CCM | 153 | 142 | 27 | MM | 7 |  |  | https://eshop.weidmueller.com/p/9457730200
9457730300 | SAIL-M12BG-4-3.0U | 13.9736 | 1 | 1 | 1 | PCE | I673 | SAI accessories | PB | Connecteurs Etanches/composants passifs | PB46 | SAI Accessoires pour répartiteurs capteurs et actionneurs | 4032248228287 | 85444290 | RO | Cordon M12- Femelle - Droit - 4 Poles - 3.00m - PUR - Libre à une extrémité - Codage A - IP 69 - Bague : Laiton Nickelé - Contact : Doré | 101 | G | 532 | CCM | 175 | 169 | 18 | MM | 7 |  |  | https://eshop.weidmueller.com/p/9457730300
9457730400 | SAIL-M12BG-4-4.0U | 15.6468 | 1 | 1 | 1 | PCE | I673 | SAI accessories | PB | Connecteurs Etanches/composants passifs | PB46 | SAI Accessoires pour répartiteurs capteurs et actionneurs | 4050118624731 | 85444290 | RO | Câble capteur/actionneur, M12, Nombre de pôles: 4, 4 m, Femelle, droite, LED: Non, Blindé: Non | 139 | G | 658.438 | CCM | 173 | 173 | 22 | MM | 35 |  |  | https://eshop.weidmueller.com/p/9457730400
9457730500 | SAIL-M12BG-4-5.0U | 17.3201 | 1 | 1 | 1 | PCE | I673 | SAI accessories | PB | Connecteurs Etanches/composants passifs | PB46 | SAI Accessoires pour répartiteurs capteurs et actionneurs | 4032248228294 | 85444290 | RO | Cordon M12 libre à une extrémité, 4 pôles, Codage A, 5 m, Femelle, Droit, Blindé: Non, LED: Non, Matériau de la gaine: PUR, Halogène: Non | 138.16 | G | 633.213 | CCM | 171 | 161 | 23 | MM | 7 |  |  | https://eshop.weidmueller.com/p/9457730500
9457730750 | SAIL-M12BG-4-7.5U | 21.5032 | 1 | 1 | 1 | PCE | I673 | SAI accessories | PB | Connecteurs Etanches/composants passifs | PB46 | SAI Accessoires pour répartiteurs capteurs et actionneurs | 4050118873139 | 85444290 | RO | Cordon M12- Femelle - Droit - 4 Poles - 7.50m - PUR - Libre à une extrémité - Codage A - IP 69 - Bague : Laiton Nickelé - Contact : Doré | 227 | G | 1038.159 | CCM | 183 | 183 | 31 | MM | 91 |  |  | https://eshop.weidmueller.com/p/9457730750
9457731000 | SAIL-M12BG-4-10U | 25.6864 | 1 | 1 | 1 | PCE | I673 | SAI accessories | PB | Connecteurs Etanches/composants passifs | PB46 | SAI Accessoires pour répartiteurs capteurs et actionneurs | 4032248228300 | 85444290 | RO | Cordon M12 libre à une extrémité, 4 pôles, Codage A, 10 m, Femelle, Droit, Blindé: Non, LED: Non, Matériau de la gaine: PUR, Halogène: Non | 311 | G | 1037 | CCM | 181 | 179 | 32 | MM | 7 |  |  | https://eshop.weidmueller.com/p/9457731000
9457731250 | SAIL-M12BG-4-12.5U | 29.8695 | 1 | 1 | 1 | PCE | I673 | SAI accessories | PB | Connecteurs Etanches/composants passifs | PB46 | SAI Accessoires pour répartiteurs capteurs et actionneurs | 4050118627169 | 85444290 | RO | Câble capteur/actionneur, M12, Nombre de pôles: 4, 12.5 m, Femelle, droite, LED: Non, Blindé: Non | 377 | G | 1074.15 | CCM | 186 | 165 | 35 | MM | 63 |  |  | https://eshop.weidmueller.com/p/9457731250
9457731500 | SAIL-M12BG-4-15U | 34.0526 | 1 | 1 | 1 | PCE | I673 | SAI accessories | PB | Connecteurs Etanches/composants passifs | PB46 | SAI Accessoires pour répartiteurs capteurs et actionneurs | 4032248348961 | 85444290 | RO | Cordon M12- Femelle - Droit - 4 Poles - 15.00m - PUR - Libre à une extrémité - Codage A - IP 69 - Bague : Laiton Nickelé - Contact : Doré | 454 | G | 1520.4 | CCM | 181 | 175 | 48 | MM | 7 |  |  | https://eshop.weidmueller.com/p/9457731500
9457731600 | SAIL-M12BG-4-16U | 35.7259 | 1 | 1 | 1 | PCE | I673 | SAI accessories | PB | Connecteurs Etanches/composants passifs | PB46 | SAI Accessoires pour répartiteurs capteurs et actionneurs | 4050118667479 | 85444290 | RO | Cordon M12- Femelle - Droit - 4 Poles - 16.00m - PUR - Libre à une extrémité - Codage A - IP 69 - Bague : Laiton Nickelé - Contact : Doré | 498 | G |  | CCM |  |  |  | MM | 56 |  |  | https://eshop.weidmueller.com/p/9457731600
9457732000 | SAIL-M12BG-4-20U | 42.4189 | 1 | 1 | 1 | PCE | I673 | SAI accessories | PB | Connecteurs Etanches/composants passifs | PB46 | SAI Accessoires pour répartiteurs capteurs et actionneurs | 4008190300708 | 85444290 | RO | Cordon M12 libre à une extrémité, 4 pôles, Codage A, 20 m, Femelle, Droit, Blindé: Non, LED: Non, Matériau de la gaine: PUR, Halogène: Non | 605 | G | 1901.008 | CCM | 241 | 232 | 34 | MM | 7 |  |  | https://eshop.weidmueller.com/p/9457732000
9457732500 | SAIL-M12BG-4-25U | 50.7852 | 1 | 1 | 1 | PCE | I673 | SAI accessories | PB | Connecteurs Etanches/composants passifs | PB46 | SAI Accessoires pour répartiteurs capteurs et actionneurs | 4032248472239 | 85444290 | RO | Cordon M12- Femelle - Droit - 4 Poles - 25.00m - PUR - Libre à une extrémité - Codage A - IP 69 - Bague : Laiton Nickelé - Contact : Doré | 759 | G | 4037.796 | CCM | 343 | 327 | 36 | MM | 35 |  |  | https://eshop.weidmueller.com/p/9457732500
9457733000 | SAIL-M12BG-4-30U | 59.1514 | 1 | 1 | 1 | PCE | I673 | SAI accessories | PB | Connecteurs Etanches/composants passifs | PB46 | SAI Accessoires pour répartiteurs capteurs et actionneurs | 4032248640300 | 85444290 | RO | Cordon M12- Femelle - Droit - 4 Poles - 30.00m - PUR - Libre à une extrémité - Codage A - IP 69 - Bague : Laiton Nickelé - Contact : Doré | 894 | G | 2949.408 | CCM | 231 | 224 | 57 | MM | 35 |  |  | https://eshop.weidmueller.com/p/9457733000
9457733500 | SAIL-M12BG-4-35U | 67.5177 | 1 | 1 | 1 | PCE | I673 | SAI accessories | PB | Connecteurs Etanches/composants passifs | PB46 | SAI Accessoires pour répartiteurs capteurs et actionneurs | 4050118580143 | 85444290 | RO | Cordon M12- Femelle - Droit - 4 Poles - 35.00m - PUR - Libre à une extrémité - Codage A - IP 69 - Bague : Laiton Nickelé - Contact : Doré | 1041 | G | 3980.196 | CCM | 209 | 207 | 92 | MM | 35 |  |  | https://eshop.weidmueller.com/p/9457733500
9457734000 | SAIL-M12BG-4-40U | 75.884 | 1 | 1 | 1 | PCE | I673 | SAI accessories | PB | Connecteurs Etanches/composants passifs | PB46 | SAI Accessoires pour répartiteurs capteurs et actionneurs | 4032248472246 | 85444290 | RO | Cordon M12- Femelle - Droit - 4 Poles - 40.00m - PUR - Libre à une extrémité - Codage A - IP 69 - Bague : Laiton Nickelé - Contact : Doré | 1236 | G | 2420 | CCM | 220 | 220 | 50 | MM | 35 |  |  | https://eshop.weidmueller.com/p/9457734000
9457735000 | SAIL-M12BG-4-50U | 92.6165 | 1 | 1 | 1 | PCE | I673 | SAI accessories | PB | Connecteurs Etanches/composants passifs | PB46 | SAI Accessoires pour répartiteurs capteurs et actionneurs | 4032248665341 | 85444290 | RO | Cordon M12- Femelle - Droit - 4 Poles - 50.00m - PUR - Libre à une extrémité - Codage A - IP 69 - Bague : Laiton Nickelé - Contact : Doré | 1473 | G | 3741 | CCM | 258 | 250 | 58 | MM | 35 |  |  | https://eshop.weidmueller.com/p/9457735000
9457735500 | SAIL-M12BG-4-55U | 100.9828 | 1 | 1 | 1 | PCE | I673 | SAI accessories | PB | Connecteurs Etanches/composants passifs | PB46 | SAI Accessoires pour répartiteurs capteurs et actionneurs | 4099986971455 | 85444290 | RO | Cordon M12- Femelle - Droit - 4 Poles - 55.00m - PUR - Libre à une extrémité - Codage A - IP 69 - Bague : Laiton Nickelé - Contact : Doré | 1701 | G | 4735.25 | CCM | 325 | 310 | 47 | MM | 63 |  |  | https://eshop.weidmueller.com/p/9457735500
9457736000 | SAIL-M12BG-4-60U | 109.3491 | 1 | 1 | 1 | PCE | I673 | SAI accessories | PB | Connecteurs Etanches/composants passifs | PB46 | SAI Accessoires pour répartiteurs capteurs et actionneurs | 4064675258346 | 85444290 | RO | Cordon M12- Femelle - Droit - 4 Poles - 60.00m - PUR - Libre à une extrémité - Codage A - IP 69 - Bague : Laiton Nickelé - Contact : Doré | 1773 | G |  | CCM |  |  |  | MM | 91 |  |  | https://eshop.weidmueller.com/p/9457736000
9457740060 | SAIL-M12BW-4-0.6U | 9.9578 | 1 | 1 | 1 | PCE | I673 | SAI accessories | PB | Connecteurs Etanches/composants passifs | PB46 | SAI Accessoires pour répartiteurs capteurs et actionneurs | 4032248228324 | 85444290 | RO | Cordon M12- Femelle - Coudé - 4 Poles - 0.60m - PUR - Libre à une extrémité - Codage A - IP 69 - Bague : Laiton Nickelé - Contact : Doré | 32.2 | G | 36 | CCM | 180 | 20 | 10 | MM | 35 |  |  | https://eshop.weidmueller.com/p/9457740060
9457740090 | SAIL-M12BW-4-0.9U | 10.4597 | 1 | 1 | 1 | PCE | I673 | SAI accessories | PB | Connecteurs Etanches/composants passifs | PB46 | SAI Accessoires pour répartiteurs capteurs et actionneurs | 4032248228331 | 85444290 | RO | Cordon M12- Femelle - Coudé - 4 Poles - 0.90m - PUR - Libre à une extrémité - Codage A - IP 69 - Bague : Laiton Nickelé - Contact : Doré | 43 | G | 160 | CCM | 80 | 80 | 25 | MM | 56 |  |  | https://eshop.weidmueller.com/p/9457740090
9457740100 | SAIL-M12BW-4-1.0U | 10.6271 | 1 | 1 | 1 | PCE | I673 | SAI accessories | PB | Connecteurs Etanches/composants passifs | PB46 | SAI Accessoires pour répartiteurs capteurs et actionneurs | 4050118178074 | 85444290 | RO | Cordon M12- Femelle - Coudé - 4 Poles - 1.00m - PUR - Libre à une extrémité - Codage A - IP 69 - Bague : Laiton Nickelé - Contact : Doré | 53 | G | 252.5 | CCM | 167 | 108 | 14 | MM | 35 |  |  | https://eshop.weidmueller.com/p/9457740100
9457740120 | SAIL-M12BW-4-1.2U | 10.9617 | 1 | 1 | 1 | PCE | I673 | SAI accessories | PB | Connecteurs Etanches/composants passifs | PB46 | SAI Accessoires pour répartiteurs capteurs et actionneurs | 4032248228348 | 85444993 | RO | Cordon M12- Femelle - Coudé - 4 Poles - 1.20m - PUR - Libre à une extrémité - Codage A - IP 69 - Bague : Laiton Nickelé - Contact : Doré | 50 | G | 374.68 | CCM | 190 | 116 | 17 | MM | 35 |  |  | https://eshop.weidmueller.com/p/9457740120
9457740150 | SAIL-M12BW-4-1.5U | 11.4637 | 1 | 1 | 1 | PCE | I673 | SAI accessories | PB | Connecteurs Etanches/composants passifs | PB46 | SAI Accessoires pour répartiteurs capteurs et actionneurs | 4032248228355 | 85444290 | RO | Cordon M12- Femelle - Coudé - 4 Poles - 1.50m - PUR - Libre à une extrémité - Codage A - IP 69 - Bague : Laiton Nickelé - Contact : Doré | 58 | G | 568 | CCM | 191 | 186 | 16 | MM | 35 |  |  | https://eshop.weidmueller.com/p/9457740150
9457740200 | SAIL-M12BW-4-2.0U | 12.3003 | 1 | 1 | 1 | PCE | I673 | SAI accessories | PB | Connecteurs Etanches/composants passifs | PB46 | SAI Accessoires pour répartiteurs capteurs et actionneurs | 4032248228362 | 85444290 | RO | Cordon M12- Femelle - Coudé - 4 Poles - 2.00m - PUR - Libre à une extrémité - Codage A - IP 69 - Bague : Laiton Nickelé - Contact : Doré | 72 | G | 760.32 | CCM | 176 | 160 | 27 | MM | 35 |  |  | https://eshop.weidmueller.com/p/9457740200
9457740250 | SAIL-M12BW-4-2.5U | 13.1369 | 1 | 1 | 1 | PCE | I673 | SAI accessories | PB | Connecteurs Etanches/composants passifs | PB46 | SAI Accessoires pour répartiteurs capteurs et actionneurs | 4032248228379 | 85444290 | RO | Cordon M12- Femelle - Coudé - 4 Poles - 2.50m - PUR - Libre à une extrémité - Codage A - IP 69 - Bague : Laiton Nickelé - Contact : Doré | 91 | G | 541.5 | CCM | 190 | 190 | 15 | MM | 35 |  |  | https://eshop.weidmueller.com/p/9457740250
9457740300 | SAIL-M12BW-4-3.0U | 13.9736 | 1 | 1 | 1 | PCE | I673 | SAI accessories | PB | Connecteurs Etanches/composants passifs | PB46 | SAI Accessoires pour répartiteurs capteurs et actionneurs | 4032248228386 | 85444290 | RO | Cordon M12- Femelle - Coudé - 4 Poles - 3.00m - PUR - Libre à une extrémité - Codage A - IP 69 - Bague : Laiton Nickelé - Contact : Doré | 101 | G | 561 | CCM | 170 | 165 | 20 | MM | 7 |  |  | https://eshop.weidmueller.com/p/9457740300
9457740500 | SAIL-M12BW-4-5.0U | 17.3201 | 1 | 1 | 1 | PCE | I673 | SAI accessories | PB | Connecteurs Etanches/composants passifs | PB46 | SAI Accessoires pour répartiteurs capteurs et actionneurs | 4032248228393 | 85444290 | RO | Cordon M12 libre à une extrémité, 4 pôles, Codage A, 5 m, Femelle, Coudé, Blindé: Non, LED: Non, Matériau de la gaine: PUR, Halogène: Non | 141 | G | 757.188 | CCM | 171 | 164 | 27 | MM | 7 |  |  | https://eshop.weidmueller.com/p/9457740500
9457740750 | SAIL-M12BW-4-7.5U | 21.5032 | 1 | 1 | 1 | PCE | I673 | SAI accessories | PB | Connecteurs Etanches/composants passifs | PB46 | SAI Accessoires pour répartiteurs capteurs et actionneurs | 4032248869886 | 85444290 | RO | Cordon M12- Femelle - Coudé - 4 Poles - 7.50m - PUR - Libre à une extrémité - Codage A - IP 69 - Bague : Laiton Nickelé - Contact : Doré | 235 | G | 1259 | CCM | 185 | 184 | 37 | MM | 35 |  |  | https://eshop.weidmueller.com/p/9457740750
9457741000 | SAIL-M12BW-4-10U | 25.6864 | 1 | 1 | 1 | PCE | I673 | SAI accessories | PB | Connecteurs Etanches/composants passifs | PB46 | SAI Accessoires pour répartiteurs capteurs et actionneurs | 4032248228409 | 85444290 | RO | Cordon M12 libre à une extrémité, 4 pôles, Codage A, 10 m, Femelle, Coudé, Blindé: Non, LED: Non, Matériau de la gaine: PUR, Halogène: Non | 308 | G | 1386.75 | CCM | 215 | 215 | 30 | MM | 7 |  |  | https://eshop.weidmueller.com/p/9457741000
9457741500 | SAIL-M12BW-4-15U | 34.0526 | 1 | 1 | 1 | PCE | I673 | SAI accessories | PB | Connecteurs Etanches/composants passifs | PB46 | SAI Accessoires pour répartiteurs capteurs et actionneurs | 4032248413119 | 85444993 | RO | Cordon M12- Femelle - Coudé - 4 Poles - 15.00m - PUR - Libre à une extrémité - Codage A - IP 69 - Bague : Laiton Nickelé - Contact : Doré | 460 | G | 1534.1 | CCM | 230 | 230 | 29 | MM | 7 |  |  | https://eshop.weidmueller.com/p/9457741500
9457741540 | SAIL-M12BW-4-15.4U | 34.7219 | 1 | 1 | 1 | PCE | I673 | SAI accessories | PB | Connecteurs Etanches/composants passifs | PB46 | SAI Accessoires pour répartiteurs capteurs et actionneurs | 4050118627176 | 85444290 | RO | Cordon M12- Femelle - Coudé - 4 Poles - 15.40m - PUR - Libre à une extrémité - Codage A - IP 69 - Bague : Laiton Nickelé - Contact : Doré | 500 | G | 590 | CCM | 213 | 213 | 13 | MM | 35 |  |  | https://eshop.weidmueller.com/p/9457741540
9457741600 | SAIL-M12BW-4-16U | 35.7259 | 1 | 1 | 1 | PCE | I673 | SAI accessories | PB | Connecteurs Etanches/composants passifs | PB46 | SAI Accessoires pour répartiteurs capteurs et actionneurs | 4050118667462 | 85444290 | RO | Cordon M12- Femelle - Coudé - 4 Poles - 16.00m - PUR - Libre à une extrémité - Codage A - IP 69 - Bague : Laiton Nickelé - Contact : Doré | 498 | G |  | CCM |  |  |  | MM | 56 |  |  | https://eshop.weidmueller.com/p/9457741600
9457742000 | SAIL-M12BW-4-20U | 42.4189 | 1 | 1 | 1 | PCE | I673 | SAI accessories | PB | Connecteurs Etanches/composants passifs | PB46 | SAI Accessoires pour répartiteurs capteurs et actionneurs | 4008190300715 | 85444290 | RO | Cordon M12- Femelle - Coudé - 4 Poles - 20.00m - PUR - Libre à une extrémité - Codage A - IP 69 - Bague : Laiton Nickelé - Contact : Doré | 601 | G | 2038 | CCM | 207 | 193 | 51 | MM | 7 |  |  | https://eshop.weidmueller.com/p/9457742000
9457742500 | SAIL-M12BW-4-25U | 50.7852 | 1 | 1 | 1 | PCE | I673 | SAI accessories | PB | Connecteurs Etanches/composants passifs | PB46 | SAI Accessoires pour répartiteurs capteurs et actionneurs | 4032248413164 | 85444290 | RO | Cordon M12- Femelle - Coudé - 4 Poles - 25.00m - PUR - Libre à une extrémité - Codage A - IP 69 - Bague : Laiton Nickelé - Contact : Doré | 753 | G | 3857.7 | CCM | 334 | 330 | 35 | MM | 35 |  |  | https://eshop.weidmueller.com/p/9457742500
9457743000 | SAIL-M12BW-4-30U | 59.1514 | 1 | 1 | 1 | PCE | I673 | SAI accessories | PB | Connecteurs Etanches/composants passifs | PB46 | SAI Accessoires pour répartiteurs capteurs et actionneurs | 4032248756728 | 85444290 | RO | Cordon M12- Femelle - Coudé - 4 Poles - 30.00m - PUR - Libre à une extrémité - Codage A - IP 69 - Bague : Laiton Nickelé - Contact : Doré | 906 | G | 3205.44 | CCM | 216 | 212 | 70 | MM | 35 |  |  | https://eshop.weidmueller.com/p/9457743000
9457744000 | SAIL-M12BW-4-40U | 75.884 | 1 | 1 | 1 | PCE | I673 | SAI accessories | PB | Connecteurs Etanches/composants passifs | PB46 | SAI Accessoires pour répartiteurs capteurs et actionneurs | 4032248973293 | 85444290 | RO | Cordon M12- Femelle - Coudé - 4 Poles - 40.00m - PUR - Libre à une extrémité - Codage A - IP 69 - Bague : Laiton Nickelé - Contact : Doré | 1207 | G | 3386 | CCM | 209 | 200 | 81 | MM | 35 |  |  | https://eshop.weidmueller.com/p/9457744000
9457745000 | SAIL-M12BW-4-50U | 92.6165 | 1 | 1 | 1 | PCE | I673 | SAI accessories | PB | Connecteurs Etanches/composants passifs | PB46 | SAI Accessoires pour répartiteurs capteurs et actionneurs | 4050118185249 | 85444290 | RO | Cordon M12- Femelle - Coudé - 4 Poles - 50.00m - PUR - Libre à une extrémité - Codage A - IP 69 - Bague : Laiton Nickelé - Contact : Doré | 1489 | G | 6513.975 | CCM | 225 | 221 | 131 | MM | 35 |  |  | https://eshop.weidmueller.com/p/9457745000
9457747000 | SAIL-M12BW-4-70U | 124.18 | 1 | 1 | 1 | PCE | I673 | SAI accessories | PB | Connecteurs Etanches/composants passifs | PB46 | SAI Accessoires pour répartiteurs capteurs et actionneurs | 4050118185263 | 85444290 | RO | Cordon M12- Femelle - Coudé - 4 Poles - 70.00m - PUR - Libre à une extrémité - Codage A - IP 69 - Bague : Laiton Nickelé - Contact : Doré | 2600 | G | 1152 | CCM | 240 | 240 | 20 | MM | 35 |  | 30/09/2026 | https://eshop.weidmueller.com/p/9457747000
9457749999 | SAIL-M12BW-4-100U | 176.2792 | 1 | 1 | 1 | PCE | I673 | SAI accessories | PB | Connecteurs Etanches/composants passifs | PB46 | SAI Accessoires pour répartiteurs capteurs et actionneurs | 4050118555653 | 85369010 | RO | Cordon M12- Femelle - Coudé - 4 Poles - 100.00m - PUR - Libre à une extrémité - Codage A - IP 69 - Bague : Laiton Nickelé - Contact : Doré | 2938 | G | 6956 | CCM | 290 | 289 | 83 | MM | 35 |  |  | https://eshop.weidmueller.com/p/9457749999
9457750100 | SAIL-M12GM12W-2/4L1.0U | 24.3318 | 1 | 1 | 1 | PCE | I673 | SAI accessories | PB | Connecteurs Etanches/composants passifs | PB46 | SAI Accessoires pour répartiteurs capteurs et actionneurs | 4032248229291 | 85444290 | RO | Câble capteur/actionneur, M12 / M12, Nombre de pôles: 3, 1 m, mâle, droit - douille enfichable, 90°, LED: Oui, Blindé: Non | 49 | G | 417.56 | CCM | 146 | 143 | 20 | MM | 35 |  |  | https://eshop.weidmueller.com/p/9457750100
9457750150 | SAIL-M12GM12W-2/4L1.5U | 25.0454 | 1 | 1 | 1 | PCE | I673 | SAI accessories | PB | Connecteurs Etanches/composants passifs | PB46 | SAI Accessoires pour répartiteurs capteurs et actionneurs | 4032248228652 | 85444290 | RO | Câble capteur/actionneur, M12 / M12, Nombre de pôles: 3, 1.5 m, mâle, droit - douille enfichable, 90°, LED: Oui, Blindé: Non | 66 | G | 288 | CCM | 120 | 120 | 20 | MM | 35 |  |  | https://eshop.weidmueller.com/p/9457750150
9457750200 | SAIL-M12GM12W-2/4L2.0U | 25.7591 | 1 | 1 | 1 | PCE | I673 | SAI accessories | PB | Connecteurs Etanches/composants passifs | PB46 | SAI Accessoires pour répartiteurs capteurs et actionneurs | 4032248228669 | 85444290 | RO | Câble capteur/actionneur, M12 / M12, Nombre de pôles: 3, 2 m, mâle, droit - douille enfichable, 90°, LED: Oui, Blindé: Non | 72 | G | 398.48 | CCM | 165 | 161 | 15 | MM | 35 |  |  | https://eshop.weidmueller.com/p/9457750200
9457750300 | SAIL-M12GM12W-2/4L3.0U | 27.1863 | 1 | 1 | 1 | PCE | I673 | SAI accessories | PB | Connecteurs Etanches/composants passifs | PB46 | SAI Accessoires pour répartiteurs capteurs et actionneurs | 4032248228683 | 85444290 | RO | Câble capteur/actionneur, M12 / M12, Nombre de pôles: 3, 3 m, mâle, droit - douille enfichable, 90°, LED: Oui, Blindé: Non | 103 | G | 99 | CCM | 220 | 30 | 15 | MM | 35 |  |  | https://eshop.weidmueller.com/p/9457750300
9457750500 | SAIL-M12GM12W-2/4L5.0U | 30.0408 | 1 | 1 | 1 | PCE | I673 | SAI accessories | PB | Connecteurs Etanches/composants passifs | PB46 | SAI Accessoires pour répartiteurs capteurs et actionneurs | 4032248228690 | 85444290 | RO | Câble capteur/actionneur, M12 / M12, Nombre de pôles: 3, 5 m, mâle, droit - douille enfichable, 90°, LED: Oui, Blindé: Non | 140 | G | 687 | CCM | 163 | 156 | 27 | MM | 35 |  |  | https://eshop.weidmueller.com/p/9457750500
9457751000 | SAIL-M12GM12W-2/4L10U | 37.1771 | 1 | 1 | 1 | PCE | I673 | SAI accessories | PB | Connecteurs Etanches/composants passifs | PB46 | SAI Accessoires pour répartiteurs capteurs et actionneurs | 4032248228706 | 85444290 | RO | Câble capteur/actionneur, M12 / M12, Nombre de pôles: 3, 10 m, mâle, droit - douille enfichable, 90°, LED: Oui, Blindé: Non | 253 | G | 959.616 | CCM | 168 | 168 | 34 | MM | 35 |  |  | https://eshop.weidmueller.com/p/9457751000
9457760030 | SAIL-M12GM8W-3L0.3U | 22.0353 | 1 | 1 | 1 | PCE | I673 | SAI accessories | PB | Connecteurs Etanches/composants passifs | PB46 | SAI Accessoires pour répartiteurs capteurs et actionneurs | 4032248481316 | 85444290 | RO | Câble capteur/actionneur, M12 / M8, Nombre de pôles: 3, 0.3 m, mâle, droit - douille enfichable, 90°, LED: Oui, Blindé: Non | 22 | G | 287.385 | CCM | 391 | 49 | 15 | MM | 35 |  |  | https://eshop.weidmueller.com/p/9457760030
9457760060 | SAIL-M12GM8W-3L0.6U | 22.4309 | 1 | 1 | 1 | PCE | I673 | SAI accessories | PB | Connecteurs Etanches/composants passifs | PB46 | SAI Accessoires pour répartiteurs capteurs et actionneurs | 4032248336258 | 85444290 | RO | Câble capteur/actionneur, M12 / M8, Nombre de pôles: 3, 0.6 m, mâle, droit - douille enfichable, 90°, LED: Oui, Blindé: Non | 28 | G | 313.56 | CCM | 156 | 134 | 15 | MM | 35 |  |  | https://eshop.weidmueller.com/p/9457760060
9457760090 | SAIL-M12GM8W-3L0.9U | 22.8266 | 1 | 1 | 1 | PCE | I673 | SAI accessories | PB | Connecteurs Etanches/composants passifs | PB46 | SAI Accessoires pour répartiteurs capteurs et actionneurs | 4032248666010 | 85444290 | RO | Câble capteur/actionneur, M12 / M8, Nombre de pôles: 3, 0.9 m, mâle, droit - douille enfichable, 90°, LED: Oui, Blindé: Non | 37 | G | 32 | CCM | 160 | 20 | 10 | MM | 35 |  |  | https://eshop.weidmueller.com/p/9457760090
9457760100 | SAIL-M12GM8W-3L1.0U | 22.9585 | 1 | 1 | 1 | PCE | I673 | SAI accessories | PB | Connecteurs Etanches/composants passifs | PB46 | SAI Accessoires pour répartiteurs capteurs et actionneurs | 4032248481330 | 85444290 | RO | Câble capteur/actionneur, M12 / M8, Nombre de pôles: 3, 1 m, mâle, droit - douille enfichable, 90°, LED: Oui, Blindé: Non | 35 | G | 267.33 | CCM | 134 | 133 | 15 | MM | 35 |  |  | https://eshop.weidmueller.com/p/9457760100
9457760150 | SAIL-M12GM8W-3L1.5U | 23.618 | 1 | 1 | 1 | PCE | I673 | SAI accessories | PB | Connecteurs Etanches/composants passifs | PB46 | SAI Accessoires pour répartiteurs capteurs et actionneurs | 4032248481323 | 85444290 | RO | Câble capteur/actionneur, M12 / M8, Nombre de pôles: 3, 1.5 m, mâle, droit - douille enfichable, 90°, LED: Oui, Blindé: Non | 46 | G | 435.87 | CCM | 174 | 167 | 15 | MM | 35 |  |  | https://eshop.weidmueller.com/p/9457760150
9457760200 | SAIL-M12GM8W-3L2.0U | 24.2775 | 1 | 1 | 1 | PCE | I673 | SAI accessories | PB | Connecteurs Etanches/composants passifs | PB46 | SAI Accessoires pour répartiteurs capteurs et actionneurs | 4032248304011 | 85444290 | RO | Câble capteur/actionneur, M12 / M8, Nombre de pôles: 3, 2 m, mâle, droit - douille enfichable, 90°, LED: Oui, Blindé: Non | 61 | G | 90 | CCM | 200 | 30 | 15 | MM | 35 |  |  | https://eshop.weidmueller.com/p/9457760200
9457760300 | SAIL-M12GM8W-3L3.0U | 25.5965 | 1 | 1 | 1 | PCE | I673 | SAI accessories | PB | Connecteurs Etanches/composants passifs | PB46 | SAI Accessoires pour répartiteurs capteurs et actionneurs | 4032248304035 | 85444290 | RO | Câble capteur/actionneur, M12 / M8, Nombre de pôles: 3, 3 m, mâle, droit - douille enfichable, 90°, LED: Oui, Blindé: Non | 76 | G | 716.1 | CCM | 154 | 150 | 31 | MM | 35 |  |  | https://eshop.weidmueller.com/p/9457760300
9457760500 | SAIL-M12GM8W-3L5.0U | 28.2345 | 1 | 1 | 1 | PCE | I673 | SAI accessories | PB | Connecteurs Etanches/composants passifs | PB46 | SAI Accessoires pour répartiteurs capteurs et actionneurs | 4032248304028 | 85444290 | RO | Câble capteur/actionneur, M12 / M8, Nombre de pôles: 3, 5 m, mâle, droit - douille enfichable, 90°, LED: Oui, Blindé: Non | 120 | G | 665.175 | CCM | 181 | 175 | 21 | MM | 35 |  |  | https://eshop.weidmueller.com/p/9457760500
9457761000 | SAIL-M12GM8W-3L10U | 34.8294 | 1 | 1 | 1 | PCE | I673 | SAI accessories | PB | Connecteurs Etanches/composants passifs | PB46 | SAI Accessoires pour répartiteurs capteurs et actionneurs | 4032248304042 | 85444290 | RO | Câble capteur/actionneur, M12 / M8, Nombre de pôles: 3, 10 m, mâle, droit - douille enfichable, 90°, LED: Oui, Blindé: Non | 295 | G |  | CCM |  |  |  | MM | 35 |  |  | https://eshop.weidmueller.com/p/9457761000
9457770010 | SAIL-M12GM8G-3-0.1U | 15.9109 | 1 | 1 | 1 | PCE | I673 | SAI accessories | PB | Connecteurs Etanches/composants passifs | PB46 | SAI Accessoires pour répartiteurs capteurs et actionneurs | 4050118223873 | 85444290 | DE | Câble capteur/actionneur, Nombre de pôles: 3, Mâle, droit - Femelle, droite, LED: , Blindé: Non | 16 | G | 39.4 | CCM | 201 | 14 | 14 | MM | 35 |  |  | https://eshop.weidmueller.com/p/9457770010
9457770030 | SAIL-M12GM8G-3-0.3U | 16.1747 | 1 | 1 | 1 | PCE | I673 | SAI accessories | PB | Connecteurs Etanches/composants passifs | PB46 | SAI Accessoires pour répartiteurs capteurs et actionneurs | 4032248588749 | 85444290 | RO | Câble capteur/actionneur, M12 / M8, Nombre de pôles: 3, 0.3 m, Mâle, droit - Femelle, droite, LED: Non, Blindé: Non | 21 | G | 172.73 | CCM | 398 | 31 | 14 | MM | 35 |  |  | https://eshop.weidmueller.com/p/9457770030
9457770040 | SAIL-M12GM8G-3-0.4U | 16.3066 | 1 | 1 | 1 | PCE | I673 | SAI accessories | PB | Connecteurs Etanches/composants passifs | PB46 | SAI Accessoires pour répartiteurs capteurs et actionneurs | 4050118624748 | 85444290 | RO | Câble capteur/actionneur, M12 / M8, Nombre de pôles: 3, 0.4 m, Mâle, droit - Femelle, droite, LED: Non, Blindé: Non | 23 | G | 346.075 | CCM | 127 | 109 | 25 | MM | 35 |  |  | https://eshop.weidmueller.com/p/9457770040
9457770050 | SAIL-M12GM8G-3-0.5U | 16.4385 | 1 | 1 | 1 | PCE | I673 | SAI accessories | PB | Connecteurs Etanches/composants passifs | PB46 | SAI Accessoires pour répartiteurs capteurs et actionneurs | 4032248800230 | 85444290 | RO | Câble capteur/actionneur, M12 / M8, Nombre de pôles: 3, 0.5 m, Mâle, droit - Femelle, droite, LED: Non, Blindé: Non | 24 | G | 123.2 | CCM | 100 | 77 | 16 | MM | 35 |  |  | https://eshop.weidmueller.com/p/9457770050
9457770060 | SAIL-M12GM8G-3-0.6U | 16.5704 | 1 | 1 | 1 | PCE | I673 | SAI accessories | PB | Connecteurs Etanches/composants passifs | PB46 | SAI Accessoires pour répartiteurs capteurs et actionneurs | 4032248229185 | 85444290 | RO | Câble capteur/actionneur, M12 / M8, Nombre de pôles: 3, 0.6 m, Mâle, droit - Femelle, droite, LED: Non, Blindé: Non | 27 | G | 187.82 | CCM | 129 | 91 | 16 | MM | 35 |  |  | https://eshop.weidmueller.com/p/9457770060
9457770080 | SAIL-M12GM8G-3-0.8U | 16.8342 | 1 | 1 | 1 | PCE | I673 | SAI accessories | PB | Connecteurs Etanches/composants passifs | PB46 | SAI Accessoires pour répartiteurs capteurs et actionneurs | 4050118604740 | 85444290 | RO | Câble capteur/actionneur, M12 / M8, Nombre de pôles: 3, 0.8 m, Mâle, droit - Femelle, droite, LED: Non, Blindé: Non | 34 | G | 4 | CCM | 80 | 7 | 7 | MM | 35 |  |  | https://eshop.weidmueller.com/p/9457770080
9457770090 | SAIL-M12GM8G-3-0.9U | 16.9661 | 1 | 1 | 1 | PCE | I673 | SAI accessories | PB | Connecteurs Etanches/composants passifs | PB46 | SAI Accessoires pour répartiteurs capteurs et actionneurs | 4032248226399 | 85444290 | RO | Câble capteur/actionneur, M12 / M8, Nombre de pôles: 3, 0.9 m, Mâle, droit - Femelle, droite, LED: Non, Blindé: Non | 35 | G | 291.6 | CCM | 144 | 135 | 15 | MM | 35 |  |  | https://eshop.weidmueller.com/p/9457770090
9457770100 | SAIL-M12GM8G-3-1.0U | 17.098 | 1 | 1 | 1 | PCE | I673 | SAI accessories | PB | Connecteurs Etanches/composants passifs | PB46 | SAI Accessoires pour répartiteurs capteurs et actionneurs | 4032248661022 | 85444290 | RO | Câble capteur/actionneur, M12 / M8, Nombre de pôles: 3, 1 m, Mâle, droit - Femelle, droite, LED: Non, Blindé: Non | 34 | G | 293.94 | CCM | 142 | 138 | 15 | MM | 35 |  |  | https://eshop.weidmueller.com/p/9457770100
9457770120 | SAIL-M12GM8G-3-1.2U | 17.3618 | 1 | 1 | 1 | PCE | I673 | SAI accessories | PB | Connecteurs Etanches/composants passifs | PB46 | SAI Accessoires pour répartiteurs capteurs et actionneurs | 4032248336227 | 85444290 | RO | Câble capteur/actionneur, M12 / M8, Nombre de pôles: 3, 1.2 m, Mâle, droit - Femelle, droite, LED: Non, Blindé: Non | 41 | G | 446.96 | CCM | 151 | 148 | 20 | MM | 35 |  |  | https://eshop.weidmueller.com/p/9457770120
9457770150 | SAIL-M12GM8G-3-1.5U | 17.7575 | 1 | 1 | 1 | PCE | I673 | SAI accessories | PB | Connecteurs Etanches/composants passifs | PB46 | SAI Accessoires pour répartiteurs capteurs et actionneurs | 4032248336234 | 85444290 | RO | Câble capteur/actionneur, M12 / M8, Nombre de pôles: 3, 1.5 m, Mâle, droit - Femelle, droite, LED: Non, Blindé: Non | 46 | G | 375.648 | CCM | 172 | 168 | 13 | MM | 35 |  |  | https://eshop.weidmueller.com/p/9457770150
9457770190 | SAIL-M12GM8G-3-1.9U | 18.2851 | 1 | 1 | 1 | PCE | I673 | SAI accessories | PB | Connecteurs Etanches/composants passifs | PB46 | SAI Accessoires pour répartiteurs capteurs et actionneurs | 4050118624298 | 85444290 | RO | Câble capteur/actionneur, M12 / M8, Nombre de pôles: 3, 1.9 m, Mâle, droit - Femelle, droite, LED: Non, Blindé: Non | 79 | G | 9 | CCM | 190 | 7 | 7 | MM | 35 |  |  | https://eshop.weidmueller.com/p/9457770190
9457770200 | SAIL-M12GM8G-3-2.0U | 18.417 | 1 | 1 | 1 | PCE | I673 | SAI accessories | PB | Connecteurs Etanches/composants passifs | PB46 | SAI Accessoires pour répartiteurs capteurs et actionneurs | 4032248227525 | 85444290 | RO | Câble capteur/actionneur, M12 / M8, Nombre de pôles: 3, 2 m, Mâle, droit - Femelle, droite, LED: Non, Blindé: Non | 61 | G | 390.22 | CCM | 171 | 163 | 14 | MM | 35 |  |  | https://eshop.weidmueller.com/p/9457770200
9457770250 | SAIL-M12GM8G-3-2.5U | 19.0765 | 1 | 1 | 1 | PCE | I673 | SAI accessories | PB | Connecteurs Etanches/composants passifs | PB46 | SAI Accessoires pour répartiteurs capteurs et actionneurs | 4032248330409 | 85444290 | RO | Câble capteur/actionneur, M12 / M8, Nombre de pôles: 3, 2.5 m, Mâle, droit - Femelle, droite, LED: Non, Blindé: Non | 60 | G | 419.888 | CCM | 163 | 161 | 16 | MM | 35 |  |  | https://eshop.weidmueller.com/p/9457770250
9457770300 | SAIL-M12GM8G-3-3.0U | 19.7359 | 1 | 1 | 1 | PCE | I673 | SAI accessories | PB | Connecteurs Etanches/composants passifs | PB46 | SAI Accessoires pour répartiteurs capteurs et actionneurs | 4032248227532 | 85444290 | RO | Câble capteur/actionneur, M12 / M8, Nombre de pôles: 3, 3 m, Mâle, droit - Femelle, droite, LED: Non, Blindé: Non | 76 | G | 479 | CCM | 173 | 173 | 16 | MM | 35 |  |  | https://eshop.weidmueller.com/p/9457770300
9457770350 | SAIL-M12GM8G-3-3.5U | 20.3954 | 1 | 1 | 1 | PCE | I673 | SAI accessories | PB | Connecteurs Etanches/composants passifs | PB46 | SAI Accessoires pour répartiteurs capteurs et actionneurs | 4050118170498 | 85444290 | RO | Câble capteur/actionneur, M12 / M8, Nombre de pôles: 3, 3.5 m, Mâle, droit - Femelle, droite, LED: Non, Blindé: Non | 89 | G | 700 | CCM | 184 | 173 | 22 | MM | 35 |  |  | https://eshop.weidmueller.com/p/9457770350
9457770360 | SAIL-M12GM8G-3-3.6U | 20.34 | 1 | 1 | 1 | PCE | I673 | SAI accessories | PB | Connecteurs Etanches/composants passifs | PB46 | SAI Accessoires pour répartiteurs capteurs et actionneurs | 4050118627183 | 85444290 | RO | Câble capteur/actionneur, M12 / M8, Nombre de pôles: 3, 3.6 m, Mâle, droit - Femelle, droite, LED: Non, Blindé: Non | 205 | G | 16.16 | CCM | 360 | 6.7 | 6.7 | MM | 35 |  | 30/09/2026 | https://eshop.weidmueller.com/p/9457770360
9457770400 | SAIL-M12GM8G-3-4.0U | 21.0549 | 1 | 1 | 1 | PCE | I673 | SAI accessories | PB | Connecteurs Etanches/composants passifs | PB46 | SAI Accessoires pour répartiteurs capteurs et actionneurs | 4050118170610 | 85444290 | RO | Câble capteur/actionneur, M12 / M8, Nombre de pôles: 3, 4 m, Mâle, droit - Femelle, droite, LED: Non, Blindé: Non | 105 | G | 612.5 | CCM | 175 | 175 | 20 | MM | 35 |  |  | https://eshop.weidmueller.com/p/9457770400
9457770460 | SAIL-M12GM8G-3-4.6U | 21.8463 | 1 | 1 | 1 | PCE | I673 | SAI accessories | PB | Connecteurs Etanches/composants passifs | PB46 | SAI Accessoires pour répartiteurs capteurs et actionneurs | 4050118627060 | 85444290 | RO | Câble capteur/actionneur, M12 / M8, Nombre de pôles: 3, 4.6 m, Mâle, droit - Femelle, droite, LED: Non, Blindé: Non | 108 | G | 798.33 | CCM | 195 | 178 | 23 | MM | 35 |  |  | https://eshop.weidmueller.com/p/9457770460
9457770500 | SAIL-M12GM8G-3-5.0U | 22.3739 | 1 | 1 | 1 | PCE | I673 | SAI accessories | PB | Connecteurs Etanches/composants passifs | PB46 | SAI Accessoires pour répartiteurs capteurs et actionneurs | 4032248229192 | 85444290 | RO | Câble capteur/actionneur, M12 / M8, Nombre de pôles: 3, 5 m, Mâle, droit - Femelle, droite, LED: Non, Blindé: Non | 116 | G | 675 | CCM | 194 | 174 | 20 | MM | 7 |  |  | https://eshop.weidmueller.com/p/9457770500
9457770520 | SAIL-M12GM8G-3-5.2U | 22.6377 | 1 | 1 | 1 | PCE | I673 | SAI accessories | PB | Connecteurs Etanches/composants passifs | PB46 | SAI Accessoires pour répartiteurs capteurs et actionneurs | 4050118627077 | 85444290 | RO | Câble capteur/actionneur, M12 / M8, Nombre de pôles: 3, 5.2 m, Mâle, droit - Femelle, droite, LED: Non, Blindé: Non | 127 | G | 1031 | CCM | 227 | 227 | 20 | MM | 35 |  |  | https://eshop.weidmueller.com/p/9457770520
9457770600 | SAIL-M12GM8G-3-6.0U | 23.6929 | 1 | 1 | 1 | PCE | I673 | SAI accessories | PB | Connecteurs Etanches/composants passifs | PB46 | SAI Accessoires pour répartiteurs capteurs et actionneurs | 4032248582723 | 85444290 | RO | Câble capteur/actionneur, M12 / M8, Nombre de pôles: 3, 0.6 m, Mâle, droit - Femelle, droite, LED: Non, Blindé: Non | 160 | G | 176 | CCM | 220 | 40 | 20 | MM | 35 |  |  | https://eshop.weidmueller.com/p/9457770600
9457770640 | SAIL-M12GM8G-3-6.4U | 24.02 | 1 | 1 | 1 | PCE | I673 | SAI accessories | PB | Connecteurs Etanches/composants passifs | PB46 | SAI Accessoires pour répartiteurs capteurs et actionneurs | 4050118627091 | 85444290 | RO | Câble capteur/actionneur, M12 / M8, Nombre de pôles: 3, 6.4 m, Mâle, droit - Femelle, droite, LED: Non, Blindé: Non | 255 | G | 28.73 | CCM | 640 | 6.7 | 6.7 | MM | 35 |  | 30/09/2026 | https://eshop.weidmueller.com/p/9457770640
9457770700 | SAIL-M12GM8G-3-7.0U | 25.0119 | 1 | 1 | 1 | PCE | I673 | SAI accessories | PB | Connecteurs Etanches/composants passifs | PB46 | SAI Accessoires pour répartiteurs capteurs et actionneurs | 4050118432411 | 85444290 | RO | Câble capteur/actionneur, M12 / M8, Nombre de pôles: 3, 7 m, Mâle, droit - Femelle, droite, LED: Non, Blindé: Non | 173 | G | 798.33 | CCM | 195 | 178 | 23 | MM | 35 |  |  | https://eshop.weidmueller.com/p/9457770700
9457770740 | SAIL-M12GM8G-3-7.4U | 25.5395 | 1 | 1 | 1 | PCE | I673 | SAI accessories | PB | Connecteurs Etanches/composants passifs | PB46 | SAI Accessoires pour répartiteurs capteurs et actionneurs | 4050118624809 | 85444290 | RO | Câble capteur/actionneur, M12 / M8, Nombre de pôles: 3, 7.4 m, Mâle, droit - Femelle, droite, LED: Non, Blindé: Non | 229.3 | G | 305.115 | CCM | 213.4 | 213.4 | 6.7 | MM | 35 |  |  | https://eshop.weidmueller.com/p/9457770740
9457770750 | SAIL-M12GM8G-3-7.5U | 25.6714 | 1 | 1 | 1 | PCE | I673 | SAI accessories | PB | Connecteurs Etanches/composants passifs | PB46 | SAI Accessoires pour répartiteurs capteurs et actionneurs | 4032248895830 | 85444290 | RO | Câble capteur/actionneur, M12 / M8, Nombre de pôles: 3, 7.5 m, Mâle, droit - Femelle, droite, LED: Non, Blindé: Non | 182 | G | 300 | CCM | 240 | 50 | 25 | MM | 35 |  |  | https://eshop.weidmueller.com/p/9457770750
9457770800 | SAIL-M12GM8G-3-8.0U | 26.3308 | 1 | 1 | 1 | PCE | I673 | SAI accessories | PB | Connecteurs Etanches/composants passifs | PB46 | SAI Accessoires pour répartiteurs capteurs et actionneurs | 4032248283842 | 85444290 | RO | Câble capteur/actionneur, M12 / M8, Nombre de pôles: 3, 8 m, Mâle, droit - Femelle, droite, LED: Non, Blindé: Non | 179 | G | 958.929 | CCM | 163 | 159 | 37 | MM | 35 |  |  | https://eshop.weidmueller.com/p/9457770800
9457771000 | SAIL-M12GM8G-3-10U | 28.9688 | 1 | 1 | 1 | PCE | I673 | SAI accessories | PB | Connecteurs Etanches/composants passifs | PB46 | SAI Accessoires pour répartiteurs capteurs et actionneurs | 4032248227549 | 85444290 | RO | Câble capteur/actionneur, M12 / M8, Nombre de pôles: 3, 10 m, Mâle, droit - Femelle, droite, LED: Non, Blindé: Non | 225 | G | 948 | CCM | 170 | 169 | 33 | MM | 35 |  |  | https://eshop.weidmueller.com/p/9457771000
9457771500 | SAIL-M12GM8G-3-15U | 35.5637 | 1 | 1 | 1 | PCE | I673 | SAI accessories | PB | Connecteurs Etanches/composants passifs | PB46 | SAI Accessoires pour répartiteurs capteurs et actionneurs | 4032248895540 | 85444290 | RO | Câble capteur/actionneur, M12 / M8, Nombre de pôles: 3, 15 m, Mâle, droit - Femelle, droite, LED: Non, Blindé: Non | 345 | G | 325 | CCM | 260 | 50 | 25 | MM | 35 |  |  | https://eshop.weidmueller.com/p/9457771500
9457772000 | SAIL-M12GM8G-3-20U | 42.1586 | 1 | 1 | 1 | PCE | I673 | SAI accessories | PB | Connecteurs Etanches/composants passifs | PB46 | SAI Accessoires pour répartiteurs capteurs et actionneurs | 4032248726554 | 85444290 | RO | Câble capteur/actionneur, M12 / M8, Nombre de pôles: 3, 20 m, Mâle, droit - Femelle, droite, LED: Non, Blindé: Non | 571 | G | 832 | CCM | 260 | 80 | 40 | MM | 35 |  |  | https://eshop.weidmueller.com/p/9457772000
9457772200 | SAIL-M12GM8G-3-22U | 44.7966 | 1 | 1 | 1 | PCE | I673 | SAI accessories | PB | Connecteurs Etanches/composants passifs | PB46 | SAI Accessoires pour répartiteurs capteurs et actionneurs | 4064675073031 | 85444290 | RO | Câbles capteurs/actionneurs confectionnés pour le raccordement de capteurs/actionneurs et pour la transmission de données. Les connecteurs débrochables sont moulés et testés. | 625 | G |  | CCM |  |  |  | MM | 56 |  |  | https://eshop.weidmueller.com/p/9457772200
9457780070 | SAIL-VSBD-M12G-0.7U | 23.5 | 1 | 1 | 1 | PCE | I673 | SAI accessories | PB | Connecteurs Etanches/composants passifs | PB46 | SAI Accessoires pour répartiteurs capteurs et actionneurs | 4050118698756 | 85444290 | DE | Câble de raccordement avec prise à soupape. La prise à soupape dispose d'un indicateur de fonctionnement (LED) et d'un circuit de protection. | 100 | G | [5 empty] | MM | 99 |  |  | https://eshop.weidmueller.com/p/9457780070
9457780150 | SAIL-VSBD-M12G-1.5U | 24.9 | 1 | 1 | 1 | PCE | I673 | SAI accessories | PB | Connecteurs Etanches/composants passifs | PB46 | SAI Accessoires pour répartiteurs capteurs et actionneurs | 4032248227396 | 85444290 | CZ | Câble de vanne (confectionné), Connecteur droit - Connecteur EV, Forme boîtier B DIN (10 mm), M12 = codage A, Longueur du câble: 1.5 m, PUR, noir | 117 | G | 754 | CCM | 182 | 180 | 23 | MM | 99 |  |  | https://eshop.weidmueller.com/p/9457780150
9457780300 | SAIL-VSBD-M12G-3.0U | 27.7 | 1 | 1 | 1 | PCE | I673 | SAI accessories | PB | Connecteurs Etanches/composants passifs | PB46 | SAI Accessoires pour répartiteurs capteurs et actionneurs | 4008190316969 | 85369010 | CZ | Câble de vanne (confectionné), Connecteur droit - Connecteur EV, Forme boîtier B DIN (10 mm), M12 = codage A, Longueur du câble: 3 m, PUR, noir | 125 | G | 333.336 | CCM | 172 | 102 | 19 | MM | 63 |  |  | https://eshop.weidmueller.com/p/9457780300
9457780500 | SAIL-VSBD-M12G-5.0U | 31.4 | 1 | 1 | 1 | PCE | I673 | SAI accessories | PB | Connecteurs Etanches/composants passifs | PB46 | SAI Accessoires pour répartiteurs capteurs et actionneurs | 4032248227518 | 85369010 | CZ | Câble de vanne (confectionné), Connecteur droit - Connecteur EV, Forme boîtier B DIN (10 mm), M12 = codage A, Longueur du câble: 5 m, PUR, noir | 182 | G | 639.775 | CCM | 163 | 157 | 25 | MM | 63 |  |  | https://eshop.weidmueller.com/p/9457780500
9457781000 | SAIL-VSBD-M12G-10U | 40.7 | 1 | 1 | 1 | PCE | I673 | SAI accessories | PB | Connecteurs Etanches/composants passifs | PB46 | SAI Accessoires pour répartiteurs capteurs et actionneurs | 4032248229215 | 85369010 | CZ | Câble de vanne (confectionné), Connecteur droit - Connecteur EV, Forme boîtier B DIN (10 mm), M12 = codage A, Longueur du câble: 10 m, PUR, noir | 336 | G | 1109 | CCM | 178 | 178 | 35 | MM | 99 |  |  | https://eshop.weidmueller.com/p/9457781000
9457790030 | SAIL-M12GM12W-3L0.3U | 22.5876 | 1 | 1 | 1 | PCE | I673 | SAI accessories | PB | Connecteurs Etanches/composants passifs | PB46 | SAI Accessoires pour répartiteurs capteurs et actionneurs | 4032248227921 | 85444290 | RO | Câble capteur/actionneur, M12 / M12, Nombre de pôles: 3, 0.3 m, mâle, droit - douille enfichable, 90°, LED: Oui, Blindé: Non | 105 | G | 1 | CCM | 30 | 7 | 7 | MM | 35 |  |  | https://eshop.weidmueller.com/p/9457790030
9457790050 | SAIL-M12GM12W-3L0.5U | 22.8731 | 1 | 1 | 1 | PCE | I673 | SAI accessories | PB | Connecteurs Etanches/composants passifs | PB46 | SAI Accessoires pour répartiteurs capteurs et actionneurs | 4050118222982 | 85444290 | RO | Câbles capteurs/actionneurs confectionnés pour le raccordement de capteurs/actionneurs et pour la transmission de données. Les connecteurs débrochables sont moulés et testés. | 30 | G |  | CCM |  |  |  | MM | 56 |  |  | https://eshop.weidmueller.com/p/9457790050
9457790060 | SAIL-M12GM12W-3L0.6U | 23.0158 | 1 | 1 | 1 | PCE | I673 | SAI accessories | PB | Connecteurs Etanches/composants passifs | PB46 | SAI Accessoires pour répartiteurs capteurs et actionneurs | 4032248227556 | 85444290 | RO | Câble capteur/actionneur, M12 / M12, Nombre de pôles: 3, 0.6 m, mâle, droit - douille enfichable, 90°, LED: Oui, Blindé: Non | 41 | G | 242 | CCM | 110 | 110 | 20 | MM | 35 |  |  | https://eshop.weidmueller.com/p/9457790060
9457790090 | SAIL-M12GM12W-3L0.9U | 23.444 | 1 | 1 | 1 | PCE | I673 | SAI accessories | PB | Connecteurs Etanches/composants passifs | PB46 | SAI Accessoires pour répartiteurs capteurs et actionneurs | 4032248227563 | 85444290 | RO | Câble capteur/actionneur, M12 / M12, Nombre de pôles: 3, 0.9 m, mâle, droit - douille enfichable, 90°, LED: Oui, Blindé: Non | 50 | G | 0.001 | CCM | 1 | 1 | 1 | MM | 35 |  |  | https://eshop.weidmueller.com/p/9457790090
9457790100 | SAIL-M12GM12W-3L1.0U | 23.5867 | 1 | 1 | 1 | PCE | I673 | SAI accessories | PB | Connecteurs Etanches/composants passifs | PB46 | SAI Accessoires pour répartiteurs capteurs et actionneurs | 4032248481309 | 85444290 | RO | Câble capteur/actionneur, M12 / M12, Nombre de pôles: 3, 1 m, mâle, droit - douille enfichable, 90°, LED: Oui, Blindé: Non | 51.6 | G | 31 | CCM | 155 | 20 | 10 | MM | 35 |  |  | https://eshop.weidmueller.com/p/9457790100
9457790120 | SAIL-M12GM12W-3L1.2U | 23.8721 | 1 | 1 | 1 | PCE | I673 | SAI accessories | PB | Connecteurs Etanches/composants passifs | PB46 | SAI Accessoires pour répartiteurs capteurs et actionneurs | 4032248227860 | 85444290 | RO | Câble capteur/actionneur, M12 / M12, Nombre de pôles: 3, 1.2 m, Mâle, droit - Femelle, coudée, LED: Oui, Blindé: Non | 51 | G | 394.638 | CCM | 159 | 146 | 17 | MM | 35 |  |  | https://eshop.weidmueller.com/p/9457790120
9457790150 | SAIL-M12GM12W-3L1.5U | 24.3003 | 1 | 1 | 1 | PCE | I673 | SAI accessories | PB | Connecteurs Etanches/composants passifs | PB46 | SAI Accessoires pour répartiteurs capteurs et actionneurs | 4032248227877 | 85444290 | RO | Câble capteur/actionneur, M12 / M12, Nombre de pôles: 3, 1.5 m, mâle, droit - douille enfichable, 90°, LED: Oui, Blindé: Non | 57 | G | 419.76 | CCM | 176 | 159 | 15 | MM | 35 |  |  | https://eshop.weidmueller.com/p/9457790150
9457790200 | SAIL-M12GM12W-3L2.0U | 25.0139 | 1 | 1 | 1 | PCE | I673 | SAI accessories | PB | Connecteurs Etanches/composants passifs | PB46 | SAI Accessoires pour répartiteurs capteurs et actionneurs | 4032248227884 | 85444290 | RO | Câble capteur/actionneur, M12 / M12, Nombre de pôles: 3, 2 m, mâle, droit - douille enfichable, 90°, LED: Oui, Blindé: Non | 70 | G | 459.68 | CCM | 169 | 160 | 17 | MM | 35 |  |  | https://eshop.weidmueller.com/p/9457790200
9457790300 | SAIL-M12GM12W-3L3.0U | 26.4412 | 1 | 1 | 1 | PCE | I673 | SAI accessories | PB | Connecteurs Etanches/composants passifs | PB46 | SAI Accessoires pour répartiteurs capteurs et actionneurs | 4032248227907 | 85444290 | RO | Câble capteur/actionneur, M12 / M12, Nombre de pôles: 3, 3 m, mâle, droit - douille enfichable, 90°, LED: Oui, Blindé: Non | 93 | G | 376.99 | CCM | 154 | 153 | 16 | MM | 35 |  |  | https://eshop.weidmueller.com/p/9457790300
9457790500 | SAIL-M12GM12W-3L5.0U | 29.2957 | 1 | 1 | 1 | PCE | I673 | SAI accessories | PB | Connecteurs Etanches/composants passifs | PB46 | SAI Accessoires pour répartiteurs capteurs et actionneurs | 4032248227914 | 85444290 | RO | Câble capteur/actionneur, M12 / M12, Nombre de pôles: 3, 5 m, mâle, droit - douille enfichable, 90°, LED: Oui, Blindé: Non | 140 | G | 783 | CCM | 177 | 177 | 25 | MM | 35 |  |  | https://eshop.weidmueller.com/p/9457790500
9457791000 | SAIL-M12GM12W-3L10U | 36.432 | 1 | 1 | 1 | PCE | I673 | SAI accessories | PB | Connecteurs Etanches/composants passifs | PB46 | SAI Accessoires pour répartiteurs capteurs et actionneurs | 4008190315146 | 85444290 | RO | Câble capteur/actionneur, M12 / M12, Nombre de pôles: 3, 10 m, mâle, droit - douille enfichable, 90°, LED: Oui, Blindé: Non | 259 | G | 1107 | CCM | 184 | 177 | 34 | MM | 35 |  |  | https://eshop.weidmueller.com/p/9457791000
9457791500 | SAIL-M12GM12W-3L15U | 43.5683 | 1 | 1 | 1 | PCE | I673 | SAI accessories | PB | Connecteurs Etanches/composants passifs | PB46 | SAI Accessoires pour répartiteurs capteurs et actionneurs | 4050118178173 | 85444290 | DE | Câble capteur/actionneur, M12 / M12, Nombre de pôles: 3, 10 m, mâle, droit - douille enfichable, 90°, LED: Oui, Blindé: Non | 381 | G | 2194 | CCM | 254 | 254 | 34 | MM | 35 |  |  | https://eshop.weidmueller.com/p/9457791500
9457800010 | SAIL-M12BW-3L0.1U | 13.89 | 1 | 1 | 1 | PCE | I673 | SAI accessories | PB | Connecteurs Etanches/composants passifs | PB46 | SAI Accessoires pour répartiteurs capteurs et actionneurs | 4032248882731 | 85444290 | RO | Câble capteur/actionneur, M12, Nombre de pôles: 3, 0.1 m, Femelle coudée, LED: Oui, Blindé: Non | 17 | G | 48 | CCM | 160 | 30 | 10 | MM | 35 |  | 30/09/2026 | https://eshop.weidmueller.com/p/9457800010
9457800150 | SAIL-M12BW-3L1.5U | 16.1509 | 1 | 1 | 1 | PCE | I673 | SAI accessories | PB | Connecteurs Etanches/composants passifs | PB46 | SAI Accessoires pour répartiteurs capteurs et actionneurs | 4032248227969 | 85444290 | RO | Câble capteur/actionneur, M12, Nombre de pôles: 3, 1.5 m, Femelle coudée, LED: Oui, Blindé: Non | 52 | G | 26 | CCM | 130 | 20 | 10 | MM | 35 |  |  | https://eshop.weidmueller.com/p/9457800150
9457800200 | SAIL-M12BW-3L2.0U | 16.8645 | 1 | 1 | 1 | PCE | I673 | SAI accessories | PB | Connecteurs Etanches/composants passifs | PB46 | SAI Accessoires pour répartiteurs capteurs et actionneurs | 4032248227976 | 85444290 | RO | Câble capteur/actionneur, M12, Nombre de pôles: 3, 2 m, Femelle coudée, LED: Oui, Blindé: Non | 61 | G | 793.6 | CCM | 160 | 160 | 31 | MM | 35 |  |  | https://eshop.weidmueller.com/p/9457800200
9457800300 | SAIL-M12BW-3L3.0U | 18.2918 | 1 | 1 | 1 | PCE | I673 | SAI accessories | PB | Connecteurs Etanches/composants passifs | PB46 | SAI Accessoires pour répartiteurs capteurs et actionneurs | 4032248227990 | 85444290 | RO | Câble capteur/actionneur, M12, Nombre de pôles: 3, 3 m, Femelle coudée, LED: Oui, Blindé: Non | 84 | G | 478 | CCM | 179 | 178 | 15 | MM | 35 |  |  | https://eshop.weidmueller.com/p/9457800300
9457800500 | SAIL-M12BW-3L5.0U | 21.1463 | 1 | 1 | 1 | PCE | I673 | SAI accessories | PB | Connecteurs Etanches/composants passifs | PB46 | SAI Accessoires pour répartiteurs capteurs et actionneurs | 4032248228003 | 85444290 | RO | Câble capteur/actionneur, M12, Nombre de pôles: 3, 5 m, Femelle coudée, LED: Oui, Blindé: Non | 132 | G | 748 | CCM | 166 | 161 | 28 | MM | 35 |  |  | https://eshop.weidmueller.com/p/9457800500
9457801000 | SAIL-M12BW-3L10U | 28.2826 | 1 | 1 | 1 | PCE | I673 | SAI accessories | PB | Connecteurs Etanches/composants passifs | PB46 | SAI Accessoires pour répartiteurs capteurs et actionneurs | 4032248228010 | 85444290 | RO | Câble capteur/actionneur, M12, Nombre de pôles: 3, 10 m, Femelle coudée, LED: Oui, Blindé: Non | 254 | G | 1042 | CCM | 185 | 176 | 32 | MM | 35 |  |  | https://eshop.weidmueller.com/p/9457801000
9457801500 | SAIL-M12BW-3L15U | 35.4188 | 1 | 1 | 1 | PCE | I673 | SAI accessories | PB | Connecteurs Etanches/composants passifs | PB46 | SAI Accessoires pour répartiteurs capteurs et actionneurs | 4032248477302 | 85444290 | RO | Câble capteur/actionneur, M12, Nombre de pôles: 3, 15 m, Femelle coudée, LED: Oui, Blindé: Non | 372 | G | 1541.6 | CCM | 200 | 188 | 41 | MM | 35 |  |  | https://eshop.weidmueller.com/p/9457801500
9457802000 | SAIL-M12BW-3L20U | 42.5551 | 1 | 1 | 1 | PCE | I673 | SAI accessories | PB | Connecteurs Etanches/composants passifs | PB46 | SAI Accessoires pour répartiteurs capteurs et actionneurs | 4032248569151 | 85444290 | RO | Câble capteur/actionneur, M12, Nombre de pôles: 3, 20 m, Femelle coudée, LED: Oui, Blindé: Non | 491 | G | 1519.296 | CCM | 193 | 192 | 41 | MM | 35 |  |  | https://eshop.weidmueller.com/p/9457802000
9457802500 | SAIL-M12BW-3L25U | 44.77 | 1 | 1 | 1 | PCE | I673 | SAI accessories | PB | Connecteurs Etanches/composants passifs | PB46 | SAI Accessoires pour répartiteurs capteurs et actionneurs | 4064675671763 | 85444290 | DE | Câbles capteurs/actionneurs confectionnés pour le raccordement de capteurs/actionneurs et pour la transmission de données. Les connecteurs débrochables sont moulés et testés. | 611 | G | 2495.24 | CCM | 214 | 212 | 55 | MM | 35 |  |  | https://eshop.weidmueller.com/p/9457802500
9457803000 | SAIL-M12BW-3L30U | 56.8277 | 1 | 1 | 1 | PCE | I673 | SAI accessories | PB | Connecteurs Etanches/composants passifs | PB46 | SAI Accessoires pour répartiteurs capteurs et actionneurs | 4050118350234 | 85444290 | RO | Câble capteur/actionneur, M12, Nombre de pôles: 3, 30 m, Femelle coudée, LED: Oui, Blindé: Non | 765 | G | 2116 | CCM | 230 | 230 | 40 | MM | 35 |  |  | https://eshop.weidmueller.com/p/9457803000
9457803500 | SAIL-M12BW-3L35U | 63.9639 | 1 | 1 | 1 | PCE | I673 | SAI accessories | PB | Connecteurs Etanches/composants passifs | PB46 | SAI Accessoires pour répartiteurs capteurs et actionneurs | 4050118506709 | 85444290 | RO | Câble capteur/actionneur, M12, Nombre de pôles: 3, 35 m, Femelle coudée, LED: Oui, Blindé: Non | 899 | G | 670 | CCM | 227 | 227 | 13 | MM | 35 |  |  | https://eshop.weidmueller.com/p/9457803500
9457805000 | SAIL-M12BW-3L50U | 85.3728 | 1 | 1 | 1 | PCE | I673 | SAI accessories | PB | Connecteurs Etanches/composants passifs | PB46 | SAI Accessoires pour répartiteurs capteurs et actionneurs | 4050118348811 | 85444290 | RO | Câble capteur/actionneur, M12, Nombre de pôles: 3, 50 m, Femelle coudée, LED: Oui, Blindé: Non | 1282 | G | 2200 | CCM | 200 | 200 | 55 | MM | 35 |  |  | https://eshop.weidmueller.com/p/9457805000
9457810010 | SAIL-M12G-3-0.1U | 8.19 | 1 | 1 | 1 | PCE | I673 | SAI accessories | PB | Connecteurs Etanches/composants passifs | PB46 | SAI Accessoires pour répartiteurs capteurs et actionneurs | 4032248882779 | 85444290 | RO | Câble capteur/actionneur, M12, Nombre de pôles: 3, 0.1 m, Mâle, droit, LED: Non, Blindé: Non | 15 | G | 37 | CCM | 164 | 15 | 15 | MM | 35 |  | 30/09/2026 | https://eshop.weidmueller.com/p/9457810010
9457810030 | SAIL-M12G-3-0.3U | 8.5776 | 1 | 1 | 1 | PCE | I673 | SAI accessories | PB | Connecteurs Etanches/composants passifs | PB46 | SAI Accessoires pour répartiteurs capteurs et actionneurs | 4008190315351 | 85444290 | RO | Câble capteur/actionneur, M12, Nombre de pôles: 3, 0.3 m, Mâle, droit, LED: Non, Blindé: Non | 17 | G | 198.77 | CCM | 143 | 139 | 10 | MM | 35 |  |  | https://eshop.weidmueller.com/p/9457810030
9457810040 | SAIL-M12G-3-0.4U | 8.63 | 1 | 1 | 1 | PCE | I673 | SAI accessories | PB | Connecteurs Etanches/composants passifs | PB46 | SAI Accessoires pour répartiteurs capteurs et actionneurs | 4050118802801 | 85444290 | DE | Câbles capteurs/actionneurs confectionnés pour le raccordement de capteurs/actionneurs et pour la transmission de données. Les connecteurs débrochables sont moulés et testés. | 54.869 | G |  | CCM |  |  |  | MM | 7 |  | 30/09/2026 | https://eshop.weidmueller.com/p/9457810040
9457810090 | SAIL-M12G-3-0.9U | 9.434 | 1 | 1 | 1 | PCE | I673 | SAI accessories | PB | Connecteurs Etanches/composants passifs | PB46 | SAI Accessoires pour répartiteurs capteurs et actionneurs | 4032248228096 | 85444290 | RO | Câble capteur/actionneur, M12, Nombre de pôles: 3, 0.9 m, Mâle, droit, LED: Non, Blindé: Non | 32 | G | 101.25 | CCM | 450 | 15 | 15 | MM | 35 |  |  | https://eshop.weidmueller.com/p/9457810090
9457810100 | SAIL-M12G-3-1.0U | 9.5767 | 1 | 1 | 1 | PCE | I673 | SAI accessories | PB | Connecteurs Etanches/composants passifs | PB46 | SAI Accessoires pour répartiteurs capteurs et actionneurs | 4032248698974 | 85444290 | RO | Câble capteur/actionneur, M12, Nombre de pôles: 3, 1 m, Mâle, droit, LED: Non, Blindé: Non | 34 | G | 255.14 | CCM | 136 | 134 | 14 | MM | 35 |  |  | https://eshop.weidmueller.com/p/9457810100
9457810150 | SAIL-M12G-3-1.5U | 10.2903 | 1 | 1 | 1 | PCE | I673 | SAI accessories | PB | Connecteurs Etanches/composants passifs | PB46 | SAI Accessoires pour répartiteurs capteurs et actionneurs | 4032248228126 | 85444290 | RO | Câble capteur/actionneur, M12, Nombre de pôles: 3, 1.5 m, Mâle, droit, LED: Non, Blindé: Non | 46 | G | 362.21 | CCM | 154 | 147 | 16 | MM | 35 |  |  | https://eshop.weidmueller.com/p/9457810150
9457810160 | SAIL-M12G-3-1.6U | 10.433 | 1 | 1 | 1 | PCE | I673 | SAI accessories | PB | Connecteurs Etanches/composants passifs | PB46 | SAI Accessoires pour répartiteurs capteurs et actionneurs | 4050118624755 | 85444290 | RO | Câble capteur/actionneur, M12, Nombre de pôles: 3, 1.6 m, Mâle, droit, LED: Non, Blindé: Non | 49 | G | 473.33 | CCM | 173 | 171 | 16 | MM | 35 |  |  | https://eshop.weidmueller.com/p/9457810160
9457810180 | SAIL-M12G-3-1.8U | 10.7185 | 1 | 1 | 1 | PCE | I673 | SAI accessories | PB | Connecteurs Etanches/composants passifs | PB46 | SAI Accessoires pour répartiteurs capteurs et actionneurs | 4050118624816 | 85444290 | RO | Câble capteur/actionneur, M12, Nombre de pôles: 3, 1.8 m, Mâle, droit, LED: Non, Blindé: Non | 56 | G | 492.012 | CCM | 173 | 158 | 18 | MM | 35 |  |  | https://eshop.weidmueller.com/p/9457810180
9457810200 | SAIL-M12G-3-2.0U | 11.004 | 1 | 1 | 1 | PCE | I673 | SAI accessories | PB | Connecteurs Etanches/composants passifs | PB46 | SAI Accessoires pour répartiteurs capteurs et actionneurs | 4032248228133 | 85444993 | RO | Câble capteur/actionneur, M12, Nombre de pôles: 3, 2 m, Mâle, droit, LED: Non, Blindé: Non | 58 | G | 598.95 | CCM | 165 | 165 | 22 | MM | 35 |  |  | https://eshop.weidmueller.com/p/9457810200
9457810250 | SAIL-M12G-3-2.5U | 11.7176 | 1 | 1 | 1 | PCE | I673 | SAI accessories | PB | Connecteurs Etanches/composants passifs | PB46 | SAI Accessoires pour répartiteurs capteurs et actionneurs | 4032248228140 | 85444290 | RO | Câble capteur/actionneur, M12, Nombre de pôles: 3, 2.5 m, Mâle, droit, LED: Non, Blindé: Non | 77 | G | 256 | CCM | 160 | 160 | 10 | MM | 35 |  |  | https://eshop.weidmueller.com/p/9457810250
9457810260 | SAIL-M12G-3-2.6U | 11.8603 | 1 | 1 | 1 | PCE | I673 | SAI accessories | PB | Connecteurs Etanches/composants passifs | PB46 | SAI Accessoires pour répartiteurs capteurs et actionneurs | 4050118611816 | 85444290 | RO | Câble capteur/actionneur, M12, Nombre de pôles: 3, 2.6 m, Mâle, droit, LED: Non, Blindé: Non | 73 | G | 798.33 | CCM | 195 | 178 | 23 | MM | 35 |  |  | https://eshop.weidmueller.com/p/9457810260
9457810300 | SAIL-M12G-3-3.0U | 12.4312 | 1 | 1 | 1 | PCE | I673 | SAI accessories | PB | Connecteurs Etanches/composants passifs | PB46 | SAI Accessoires pour répartiteurs capteurs et actionneurs | 4032248228157 | 85444995 | RO | Câble capteur/actionneur, M12, Nombre de pôles: 3, 3 m, Mâle, droit, LED: Non, Blindé: Non | 82 | G | 501 | CCM | 179 | 175 | 16 | MM | 35 |  |  | https://eshop.weidmueller.com/p/9457810300
9457810350 | SAIL-M12G-3-3.5U | 13.1448 | 1 | 1 | 1 | PCE | I673 | SAI accessories | PB | Connecteurs Etanches/composants passifs | PB46 | SAI Accessoires pour répartiteurs capteurs et actionneurs | 4050118621082 | 85444290 | RO | Câble capteur/actionneur, M12, Nombre de pôles: 3, 3.5 m, Mâle, droit, LED: Non, Blindé: Non | 98 | G | 17 | CCM | 350 | 7 | 7 | MM | 35 |  |  | https://eshop.weidmueller.com/p/9457810350
9457810400 | SAIL-M12G-3-4.0U | 13.8585 | 1 | 1 | 1 | PCE | I673 | SAI accessories | PB | Connecteurs Etanches/composants passifs | PB46 | SAI Accessoires pour répartiteurs capteurs et actionneurs | 4050118611670 | 85444290 | RO | Câble capteur/actionneur, M12, Nombre de pôles: 3, 4 m, Mâle, droit, LED: Non, Blindé: Non | 105 | G | 462.34 | CCM | 172 | 168 | 16 | MM | 35 |  |  | https://eshop.weidmueller.com/p/9457810400
9457810420 | SAIL-M12G-3-4.2U | 13.92 | 1 | 1 | 1 | PCE | I673 | SAI accessories | PB | Connecteurs Etanches/composants passifs | PB46 | SAI Accessoires pour répartiteurs capteurs et actionneurs | 4050118621167 | 85444290 | RO | Câble capteur/actionneur, M12, Nombre de pôles: 3, 4.2 m, Mâle, droit, LED: Non, Blindé: Non | 225 | G | 18.854 | CCM | 420 | 6.7 | 6.7 | MM | 35 |  | 30/09/2026 | https://eshop.weidmueller.com/p/9457810420
9457810470 | SAIL-M12G-3-4.7U | 14.61 | 1 | 1 | 1 | PCE | I673 | SAI accessories | PB | Connecteurs Etanches/composants passifs | PB46 | SAI Accessoires pour répartiteurs capteurs et actionneurs | 4050118627084 | 85444290 | RO | Câble capteur/actionneur, M12, Nombre de pôles: 3, 4.7 m, Mâle, droit, LED: Non, Blindé: Non | 205 | G | 21.098 | CCM | 470 | 6.7 | 6.7 | MM | 35 |  | 30/09/2026 | https://eshop.weidmueller.com/p/9457810470
9457810500 | SAIL-M12G-3-5.0U | 15.2857 | 1 | 1 | 1 | PCE | I673 | SAI accessories | PB | Connecteurs Etanches/composants passifs | PB46 | SAI Accessoires pour répartiteurs capteurs et actionneurs | 4032248228164 | 85444290 | RO | Câble capteur/actionneur, M12, Nombre de pôles: 3, 5 m, Mâle, droit, LED: Non, Blindé: Non | 129 | G | 787 | CCM | 181 | 174 | 25 | MM | 35 |  |  | https://eshop.weidmueller.com/p/9457810500
9457810550 | SAIL-M12G-3-5.5U | 15.9993 | 1 | 1 | 1 | PCE | I673 | SAI accessories | PB | Connecteurs Etanches/composants passifs | PB46 | SAI Accessoires pour répartiteurs capteurs et actionneurs | 4050118611687 | 85444290 | RO | Câble capteur/actionneur, M12, Nombre de pôles: 3, 5.5 m, Mâle, droit, LED: Non, Blindé: Non | 142 | G | 635.778 | CCM | 171 | 169 | 22 | MM | 35 |  |  | https://eshop.weidmueller.com/p/9457810550
9457810580 | SAIL-M12G-3-5.8U | 16.14 | 1 | 1 | 1 | PCE | I673 | SAI accessories | PB | Connecteurs Etanches/composants passifs | PB46 | SAI Accessoires pour répartiteurs capteurs et actionneurs | 4050118621174 | 85444290 | RO | Câble capteur/actionneur, M12, Nombre de pôles: 3, 5.8 m, Mâle, droit, LED: Non, Blindé: Non | 154 | G | 28 | CCM | 580 | 7 | 7 | MM | 35 |  | 30/09/2026 | https://eshop.weidmueller.com/p/9457810580
9457810600 | SAIL-M12G-3-6.0U | 16.713 | 1 | 1 | 1 | PCE | I673 | SAI accessories | PB | Connecteurs Etanches/composants passifs | PB46 | SAI Accessoires pour répartiteurs capteurs et actionneurs | 4050118611694 | 85444290 | RO | Câble capteur/actionneur, M12, Nombre de pôles: 3, 6 m, Mâle, droit, LED: Non, Blindé: Non | 149 | G | 691.53 | CCM | 185 | 178 | 21 | MM | 35 |  |  | https://eshop.weidmueller.com/p/9457810600
9457810630 | SAIL-M12G-3-6.3U | 16.84 | 1 | 1 | 1 | PCE | I673 | SAI accessories | PB | Connecteurs Etanches/composants passifs | PB46 | SAI Accessoires pour répartiteurs capteurs et actionneurs | 4050118625011 | 85444290 | RO | Câble capteur/actionneur, M12, Nombre de pôles: 3, 6.3 m, Mâle, droit, LED: Non, Blindé: Non | 160 | G | 732.688 | CCM | 181 | 176 | 23 | MM | 35 |  | 30/09/2026 | https://eshop.weidmueller.com/p/9457810630
9457810650 | SAIL-M12G-3-6.5U | 17.4266 | 1 | 1 | 1 | PCE | I673 | SAI accessories | PB | Connecteurs Etanches/composants passifs | PB46 | SAI Accessoires pour répartiteurs capteurs et actionneurs | 4050118611908 | 85444290 | RO | Câble capteur/actionneur, M12, Nombre de pôles: 3, 6.5 m, Mâle, droit, LED: Non, Blindé: Non | 170 | G | 318 | CCM | 213 | 213 | 7 | MM | 35 |  |  | https://eshop.weidmueller.com/p/9457810650
9457810750 | SAIL-M12G-3-7.5U | 18.52 | 1 | 1 | 1 | PCE | I673 | SAI accessories | PB | Connecteurs Etanches/composants passifs | PB46 | SAI Accessoires pour répartiteurs capteurs et actionneurs | 4050118611915 | 85444290 | RO | Câble capteur/actionneur, M12, Nombre de pôles: 3, 7.5 m, Mâle, droit, LED: Non, Blindé: Non | 205 | G | 318 | CCM | 213 | 213 | 7 | MM | 35 |  | 30/09/2026 | https://eshop.weidmueller.com/p/9457810750
9457810800 | SAIL-M12G-3-8.0U | 19.5675 | 1 | 1 | 1 | PCE | I673 | SAI accessories | PB | Connecteurs Etanches/composants passifs | PB46 | SAI Accessoires pour répartiteurs capteurs et actionneurs | 4050118621181 | 85444290 | RO | Câble capteur/actionneur, M12, Nombre de pôles: 3, 8 m, Mâle, droit, LED: Non, Blindé: Non | 193 | G | 736.208 | CCM | 188 | 178 | 22 | MM | 35 |  |  | https://eshop.weidmueller.com/p/9457810800
9457810850 | SAIL-M12G-3-8.5U | 20.2811 | 1 | 1 | 1 | PCE | I673 | SAI accessories | PB | Connecteurs Etanches/composants passifs | PB46 | SAI Accessoires pour répartiteurs capteurs et actionneurs | 4050118611922 | 85444290 | RO | Câble capteur/actionneur, M12, Nombre de pôles: 3, 8.5 m, Mâle, droit, LED: Non, Blindé: Non | 214 | G | 1400.682 | CCM | 183 | 178 | 43 | MM | 35 |  |  | https://eshop.weidmueller.com/p/9457810850
9457811000 | SAIL-M12G-3-10U | 22.422 | 1 | 1 | 1 | PCE | I673 | SAI accessories | PB | Connecteurs Etanches/composants passifs | PB46 | SAI Accessoires pour répartiteurs capteurs et actionneurs | 4008190315344 | 85444290 | RO | Câble capteur/actionneur, M12, Nombre de pôles: 3, 10 m, Mâle, droit, LED: Non, Blindé: Non | 247 | G | 1050 | CCM | 185 | 172 | 33 | MM | 35 |  |  | https://eshop.weidmueller.com/p/9457811000
9457811500 | SAIL-M12G-3-15U | 29.5583 | 1 | 1 | 1 | PCE | I673 | SAI accessories | PB | Connecteurs Etanches/composants passifs | PB46 | SAI Accessoires pour répartiteurs capteurs et actionneurs | 4032248781324 | 85444290 | RO | Câble capteur/actionneur, M12, Nombre de pôles: 3, 15 m, Mâle, droit, LED: Non, Blindé: Non | 380 | G | 1409.4 | CCM | 180 | 174 | 45 | MM | 35 |  |  | https://eshop.weidmueller.com/p/9457811500
9457812000 | SAIL-M12G-3-20U | 36.6946 | 1 | 1 | 1 | PCE | I673 | SAI accessories | PB | Connecteurs Etanches/composants passifs | PB46 | SAI Accessoires pour répartiteurs capteurs et actionneurs | 4032248925421 | 85444290 | RO | Câble capteur/actionneur, M12, Nombre de pôles: 3, 20 m, Mâle, droit, LED: Non, Blindé: Non | 491 | G | 1523.658 | CCM | 183 | 181 | 46 | MM | 35 |  |  | https://eshop.weidmueller.com/p/9457812000
9457820010 | SAIL-M12BG-3-0.1U | 8.19 | 1 | 1 | 1 | PCE | I673 | SAI accessories | PB | Connecteurs Etanches/composants passifs | PB46 | SAI Accessoires pour répartiteurs capteurs et actionneurs | 4032248882793 | 85444290 | RO | Câble capteur/actionneur, M12, Nombre de pôles: 3, 0.1 m, Femelle, droite, LED: Non, Blindé: Non | 15 | G | 37 | CCM | 164 | 15 | 15 | MM | 35 |  | 30/09/2026 | https://eshop.weidmueller.com/p/9457820010
9457820030 | SAIL-M12BG-3-0.3U | 8.5776 | 1 | 1 | 1 | PCE | I673 | SAI accessories | PB | Connecteurs Etanches/composants passifs | PB46 | SAI Accessoires pour répartiteurs capteurs et actionneurs | 4032248228225 | 85444290 | RO | Câble capteur/actionneur, M12, Nombre de pôles: 3, 0.3 m, Femelle, droite, LED: Non, Blindé: Non | 17 | G | 112.42 | CCM | 110 | 73 | 14 | MM | 35 |  |  | https://eshop.weidmueller.com/p/9457820030
9457820150 | SAIL-M12BG-3-1.5U | 10.2903 | 1 | 1 | 1 | PCE | I673 | SAI accessories | PB | Connecteurs Etanches/composants passifs | PB46 | SAI Accessoires pour répartiteurs capteurs et actionneurs | 4032248228171 | 85444290 | RO | Câble capteur/actionneur, M12, Nombre de pôles: 3, 1.5 m, Femelle, droite, LED: Non, Blindé: Non | 45 | G | 359.94 | CCM | 152 | 148 | 16 | MM | 35 |  |  | https://eshop.weidmueller.com/p/9457820150
9457820200 | SAIL-M12BG-3-2.0U | 11.004 | 1 | 1 | 1 | PCE | I673 | SAI accessories | PB | Connecteurs Etanches/composants passifs | PB46 | SAI Accessoires pour répartiteurs capteurs et actionneurs | 4008190315405 | 85444993 | RO | Câble capteur/actionneur, M12, Nombre de pôles: 3, 2 m, Femelle, droite, LED: Non, Blindé: Non | 59 | G | 395.15 | CCM | 156 | 149 | 17 | MM | 35 |  |  | https://eshop.weidmueller.com/p/9457820200
9457820220 | SAIL-M12BG-3-2.2U | 11.13 | 1 | 1 | 1 | PCE | I673 | SAI accessories | PB | Connecteurs Etanches/composants passifs | PB46 | SAI Accessoires pour répartiteurs capteurs et actionneurs | 4050118624762 | 85444290 | RO | Câbles capteurs/actionneurs confectionnés pour le raccordement de capteurs/actionneurs et pour la transmission de données. Les connecteurs débrochables sont moulés et testés. | 100 | G |  | CCM |  |  |  | MM | 91 |  | 30/09/2026 | https://eshop.weidmueller.com/p/9457820220
9457820300 | SAIL-M12BG-3-3.0U | 12.4312 | 1 | 1 | 1 | PCE | I673 | SAI accessories | PB | Connecteurs Etanches/composants passifs | PB46 | SAI Accessoires pour répartiteurs capteurs et actionneurs | 4032248228195 | 85444995 | RO | Câble capteur/actionneur, M12, Nombre de pôles: 3, 3 m, Femelle, droite, LED: Non, Blindé: Non | 82 | G | 498 | CCM | 181 | 162 | 17 | MM | 35 |  |  | https://eshop.weidmueller.com/p/9457820300
9457820500 | SAIL-M12BG-3-5.0U | 15.2857 | 1 | 1 | 1 | PCE | I673 | SAI accessories | PB | Connecteurs Etanches/composants passifs | PB46 | SAI Accessoires pour répartiteurs capteurs et actionneurs | 4032248228201 | 85444290 | RO | Câble capteur/actionneur, M12, Nombre de pôles: 3, 5 m, Femelle, droite, LED: Non, Blindé: Non | 133 | G | 473.28 | CCM | 174 | 170 | 16 | MM | 7 |  |  | https://eshop.weidmueller.com/p/9457820500
9457820600 | SAIL-M12BG-3-6.0U | 16.42 | 1 | 1 | 1 | PCE | I673 | SAI accessories | PB | Connecteurs Etanches/composants passifs | PB46 | SAI Accessoires pour répartiteurs capteurs et actionneurs | 4050118585728 | 85444290 | RO | Câble capteur/actionneur, M12, Nombre de pôles: 3, 6 m, Femelle, droite, LED: Non, Blindé: Non | 305 | G | 26.934 | CCM | 600 | 6.7 | 6.7 | MM | 35 |  | 30/09/2026 | https://eshop.weidmueller.com/p/9457820600
9457820900 | SAIL-M12BG-3-9.0U | 20.9947 | 1 | 1 | 1 | PCE | I673 | SAI accessories | PB | Connecteurs Etanches/composants passifs | PB46 | SAI Accessoires pour répartiteurs capteurs et actionneurs | 4050118585384 | 85444290 | RO | Câble capteur/actionneur, M12, Nombre de pôles: 3, 9 m, Femelle, droite, LED: Non, Blindé: Non | 222 | G | 318 | CCM | 213 | 213 | 7 | MM | 35 |  |  | https://eshop.weidmueller.com/p/9457820900
9457821000 | SAIL-M12BG-3-10U | 22.422 | 1 | 1 | 1 | PCE | I673 | SAI accessories | PB | Connecteurs Etanches/composants passifs | PB46 | SAI Accessoires pour répartiteurs capteurs et actionneurs | 4032248228218 | 85444995 | RO | Câble capteur/actionneur, M12, Nombre de pôles: 3, 10 m, Femelle, droite, LED: Non, Blindé: Non | 251 | G | 948 | CCM | 169 | 165 | 34 | MM | 7 |  |  | https://eshop.weidmueller.com/p/9457821000
9457821100 | SAIL-M12BG-3-11U | 23.39 | 1 | 1 | 1 | PCE | I673 | SAI accessories | PB | Connecteurs Etanches/composants passifs | PB46 | SAI Accessoires pour répartiteurs capteurs et actionneurs | 4050118585391 | 85444290 | RO | Câbles capteurs/actionneurs confectionnés pour le raccordement de capteurs/actionneurs et pour la transmission de données. Les connecteurs débrochables sont moulés et testés. | 800 | G | 305.115 | CCM | 213.4 | 213.4 | 6.7 | MM | 7 |  | 30/09/2026 | https://eshop.weidmueller.com/p/9457821100
9457821500 | SAIL-M12BG-3-15U | 29.5583 | 1 | 1 | 1 | PCE | I673 | SAI accessories | PB | Connecteurs Etanches/composants passifs | PB46 | SAI Accessoires pour répartiteurs capteurs et actionneurs | 4032248229093 | 85444995 | RO | Câble capteur/actionneur, M12, Nombre de pôles: 3, 15 m, Femelle, droite, LED: Non, Blindé: Non | 366 | G | 1519 | CCM | 217 | 200 | 35 | MM | 35 |  |  | https://eshop.weidmueller.com/p/9457821500
9457822000 | SAIL-M12BG-3-20U | 36.6946 | 1 | 1 | 1 | PCE | I673 | SAI accessories | PB | Connecteurs Etanches/composants passifs | PB46 | SAI Accessoires pour répartiteurs capteurs et actionneurs | 4032248877812 | 85444290 | RO | Câble capteur/actionneur, M12, Nombre de pôles: 3, 20 m, Femelle, droite, LED: Non, Blindé: Non | 488 | G | 1599 | CCM | 205 | 195 | 40 | MM | 35 |  |  | https://eshop.weidmueller.com/p/9457822000
9457822500 | SAIL-M12BG-3-25U | 42.88 | 1 | 1 | 1 | PCE | I673 | SAI accessories | PB | Connecteurs Etanches/composants passifs | PB46 | SAI Accessoires pour répartiteurs capteurs et actionneurs | 4050118509021 | 85444290 | RO | Câbles capteurs/actionneurs confectionnés pour le raccordement de capteurs/actionneurs et pour la transmission de données. Les connecteurs débrochables sont moulés et testés. | 640 | G | 2000 | CCM | 200 | 200 | 50 | MM | 91 |  | 30/09/2026 | https://eshop.weidmueller.com/p/9457822500
9457830000 | SAIL-VSA-M12G-3.0U | 26.2 | 1 | 1 | 1 | PCE | I673 | SAI accessories | PB | Connecteurs Etanches/composants passifs | PB46 | SAI Accessoires pour répartiteurs capteurs et actionneurs | 4032248228232 | 85369010 | CZ | Câble de vanne (confectionné), Connecteur droit - Connecteur EV, Forme boîtier A (18 mm), M12 = codage A, Longueur du câble: 3 m, PUR, noir | 129 | G | 825 | CCM | 163 | 158 | 32 | MM | 7 |  |  | https://eshop.weidmueller.com/p/9457830000
9457850050 | SAIL-M8BG-4-0.5U | 9.3116 | 1 | 1 | 1 | PCE | I673 | SAI accessories | PB | Connecteurs Etanches/composants passifs | PB46 | SAI Accessoires pour répartiteurs capteurs et actionneurs | 4050118617283 | 85444290 | RO | Cordon M8 - Femelle - Droit - 4 Poles - 0.50m - PUR - Libre à une extrémité - Codage A - IP 69 - Bague : Laiton Nickelé - Contact : Doré | 17 | G | 56 | CCM | 560 | 10 | 10 | MM | 35 |  |  | https://eshop.weidmueller.com/p/9457850050
9457850100 | SAIL-M8BG-4-1.0U | 10.1802 | 1 | 1 | 1 | PCE | I673 | SAI accessories | PB | Connecteurs Etanches/composants passifs | PB46 | SAI Accessoires pour répartiteurs capteurs et actionneurs | 4050118057614 | 85444290 | RO | Cordon M8 - Femelle - Droit - 4 Poles - 1.00m - PUR - Libre à une extrémité - Codage A - IP 69 - Bague : Laiton Nickelé - Contact : Doré | 30 | G |  | CCM |  |  |  | MM | 56 |  |  | https://eshop.weidmueller.com/p/9457850100
9457850150 | SAIL-M8BG-4-1.5U | 11.0488 | 1 | 1 | 1 | PCE | I673 | SAI accessories | PB | Connecteurs Etanches/composants passifs | PB46 | SAI Accessoires pour répartiteurs capteurs et actionneurs | 4032248403387 | 85369010 | RO | Cordon M8 - Femelle - Droit - 4 Poles - 1.50m - PUR - Libre à une extrémité - Codage A - IP 69 - Bague : Laiton Nickelé - Contact : Doré | 43 | G | 402.68 | CCM | 177 | 175 | 13 | MM | 35 |  |  | https://eshop.weidmueller.com/p/9457850150
9457850200 | SAIL-M8BG-4-2.0U | 11.9174 | 1 | 1 | 1 | PCE | I673 | SAI accessories | PB | Connecteurs Etanches/composants passifs | PB46 | SAI Accessoires pour répartiteurs capteurs et actionneurs | 4032248431625 | 85444290 | RO | Cordon M8 - Femelle - Droit - 4 Poles - 2.00m - PUR - Libre à une extrémité - Codage A - IP 69 - Bague : Laiton Nickelé - Contact : Doré | 55 | G | 381.67 | CCM | 187 | 157 | 13 | MM | 35 |  |  | https://eshop.weidmueller.com/p/9457850200
9457850300 | SAIL-M8BG-4-3.0U | 13.6546 | 1 | 1 | 1 | PCE | I673 | SAI accessories | PB | Connecteurs Etanches/composants passifs | PB46 | SAI Accessoires pour répartiteurs capteurs et actionneurs | 4032248403394 | 85444290 | RO | Cordon M8 - Femelle - Droit - 4 Poles - 3.00m - PUR - Libre à une extrémité - Codage A - IP 69 - Bague : Laiton Nickelé - Contact : Doré | 79 | G | 770.07 | CCM | 210 | 193 | 19 | MM | 7 |  |  | https://eshop.weidmueller.com/p/9457850300
9457850400 | SAIL-M8BG-4-4.0U | 15.3918 | 1 | 1 | 1 | PCE | I673 | SAI accessories | PB | Connecteurs Etanches/composants passifs | PB46 | SAI Accessoires pour répartiteurs capteurs et actionneurs | 4050118336771 | 85444290 | RO | Cordon M8 - Femelle - Droit - 4 Poles - 4.00m - PUR - Libre à une extrémité - Codage A - IP 69 - Bague : Laiton Nickelé - Contact : Doré | 150 | G | 17.956 | CCM | 400 | 6.7 | 6.7 | MM | 35 |  |  | https://eshop.weidmueller.com/p/9457850400
9457850500 | SAIL-M8BG-4-5.0U | 17.1289 | 1 | 1 | 1 | PCE | I673 | SAI accessories | PB | Connecteurs Etanches/composants passifs | PB46 | SAI Accessoires pour répartiteurs capteurs et actionneurs | 4032248229208 | 85444290 | RO | Cordon M8 libre à une extrémité, 4 pôles : 4, 5 m, Femelle, Droit, Blindé: Non, LED: Non, Matériau de la gaine: PUR, Halogène: Non | 132 | G | 640 | CCM | 189 | 188 | 18 | MM | 7 |  |  | https://eshop.weidmueller.com/p/9457850500
9457850550 | SAIL-M8BG-4-5.5U | 17.9975 | 1 | 1 | 1 | PCE | I673 | SAI accessories | PB | Connecteurs Etanches/composants passifs | PB46 | SAI Accessoires pour répartiteurs capteurs et actionneurs | 4050118627404 | 85444290 | RO | Cordon M8 - Femelle - Droit - 4 Poles - 5.50m - PUR - Libre à une extrémité - Codage A - IP 69 - Bague : Laiton Nickelé - Contact : Doré | 138 | G | 932.512 | CCM | 184 | 181 | 28 | MM | 35 |  |  | https://eshop.weidmueller.com/p/9457850550
9457850600 | SAIL-M8BG-4-6.0U | 18.8661 | 1 | 1 | 1 | PCE | I673 | SAI accessories | PB | Connecteurs Etanches/composants passifs | PB46 | SAI Accessoires pour répartiteurs capteurs et actionneurs | 4050118336863 | 85444290 | RO | Cordon M8 - Femelle - Droit - 4 Poles - 6.00m - PUR - Libre à une extrémité - Codage A - IP 69 - Bague : Laiton Nickelé - Contact : Doré | 152 | G | 854.205 | CCM | 167 | 165 | 31 | MM | 35 |  |  | https://eshop.weidmueller.com/p/9457850600
9457850700 | SAIL-M8BG-4-7.0U | 20.6033 | 1 | 1 | 1 | PCE | I673 | SAI accessories | PB | Connecteurs Etanches/composants passifs | PB46 | SAI Accessoires pour répartiteurs capteurs et actionneurs | 4050118336955 | 85444290 | RO | Cordon M8 - Femelle - Droit - 4 Poles - 7.00m - PUR - Libre à une extrémité - Codage A - IP 69 - Bague : Laiton Nickelé - Contact : Doré | 185 | G | 300 | CCM | 240 | 50 | 25 | MM | 35 |  |  | https://eshop.weidmueller.com/p/9457850700
9457850710 | SAIL-M8BG-4-7.1U | 20.7771 | 1 | 1 | 1 | PCE | I673 | SAI accessories | PB | Connecteurs Etanches/composants passifs | PB46 | SAI Accessoires pour répartiteurs capteurs et actionneurs | 4050118624908 | 85444290 | RO | Cordon M8 - Femelle - Droit - 4 Poles - 7.10m - PUR - Libre à une extrémité - Codage A - IP 69 - Bague : Laiton Nickelé - Contact : Doré | 187 | G | 1200 | CCM | 200 | 200 | 30 | MM | 35 |  |  | https://eshop.weidmueller.com/p/9457850710
9457850750 | SAIL-M8BG-4-7.5U | 21.4719 | 1 | 1 | 1 | PCE | I673 | SAI accessories | PB | Connecteurs Etanches/composants passifs | PB46 | SAI Accessoires pour répartiteurs capteurs et actionneurs | 4032248907816 | 85444290 | RO | Cordon M8 - Femelle - Droit - 4 Poles - 7.50m - PUR - Libre à une extrémité - Codage A - IP 69 - Bague : Laiton Nickelé - Contact : Doré | 197 | G | 313 | CCM | 250 | 50 | 25 | MM | 35 |  |  | https://eshop.weidmueller.com/p/9457850750
9457850930 | SAIL-M8BG-4-9.3U | 24.5989 | 1 | 1 | 1 | PCE | I673 | SAI accessories | PB | Connecteurs Etanches/composants passifs | PB46 | SAI Accessoires pour répartiteurs capteurs et actionneurs | 4050118624786 | 85444290 | RO | Cordon M8 - Femelle - Droit - 4 Poles - 9.30m - PUR - Libre à une extrémité - Codage A - IP 69 - Bague : Laiton Nickelé - Contact : Doré | 243 | G | 1200 | CCM | 200 | 200 | 30 | MM | 35 |  |  | https://eshop.weidmueller.com/p/9457850930
9457851000 | SAIL-M8BG-4-10U | 25.8149 | 1 | 1 | 1 | PCE | I673 | SAI accessories | PB | Connecteurs Etanches/composants passifs | PB46 | SAI Accessoires pour répartiteurs capteurs et actionneurs | 4032248285693 | 85444290 | RO | Cordon M8 libre à une extrémité, 4 pôles : 4, 10 m, Femelle, Droit, Blindé: Non, LED: Non, Matériau de la gaine: PUR, Halogène: Non | 256 | G | 1032 | CCM | 188 | 183 | 30 | MM | 7 |  |  | https://eshop.weidmueller.com/p/9457851000
9457851500 | SAIL-M8BG-4-15U | 34.5009 | 1 | 1 | 1 | PCE | I673 | SAI accessories | PB | Connecteurs Etanches/composants passifs | PB46 | SAI Accessoires pour répartiteurs capteurs et actionneurs | 4032248793419 | 85444290 | RO | Cordon M8 - Femelle - Droit - 4 Poles - 15.00m - PUR - Libre à une extrémité - Codage A - IP 69 - Bague : Laiton Nickelé - Contact : Doré | 371 | G | 1754.4 | CCM | 172 | 170 | 60 | MM | 7 |  |  | https://eshop.weidmueller.com/p/9457851500
9457852000 | SAIL-M8BG-4-20U | 43.1869 | 1 | 1 | 1 | PCE | I673 | SAI accessories | PB | Connecteurs Etanches/composants passifs | PB46 | SAI Accessoires pour répartiteurs capteurs et actionneurs | 4032248753529 | 85444290 | RO | Cordon M8 - Femelle - Droit - 4 Poles - 20.00m - PUR - Libre à une extrémité - Codage A - IP 69 - Bague : Laiton Nickelé - Contact : Doré | 494 | G | 1873 | CCM | 189 | 187 | 53 | MM | 7 |  |  | https://eshop.weidmueller.com/p/9457852000
9457852500 | SAIL-M8BG-4-25U | 51.8728 | 1 | 1 | 1 | PCE | I673 | SAI accessories | PB | Connecteurs Etanches/composants passifs | PB46 | SAI Accessoires pour répartiteurs capteurs et actionneurs | 4032248718788 | 85444290 | RO | Cordon M8 - Femelle - Droit - 4 Poles - 25.00m - PUR - Libre à une extrémité - Codage A - IP 69 - Bague : Laiton Nickelé - Contact : Doré | 607 | G | 2505.51 | CCM | 205 | 194 | 63 | MM | 35 |  |  | https://eshop.weidmueller.com/p/9457852500
9457853000 | SAIL-M8BG-4-30U | 60.5588 | 1 | 1 | 1 | PCE | I673 | SAI accessories | PB | Connecteurs Etanches/composants passifs | PB46 | SAI Accessoires pour répartiteurs capteurs et actionneurs | 4032248962785 | 85444290 | RO | Cordon M8 - Femelle - Droit - 4 Poles - 30.00m - PUR - Libre à une extrémité - Codage A - IP 69 - Bague : Laiton Nickelé - Contact : Doré | 727 | G | 2889 | CCM | 220 | 202 | 65 | MM | 35 |  |  | https://eshop.weidmueller.com/p/9457853000
9457853500 | SAIL-M8BG-4-35U | 69.2448 | 1 | 1 | 1 | PCE | I673 | SAI accessories | PB | Connecteurs Etanches/composants passifs | PB46 | SAI Accessoires pour répartiteurs capteurs et actionneurs | 4050118259773 | 85444290 | RO | Cordon M8 - Femelle - Droit - 4 Poles - 35.00m - PUR - Libre à une extrémité - Codage A - IP 69 - Bague : Laiton Nickelé - Contact : Doré | 863 | G | 3494.095 | CCM | 187 | 185 | 101 | MM | 35 |  |  | https://eshop.weidmueller.com/p/9457853500
9457854000 | SAIL-M8BG-4-40U | 77.9308 | 1 | 1 | 1 | PCE | I673 | SAI accessories | PB | Connecteurs Etanches/composants passifs | PB46 | SAI Accessoires pour répartiteurs capteurs et actionneurs | 4050118580150 | 85444290 | RO | Cordon M8 - Femelle - Droit - 4 Poles - 40.00m - PUR - Libre à une extrémité - Codage A - IP 69 - Bague : Laiton Nickelé - Contact : Doré | 990 | G | 3975 | CCM | 265 | 250 | 60 | MM | 35 |  |  | https://eshop.weidmueller.com/p/9457854000
9457854500 | SAIL-M8BG-4-45U | 86.6167 | 1 | 1 | 1 | PCE | I673 | SAI accessories | PB | Connecteurs Etanches/composants passifs | PB46 | SAI Accessoires pour répartiteurs capteurs et actionneurs | 4050118826852 | 85444290 | RO | Cordon M8 - Femelle - Droit - 4 Poles - 45.00m - PUR - Libre à une extrémité - Codage A - IP 69 - Bague : Laiton Nickelé - Contact : Doré | 1110 | G |  | CCM |  |  |  | MM | 56 |  |  | https://eshop.weidmueller.com/p/9457854500
9457855500 | SAIL-M8BG-4-55U | 103.9887 | 1 | 1 | 1 | PCE | I673 | SAI accessories | PB | Connecteurs Etanches/composants passifs | PB46 | SAI Accessoires pour répartiteurs capteurs et actionneurs | 4050118826661 | 85444290 | RO | Cordon M8 - Femelle - Droit - 4 Poles - 55.00m - PUR - Libre à une extrémité - Codage A - IP 69 - Bague : Laiton Nickelé - Contact : Doré | 1357 | G | 1754.4 | CCM | 172 | 170 | 60 | MM | 56 |  |  | https://eshop.weidmueller.com/p/9457855500
9457856500 | SAIL-M8BG-4-65U | 121.3606 | 1 | 1 | 1 | PCE | I673 | SAI accessories | PB | Connecteurs Etanches/composants passifs | PB46 | SAI Accessoires pour répartiteurs capteurs et actionneurs | 4064675564751 | 85444290 | DE | Cordon M8 - Femelle - Droit - 4 Poles - 60.00m - PUR - Libre à une extrémité - Codage A - IP 69 - Bague : Laiton Nickelé - Contact : Doré | 1629 | G |  | CCM |  |  |  | MM | 91 |  |  | https://eshop.weidmueller.com/p/9457856500
9457890100 | SAIL-M12GM12W-2/4-1.0U | 18.4712 | 1 | 1 | 1 | PCE | I673 | SAI accessories | PB | Connecteurs Etanches/composants passifs | PB46 | SAI Accessoires pour répartiteurs capteurs et actionneurs | 4032248645916 | 85444290 | RO | Câble capteur/actionneur, M12 / M12, Nombre de pôles: 3, 1 m, mâle, droit - douille enfichable, 90°, LED: Non, Blindé: Non | 57 | G | 99 | CCM | 220 | 30 | 15 | MM | 35 |  |  | https://eshop.weidmueller.com/p/9457890100
9457890150 | SAIL-M12GM12W-2/4-1.5U | 19.1849 | 1 | 1 | 1 | PCE | I673 | SAI accessories | PB | Connecteurs Etanches/composants passifs | PB46 | SAI Accessoires pour répartiteurs capteurs et actionneurs | 4032248228546 | 85444290 | RO | Câble capteur/actionneur, M12 / M12, Nombre de pôles: 3, 1.5 m, mâle, droit - douille enfichable, 90°, LED: Non, Blindé: Non | 56 | G | 555 | CCM | 177 | 165 | 19 | MM | 35 |  |  | https://eshop.weidmueller.com/p/9457890150
9457890200 | SAIL-M12GM12W-2/4-2.0U | 19.8985 | 1 | 1 | 1 | PCE | I673 | SAI accessories | PB | Connecteurs Etanches/composants passifs | PB46 | SAI Accessoires pour répartiteurs capteurs et actionneurs | 4032248228553 | 85444290 | RO | Câble capteur/actionneur, M12 / M12, Nombre de pôles: 3, 2 m, mâle, droit - douille enfichable, 90°, LED: Non, Blindé: Non | 78 | G | 450 | CCM | 150 | 150 | 20 | MM | 35 |  |  | https://eshop.weidmueller.com/p/9457890200
9457890250 | SAIL-M12GM12W-2/4-2.5U | 20.6121 | 1 | 1 | 1 | PCE | I673 | SAI accessories | PB | Connecteurs Etanches/composants passifs | PB46 | SAI Accessoires pour répartiteurs capteurs et actionneurs | 4032248228560 | 85444993 | DE | Câble capteur/actionneur, M12 / M12, Nombre de pôles: 3, 2.5 m, mâle, droit - douille enfichable, 90°, LED: Non, Blindé: Non | 111 | G | 798.33 | CCM | 195 | 178 | 23 | MM | 35 |  |  | https://eshop.weidmueller.com/p/9457890250
9457890300 | SAIL-M12GM12W-2/4-3.0U | 21.3258 | 1 | 1 | 1 | PCE | I673 | SAI accessories | PB | Connecteurs Etanches/composants passifs | PB46 | SAI Accessoires pour répartiteurs capteurs et actionneurs | 4032248228584 | 85444290 | RO | Câble capteur/actionneur, M12 / M12, Nombre de pôles: 3, 3 m, mâle, droit - douille enfichable, 90°, LED: Non, Blindé: Non | 94 | G | 612.3 | CCM | 157 | 156 | 25 | MM | 35 |  |  | https://eshop.weidmueller.com/p/9457890300
9457890500 | SAIL-M12GM12W-2/4-5.0U | 24.1803 | 1 | 1 | 1 | PCE | I673 | SAI accessories | PB | Connecteurs Etanches/composants passifs | PB46 | SAI Accessoires pour répartiteurs capteurs et actionneurs | 4032248228591 | 85444290 | RO | Câble capteur/actionneur, M12 / M12, Nombre de pôles: 3, 5 m, mâle, droit - douille enfichable, 90°, LED: Non, Blindé: Non | 142 | G | 680.316 | CCM | 182 | 178 | 21 | MM | 35 |  |  | https://eshop.weidmueller.com/p/9457890500
9457891000 | SAIL-M12GM12W-2/4-10U | 31.3165 | 1 | 1 | 1 | PCE | I673 | SAI accessories | PB | Connecteurs Etanches/composants passifs | PB46 | SAI Accessoires pour répartiteurs capteurs et actionneurs | 4032248228607 | 85444290 | RO | Câble capteur/actionneur, M12 / M12, Nombre de pôles: 3, 10 m, mâle, droit - douille enfichable, 90°, LED: Non, Blindé: Non | 278 | G | 0.001 | CCM | 1 | 1 | 1 | MM | 35 |  |  | https://eshop.weidmueller.com/p/9457891000
9457900050 | SAIL-M12WM12W-5-0.5U | 20.8591 | 1 | 1 | 1 | PCE | I673 | SAI accessories | PB | Connecteurs Etanches/composants passifs | PB46 | SAI Accessoires pour répartiteurs capteurs et actionneurs | 4050118236958 | 85444290 | RO | Câble capteur/actionneur, M12 / M12, Nombre de pôles: 5, 0.5 m, mâle, 90° - douille enfichable 90°, LED: Non, Blindé: Non | 48 | G | 264.71 | CCM | 129 | 114 | 18 | MM | 35 |  |  | https://eshop.weidmueller.com/p/9457900050
9457900060 | SAIL-M12WM12W-5-0.6U | 21.0589 | 1 | 1 | 1 | PCE | I673 | SAI accessories | PB | Connecteurs Etanches/composants passifs | PB46 | SAI Accessoires pour répartiteurs capteurs et actionneurs | 4032248767892 | 85444290 | RO | Câble capteur/actionneur, M12 / M12, Nombre de pôles: 5, 0.6 m, mâle, 90° - douille enfichable 90°, LED: Non, Blindé: Non | 44 | G | 281.52 | CCM | 136 | 115 | 18 | MM | 35 |  |  | https://eshop.weidmueller.com/p/9457900060
9457900070 | SAIL-M12WM12W-5-0.7U | 21.2587 | 1 | 1 | 1 | PCE | I673 | SAI accessories | PB | Connecteurs Etanches/composants passifs | PB46 | SAI Accessoires pour répartiteurs capteurs et actionneurs | 4050118237252 | 85444290 | RO | Câble capteur/actionneur, M12 / M12, Nombre de pôles: 5, 0.7 m, mâle, 90° - douille enfichable 90°, LED: Non, Blindé: Non | 51 | G | 280.02 | CCM | 142 | 116 | 17 | MM | 35 |  |  | https://eshop.weidmueller.com/p/9457900070
9457900080 | SAIL-M12WM12W-5-0.8U | 21.4585 | 1 | 1 | 1 | PCE | I673 | SAI accessories | PB | Connecteurs Etanches/composants passifs | PB46 | SAI Accessoires pour répartiteurs capteurs et actionneurs | 4050118237337 | 85444290 | RO | Câble capteur/actionneur, M12 / M12, Nombre de pôles: 5, 0.8 m, mâle, 90° - douille enfichable 90°, LED: Non, Blindé: Non | 54 | G | 396.72 | CCM | 171 | 145 | 16 | MM | 35 |  |  | https://eshop.weidmueller.com/p/9457900080
9457900085 | SAIL-M12WM12W-5-0.85U | 21.5584 | 1 | 1 | 1 | PCE | I673 | SAI accessories | PB | Connecteurs Etanches/composants passifs | PB46 | SAI Accessoires pour répartiteurs capteurs et actionneurs | 4050118529135 | 85444290 | DE | Câble capteur/actionneur, M12 / M12, Nombre de pôles: 5, 0.85 m, LED: Non, Blindé: Non | 55 | G | 520.608 | CCM | 136 | 116 | 33 | MM | 35 |  |  | https://eshop.weidmueller.com/p/9457900085
9457900090 | SAIL-M12WM12W-5-0.9U | 21.6583 | 1 | 1 | 1 | PCE | I673 | SAI accessories | PB | Connecteurs Etanches/composants passifs | PB46 | SAI Accessoires pour répartiteurs capteurs et actionneurs | 4032248992386 | 85444290 | RO | Câble capteur/actionneur, M12 / M12, Nombre de pôles: 5, 0.9 m, mâle, 90° - douille enfichable 90°, LED: Non, Blindé: Non | 62 | G | 398.48 | CCM | 165 | 161 | 15 | MM | 35 |  |  | https://eshop.weidmueller.com/p/9457900090
9457900100 | SAIL-M12WM12W-5-1.0U | 21.8581 | 1 | 1 | 1 | PCE | I673 | SAI accessories | PB | Connecteurs Etanches/composants passifs | PB46 | SAI Accessoires pour répartiteurs capteurs et actionneurs | 4050118237245 | 85444290 | RO | Câble capteur/actionneur, M12 / M12, Nombre de pôles: 5, 1 m, mâle, 90° - douille enfichable 90°, LED: Non, Blindé: Non | 65 | G | 150 | CCM | 150 | 50 | 20 | MM | 35 |  |  | https://eshop.weidmueller.com/p/9457900100
9457900125 | SAIL-M12WM12W-5-1.25U | 22.3577 | 1 | 1 | 1 | PCE | I673 | SAI accessories | PB | Connecteurs Etanches/composants passifs | PB46 | SAI Accessoires pour répartiteurs capteurs et actionneurs | 4064675665779 | 85444290 | RO | Câble capteur/actionneur, M12 / M12, Nombre de pôles: 5, 1.25 m, mâle, 90° - douille enfichable 90°, LED: Non, Blindé: Non | 67 | G | 570.84 | CCM | 142 | 134 | 30 | MM | 35 |  |  | https://eshop.weidmueller.com/p/9457900125
9457900150 | SAIL-M12WM12W-5-1.5U | 22.8572 | 1 | 1 | 1 | PCE | I673 | SAI accessories | PB | Connecteurs Etanches/composants passifs | PB46 | SAI Accessoires pour répartiteurs capteurs et actionneurs | 4032248403448 | 85444290 | RO | Câble capteur/actionneur, M12 / M12, Nombre de pôles: 5, 1.5 m, mâle, 90° - douille enfichable 90°, LED: Non, Blindé: Non | 81 | G | 381.136 | CCM | 166 | 164 | 14 | MM | 35 |  |  | https://eshop.weidmueller.com/p/9457900150
9457900200 | SAIL-M12WM12W-5-2.0U | 23.8563 | 1 | 1 | 1 | PCE | I673 | SAI accessories | PB | Connecteurs Etanches/composants passifs | PB46 | SAI Accessoires pour répartiteurs capteurs et actionneurs | 4032248300945 | 85444290 | RO | Câble capteur/actionneur, M12 / M12, Nombre de pôles: 5, 2 m, mâle, 90° - douille enfichable 90°, LED: Non, Blindé: Non | 99 | G | 103.5 | CCM | 230 | 30 | 15 | MM | 35 |  |  | https://eshop.weidmueller.com/p/9457900200
9457900250 | SAIL-M12WM12W-5-2.5U | 24.8554 | 1 | 1 | 1 | PCE | I673 | SAI accessories | PB | Connecteurs Etanches/composants passifs | PB46 | SAI Accessoires pour répartiteurs capteurs et actionneurs | 4032248229246 | 85444290 | RO | Câble capteur/actionneur, M12 / M12, Nombre de pôles: 5, 2.5 m, mâle, 90° - douille enfichable 90°, LED: Non, Blindé: Non | 120 | G | 809.952 | CCM | 177 | 176 | 26 | MM | 35 |  |  | https://eshop.weidmueller.com/p/9457900250
9457900300 | SAIL-M12WM12W-5-3.0U | 25.8545 | 1 | 1 | 1 | PCE | I673 | SAI accessories | PB | Connecteurs Etanches/composants passifs | PB46 | SAI Accessoires pour répartiteurs capteurs et actionneurs | 4032248333127 | 85444290 | RO | Câble capteur/actionneur, M12 / M12, Nombre de pôles: 5, 3 m, mâle, 90° - douille enfichable 90°, LED: Non, Blindé: Non | 134 | G | 740.52 | CCM | 187 | 180 | 22 | MM | 35 |  |  | https://eshop.weidmueller.com/p/9457900300
9457900500 | SAIL-M12WM12W-5-5.0U | 29.8508 | 1 | 1 | 1 | PCE | I673 | SAI accessories | PB | Connecteurs Etanches/composants passifs | PB46 | SAI Accessoires pour répartiteurs capteurs et actionneurs | 4032248403455 | 85444290 | RO | Câble capteur/actionneur, M12 / M12, Nombre de pôles: 5, 5 m, mâle, 90° - douille enfichable 90°, LED: Non, Blindé: Non | 209 | G | 867.68 | CCM | 176 | 170 | 29 | MM | 35 |  |  | https://eshop.weidmueller.com/p/9457900500
9457901000 | SAIL-M12WM12W-5-10U | 39.8416 | 1 | 1 | 1 | PCE | I673 | SAI accessories | PB | Connecteurs Etanches/composants passifs | PB46 | SAI Accessoires pour répartiteurs capteurs et actionneurs | 4032248403462 | 85444290 | RO | Câble capteur/actionneur, M12 / M12, Nombre de pôles: 5, 10 m, mâle, 90° - douille enfichable 90°, LED: Non, Blindé: Non | 381 | G | 432 | CCM | 240 | 60 | 30 | MM | 35 |  |  | https://eshop.weidmueller.com/p/9457901000
9457902000 | SAIL-M12WM12W-5-20U | 59.8231 | 1 | 1 | 1 | PCE | I673 | SAI accessories | PB | Connecteurs Etanches/composants passifs | PB46 | SAI Accessoires pour répartiteurs capteurs et actionneurs | 4050118679205 | 85444290 | DE | Câbles capteurs/actionneurs confectionnés pour le raccordement de capteurs/actionneurs et pour la transmission de données. Les connecteurs débrochables sont moulés et testés. | 774 | G | 1599 | CCM | 205 | 195 | 40 | MM | 91 |  |  | https://eshop.weidmueller.com/p/9457902000
9457910030 | SAIL-M12BG-5-0.3U | 10.5294 | 1 | 1 | 1 | PCE | I673 | SAI accessories | PB | Connecteurs Etanches/composants passifs | PB46 | SAI Accessoires pour répartiteurs capteurs et actionneurs | 4032248793457 | 85444290 | RO | Câble capteur/actionneur, M12, Nombre de pôles: 5, 0.3 m, Femelle, droite, LED: Non, Blindé: Non | 32 | G | 152.01 | CCM | 122 | 89 | 14 | MM | 35 |  |  | https://eshop.weidmueller.com/p/9457910030
9457910050 | SAIL-M12BG-5-0.5U | 10.9291 | 1 | 1 | 1 | PCE | I673 | SAI accessories | PB | Connecteurs Etanches/composants passifs | PB46 | SAI Accessoires pour répartiteurs capteurs et actionneurs | 4050118096927 | 85444290 | RO | Cordon M12- Femelle - Droit - 4 Poles - 0.50m - PUR - Libre à une extrémité - Codage A - IP 69 - Bague : Laiton Nickelé - Contact : Doré | 31 | G | 64 | CCM | 250 | 16 | 16 | MM | 56 |  |  | https://eshop.weidmueller.com/p/9457910050
9457910060 | SAIL-M12BG-5-0.6U | 11.1289 | 1 | 1 | 1 | PCE | I673 | SAI accessories | PB | Connecteurs Etanches/composants passifs | PB46 | SAI Accessoires pour répartiteurs capteurs et actionneurs | 4032248228829 | 85444993 | RO | Cordon M12- Femelle - Droit - 4 Poles - 0.60m - PUR - Libre à une extrémité - Codage A - IP 69 - Bague : Laiton Nickelé - Contact : Doré | 32 | G | 314.42 | CCM | 153 | 137 | 15 | MM | 35 |  |  | https://eshop.weidmueller.com/p/9457910060
9457910150 | SAIL-M12BG-5-1.5U | 12.9272 | 1 | 1 | 1 | PCE | I673 | SAI accessories | PB | Connecteurs Etanches/composants passifs | PB46 | SAI Accessoires pour répartiteurs capteurs et actionneurs | 4032248528875 | 85444290 | RO | Cordon M12- Femelle - Droit - 4 Poles - 1.50m - PUR - Libre à une extrémité - Codage A - IP 69 - Bague : Laiton Nickelé - Contact : Doré | 67 | G | 515 | CCM | 201 | 160 | 16 | MM | 7 |  |  | https://eshop.weidmueller.com/p/9457910150
9457910200 | SAIL-M12BG-5-2.0U | 13.9263 | 1 | 1 | 1 | PCE | I673 | SAI accessories | PB | Connecteurs Etanches/composants passifs | PB46 | SAI Accessoires pour répartiteurs capteurs et actionneurs | 4032248228836 | 85444290 | RO | Cordon M12- Femelle - Droit - 4 Poles - 2.00m - PUR - Libre à une extrémité - Codage A - IP 69 - Bague : Laiton Nickelé - Contact : Doré | 87 | G | 623 | CCM | 179 | 174 | 20 | MM | 35 |  |  | https://eshop.weidmueller.com/p/9457910200
9457910250 | SAIL-M12BG-5-2.5U | 14.9254 | 1 | 1 | 1 | PCE | I673 | SAI accessories | PB | Connecteurs Etanches/composants passifs | PB46 | SAI Accessoires pour répartiteurs capteurs et actionneurs | 4050118604764 | 85444290 | RO | Cordon M12- Femelle - Droit - 4 Poles - 2.50m - PUR - Libre à une extrémité - Codage A - IP 69 - Bague : Laiton Nickelé - Contact : Doré | 102 | G | 12 | CCM | 250 | 7 | 7 | MM | 35 |  |  | https://eshop.weidmueller.com/p/9457910250
9457910300 | SAIL-M12BG-5-3.0U | 15.9245 | 1 | 1 | 1 | PCE | I673 | SAI accessories | PB | Connecteurs Etanches/composants passifs | PB46 | SAI Accessoires pour répartiteurs capteurs et actionneurs | 4032248228843 | 85444995 | RO | Cordon M12- Femelle - Droit - 4 Poles - 3.00m - PUR - Libre à une extrémité - Codage A - IP 69 - Bague : Laiton Nickelé - Contact : Doré | 122 | G | 684 | CCM | 187 | 183 | 20 | MM | 7 |  |  | https://eshop.weidmueller.com/p/9457910300
9457910350 | SAIL-M12BG-5-3.5U | 14.74 | 1 | 1 | 1 | PCE | I673 | SAI accessories | PB | Connecteurs Etanches/composants passifs | PB46 | SAI Accessoires pour répartiteurs capteurs et actionneurs | 4064675848240 | 85444290 | RO | Cordon M12- Femelle - Droit - 4 Poles - 3.50m - PUR - Libre à une extrémité - Codage A - IP 69 - Bague : Laiton Nickelé - Contact : Doré | 150 | G | 689.27 | CCM | 226.8 | 226.8 | 13.4 | MM | 35 |  |  | https://eshop.weidmueller.com/p/9457910350
9457910400 | SAIL-M12BG-5-4.0U | 17.9226 | 1 | 1 | 1 | PCE | I673 | SAI accessories | PB | Connecteurs Etanches/composants passifs | PB46 | SAI Accessoires pour répartiteurs capteurs et actionneurs | 4050118624793 | 85444290 | RO | Câble capteur/actionneur, M12, Nombre de pôles: 5, 4 m, Femelle, droite, LED: Non, Blindé: Non | 156 | G | 740.74 | CCM | 185 | 182 | 22 | MM | 35 |  |  | https://eshop.weidmueller.com/p/9457910400
9457910500 | SAIL-M12BG-5-5.0U | 19.9208 | 1 | 1 | 1 | PCE | I673 | SAI accessories | PB | Connecteurs Etanches/composants passifs | PB46 | SAI Accessoires pour répartiteurs capteurs et actionneurs | 4032248228850 | 85444290 | RO | Cordon M12 libre à une extrémité, 5 pôles, 5 m, Femelle, Droit, Blindé: Non, LED: Non, Matériau de la gaine: PUR, Halogène: Non | 172 | G | 801.025 | CCM | 179 | 179 | 25 | MM | 7 |  |  | https://eshop.weidmueller.com/p/9457910500
9457910600 | SAIL-M12BG-5-6.0U | 21.9189 | 1 | 1 | 1 | PCE | I673 | SAI accessories | PB | Connecteurs Etanches/composants passifs | PB46 | SAI Accessoires pour répartiteurs capteurs et actionneurs | 4064675384038 | 85444290 | RO | Cordon M12- Femelle - Droit - 4 Poles - 6.00m - PUR - Libre à une extrémité - Codage A - IP 69 - Bague : Laiton Nickelé - Contact : Doré | 233 | G | 1172.115 | CCM | 183 | 183 | 35 | MM | 56 |  |  | https://eshop.weidmueller.com/p/9457910600
9457910800 | SAIL-M12BG-5-8.0U | 25.9153 | 1 | 1 | 1 | PCE | I673 | SAI accessories | PB | Connecteurs Etanches/composants passifs | PB46 | SAI Accessoires pour répartiteurs capteurs et actionneurs | 4032248224081 | 85444993 | RO | Cordon M12- Femelle - Droit - 4 Poles - 8.00m - PUR - Libre à une extrémité - Codage A - IP 69 - Bague : Laiton Nickelé - Contact : Doré | 302 | G | 1157 | CCM | 175 | 174 | 38 | MM | 35 |  |  | https://eshop.weidmueller.com/p/9457910800
9457910950 | SAIL-M12BG-5-9.5U | 28.9125 | 1 | 1 | 1 | PCE | I673 | SAI accessories | PB | Connecteurs Etanches/composants passifs | PB46 | SAI Accessoires pour répartiteurs capteurs et actionneurs | 4050118621075 | 85444290 | RO | Cordon M12- Femelle - Droit - 4 Poles - 9.50m - PUR - Libre à une extrémité - Codage A - IP 69 - Bague : Laiton Nickelé - Contact : Doré | 366 | G | 318 | CCM | 213 | 213 | 7 | MM | 35 |  |  | https://eshop.weidmueller.com/p/9457910950
9457911000 | SAIL-M12BG-5-10U | 29.9116 | 1 | 1 | 1 | PCE | I673 | SAI accessories | PB | Connecteurs Etanches/composants passifs | PB46 | SAI Accessoires pour répartiteurs capteurs et actionneurs | 4032248228867 | 85444290 | RO | Cordon M12 libre à une extrémité, 5 pôles, 10 m, Femelle, Droit, Blindé: Non, LED: Non, Matériau de la gaine: PUR, Halogène: Non | 379 | G | 1353 | CCM | 180 | 179 | 42 | MM | 7 |  |  | https://eshop.weidmueller.com/p/9457911000
9457911200 | SAIL-M12BG-5-12U | 33.9079 | 1 | 1 | 1 | PCE | I673 | SAI accessories | PB | Connecteurs Etanches/composants passifs | PB46 | SAI Accessoires pour répartiteurs capteurs et actionneurs | 4050118621150 | 85444290 | RO | Câble capteur/actionneur, M12, Nombre de pôles: 5, 12 m, Femelle, droite, LED: Non, Blindé: Non | 464 | G | 318 | CCM | 213 | 213 | 7 | MM | 35 |  |  | https://eshop.weidmueller.com/p/9457911200
9457911300 | SAIL-M12BG-5-13U | 35.906 | 1 | 1 | 1 | PCE | I673 | SAI accessories | PB | Connecteurs Etanches/composants passifs | PB46 | SAI Accessoires pour répartiteurs capteurs et actionneurs | 4050118178050 | 85444290 | RO | Cordon M12- Femelle - Droit - 4 Poles - 13.00m - PUR - Libre à une extrémité - Codage A - IP 69 - Bague : Laiton Nickelé - Contact : Doré | 478 | G | 528 | CCM | 220 | 80 | 30 | MM | 35 |  |  | https://eshop.weidmueller.com/p/9457911300
9457911500 | SAIL-M12BG-5-15U | 39.9024 | 1 | 1 | 1 | PCE | I673 | SAI accessories | PB | Connecteurs Etanches/composants passifs | PB46 | SAI Accessoires pour répartiteurs capteurs et actionneurs | 4032248799725 | 85444290 | RO | Cordon M12 libre à une extrémité, 5 pôles, 15 m, Femelle, Droit, Blindé: Non, LED: Non, Matériau de la gaine: PUR, Halogène: Non | 572 | G | 2144.394 | CCM | 186 | 183 | 63 | MM | 7 |  |  | https://eshop.weidmueller.com/p/9457911500
9457912000 | SAIL-M12BG-5-20U | 49.8931 | 1 | 1 | 1 | PCE | I673 | SAI accessories | PB | Connecteurs Etanches/composants passifs | PB46 | SAI Accessoires pour répartiteurs capteurs et actionneurs | 4032248610358 | 85444290 | RO | Cordon M12- Femelle - Droit - 4 Poles - 20.00m - PUR - Libre à une extrémité - Codage A - IP 69 - Bague : Laiton Nickelé - Contact : Doré | 740 | G | 2335 | CCM | 187 | 181 | 69 | MM | 7 |  |  | https://eshop.weidmueller.com/p/9457912000
9457912500 | SAIL-M12BG-5-25U | 59.8839 | 1 | 1 | 1 | PCE | I673 | SAI accessories | PB | Connecteurs Etanches/composants passifs | PB46 | SAI Accessoires pour répartiteurs capteurs et actionneurs | 4050118308600 | 85444290 | RO | Cordon M12- Femelle - Droit - 4 Poles - 25.00m - PUR - Libre à une extrémité - Codage A - IP 69 - Bague : Laiton Nickelé - Contact : Doré | 943 | G | 3744.63 | CCM | 207 | 201 | 90 | MM | 35 |  |  | https://eshop.weidmueller.com/p/9457912500
9457913000 | SAIL-M12BG-5-30U | 69.8747 | 1 | 1 | 1 | PCE | I673 | SAI accessories | PB | Connecteurs Etanches/composants passifs | PB46 | SAI Accessoires pour répartiteurs capteurs et actionneurs | 4032248724628 | 85444290 | RO | Cordon M12- Femelle - Droit - 4 Poles - 30.00m - PUR - Libre à une extrémité - Codage A - IP 69 - Bague : Laiton Nickelé - Contact : Doré | 1119 | G | 3463 | CCM | 197 | 187 | 94 | MM | 35 |  |  | https://eshop.weidmueller.com/p/9457913000
9457914000 | SAIL-M12BG-5-40U | 89.8563 | 1 | 1 | 1 | PCE | I673 | SAI accessories | PB | Connecteurs Etanches/composants passifs | PB46 | SAI Accessoires pour répartiteurs capteurs et actionneurs | 4064675671794 | 85444290 | RO | Cordon M12- Femelle - Droit - 4 Poles - 40.00m - PUR - Libre à une extrémité - Codage A - IP 69 - Bague : Laiton Nickelé - Contact : Doré | 1506 | G | 4626.668 | CCM | 293.8 | 293.8 | 53.6 | MM | 35 |  |  | https://eshop.weidmueller.com/p/9457914000
9457914500 | SAIL-M12BG-5-45U | 99.8471 | 1 | 1 | 1 | PCE | I673 | SAI accessories | PB | Connecteurs Etanches/composants passifs | PB46 | SAI Accessoires pour répartiteurs capteurs et actionneurs | 4032248724635 | 85444290 | RO | Cordon M12- Femelle - Droit - 4 Poles - 45.00m - PUR - Libre à une extrémité - Codage A - IP 69 - Bague : Laiton Nickelé - Contact : Doré | 1673 | G | 4736.16 | CCM | 208 | 198 | 115 | MM | 35 |  |  | https://eshop.weidmueller.com/p/9457914500
9457915000 | SAIL-M12BG-5-50U | 109.8379 | 1 | 1 | 1 | PCE | I673 | SAI accessories | PB | Connecteurs Etanches/composants passifs | PB46 | SAI Accessoires pour répartiteurs capteurs et actionneurs | 4050118627466 | 85444290 | RO | Câble capteur/actionneur, M12, Nombre de pôles: 5, 50 m, Femelle, droite, LED: Non, Blindé: Non | 1868 | G | 3975 | CCM | 265 | 250 | 60 | MM | 35 |  |  | https://eshop.weidmueller.com/p/9457915000
9457916000 | SAIL-M12BG-5-60U | 129.8195 | 1 | 1 | 1 | PCE | I673 | SAI accessories | PB | Connecteurs Etanches/composants passifs | PB46 | SAI Accessoires pour répartiteurs capteurs et actionneurs | 4099986545366 | 85444290 | RO | Cordon M12- Femelle - Droit - 4 Poles - 60.00m - PUR - Libre à une extrémité - Codage A - IP 69 - Bague : Laiton Nickelé - Contact : Doré | 1909 | G | 6106.1 | CCM | 325 | 308 | 61 | MM | 35 |  |  | https://eshop.weidmueller.com/p/9457916000
9457920150 | SAIL-VSC-1.5U | 16.1 | 1 | 1 | 1 | PCE | I673 | SAI accessories | PB | Connecteurs Etanches/composants passifs | PB46 | SAI Accessoires pour répartiteurs capteurs et actionneurs | 4032248229437 | 85444290 | CZ | Câble de vanne (confectionné), Extrémité libre - Connecteur EV, Forme boîtier C Industrie (9,4 mm), Longueur du câble: 1.5 m, PUR, noir | 60 | G | 526 | CCM | 153 | 143 | 24 | MM | 63 |  |  | https://eshop.weidmueller.com/p/9457920150
9457920200 | SAIL-VSC-2.0U | 17 | 1 | 1 | 1 | PCE | I673 | SAI accessories | PB | Connecteurs Etanches/composants passifs | PB46 | SAI Accessoires pour répartiteurs capteurs et actionneurs | 4032248229444 | 85444290 | CZ | Câble de vanne (confectionné), Extrémité libre - Connecteur EV, Forme boîtier C Industrie (9,4 mm), Longueur du câble: 2 m, PUR, noir | 73 | G | 479 | CCM | 150 | 145 | 22 | MM | 63 |  |  | https://eshop.weidmueller.com/p/9457920200
9457920300 | SAIL-VSC-3.0U | 18.8 | 1 | 1 | 1 | PCE | I673 | SAI accessories | PB | Connecteurs Etanches/composants passifs | PB46 | SAI Accessoires pour répartiteurs capteurs et actionneurs | 4032248229468 | 85444290 | CZ | Câble de vanne (confectionné), Extrémité libre - Connecteur EV, Forme boîtier C Industrie (9,4 mm), Longueur du câble: 3 m, PUR, noir | 103 | G | 767 | CCM | 169 | 162 | 28 | MM | 63 |  |  | https://eshop.weidmueller.com/p/9457920300
9457920500 | SAIL-VSC-5.0U | 22.5 | 1 | 1 | 1 | PCE | I673 | SAI accessories | PB | Connecteurs Etanches/composants passifs | PB46 | SAI Accessoires pour répartiteurs capteurs et actionneurs | 4032248229475 | 85444290 | CZ | Câble de vanne (confectionné), Extrémité libre - Connecteur EV, Forme boîtier C Industrie (9,4 mm), Longueur du câble: 5 m, PUR, noir | 161 | G | 772 | CCM | 167 | 165 | 28 | MM | 63 |  |  | https://eshop.weidmueller.com/p/9457920500
9457921000 | SAIL-VSC-10U | 31.8 | 1 | 1 | 1 | PCE | I673 | SAI accessories | PB | Connecteurs Etanches/composants passifs | PB46 | SAI Accessoires pour répartiteurs capteurs et actionneurs | 4032248229482 | 85444290 | CZ | Câble de vanne (confectionné), Extrémité libre - Connecteur EV, Forme boîtier C Industrie (9,4 mm), Longueur du câble: 10 m, PUR, noir | 314 | G | 1108 | CCM | 175 | 171 | 37 | MM | 63 |  |  | https://eshop.weidmueller.com/p/9457921000
9457922000 | SAIL-VSC-20U | 50.4 | 1 | 1 | 1 | PCE | I673 | SAI accessories | PB | Connecteurs Etanches/composants passifs | PB46 | SAI Accessoires pour répartiteurs capteurs et actionneurs | 4050118546392 | 85444290 | CZ | Câble de raccordement avec prise à soupape. La prise à soupape dispose d'un indicateur de fonctionnement (LED) et d'un circuit de protection. | 619 | G | 1814 | CCM | 195 | 186 | 50 | MM | 63 |  |  | https://eshop.weidmueller.com/p/9457922000
9457930030 | SAIL-VSB-0.3U | 13.8 | 1 | 1 | 1 | PCE | I673 | SAI accessories | PB | Connecteurs Etanches/composants passifs | PB46 | SAI Accessoires pour répartiteurs capteurs et actionneurs | 4064675041818 | 85369010 | CZ | SAI Accessoires pour répartiteurs capteurs et actionneurs - SAIL-VSB-0.3U SAI Accessoires pour répartiteurs capteurs et actionneurs - SAIL-VSB-0.3U | 31 | G | 80.454 | CCM | 66 | 53 | 23 | MM | 35 |  |  | https://eshop.weidmueller.com/p/9457930030
9457930050 | SAIL-VSB-0.5U | 14.2 | 1 | 1 | 1 | PCE | I673 | SAI accessories | PB | Connecteurs Etanches/composants passifs | PB46 | SAI Accessoires pour répartiteurs capteurs et actionneurs | 4050118648485 | 85444290 | CZ | Câbles capteurs/actionneurs confectionnés pour le raccordement de capteurs/actionneurs et pour la transmission de données. Les connecteurs débrochables sont moulés et testés. | 38 | G |  | CCM |  |  |  | MM | 63 |  |  | https://eshop.weidmueller.com/p/9457930050
9457930150 | SAIL-VSB-1.5U | 16.1 | 1 | 1 | 1 | PCE | I673 | SAI accessories | PB | Connecteurs Etanches/composants passifs | PB46 | SAI Accessoires pour répartiteurs capteurs et actionneurs | 4032248403974 | 85369010 | CZ | Câble de vanne (confectionné), Extrémité libre - Connecteur EV, Forme boîtier B Industrie (11 mm), Longueur du câble: 1.5 m, PUR, noir | 69 | G | 541.788 | CCM | 156 | 151 | 23 | MM | 63 |  |  | https://eshop.weidmueller.com/p/9457930150
9457930300 | SAIL-VSB-3.0U | 18.8 | 1 | 1 | 1 | PCE | I673 | SAI accessories | PB | Connecteurs Etanches/composants passifs | PB46 | SAI Accessoires pour répartiteurs capteurs et actionneurs | 4032248229543 | 85444290 | CZ | Câble de vanne (confectionné), Extrémité libre - Connecteur EV, Forme boîtier B Industrie (11 mm), Longueur du câble: 3 m, PUR, noir | 112 | G | 929.856 | CCM | 174 | 167 | 32 | MM | 63 |  |  | https://eshop.weidmueller.com/p/9457930300
9457930500 | SAIL-VSB-5.0U | 22.5 | 1 | 1 | 1 | PCE | I673 | SAI accessories | PB | Connecteurs Etanches/composants passifs | PB46 | SAI Accessoires pour répartiteurs capteurs et actionneurs | 4032248229550 | 85444290 | CZ | Câble de vanne (confectionné), Extrémité libre - Connecteur EV, Forme boîtier B Industrie (11 mm), Longueur du câble: 5 m, PUR, noir | 172 | G | 726 | CCM | 162 | 160 | 28 | MM | 63 |  |  | https://eshop.weidmueller.com/p/9457930500
9457930750 | SAIL-VSB-7.5U | 27.2 | 1 | 1 | 1 | PCE | I673 | SAI accessories | PB | Connecteurs Etanches/composants passifs | PB46 | SAI Accessoires pour répartiteurs capteurs et actionneurs | 4032248877683 | 85369010 | CZ | Câbles capteurs/actionneurs confectionnés pour le raccordement de capteurs/actionneurs et pour la transmission de données. Les connecteurs débrochables sont moulés et testés. | 434 | G | 2135 | CCM | 250 | 244 | 35 | MM | 99 |  |  | https://eshop.weidmueller.com/p/9457930750
9457931000 | SAIL-VSB-10U | 31.8 | 1 | 1 | 1 | PCE | I673 | SAI accessories | PB | Connecteurs Etanches/composants passifs | PB46 | SAI Accessoires pour répartiteurs capteurs et actionneurs | 4032248229567 | 85444290 | CZ | Câble de vanne (confectionné), Extrémité libre - Connecteur EV, Forme boîtier B Industrie (11 mm), Longueur du câble: 10 m, PUR, noir | 320 | G | 1160.25 | CCM | 175 | 170 | 39 | MM | 63 |  |  | https://eshop.weidmueller.com/p/9457931000
9457931500 | SAIL-VSB-15U | 41.1 | 1 | 1 | 1 | PCE | I673 | SAI accessories | PB | Connecteurs Etanches/composants passifs | PB46 | SAI Accessoires pour répartiteurs capteurs et actionneurs | 4050118150803 | 85444290 | CZ | Câble de vanne (confectionné), Extrémité libre - Connecteur EV, Forme boîtier B Industrie (11 mm), Longueur du câble: 15 m, PUR, noir | 462 | G | 1294 | CCM | 187 | 187 | 37 | MM | 63 |  |  | https://eshop.weidmueller.com/p/9457931500
9457933000 | SAIL-VSB-30U | 68.9 | 1 | 1 | 1 | PCE | I673 | SAI accessories | PB | Connecteurs Etanches/composants passifs | PB46 | SAI Accessoires pour répartiteurs capteurs et actionneurs | 4050118222746 | 85369010 | CZ | Câble de vanne (confectionné), Extrémité libre - Connecteur EV, Forme boîtier B Industrie (11 mm), Longueur du câble: 30 m, PUR, noir | 924 | G | 2788 | CCM | 208 | 200 | 67 | MM | 63 |  |  | https://eshop.weidmueller.com/p/9457933000
9457940000 | SAIE-M12S-5-TL-PG9 | 13.6 | 1 | 20 | 20 | PCE | I673 | SAI accessories | PL | Composants sur CI | PL38 | PCB IP 67 | 4032248229772 | 85369010 | DE | Connecteur mâle rond, installation (technique de raccordement de circuits imprimés), M12, Nombre de pôles: 5, PG 9 | 210 | G | 681 | CCM | 173 | 123 | 32 | MM | 21 |  |  | https://eshop.weidmueller.com/p/9457940000
9457950030 | SAIV-M12BG-4-0.3U | 13.9121 | 1 | 1 | 1 | PCE | I673 | SAI accessories | PB | Connecteurs Etanches/composants passifs | PB46 | SAI Accessoires pour répartiteurs capteurs et actionneurs | 4032248229666 | 85444290 | RO | Câble capteur/actionneur, M12, Nombre de pôles: 4, 0.3 m, Femelle, droite, LED: Non, Blindé: Non | 22 | G | 172.72 | CCM | 127 | 85 | 16 | MM | 35 |  |  | https://eshop.weidmueller.com/p/9457950030
9457950060 | SAIV-M12BG-4-0.6U | 14.4141 | 1 | 1 | 1 | PCE | I673 | SAI accessories | PB | Connecteurs Etanches/composants passifs | PB46 | SAI Accessoires pour répartiteurs capteurs et actionneurs | 4032248229574 | 85444290 | RO | Câble capteur/actionneur, M12, Nombre de pôles: 4, 0.6 m, Femelle, droite, LED: Non, Blindé: Non | 40 | G | 0.001 | CCM | 1 | 1 | 1 | MM | 35 |  |  | https://eshop.weidmueller.com/p/9457950060
9457950150 | SAIV-M12BG-4-1.5U | 15.92 | 1 | 1 | 1 | PCE | I673 | SAI accessories | PB | Connecteurs Etanches/composants passifs | PB46 | SAI Accessoires pour répartiteurs capteurs et actionneurs | 4032248229604 | 85444290 | RO | Câble capteur/actionneur, M12, Nombre de pôles: 4, 1.5 m, Femelle, droite, LED: Non, Blindé: Non | 60 | G | 590 | CCM | 213 | 213 | 13 | MM | 35 |  |  | https://eshop.weidmueller.com/p/9457950150
9457950200 | SAIV-M12BG-4-2.0U | 16.7566 | 1 | 1 | 1 | PCE | I673 | SAI accessories | PB | Connecteurs Etanches/composants passifs | PB46 | SAI Accessoires pour répartiteurs capteurs et actionneurs | 4032248229611 | 85444290 | RO | Câble capteur/actionneur, M12, Nombre de pôles: 4, 2 m, Femelle, droite, LED: Non, Blindé: Non | 82 | G | 406.48 | CCM | 137 | 129 | 23 | MM | 35 |  |  | https://eshop.weidmueller.com/p/9457950200
9457950300 | SAIV-M12BG-4-3.0U | 18.4299 | 1 | 1 | 1 | PCE | I673 | SAI accessories | PB | Connecteurs Etanches/composants passifs | PB46 | SAI Accessoires pour répartiteurs capteurs et actionneurs | 4032248229635 | 85444290 | RO | Câble capteur/actionneur, M12, Nombre de pôles: 4, 3 m, Femelle, droite, LED: Non, Blindé: Non | 104 | G | 384 | CCM | 160 | 160 | 15 | MM | 35 |  |  | https://eshop.weidmueller.com/p/9457950300
9457950500 | SAIV-M12BG-4-5.0U | 21.7764 | 1 | 1 | 1 | PCE | I673 | SAI accessories | PB | Connecteurs Etanches/composants passifs | PB46 | SAI Accessoires pour répartiteurs capteurs et actionneurs | 4032248229642 | 85444290 | RO | Câble capteur/actionneur, M12, Nombre de pôles: 4, 5 m, Femelle, droite, LED: Non, Blindé: Non | 162 | G | 868 | CCM | 176 | 170 | 29 | MM | 35 |  |  | https://eshop.weidmueller.com/p/9457950500
9457951000 | SAIV-M12BG-4-10U | 30.1427 | 1 | 1 | 1 | PCE | I673 | SAI accessories | PB | Connecteurs Etanches/composants passifs | PB46 | SAI Accessoires pour répartiteurs capteurs et actionneurs | 4032248229659 | 85444290 | RO | Câble capteur/actionneur, M12, Nombre de pôles: 4, 10 m, Femelle, droite, LED: Non, Blindé: Non | 311 | G | 1477 | CCM | 194 | 177 | 43 | MM | 35 |  |  | https://eshop.weidmueller.com/p/9457951000
9457951500 | SAIV-M12BG-4-15U | 38.5089 | 1 | 1 | 1 | PCE | I673 | SAI accessories | PB | Connecteurs Etanches/composants passifs | PB46 | SAI Accessoires pour répartiteurs capteurs et actionneurs | 4032248223886 | 85444290 | RO | Câble capteur/actionneur, M12, Nombre de pôles: 4, 15 m, Femelle, droite, LED: Non, Blindé: Non | 457 | G | 1620 | CCM | 182 | 178 | 50 | MM | 7 |  |  | https://eshop.weidmueller.com/p/9457951500
9457952500 | SAIV-M12BG-4-25U | 55.2415 | 1 | 1 | 1 | PCE | I673 | SAI accessories | PB | Connecteurs Etanches/composants passifs | PB46 | SAI Accessoires pour répartiteurs capteurs et actionneurs | 4050118452020 | 85444290 | RO | Câble capteur/actionneur, M12, Nombre de pôles: 4, 25 m, Femelle, droite, LED: Non, Blindé: Non | 772 | G | 2116 | CCM | 230 | 230 | 40 | MM | 35 |  |  | https://eshop.weidmueller.com/p/9457952500
9457960150 | SAIV-M12BW-4-1.5U | 15.92 | 1 | 1 | 1 | PCE | I673 | SAI accessories | PB | Connecteurs Etanches/composants passifs | PB46 | SAI Accessoires pour répartiteurs capteurs et actionneurs | 4032248229703 | 85444290 | RO | Câble capteur/actionneur, M12, Nombre de pôles: 4, 1.5 m, Femelle coudée, LED: Non, Blindé: Non | 61 | G | 887.568 | CCM | 164 | 164 | 33 | MM | 35 |  |  | https://eshop.weidmueller.com/p/9457960150
9457960200 | SAIV-M12BW-4-2.0U | 16.7566 | 1 | 1 | 1 | PCE | I673 | SAI accessories | PB | Connecteurs Etanches/composants passifs | PB46 | SAI Accessoires pour répartiteurs capteurs et actionneurs | 4032248229710 | 85444290 | RO | Câble capteur/actionneur, M12, Nombre de pôles: 4, 2 m, Femelle coudée, LED: Non, Blindé: Non | 74 | G | 954.738 | CCM | 177 | 174 | 31 | MM | 35 |  |  | https://eshop.weidmueller.com/p/9457960200
9457960300 | SAIV-M12BW-4-3.0U | 18.4299 | 1 | 1 | 1 | PCE | I673 | SAI accessories | PB | Connecteurs Etanches/composants passifs | PB46 | SAI Accessoires pour répartiteurs capteurs et actionneurs | 4032248229734 | 85444290 | RO | Câble capteur/actionneur, M12, Nombre de pôles: 4, 3 m, Femelle coudée, LED: Non, Blindé: Non | 106 | G | 631.368 | CCM | 158 | 148 | 27 | MM | 35 |  |  | https://eshop.weidmueller.com/p/9457960300
9457960500 | SAIV-M12BW-4-5.0U | 21.7764 | 1 | 1 | 1 | PCE | I673 | SAI accessories | PB | Connecteurs Etanches/composants passifs | PB46 | SAI Accessoires pour répartiteurs capteurs et actionneurs | 4032248229741 | 85444290 | RO | Câble capteur/actionneur, M12, Nombre de pôles: 4, 5 m, Femelle coudée, LED: Non, Blindé: Non | 162 | G | 675 | CCM | 172 | 157 | 25 | MM | 35 |  |  | https://eshop.weidmueller.com/p/9457960500
9457961000 | SAIV-M12BW-4-10U | 30.1427 | 1 | 1 | 1 | PCE | I673 | SAI accessories | PB | Connecteurs Etanches/composants passifs | PB46 | SAI Accessoires pour répartiteurs capteurs et actionneurs | 4032248229758 | 85444290 | RO | Câble capteur/actionneur, M12, Nombre de pôles: 4, 10 m, Femelle coudée, LED: Non, Blindé: Non | 315 | G | 1285 | CCM | 184 | 179 | 39 | MM | 35 |  |  | https://eshop.weidmueller.com/p/9457961000
9457961500 | SAIV-M12BW-4-15U | 38.5089 | 1 | 1 | 1 | PCE | I673 | SAI accessories | PB | Connecteurs Etanches/composants passifs | PB46 | SAI Accessoires pour répartiteurs capteurs et actionneurs | 4032248223916 | 85444290 | RO | Câble capteur/actionneur, M12, Nombre de pôles: 4, 15 m, Femelle coudée, LED: Non, Blindé: Non | 460 | G | 1599 | CCM | 205 | 195 | 40 | MM | 35 |  |  | https://eshop.weidmueller.com/p/9457961500
9457962000 | SAIV-M12BW-4-20U | 46.08 | 1 | 1 | 1 | PCE | I673 | SAI accessories | PB | Connecteurs Etanches/composants passifs | PB46 | SAI Accessoires pour répartiteurs capteurs et actionneurs | 4050118075809 | 85444290 | RO | Câble capteur/actionneur, M12, Nombre de pôles: 4, 20 m, Femelle coudée, LED: Non, Blindé: Non | 774 | G | 2388.18 | CCM | 267 | 267 | 33.5 | MM | 35 |  | 30/09/2026 | https://eshop.weidmueller.com/p/9457962000
9457962500 | SAIV-M12BW-4-25U | 54.32 | 1 | 1 | 1 | PCE | I673 | SAI accessories | PB | Connecteurs Etanches/composants passifs | PB46 | SAI Accessoires pour répartiteurs capteurs et actionneurs | 4050118136203 | 85444290 | RO | Câble capteur/actionneur, M12, Nombre de pôles: 4, 25 m, Femelle coudée, LED: Non, Blindé: Non | 950 | G | 2865.82 | CCM | 267 | 267 | 40.2 | MM | 35 |  | 30/09/2026 | https://eshop.weidmueller.com/p/9457962500
9457980010 | SAIL-M12GM8W-3-0.1U | 15.9109 | 1 | 1 | 1 | PCE | I673 | SAI accessories | PB | Connecteurs Etanches/composants passifs | PB46 | SAI Accessoires pour répartiteurs capteurs et actionneurs | 4064675907596 | 85444290 | DE | Câble capteur/actionneur, M12 / M8, Nombre de pôles: 3, 0.1 m, LED: Non, Blindé: Non | 15 | G | 48.195 | CCM | 189 | 17 | 15 | MM | 35 |  |  | https://eshop.weidmueller.com/p/9457980010
9457980030 | SAIL-M12GM8W-3-0.3U | 16.1747 | 1 | 1 | 1 | PCE | I673 | SAI accessories | PB | Connecteurs Etanches/composants passifs | PB46 | SAI Accessoires pour répartiteurs capteurs et actionneurs | 4032248229857 | 85444290 | RO | Câble capteur/actionneur, M12 / M8, Nombre de pôles: 3, 0.3 m, mâle, droit - douille enfichable, 90°, LED: Non, Blindé: Non | 25 | G | 76 | CCM | 380 | 20 | 10 | MM | 35 |  |  | https://eshop.weidmueller.com/p/9457980030
9457980060 | SAIL-M12GM8W-3-0.6U | 16.5704 | 1 | 1 | 1 | PCE | I673 | SAI accessories | PB | Connecteurs Etanches/composants passifs | PB46 | SAI Accessoires pour répartiteurs capteurs et actionneurs | 4032248229789 | 85444290 | RO | Câble capteur/actionneur, M12 / M8, Nombre de pôles: 3, 0.6 m, mâle, droit - douille enfichable, 90°, LED: Non, Blindé: Non | 26 | G | 394.56 | CCM | 144 | 137 | 20 | MM | 35 |  |  | https://eshop.weidmueller.com/p/9457980060
9457980100 | SAIL-M12GM8W-3-1.0U | 17.098 | 1 | 1 | 1 | PCE | I673 | SAI accessories | PB | Connecteurs Etanches/composants passifs | PB46 | SAI Accessoires pour répartiteurs capteurs et actionneurs | 4032248653300 | 85369010 | RO | Câbles capteurs/actionneurs confectionnés pour le raccordement de capteurs/actionneurs et pour la transmission de données. Les connecteurs débrochables sont moulés et testés. | 38 | G | 421.498 | CCM | 161 | 154 | 17 | MM | 56 |  |  | https://eshop.weidmueller.com/p/9457980100
9457980120 | SAIL-M12GM8W-3-1.2U | 17.3618 | 1 | 1 | 1 | PCE | I673 | SAI accessories | PB | Connecteurs Etanches/composants passifs | PB46 | SAI Accessoires pour répartiteurs capteurs et actionneurs | 4008190318802 | 85444290 | RO | Câble capteur/actionneur, M12 / M8, Nombre de pôles: 3, 1.2 m, mâle, droit - douille enfichable, 90°, LED: Non, Blindé: Non | 44 | G | 120 | CCM | 100 | 100 | 12 | MM | 35 |  |  | https://eshop.weidmueller.com/p/9457980120
9457980130 | SAIL-M12GM8W-3-1.3U | 17.33 | 1 | 1 | 1 | PCE | I673 | SAI accessories | PB | Connecteurs Etanches/composants passifs | PB46 | SAI Accessoires pour répartiteurs capteurs et actionneurs | 4050118624281 | 85444290 | RO | Câble capteur/actionneur, M12 / M8, Nombre de pôles: 3, 1.3 m, mâle, droit - douille enfichable, 90°, LED: Non, Blindé: Non | 45 | G | 337.5 | CCM | 150 | 150 | 15 | MM | 35 |  | 30/09/2026 | https://eshop.weidmueller.com/p/9457980130
9457980150 | SAIL-M12GM8W-3-1.5U | 17.7575 | 1 | 1 | 1 | PCE | I673 | SAI accessories | PB | Connecteurs Etanches/composants passifs | PB46 | SAI Accessoires pour répartiteurs capteurs et actionneurs | 4032248229796 | 85444290 | RO | Câble capteur/actionneur, M12 / M8, Nombre de pôles: 3, 1.5 m, mâle, droit - douille enfichable, 90°, LED: Non, Blindé: Non | 47 | G | 216 | CCM | 120 | 120 | 15 | MM | 35 |  |  | https://eshop.weidmueller.com/p/9457980150
9457980200 | SAIL-M12GM8W-3-2.0U | 18.25 | 1 | 1 | 1 | PCE | I673 | SAI accessories | PB | Connecteurs Etanches/composants passifs | PB46 | SAI Accessoires pour répartiteurs capteurs et actionneurs | 4032248229802 | 85444290 | RO | Câble capteur/actionneur, M12 / M8, Nombre de pôles: 3, 2 m, mâle, droit - douille enfichable, 90°, LED: Non, Blindé: Non | 63 | G | 72 | CCM | 160 | 30 | 15 | MM | 35 |  | 30/09/2026 | https://eshop.weidmueller.com/p/9457980200
9457980250 | SAIL-M12GM8W-3-2.5U | 18.9 | 1 | 1 | 1 | PCE | I673 | SAI accessories | PB | Connecteurs Etanches/composants passifs | PB46 | SAI Accessoires pour répartiteurs capteurs et actionneurs | 4032248229819 | 85444290 | RO | Câble capteur/actionneur, M12 / M8, Nombre de pôles: 3, 2.5 m, mâle, droit - douille enfichable, 90°, LED: Non, Blindé: Non | 70 | G | 800 | CCM | 200 | 200 | 20 | MM | 35 |  | 30/09/2026 | https://eshop.weidmueller.com/p/9457980250
9457980280 | SAIL-M12GM8W-3-2.8U | 19.4721 | 1 | 1 | 1 | PCE | I673 | SAI accessories | PB | Connecteurs Etanches/composants passifs | PB46 | SAI Accessoires pour répartiteurs capteurs et actionneurs | 4050118627411 | 85444290 | RO | Câble capteur/actionneur, M12 / M8, Nombre de pôles: 3, 2.8 m, mâle, droit - douille enfichable, 90°, LED: Non, Blindé: Non | 155 | G | 12.569 | CCM | 280 | 6.7 | 6.7 | MM | 35 |  | 30/09/2026 | https://eshop.weidmueller.com/p/9457980280
9457980300 | SAIL-M12GM8W-3-3.0U | 19.7359 | 1 | 1 | 1 | PCE | I673 | SAI accessories | PB | Connecteurs Etanches/composants passifs | PB46 | SAI Accessoires pour répartiteurs capteurs et actionneurs | 4032248229826 | 85444290 | RO | Câble capteur/actionneur, M12 / M8, Nombre de pôles: 3, 3 m, mâle, droit - douille enfichable, 90°, LED: Non, Blindé: Non | 77 | G | 716.04 | CCM | 156 | 153 | 30 | MM | 35 |  |  | https://eshop.weidmueller.com/p/9457980300
9457980310 | SAIL-M12GM8W-3-3.1U | 19.8678 | 1 | 1 | 1 | PCE | I673 | SAI accessories | PB | Connecteurs Etanches/composants passifs | PB46 | SAI Accessoires pour répartiteurs capteurs et actionneurs | 4050118627503 | 85444290 | RO | Câble capteur/actionneur, M12 / M8, Nombre de pôles: 3, 3.1 m, mâle, droit - douille enfichable, 90°, LED: Non, Blindé: Non | 83 | G | 680.379 | CCM | 181 | 179 | 21 | MM | 35 |  | 30/09/2026 | https://eshop.weidmueller.com/p/9457980310
9457980340 | SAIL-M12GM8W-3-3.4U | 20.09 | 1 | 1 | 1 | PCE | I673 | SAI accessories | PB | Connecteurs Etanches/composants passifs | PB46 | SAI Accessoires pour répartiteurs capteurs et actionneurs | 4050118624915 | 85444290 | RO | Câbles capteurs/actionneurs confectionnés pour le raccordement de capteurs/actionneurs et pour la transmission de données. Les connecteurs débrochables sont moulés et testés. | 89 | G | 541.5 | CCM | 190 | 190 | 15 | MM | 56 |  | 30/09/2026 | https://eshop.weidmueller.com/p/9457980340
9457980400 | SAIL-M12GM8W-3-4.0U | 21.0549 | 1 | 1 | 1 | PCE | I673 | SAI accessories | PB | Connecteurs Etanches/composants passifs | PB46 | SAI Accessoires pour répartiteurs capteurs et actionneurs | 4050118627510 | 85444290 | RO | Câble capteur/actionneur, M12 / M8, Nombre de pôles: 3, 4 m, mâle, droit - douille enfichable, 90°, LED: Non, Blindé: Non | 95 | G | 813.45 | CCM | 187 | 174 | 25 | MM | 35 |  | 30/09/2026 | https://eshop.weidmueller.com/p/9457980400
9457980410 | SAIL-M12GM8W-3-4.1U | 21.01 | 1 | 1 | 1 | PCE | I673 | SAI accessories | PB | Connecteurs Etanches/composants passifs | PB46 | SAI Accessoires pour répartiteurs capteurs et actionneurs | 4050118624328 | 85444290 | RO | Câble capteur/actionneur, M12 / M8, Nombre de pôles: 3, 4.1 m, mâle, droit - douille enfichable, 90°, LED: Non, Blindé: Non | 104 | G | 520 | CCM | 171 | 169 | 18 | MM | 28 |  | 30/09/2026 | https://eshop.weidmueller.com/p/9457980410
9457980440 | SAIL-M12GM8W-3-4.4U | 21.4 | 1 | 1 | 1 | PCE | I673 | SAI accessories | PB | Connecteurs Etanches/composants passifs | PB46 | SAI Accessoires pour répartiteurs capteurs et actionneurs | 4050118627527 | 85444290 | RO | Câble capteur/actionneur, M12 / M8, Nombre de pôles: 3, 4.4 m, mâle, droit - douille enfichable, 90°, LED: Non, Blindé: Non | 110 | G | 22 | CCM | 440 | 7 | 7 | MM | 35 |  | 30/09/2026 | https://eshop.weidmueller.com/p/9457980440
9457980460 | SAIL-M12GM8W-3-4.6U | 21.66 | 1 | 1 | 1 | PCE | I673 | SAI accessories | PB | Connecteurs Etanches/composants passifs | PB46 | SAI Accessoires pour répartiteurs capteurs et actionneurs | 4050118627534 | 85444290 | RO | Câble capteur/actionneur, M12 / M8, Nombre de pôles: 3, 4.6 m, mâle, droit - douille enfichable, 90°, LED: Non, Blindé: Non | 265 | G | 20.649 | CCM | 460 | 6.7 | 6.7 | MM | 35 |  | 30/09/2026 | https://eshop.weidmueller.com/p/9457980460
9457980500 | SAIL-M12GM8W-3-5.0U | 22.3739 | 1 | 1 | 1 | PCE | I673 | SAI accessories | PB | Connecteurs Etanches/composants passifs | PB46 | SAI Accessoires pour répartiteurs capteurs et actionneurs | 4032248229833 | 85444290 | RO | Câble capteur/actionneur, M12 / M8, Nombre de pôles: 3, 5 m, mâle, droit - douille enfichable, 90°, LED: Non, Blindé: Non | 124 | G | 518 | CCM | 157 | 150 | 22 | MM | 35 |  |  | https://eshop.weidmueller.com/p/9457980500
9457980520 | SAIL-M12GM8W-3-5.2U | 22.45 | 1 | 1 | 1 | PCE | I673 | SAI accessories | PB | Connecteurs Etanches/composants passifs | PB46 | SAI Accessoires pour répartiteurs capteurs et actionneurs | 4050118627541 | 85444290 | RO | Câble capteur/actionneur, M12 / M8, Nombre de pôles: 3, 5.2 m, mâle, droit - douille enfichable, 90°, LED: Non, Blindé: Non | 285 | G | 23.343 | CCM | 520 | 6.7 | 6.7 | MM | 35 |  | 30/09/2026 | https://eshop.weidmueller.com/p/9457980520
9457980530 | SAIL-M12GM8W-3-5.3U | 22.58 | 1 | 1 | 1 | PCE | I673 | SAI accessories | PB | Connecteurs Etanches/composants passifs | PB46 | SAI Accessoires pour répartiteurs capteurs et actionneurs | 4050118627558 | 85444290 | RO | Câble capteur/actionneur, M12 / M8, Nombre de pôles: 3, 5.3 m, mâle, droit - douille enfichable, 90°, LED: Non, Blindé: Non | 131 | G | 26 | CCM | 530 | 7 | 7 | MM | 35 |  | 30/09/2026 | https://eshop.weidmueller.com/p/9457980530
9457980560 | SAIL-M12GM8W-3-5.6U | 22.97 | 1 | 1 | 1 | PCE | I673 | SAI accessories | PB | Connecteurs Etanches/composants passifs | PB46 | SAI Accessoires pour répartiteurs capteurs et actionneurs | 4050118627565 | 85444290 | RO | Câble capteur/actionneur, M12 / M8, Nombre de pôles: 3, 5.6 m, mâle, droit - douille enfichable, 90°, LED: Non, Blindé: Non | 135 | G | 27 | CCM | 560 | 7 | 7 | MM | 35 |  | 30/09/2026 | https://eshop.weidmueller.com/p/9457980560
9457980610 | SAIL-M12GM8W-3-6.1U | 23.62 | 1 | 1 | 1 | PCE | I673 | SAI accessories | PB | Connecteurs Etanches/composants passifs | PB46 | SAI Accessoires pour répartiteurs capteurs et actionneurs | 4050118624274 | 85444290 | RO | Câble capteur/actionneur, M12 / M8, Nombre de pôles: 3, 6.1 m, mâle, droit - douille enfichable, 90°, LED: Non, Blindé: Non | 146 | G | 798.33 | CCM | 195 | 178 | 23 | MM | 35 |  | 30/09/2026 | https://eshop.weidmueller.com/p/9457980610
9457980620 | SAIL-M12GM8W-3-6.2U | 23.76 | 1 | 1 | 1 | PCE | I673 | SAI accessories | PB | Connecteurs Etanches/composants passifs | PB46 | SAI Accessoires pour répartiteurs capteurs et actionneurs | 4050118627572 | 85444290 | RO | Câble capteur/actionneur, M12 / M8, Nombre de pôles: 3, 6.2 m, mâle, droit - douille enfichable, 90°, LED: Non, Blindé: Non | 150 | G | 30 | CCM | 620 | 7 | 7 | MM | 35 |  | 30/09/2026 | https://eshop.weidmueller.com/p/9457980620
9457980630 | SAIL-M12GM8W-3-6.3U | 23.89 | 1 | 1 | 1 | PCE | I673 | SAI accessories | PB | Connecteurs Etanches/composants passifs | PB46 | SAI Accessoires pour répartiteurs capteurs et actionneurs | 4050118624335 | 85444290 | RO | Câble capteur/actionneur, M12 / M8, Nombre de pôles: 3, 6.3 m, mâle, droit - douille enfichable, 90°, LED: Non, Blindé: Non | 201 | G | 31 | CCM | 630 | 7 | 7 | MM | 35 |  | 30/09/2026 | https://eshop.weidmueller.com/p/9457980630
9457980660 | SAIL-M12GM8W-3-6.6U | 24.29 | 1 | 1 | 1 | PCE | I673 | SAI accessories | PB | Connecteurs Etanches/composants passifs | PB46 | SAI Accessoires pour répartiteurs capteurs et actionneurs | 4050118627589 | 85444290 | RO | Câble capteur/actionneur, M12 / M8, Nombre de pôles: 3, 6.6 m, mâle, droit - douille enfichable, 90°, LED: Non, Blindé: Non | 365 | G | 305.115 | CCM | 213.4 | 213.4 | 6.7 | MM | 35 |  | 30/09/2026 | https://eshop.weidmueller.com/p/9457980660
9457980680 | SAIL-M12GM8W-3-6.8U | 24.54 | 1 | 1 | 1 | PCE | I673 | SAI accessories | PB | Connecteurs Etanches/composants passifs | PB46 | SAI Accessoires pour répartiteurs capteurs et actionneurs | 4050118627596 | 85444290 | RO | Câble capteur/actionneur, M12 / M8, Nombre de pôles: 3, 6.8 m, mâle, droit - douille enfichable, 90°, LED: Non, Blindé: Non | 385 | G | 305.115 | CCM | 213.4 | 213.4 | 6.7 | MM | 35 |  | 30/09/2026 | https://eshop.weidmueller.com/p/9457980680
9457980710 | SAIL-M12GM8W-3-7.1U | 24.94 | 1 | 1 | 1 | PCE | I673 | SAI accessories | PB | Connecteurs Etanches/composants passifs | PB46 | SAI Accessoires pour répartiteurs capteurs et actionneurs | 4050118624342 | 85444290 | RO | Câble capteur/actionneur, M12 / M8, Nombre de pôles: 3, 7.1 m, mâle, droit - douille enfichable, 90°, LED: Non, Blindé: Non | 222.2 | G | 305.115 | CCM | 213.4 | 213.4 | 6.7 | MM | 35 |  | 30/09/2026 | https://eshop.weidmueller.com/p/9457980710
9457980720 | SAIL-M12GM8W-3-7.2U | 25.07 | 1 | 1 | 1 | PCE | I673 | SAI accessories | PB | Connecteurs Etanches/composants passifs | PB46 | SAI Accessoires pour répartiteurs capteurs et actionneurs | 4050118624359 | 85444290 | RO | Câble capteur/actionneur, M12 / M8, Nombre de pôles: 3, 7.2 m, mâle, droit - douille enfichable, 90°, LED: Non, Blindé: Non | 171 | G | 318 | CCM | 213 | 213 | 7 | MM | 35 |  | 30/09/2026 | https://eshop.weidmueller.com/p/9457980720
9457980740 | SAIL-M12GM8W-3-7.4U | 25.34 | 1 | 1 | 1 | PCE | I673 | SAI accessories | PB | Connecteurs Etanches/composants passifs | PB46 | SAI Accessoires pour répartiteurs capteurs et actionneurs | 4050118627602 | 85444290 | RO | Câble capteur/actionneur, M12 / M8, Nombre de pôles: 3, 7.4 m, mâle, droit - douille enfichable, 90°, LED: Non, Blindé: Non | 405 | G | 305.115 | CCM | 213.4 | 213.4 | 6.7 | MM | 35 |  | 30/09/2026 | https://eshop.weidmueller.com/p/9457980740
9457980760 | SAIL-M12GM8W-3-7.6U | 25.59 | 1 | 1 | 1 | PCE | I673 | SAI accessories | PB | Connecteurs Etanches/composants passifs | PB46 | SAI Accessoires pour répartiteurs capteurs et actionneurs | 4050118627619 | 85444290 | RO | Câble capteur/actionneur, M12 / M8, Nombre de pôles: 3, 7.6 m, mâle, droit - douille enfichable, 90°, LED: Non, Blindé: Non | 425 | G | 305.115 | CCM | 213.4 | 213.4 | 6.7 | MM | 35 |  | 30/09/2026 | https://eshop.weidmueller.com/p/9457980760
9457980780 | SAIL-M12GM8W-3-7.8U | 25.86 | 1 | 1 | 1 | PCE | I673 | SAI accessories | PB | Connecteurs Etanches/composants passifs | PB46 | SAI Accessoires pour répartiteurs capteurs et actionneurs | 4050118627626 | 85444290 | RO | Câbles capteurs/actionneurs confectionnés pour le raccordement de capteurs/actionneurs et pour la transmission de données. Les connecteurs débrochables sont moulés et testés. | 440 | G | 305.115 | CCM | 213.4 | 213.4 | 6.7 | MM | 56 |  | 30/09/2026 | https://eshop.weidmueller.com/p/9457980780
9457980800 | SAIL-M12GM8W-3-8.0U | 26.13 | 1 | 1 | 1 | PCE | I673 | SAI accessories | PB | Connecteurs Etanches/composants passifs | PB46 | SAI Accessoires pour répartiteurs capteurs et actionneurs | 4050118627633 | 85444290 | RO | Câble capteur/actionneur, M12 / M8, Nombre de pôles: 3, 8 m, mâle, droit - douille enfichable, 90°, LED: Non, Blindé: Non | 465 | G | 305.115 | CCM | 213.4 | 213.4 | 6.7 | MM | 35 |  | 30/09/2026 | https://eshop.weidmueller.com/p/9457980800
9457980820 | SAIL-M12GM8W-3-8.2U | 26.38 | 1 | 1 | 1 | PCE | I673 | SAI accessories | PB | Connecteurs Etanches/composants passifs | PB46 | SAI Accessoires pour répartiteurs capteurs et actionneurs | 4050118627640 | 85444290 | RO | Câble capteur/actionneur, M12 / M8, Nombre de pôles: 3, 8.2 m, mâle, droit - douille enfichable, 90°, LED: Non, Blindé: Non | 485 | G | 305.115 | CCM | 213.4 | 213.4 | 6.7 | MM | 35 |  | 30/09/2026 | https://eshop.weidmueller.com/p/9457980820
9457980840 | SAIL-M12GM8W-3-8.4U | 26.65 | 1 | 1 | 1 | PCE | I673 | SAI accessories | PB | Connecteurs Etanches/composants passifs | PB46 | SAI Accessoires pour répartiteurs capteurs et actionneurs | 4050118627657 | 85444290 | RO | Câble capteur/actionneur, M12 / M8, Nombre de pôles: 3, 8.4 m, mâle, droit - douille enfichable, 90°, LED: Non, Blindé: Non | 196 | G | 318 | CCM | 213 | 213 | 7 | MM | 35 |  | 30/09/2026 | https://eshop.weidmueller.com/p/9457980840
9457980850 | SAIL-M12GM8W-3-8.5U | 26.78 | 1 | 1 | 1 | PCE | I673 | SAI accessories | PB | Connecteurs Etanches/composants passifs | PB46 | SAI Accessoires pour répartiteurs capteurs et actionneurs | 4050118627664 | 85444290 | RO | Câble capteur/actionneur, M12 / M8, Nombre de pôles: 3, 8.5 m, mâle, droit - douille enfichable, 90°, LED: Non, Blindé: Non | 194 | G | 318 | CCM | 213 | 213 | 7 | MM | 35 |  | 30/09/2026 | https://eshop.weidmueller.com/p/9457980850
9457980860 | SAIL-M12GM8W-3-8.6U | 26.91 | 1 | 1 | 1 | PCE | I673 | SAI accessories | PB | Connecteurs Etanches/composants passifs | PB46 | SAI Accessoires pour répartiteurs capteurs et actionneurs | 4050118627671 | 85444290 | RO | Câble capteur/actionneur, M12 / M8, Nombre de pôles: 3, 8.6 m, mâle, droit - douille enfichable, 90°, LED: Non, Blindé: Non | 525 | G | 305.115 | CCM | 213.4 | 213.4 | 6.7 | MM | 35 |  | 30/09/2026 | https://eshop.weidmueller.com/p/9457980860
9457980900 | SAIL-M12GM8W-3-9.0U | 27.43 | 1 | 1 | 1 | PCE | I673 | SAI accessories | PB | Connecteurs Etanches/composants passifs | PB46 | SAI Accessoires pour répartiteurs capteurs et actionneurs | 4050118627688 | 85444290 | RO | Câble capteur/actionneur, M12 / M8, Nombre de pôles: 3, 9 m, mâle, droit - douille enfichable, 90°, LED: Non, Blindé: Non | 555 | G | 305.115 | CCM | 213.4 | 213.4 | 6.7 | MM | 35 |  | 30/09/2026 | https://eshop.weidmueller.com/p/9457980900
9457980920 | SAIL-M12GM8W-3-9.2U | 27.7 | 1 | 1 | 1 | PCE | I673 | SAI accessories | PB | Connecteurs Etanches/composants passifs | PB46 | SAI Accessoires pour répartiteurs capteurs et actionneurs | 4050118627695 | 85444290 | RO | Câble capteur/actionneur, M12 / M8, Nombre de pôles: 3, 9.2 m, mâle, droit - douille enfichable, 90°, LED: Non, Blindé: Non | 213 | G | 318 | CCM | 213 | 213 | 7 | MM | 35 |  | 30/09/2026 | https://eshop.weidmueller.com/p/9457980920
9457980950 | SAIL-M12GM8W-3-9.5U | 28.09 | 1 | 1 | 1 | PCE | I673 | SAI accessories | PB | Connecteurs Etanches/composants passifs | PB46 | SAI Accessoires pour répartiteurs capteurs et actionneurs | 4050118624366 | 85444290 | RO | Câble capteur/actionneur, M12 / M8, Nombre de pôles: 3, 9.5 m, mâle, droit - douille enfichable, 90°, LED: Non, Blindé: Non | 218 | G | 318 | CCM | 213 | 213 | 7 | MM | 35 |  | 30/09/2026 | https://eshop.weidmueller.com/p/9457980950
9457981000 | SAIL-M12GM8W-3-10U | 28.9688 | 1 | 1 | 1 | PCE | I673 | SAI accessories | PB | Connecteurs Etanches/composants passifs | PB46 | SAI Accessoires pour répartiteurs capteurs et actionneurs | 4032248229840 | 85444290 | RO | Câble capteur/actionneur, M12 / M8, Nombre de pôles: 3, 10 m, mâle, droit - douille enfichable, 90°, LED: Non, Blindé: Non | 212 | G | 1147.328 | CCM | 197 | 182 | 32 | MM | 35 |  |  | https://eshop.weidmueller.com/p/9457981000
9457981020 | SAIL-M12GM8W-3-10.2U | 29.01 | 1 | 1 | 1 | PCE | I673 | SAI accessories | PB | Connecteurs Etanches/composants passifs | PB46 | SAI Accessoires pour répartiteurs capteurs et actionneurs | 4050118627701 | 85444290 | RO | Câble capteur/actionneur, M12 / M8, Nombre de pôles: 3, 10.2 m, mâle, droit - douille enfichable, 90°, LED: Non, Blindé: Non | 605 | G | 305.115 | CCM | 213.4 | 213.4 | 6.7 | MM | 35 |  | 30/09/2026 | https://eshop.weidmueller.com/p/9457981020
9457981100 | SAIL-M12GM8W-3-11.0U | 30.06 | 1 | 1 | 1 | PCE | I673 | SAI accessories | PB | Connecteurs Etanches/composants passifs | PB46 | SAI Accessoires pour répartiteurs capteurs et actionneurs | 4050118627718 | 85444290 | RO | Câble capteur/actionneur, M12 / M8, Nombre de pôles: 3, 11 m, mâle, droit - douille enfichable, 90°, LED: Non, Blindé: Non | 705 | G | 305.115 | CCM | 213.4 | 213.4 | 6.7 | MM | 35 |  | 30/09/2026 | https://eshop.weidmueller.com/p/9457981100
9457981200 | SAIL-M12GM8W-3-12.0U | 31.38 | 1 | 1 | 1 | PCE | I673 | SAI accessories | PB | Connecteurs Etanches/composants passifs | PB46 | SAI Accessoires pour répartiteurs capteurs et actionneurs | 4050118627725 | 85444290 | RO | Câble capteur/actionneur, M12 / M8, Nombre de pôles: 3, 12 m, mâle, droit - douille enfichable, 90°, LED: Non, Blindé: Non | 805 | G | 305.115 | CCM | 213.4 | 213.4 | 6.7 | MM | 35 |  | 30/09/2026 | https://eshop.weidmueller.com/p/9457981200
9457981220 | SAIL-M12GM8W-3-12.2U | 31.63 | 1 | 1 | 1 | PCE | I673 | SAI accessories | PB | Connecteurs Etanches/composants passifs | PB46 | SAI Accessoires pour répartiteurs capteurs et actionneurs | 4050118624373 | 85444290 | RO | Câble capteur/actionneur, M12 / M8, Nombre de pôles: 3, 12.2 m, mâle, droit - douille enfichable, 90°, LED: Non, Blindé: Non | 278 | G | 1200 | CCM | 200 | 200 | 30 | MM | 35 |  | 30/09/2026 | https://eshop.weidmueller.com/p/9457981220
9457981300 | SAIL-M12GM8W-3-13U | 32.68 | 1 | 1 | 1 | PCE | I673 | SAI accessories | PB | Connecteurs Etanches/composants passifs | PB46 | SAI Accessoires pour répartiteurs capteurs et actionneurs | 4050118624380 | 85444290 | RO | Câble capteur/actionneur, M12 / M8, Nombre de pôles: 3, 13 m, mâle, droit - douille enfichable, 90°, LED: Non, Blindé: Non | 294 | G | 1200 | CCM | 200 | 200 | 30 | MM | 35 |  | 30/09/2026 | https://eshop.weidmueller.com/p/9457981300
9457981500 | SAIL-M12GM8W-3-15U | 35.31 | 1 | 1 | 1 | PCE | I673 | SAI accessories | PB | Connecteurs Etanches/composants passifs | PB46 | SAI Accessoires pour répartiteurs capteurs et actionneurs | 4064675029168 | 85444290 | RO | Câbles capteurs/actionneurs confectionnés pour le raccordement de capteurs/actionneurs et pour la transmission de données. Les connecteurs débrochables sont moulés et testés. | 320 | G | 1408.32 | CCM | 180 | 163 | 48 | MM | 56 |  | 30/09/2026 | https://eshop.weidmueller.com/p/9457981500
9457982000 | SAIL-M12GM8W-3-20U | 41.87 | 1 | 1 | 1 | PCE | I673 | SAI accessories | PB | Connecteurs Etanches/composants passifs | PB46 | SAI Accessoires pour répartiteurs capteurs et actionneurs | 4064675029366 | 85444290 | RO | Câbles capteurs/actionneurs confectionnés pour le raccordement de capteurs/actionneurs et pour la transmission de données. Les connecteurs débrochables sont moulés et testés. | 422 | G | 1674.42 | CCM | 177 | 172 | 55 | MM | 56 |  | 30/09/2026 | https://eshop.weidmueller.com/p/9457982000
9500410000 | PCF 5.00/02/180 3.5SN OR BX | 83.3 | 100 | 100 | 100 | PCE | P309 | PCB-terminals others | PL | Composants sur CI | PL32 | Blocs de jonction pour CI pas > 10mm | 4008190549268 | 85366990 | RO | Bloc de jonction pour circuit imprimé, 320 V, 24 A, Pas en mm: 5.00, Nombre de pôles: 2, Raccordement à languette, Raccordement soudé THT, 180°, Boîte | 181 | G | 772 | CCM | 126 | 120 | 51 | MM | 28 |  |  | https://eshop.weidmueller.com/p/9500410000
9500420000 | PCF 5.00/03/180 3.5SN OR BX | 124.87 | 100 | 100 | 100 | PCE | P309 | PCB-terminals others | PL | Composants sur CI | PL32 | Blocs de jonction pour CI pas > 10mm | 4008190549275 | 85366990 | RO | Bloc de jonction pour circuit imprimé, 320 V, 24 A, Pas en mm: 5.00, Nombre de pôles: 3, Raccordement à languette, Raccordement soudé THT, 180°, Boîte | 259 | G | 764.218 | CCM | 169 | 119 | 38 | MM | 28 |  |  | https://eshop.weidmueller.com/p/9500420000
9500430000 | PCF 5.00/04/180 3.5SN OR BX | 166.56 | 100 | 100 | 100 | PCE | P309 | PCB-terminals others | PL | Composants sur CI | PL32 | Blocs de jonction pour CI pas > 10mm | 4008190549282 | 85366990 | RO | Bloc de jonction pour circuit imprimé, 320 V, 24 A, Pas en mm: 5.00, Nombre de pôles: 4, Raccordement à languette, Raccordement soudé THT, 180°, Boîte | 337 | G | 633.6 | CCM | 150 | 132 | 32 | MM | 28 |  |  | https://eshop.weidmueller.com/p/9500430000
9500440000 | PCF 5.00/05/180 3.5SN OR BX | 208.2 | 100 | 100 | 100 | PCE | P309 | PCB-terminals others | PL | Composants sur CI | PL32 | Blocs de jonction pour CI pas > 10mm | 4008190549299 | 85366990 | RO | Bloc de jonction pour circuit imprimé, 320 V, 24 A, Pas en mm: 5.00, Nombre de pôles: 5, Raccordement à languette, Raccordement soudé THT, 180°, Boîte | 417 | G | 1076.4 | CCM | 144 | 115 | 65 | MM | 28 |  |  | https://eshop.weidmueller.com/p/9500440000
9500450000 | PCF 5.00/06/180 3.5SN OR BX | 249.84 | 100 | 100 | 100 | PCE | P309 | PCB-terminals others | PL | Composants sur CI | PL32 | Blocs de jonction pour CI pas > 10mm | 4008190549305 | 85366990 | RO | Bloc de jonction pour circuit imprimé, 320 V, 24 A, Pas en mm: 5.00, Nombre de pôles: 6, Raccordement à languette, Raccordement soudé THT, 180°, Boîte | 493 | G | 1066 | CCM | 145 | 113 | 65 | MM | 28 |  |  | https://eshop.weidmueller.com/p/9500450000
9500460000 | PCF 5.00/07/180 3.5SN OR BX | 291.4 | 100 | 50 | 50 | PCE | P309 | PCB-terminals others | PL | Composants sur CI | PL32 | Blocs de jonction pour CI pas > 10mm | 4008190549312 | 85366990 | RO | Bloc de jonction pour circuit imprimé, 320 V, 24 A, Pas en mm: 5.00, Nombre de pôles: 7, Raccordement à languette, Raccordement soudé THT, 180°, Boîte | 300 | G | 754.245 | CCM | 151 | 135 | 37 | MM | 28 |  |  | https://eshop.weidmueller.com/p/9500460000
9500470000 | PCF 5.00/08/180 3.5SN OR BX | 333.1 | 100 | 50 | 50 | PCE | P309 | PCB-terminals others | PL | Composants sur CI | PL32 | Blocs de jonction pour CI pas > 10mm | 4008190549329 | 85366990 | RO | Bloc de jonction pour circuit imprimé, 320 V, 24 A, Pas en mm: 5.00, Nombre de pôles: 8, Raccordement à languette, Raccordement soudé THT, 180°, Boîte | 336 | G | 693 | CCM | 150 | 132 | 35 | MM | 28 |  |  | https://eshop.weidmueller.com/p/9500470000
9500480000 | PCF 5.00/09/180 3.5SN OR BX | 366.3 | 100 | 50 | 50 | PCE | P309 | PCB-terminals others | PL | Composants sur CI | PL32 | Blocs de jonction pour CI pas > 10mm | 4008190549336 | 85366990 | RO | Bloc de jonction pour circuit imprimé, 320 V, 24 A, Pas en mm: 5.00, Nombre de pôles: 9, Raccordement à languette, Raccordement soudé THT, 180°, Boîte | 375 | G | 723.6 | CCM | 150 | 134 | 36 | MM | 28 |  |  | https://eshop.weidmueller.com/p/9500480000
9500490000 | PCF 5.00/10/180 3.5SN OR BX | 416.41 | 100 | 50 | 50 | PCE | P309 | PCB-terminals others | PL | Composants sur CI | PL32 | Blocs de jonction pour CI pas > 10mm | 4008190549343 | 85366990 | RO | Bloc de jonction pour circuit imprimé, 320 V, 24 A, Pas en mm: 5.00, Nombre de pôles: 10, Raccordement à languette, Raccordement soudé THT, 180°, Boît | 414 | G | 698 | CCM | 151 | 132 | 35 | MM | 28 |  |  | https://eshop.weidmueller.com/p/9500490000
9500510000 | PCF 5.00/11/180 3.5SN OR BX | 447.69 | 100 | 50 | 50 | PCE | P309 | PCB-terminals others | PL | Composants sur CI | PL32 | Blocs de jonction pour CI pas > 10mm | 4008190191559 | 85366990 | RO | Bloc de jonction pour circuit imprimé, 320 V, 24 A, Pas en mm: 5.00, Nombre de pôles: 11, Raccordement à languette, Raccordement soudé THT, 180°, Boît | 447 | G | 698 | CCM | 151 | 132 | 35 | MM | 28 |  |  | https://eshop.weidmueller.com/p/9500510000
9500520000 | PCF 5.00/12/180 3.5SN OR BX | 499.65 | 100 | 50 | 50 | PCE | P309 | PCB-terminals others | PL | Composants sur CI | PL32 | Blocs de jonction pour CI pas > 10mm | 4008190191566 | 85366990 | RO | Bloc de jonction pour circuit imprimé, 320 V, 24 A, Pas en mm: 5.00, Nombre de pôles: 12, Raccordement à languette, Raccordement soudé THT, 180°, Boît | 493 | G | 1068 | CCM | 144 | 114 | 65 | MM | 63 |  |  | https://eshop.weidmueller.com/p/9500520000
9500530000 | PCF 5.00/13/180 3.5SN OR BX | 529.09 | 100 | 50 | 50 | PCE | P309 | PCB-terminals others | PL | Composants sur CI | PL32 | Blocs de jonction pour CI pas > 10mm | 4008190191580 | 85366990 | RO | Bloc de jonction pour circuit imprimé, 320 V, 24 A, Pas en mm: 5.00, Nombre de pôles: 13, Raccordement à languette, Raccordement soudé THT, 180°, Boît | 526 | G | 1042 | CCM | 144 | 113 | 64 | MM | 28 |  |  | https://eshop.weidmueller.com/p/9500530000
9500540000 | PCF 5.00/14/180 3.5SN OR BX | 582.96 | 100 | 50 | 50 | PCE | P309 | PCB-terminals others | PL | Composants sur CI | PL32 | Blocs de jonction pour CI pas > 10mm | 4008190191597 | 85366990 | RO | Bloc de jonction pour circuit imprimé, 320 V, 24 A, Pas en mm: 5.00, Nombre de pôles: 14, Raccordement à languette, Raccordement soudé THT, 180°, Boît | 574 | G | 957 | CCM | 60 | 110 | 145 | MM | 28 |  |  | https://eshop.weidmueller.com/p/9500540000
9500550000 | PCF 5.00/15/180 3.5SN OR BX | 610.48 | 100 | 50 | 50 | PCE | P309 | PCB-terminals others | PL | Composants sur CI | PL32 | Blocs de jonction pour CI pas > 10mm | 4008190191603 | 85366990 | RO | Bloc de jonction pour circuit imprimé, 320 V, 24 A, Pas en mm: 5.00, Nombre de pôles: 15, Raccordement à languette, Raccordement soudé THT, 180°, Boît | 615 | G | 977 | CCM | 61 | 112 | 143 | MM | 28 |  |  | https://eshop.weidmueller.com/p/9500550000
9500560000 | PCF 5.00/16/180 3.5SN OR BX | 651.22 | 100 | 50 | 50 | PCE | P309 | PCB-terminals others | PL | Composants sur CI | PL32 | Blocs de jonction pour CI pas > 10mm | 4008190191610 | 85366990 | RO | Bloc de jonction pour circuit imprimé, 320 V, 24 A, Pas en mm: 5.00, Nombre de pôles: 16, Raccordement à languette, Raccordement soudé THT, 180°, Boît | 654 | G | 1041.408 | CCM | 144 | 113 | 64 | MM | 28 |  |  | https://eshop.weidmueller.com/p/9500560000
9500570000 | PCF 5.00/17/180 3.5SN OR BX | 691.92 | 100 | 50 | 50 | PCE | P309 | PCB-terminals others | PL | Composants sur CI | PL32 | Blocs de jonction pour CI pas > 10mm | 4008190191627 | 85366990 | RO | Bloc de jonction pour circuit imprimé, 320 V, 24 A, Pas en mm: 5.00, Nombre de pôles: 17, Raccordement à languette, Raccordement soudé THT, 180°, Boît | 745.5 | G | 0.001 | CCM | 1 | 1 | 1 | MM | 28 |  |  | https://eshop.weidmueller.com/p/9500570000
9500580000 | PCF 5.00/18/180 3.5SN OR BX | 749.44 | 100 | 50 | 50 | PCE | P309 | PCB-terminals others | PL | Composants sur CI | PL32 | Blocs de jonction pour CI pas > 10mm | 4008190191634 | 85366990 | RO | Bloc de jonction pour circuit imprimé, 320 V, 24 A, Pas en mm: 5.00, Nombre de pôles: 18, Raccordement à languette, Raccordement soudé THT, 180°, Boît | 732 | G | 0.001 | CCM | 1 | 1 | 1 | MM | 28 |  |  | https://eshop.weidmueller.com/p/9500580000
9500590000 | PCF 5.00/19/180 3.5SN OR BX | 773.34 | 100 | 50 | 50 | PCE | P309 | PCB-terminals others | PL | Composants sur CI | PL32 | Blocs de jonction pour CI pas > 10mm | 4008190191641 | 85366990 | RO | Bloc de jonction pour circuit imprimé, 320 V, 24 A, Pas en mm: 5.00, Nombre de pôles: 19, Raccordement à languette, Raccordement soudé THT, 180°, Boît | 781 | G | 924 | CCM | 60 | 110 | 140 | MM | 28 |  |  | https://eshop.weidmueller.com/p/9500590000
9500620000 | PCF 7.50/02/180 3.5SN OR BX | 86.61 | 100 | 100 | 100 | PCE | P309 | PCB-terminals others | PL | Composants sur CI | PL32 | Blocs de jonction pour CI pas > 10mm | 4008190191658 | 85366990 | RO | Bloc de jonction pour circuit imprimé, 690 V, 24 A, Pas en mm: 7.50, Nombre de pôles: 2, Raccordement à languette, Raccordement soudé THT, 180°, Boîte | 175 | G | 412.02 | CCM | 126 | 109 | 30 | MM | 28 |  |  | https://eshop.weidmueller.com/p/9500620000
9500630000 | PCF 7.50/03/180 3.5SN OR BX | 129.88 | 100 | 50 | 50 | PCE | P309 | PCB-terminals others | PL | Composants sur CI | PL32 | Blocs de jonction pour CI pas > 10mm | 4008190191665 | 85366990 | RO | Bloc de jonction pour circuit imprimé, 690 V, 24 A, Pas en mm: 7.50, Nombre de pôles: 3, Raccordement à languette, Raccordement soudé THT, 180°, Boîte | 139 | G | 412.02 | CCM | 126 | 109 | 30 | MM | 28 |  |  | https://eshop.weidmueller.com/p/9500630000
9500640000 | PCF 7.50/04/180 3.5SN OR BX | 173.22 | 100 | 100 | 100 | PCE | P309 | PCB-terminals others | PL | Composants sur CI | PL32 | Blocs de jonction pour CI pas > 10mm | 4008190191672 | 85366990 | RO | Bloc de jonction pour circuit imprimé, 690 V, 24 A, Pas en mm: 7.50, Nombre de pôles: 4, Raccordement à languette, Raccordement soudé THT, 180°, Boîte | 359 | G | 1067.04 | CCM | 144 | 114 | 65 | MM | 28 |  |  | https://eshop.weidmueller.com/p/9500640000
9500650000 | PCF 7.50/05/180 3.5SN OR BX | 216.53 | 100 | 100 | 100 | PCE | P309 | PCB-terminals others | PL | Composants sur CI | PL32 | Blocs de jonction pour CI pas > 10mm | 4008190191689 | 85366990 | RO | Bloc de jonction pour circuit imprimé, 690 V, 24 A, Pas en mm: 7.50, Nombre de pôles: 5, Raccordement à languette, Raccordement soudé THT, 180°, Boîte | 448 | G | 1059.63 | CCM | 143 | 114 | 65 | MM | 28 |  |  | https://eshop.weidmueller.com/p/9500650000
9500660000 | PCF 7.50/06/180 3.5SN OR BX | 259.81 | 100 | 100 | 100 | PCE | P309 | PCB-terminals others | PL | Composants sur CI | PL32 | Blocs de jonction pour CI pas > 10mm | 4008190191696 | 85366990 | RO | Bloc de jonction pour circuit imprimé, 690 V, 24 A, Pas en mm: 7.50, Nombre de pôles: 6, Raccordement à languette, Raccordement soudé THT, 180°, Boîte | 547 | G | 1562.708 | CCM | 134 | 119 | 98 | MM | 28 |  |  | https://eshop.weidmueller.com/p/9500660000
9500670000 | PCF 7.50/07/180 3.5SN OR BX | 303.11 | 100 | 50 | 50 | PCE | P309 | PCB-terminals others | PL | Composants sur CI | PL32 | Blocs de jonction pour CI pas > 10mm | 4008190191702 | 85366990 | RO | Bloc de jonction pour circuit imprimé, 690 V, 24 A, Pas en mm: 7.50, Nombre de pôles: 7, Raccordement à languette, Raccordement soudé THT, 180°, Boîte | 313 | G | 698 | CCM | 151 | 132 | 35 | MM | 28 |  |  | https://eshop.weidmueller.com/p/9500670000
9500680000 | PCF 7.50/08/180 3.5SN OR BX | 346.4 | 100 | 50 | 50 | PCE | P309 | PCB-terminals others | PL | Composants sur CI | PL32 | Blocs de jonction pour CI pas > 10mm | 4008190191719 | 85366990 | RO | Bloc de jonction pour circuit imprimé, 690 V, 24 A, Pas en mm: 7.50, Nombre de pôles: 8, Raccordement à languette, Raccordement soudé THT, 180°, Boîte | 364 | G | 1001 | CCM | 65 | 110 | 140 | MM | 63 |  |  | https://eshop.weidmueller.com/p/9500680000
9500690000 | PCF 7.50/09/180 3.5SN OR BX | 389.7 | 100 | 50 | 50 | PCE | P309 | PCB-terminals others | PL | Composants sur CI | PL32 | Blocs de jonction pour CI pas > 10mm | 4008190191726 | 85366990 | RO | Bloc de jonction pour circuit imprimé, 690 V, 24 A, Pas en mm: 7.50, Nombre de pôles: 9, Raccordement à languette, Raccordement soudé THT, 180°, Boîte | 408 | G | 1051 | CCM | 143 | 113 | 65 | MM | 28 |  |  | https://eshop.weidmueller.com/p/9500690000
9500710000 | PCF 7.50/10/180 3.5SN OR BX | 432.99 | 100 | 50 | 50 | PCE | P309 | PCB-terminals others | PL | Composants sur CI | PL32 | Blocs de jonction pour CI pas > 10mm | 4008190191733 | 85366990 | RO | Bloc de jonction pour circuit imprimé, 690 V, 24 A, Pas en mm: 7.50, Nombre de pôles: 10, Raccordement à languette, Raccordement soudé THT, 180°, Boît | 444 | G | 1083.456 | CCM | 144 | 114 | 66 | MM | 28 |  |  | https://eshop.weidmueller.com/p/9500710000
9500720000 | PCF 7.50/11/180 3.5SN OR BX | 465.64 | 100 | 50 | 50 | PCE | P309 | PCB-terminals others | PL | Composants sur CI | PL32 | Blocs de jonction pour CI pas > 10mm | 4008190191740 | 85366990 | RO | Bloc de jonction pour circuit imprimé, 690 V, 24 A, Pas en mm: 7.50, Nombre de pôles: 11, Raccordement à languette, Raccordement soudé THT, 180°, Boît | 489 | G | 1033 | CCM | 144 | 112 | 64 | MM | 28 |  |  | https://eshop.weidmueller.com/p/9500720000
9500730000 | PCF 7.50/12/180 3.5SN OR BX | 507.92 | 100 | 50 | 50 | PCE | P309 | PCB-terminals others | PL | Composants sur CI | PL32 | Blocs de jonction pour CI pas > 10mm | 4008190191757 | 85366990 | RO | Bloc de jonction pour circuit imprimé, 690 V, 24 A, Pas en mm: 7.50, Nombre de pôles: 12, Raccordement à languette, Raccordement soudé THT, 180°, Boît | 538 | G | 1115 | CCM | 192 | 135 | 43 | MM | 28 |  |  | https://eshop.weidmueller.com/p/9500730000
9500740000 | PCF 7.50/13/180 3.5SN OR BX | 562.94 | 100 | 50 | 50 | PCE | P309 | PCB-terminals others | PL | Composants sur CI | PL32 | Blocs de jonction pour CI pas > 10mm | 4008190191764 | 85366990 | RO | Bloc de jonction pour circuit imprimé, 690 V, 24 A, Pas en mm: 7.50, Nombre de pôles: 13, Raccordement à languette, Raccordement soudé THT, 180°, Boît | 631 | G | 0.001 | CCM | 1 | 1 | 1 | MM | 28 |  |  | https://eshop.weidmueller.com/p/9500740000
9500750000 | PCF 10.00/02/180 3.5SN OR BX | 89.96 | 100 | 100 | 100 | PCE | P309 | PCB-terminals others | PL | Composants sur CI | PL32 | Blocs de jonction pour CI pas > 10mm | 4008190191771 | 85366990 | RO | Bloc de jonction pour circuit imprimé, 690 V, 24 A, Pas en mm: 10.00, Nombre de pôles: 2, Raccordement à languette, Raccordement soudé THT, 180°, Boît | 191 | G | 635.904 | CCM | 144 | 64 | 69 | MM | 28 |  |  | https://eshop.weidmueller.com/p/9500750000
9500760000 | PCF 10.00/03/180 3.5SN OR BX | 134.89 | 100 | 100 | 100 | PCE | P309 | PCB-terminals others | PL | Composants sur CI | PL32 | Blocs de jonction pour CI pas > 10mm | 4008190191788 | 85366990 | RO | Bloc de jonction pour circuit imprimé, 690 V, 24 A, Pas en mm: 10.00, Nombre de pôles: 3, Raccordement à languette, Raccordement soudé THT, 180°, Boît | 284 | G | 737 | CCM | 152 | 131 | 37 | MM | 28 |  |  | https://eshop.weidmueller.com/p/9500760000
9500770000 | PCF 10.00/04/180 3.5SN OR BX | 179.87 | 100 | 100 | 100 | PCE | P309 | PCB-terminals others | PL | Composants sur CI | PL32 | Blocs de jonction pour CI pas > 10mm | 4008190191795 | 85366990 | RO | Bloc de jonction pour circuit imprimé, 690 V, 24 A, Pas en mm: 10.00, Nombre de pôles: 4, Raccordement à languette, Raccordement soudé THT, 180°, Boît | 402 | G | 1550 | CCM | 134 | 118 | 98 | MM | 28 |  |  | https://eshop.weidmueller.com/p/9500770000
9500780000 | PCF 10.00/05/180 3.5SN OR BX | 224.83 | 100 | 100 | 100 | PCE | P309 | PCB-terminals others | PL | Composants sur CI | PL32 | Blocs de jonction pour CI pas > 10mm | 4008190191801 | 85366990 | RO | Bloc de jonction pour circuit imprimé, 690 V, 24 A, Pas en mm: 10.00, Nombre de pôles: 5, Raccordement à languette, Raccordement soudé THT, 180°, Boît | 476 | G | 1058 | CCM | 144 | 113 | 65 | MM | 28 |  |  | https://eshop.weidmueller.com/p/9500780000
9500790000 | PCF 10.00/06/180 3.5SN OR BX | 269.81 | 100 | 50 | 50 | PCE | P309 | PCB-terminals others | PL | Composants sur CI | PL32 | Blocs de jonction pour CI pas > 10mm | 4008190191818 | 85366990 | RO | Bloc de jonction pour circuit imprimé, 690 V, 24 A, Pas en mm: 10.00, Nombre de pôles: 6, Raccordement à languette, Raccordement soudé THT, 180°, Boît | 301 | G | 1049 | CCM | 144 | 112 | 65 | MM | 28 |  |  | https://eshop.weidmueller.com/p/9500790000
9500810000 | PCF 10.00/07/180 3.5SN OR BX | 307.69 | 100 | 50 | 50 | PCE | P309 | PCB-terminals others | PL | Composants sur CI | PL32 | Blocs de jonction pour CI pas > 10mm | 4008190191825 | 85366990 | RO | Bloc de jonction pour circuit imprimé, 690 V, 24 A, Pas en mm: 10.00, Nombre de pôles: 7, Raccordement à languette, Raccordement soudé THT, 180°, Boît | 347 | G | 1066 | CCM | 145 | 113 | 65 | MM | 28 |  |  | https://eshop.weidmueller.com/p/9500810000
9500820000 | PCF 10.00/08/180 3.5SN OR BX | 351.63 | 100 | 50 | 50 | PCE | P309 | PCB-terminals others | PL | Composants sur CI | PL32 | Blocs de jonction pour CI pas > 10mm | 4008190191832 | 85366990 | RO | Bloc de jonction pour circuit imprimé, 690 V, 24 A, Pas en mm: 10.00, Nombre de pôles: 8, Raccordement à languette, Raccordement soudé THT, 180°, Boît | 389 | G | 1056 | CCM | 145 | 112 | 65 | MM | 28 |  |  | https://eshop.weidmueller.com/p/9500820000
9500830000 | PCF 10.00/09/180 3.5SN OR BX | 395.63 | 100 | 50 | 50 | PCE | P309 | PCB-terminals others | PL | Composants sur CI | PL32 | Blocs de jonction pour CI pas > 10mm | 4008190191849 | 85366990 | RO | Bloc de jonction pour circuit imprimé, 690 V, 24 A, Pas en mm: 10.00, Nombre de pôles: 9, Raccordement à languette, Raccordement soudé THT, 180°, Boît | 439 | G | 1049 | CCM | 144 | 112 | 65 | MM | 28 |  |  | https://eshop.weidmueller.com/p/9500830000
9500840000 | PCF 10.00/10/180 3.5SN OR BX | 449.7 | 100 | 50 | 50 | PCE | P309 | PCB-terminals others | PL | Composants sur CI | PL32 | Blocs de jonction pour CI pas > 10mm | 4008190191856 | 85369010 | RO | Bloc de jonction pour circuit imprimé, 690 V, 24 A, Pas en mm: 10.00, Nombre de pôles: 10, Raccordement à languette, Raccordement soudé THT, 180°, Boî | 488 | G | 1109.52 | CCM | 144 | 115 | 67 | MM | 28 |  |  | https://eshop.weidmueller.com/p/9500840000
9500950000 | MP TBF 56/30 | 133 | 1 | 1 | 1 | PCE | P160 | Enclosures | PS | Produits Spécifiques | PS24 | Coffrets industriels | 4032248235322 | 85389099 | BE | Plaque de maintien (boîtier), TBF (boîtier vide en polyester), Plaque de montage, 249 x 505 x 2 mm, Tôle d'acier, zinguée, zingué, argent | 1950 | G | 376.49 | CCM | 504 | 249 | 3 | MM | 28 |  |  | https://eshop.weidmueller.com/p/9500950000
9500960000 | MP TBF 49/30 | 103 | 1 | 1 | 1 | PCE | P160 | Enclosures | PS | Produits Spécifiques | PS24 | Coffrets industriels | 4032248025497 | 85389099 | PL | Plaque de maintien (boîtier), TBF (boîtier vide en polyester), Plaque de montage, 249 x 435 x 2 mm, Tôle d'acier, zinguée, zingué, argent | 1692 | G | 323.64 | CCM | 435 | 248 | 3 | MM | 7 |  |  | https://eshop.weidmueller.com/p/9500960000
9501070000 | PCF 5.00/06/180 3.5SN BL BX | 290.14 | 100 | 100 | 100 | PCE | P309 | PCB-terminals others | PL | Composants sur CI | PL32 | Blocs de jonction pour CI pas > 10mm | 4008190549466 | 85366990 | RO | Bloc de jonction pour circuit imprimé, 5.00 mm, Nombre de pôles: 6, 180°, Longueur picots à souder: 3.5 mm, étamé, bleu, Raccordement à languette, Boîte | 491 | G | 1119.69 | CCM | 145 | 117 | 66 | MM | 28 |  |  | https://eshop.weidmueller.com/p/9501070000
9501160000 | RSF 3/35 | 1248.4 | 100 | 50 | 50 | PCE | P100 | Terminals SAK series | PT | Blocs de Jonction | PT13 | Série SAK - blocs de jonction | 4008190549534 | 85369010 | RO | Bloc de jonction traversant, Raccordement vissé, beige / jaune, 4 mm², 32 A, 690 V, Nombre de raccordements: 2 | 881 | G | 1412 | CCM | 165 | 145 | 59 | MM | 21 |  |  | https://eshop.weidmueller.com/p/9501160000
9502540000 | QL 2 SAKK4 | 61.1 | 100 | 100 | 100 | PCE | P170 | Accessories SAK series | PT | Blocs de Jonction | PT13 | Série SAK - blocs de jonction | 4008190550530 | 85389099 | DE | Connecteur transversal (bloc de jonction), Vissé, gris, 32 A, Nombre de pôles: 2, Pas en mm: 8.00, Isolé: Non, Largeur: 13.9 mm | 54 | G | 26.4 | CCM | 75 | 32 | 11 | MM | 21 |  |  | https://eshop.weidmueller.com/p/9502540000
9502550000 | QL 3 SAKK4 | 85.4 | 100 | 100 | 100 | PCE | P170 | Accessories SAK series | PT | Blocs de Jonction | PT13 | Série SAK - blocs de jonction | 4008190550547 | 85389099 | DE | Connecteur transversal (bloc de jonction), Vissé, gris, 32 A, Nombre de pôles: 3, Pas en mm: 8.00, Isolé: Non, Largeur: 21.8 mm | 88 | G | 46.8 | CCM | 60 | 52 | 15 | MM | 21 |  |  | https://eshop.weidmueller.com/p/9502550000
9502560000 | QL 4 SAKK4 | 94.6 | 100 | 50 | 50 | PCE | P170 | Accessories SAK series | PT | Blocs de Jonction | PT13 | Série SAK - blocs de jonction | 4008190550554 | 85369010 | DE | Connecteur transversal (bloc de jonction), Vissé, gris, 32 A, Nombre de pôles: 4, Pas en mm: 8.00, Isolé: Non, Largeur: 29.7 mm | 62 | G | 25.73 | CCM | 67 | 32 | 12 | MM | 21 |  |  | https://eshop.weidmueller.com/p/9502560000
9502570000 | QL 10 SAKK4 | 216.4 | 100 | 20 | 20 | PCE | P170 | Accessories SAK series | PT | Blocs de Jonction | PT13 | Série SAK - blocs de jonction | 4008190550561 | 85389099 | DE | Connecteur transversal (bloc de jonction), Vissé, gris, 41 A, Nombre de pôles: 10, Pas en mm: 6.00, Isolé: Non, Largeur: 77.1 mm | 64 | G | 33.26 | CCM | 84 | 44 | 9 | MM | 21 |  |  | https://eshop.weidmueller.com/p/9502570000
9502580000 | VH 13.5/4.9/3.3 NI | 90.1 | 100 | 100 | 100 | PCE | P170 | Accessories SAK series | PT | Blocs de Jonction | PT13 | Série SAK - blocs de jonction | 4008190550578 | 85389099 | DE | Douille prolongatrice (bloc de jonction), Vissé, Largeur: 4.9 mm, Hauteur: 13.5 mm, Profondeur: 4.9 mm, Nombre de pôles: 1, Cu Zn | 119 | G | 60.91 | CCM | 81 | 47 | 16 | MM | 21 |  |  | https://eshop.weidmueller.com/p/9502580000
9502600000 | SAKK 4 | 1309.1 | 100 | 25 | 25 | PCE | P100 | Terminals SAK series | PT | Blocs de Jonction | PT13 | Série SAK - blocs de jonction | 4008190550585 | 85369010 | DE | Bloc de jonction traversant, Raccordement vissé, beige, 4 mm², 32 A, 800 V, Nombre de raccordements: 2 | 1012.5 | G | 1012.5 | CCM | 225 | 75 | 60 | MM | 7 |  |  | https://eshop.weidmueller.com/p/9502600000
9502610000 | SAKK 10 | 1188.8896 | 100 | 25 | 25 | PCE | P100 | Terminals SAK series | PT | Blocs de Jonction | PT13 | Série SAK - blocs de jonction | 4008190550592 | 85369010 | DE | Bloc de jonction traversant, Raccordement vissé, beige, 10 mm², 57 A, 800 V, Nombre de raccordements: 2 | 1148 | G | 977 | CCM | 226 | 72 | 60 | MM | 7 |  |  | https://eshop.weidmueller.com/p/9502610000
9502630000 | AP SAKK4/10 KER/WS | 666.4 | 100 | 10 | 10 | PCE | P170 | Accessories SAK series | PT | Blocs de Jonction | PT13 | Série SAK - blocs de jonction | 4008190047290 | 85472000 | DE | Plaque d’extrémité pour blocs de jonction, blanc, Hauteur: 40 mm, Largeur: 3 mm, V-0, Céramique, enclipsable: Oui | 142.23 | G | 264.6 | CCM | 90 | 70 | 42 | MM | 7 |  |  | https://eshop.weidmueller.com/p/9502630000
9502650000 | QL 2 SAKK10 | 113.2 | 100 | 100 | 100 | PCE | P170 | Accessories SAK series | PT | Blocs de Jonction | PT13 | Série SAK - blocs de jonction | 4008190550615 | 85389099 | DE | Connecteur transversal (bloc de jonction), Vissé, gris, 57 A, Nombre de pôles: 2, Pas en mm: 11.50, Isolé: Non, Largeur: 19.55 mm | 90 | G | 40.13 | CCM | 76 | 33 | 16 | MM | 21 |  |  | https://eshop.weidmueller.com/p/9502650000
9502660000 | QL 3 SAKK10 | 105.8 | 100 | 50 | 50 | PCE | P170 | Accessories SAK series | PT | Blocs de Jonction | PT13 | Série SAK - blocs de jonction | 4008190550622 | 85389099 | DE | Connecteur transversal (bloc de jonction), Vissé, gris, 57 A, Nombre de pôles: 3, Pas en mm: 11.50, Isolé: Non, Largeur: 31.1 mm | 72 | G | 21 | CCM | 70 | 30 | 10 | MM | 28 |  |  | https://eshop.weidmueller.com/p/9502660000
9502670000 | QL 4 SAKK10 | 173 | 100 | 50 | 50 | PCE | P170 | Accessories SAK series | PT | Blocs de Jonction | PT13 | Série SAK - blocs de jonction | 4008190550639 | 85369010 | DE | Connecteur transversal (bloc de jonction), Vissé, gris, 57 A, Nombre de pôles: 4, Pas en mm: 11.50, Isolé: Non, Largeur: 42.65 mm | 99 | G | 49.98 | CCM | 98 | 34 | 15 | MM | 21 |  |  | https://eshop.weidmueller.com/p/9502670000
9502680000 | QL 10 SAKK10 | 315.8 | 100 | 20 | 20 | PCE | P170 | Accessories SAK series | PT | Blocs de Jonction | PT13 | Série SAK - blocs de jonction | 4008190550646 | 85389099 | DE | Connecteur transversal (bloc de jonction), Vissé, gris, 57 A, Nombre de pôles: 10, Pas en mm: 6.00, Isolé: Non, Largeur: 111.95 mm | 101 | G | 30.02 | CCM | 115 | 29 | 9 | MM | 28 |  |  | https://eshop.weidmueller.com/p/9502680000
9502690000 | VH 12.5/5/3.4 NI | 462.9 | 100 | 50 | 50 | PCE | P170 | Accessories SAK series | PT | Blocs de Jonction | PT13 | Série SAK - blocs de jonction | 4008190550653 | 85389099 | DE | Douille prolongatrice (bloc de jonction), Vissé, Largeur: 5 mm, Hauteur: 12.5 mm, Profondeur: 5 mm, Nombre de pôles: 1, Cu Zn | 106 | G | 57.1 | CCM | 83 | 43 | 16 | MM | 21 |  |  | https://eshop.weidmueller.com/p/9502690000
9502720000 | MP TBF 19/15 | 45.9 | 1 | 1 | 1 | PCE | P160 | Enclosures | PS | Produits Spécifiques | PS24 | Coffrets industriels | 4032248002139 | 85389099 | BE | Plaque de maintien (boîtier), TBF (boîtier vide en polyester), Plaque de montage, 99 x 134 x 2 mm, Tôle d'acier, zinguée, zingué, argent | 207 | G | 39.1 | CCM | 133 | 98 | 3 | MM | 28 |  |  | https://eshop.weidmueller.com/p/9502720000
9502730000 | MP TBF 30/30 | 61.6 | 1 | 1 | 1 | PCE | P160 | Enclosures | PS | Produits Spécifiques | PS24 | Coffrets industriels | 4032248002146 | 85389099 | BE | Plaque de maintien (boîtier), TBF (boîtier vide en polyester), Plaque de montage, 249 x 249 x 2 mm, Tôle d'acier, zinguée, zingué, argent | 950 | G | 183.02 | CCM | 248 | 246 | 3 | MM | 28 |  |  | https://eshop.weidmueller.com/p/9502730000
9502740000 | MP TBF 37/30 | 75.2 | 1 | 1 | 1 | PCE | P160 | Enclosures | PS | Produits Spécifiques | PS24 | Coffrets industriels | 4032248025480 | 85389099 | PL | Plaque de maintien (boîtier), TBF (boîtier vide en polyester), Plaque de montage, 249 x 319 x 2 mm, Tôle d'acier, zinguée, zingué, argent | 1219 | G | 237.34 | CCM | 319 | 248 | 3 | MM | 28 |  |  | https://eshop.weidmueller.com/p/9502740000
9502750000 | MP TBF 60/30 | 149.2 | 1 | 1 | 1 | PCE | P160 | Enclosures | PS | Produits Spécifiques | PS24 | Coffrets industriels | 4008190994891 | 85389099 | BE | Plaque de maintien (boîtier), TBF (boîtier vide en polyester), Plaque de montage, 249 x 550 x 2 mm, Tôle d'acier, zinguée, zingué, argent | 2121 | G | 409.2 | CCM | 550 | 248 | 3 | MM | 28 |  |  | https://eshop.weidmueller.com/p/9502750000
9502800000 | TBF 49/30/18 7035 | 384.5 | 1 | 1 | 1 | PCE | P160 | Enclosures | PS | Produits Spécifiques | PS24 | Coffrets industriels | 4032248002191 | 85389099 | BE | Coffrets industriels Boîtier en plastique pour dispositifs pneumatiques, électromécaniques et électri | 3649 | G | 29450 | CCM | 500 | 310 | 190 | MM | 28 |  |  | https://eshop.weidmueller.com/p/9502800000
9502810000 | TBF 56/30/18 7035 | 446 | 1 | 1 | 1 | PCE | P160 | Enclosures | PS | Produits Spécifiques | PS24 | Coffrets industriels | 4032248235209 | 85389099 | BE | Coffrets industriels Boîtier en plastique pour dispositifs pneumatiques, électromécaniques et électri | 4567 | G | 34473.6 | CCM | 570 | 315 | 192 | MM | 28 |  |  | https://eshop.weidmueller.com/p/9502810000
9502820000 | TBF 60/37/18 7035 | 515.7 | 1 | 1 | 1 | PCE | P160 | Enclosures | PS | Produits Spécifiques | PS24 | Coffrets industriels | 4032248025473 | 85381000 | PL | Coffrets industriels Boîtier en plastique pour dispositifs pneumatiques, électromécaniques et électri | 5116 | G | 46827.088 | CCM | 616 | 398 | 191 | MM | 28 |  |  | https://eshop.weidmueller.com/p/9502820000
9502830000 | TBF 60/60/18 7035 | 815.7 | 1 | 1 | 1 | PCE | P160 | Enclosures | PS | Produits Spécifiques | PS24 | Coffrets industriels | 4032248371143 | 85389099 | PL | Coffrets industriels Boîtier en plastique pour dispositifs pneumatiques, électromécaniques et électri | 7720 | G | 66978 | CCM | 610 | 610 | 180 | MM | 28 |  |  | https://eshop.weidmueller.com/p/9502830000
9502840000 | TBF 49/30/21 TRSP | 377.5 | 1 | 1 | 1 | PCE | P160 | Enclosures | PS | Produits Spécifiques | PS24 | Coffrets industriels | 4032248027446 | 85381000 | PL | Coffrets industriels Boîtier en plastique pour dispositifs pneumatiques, électromécaniques et électri | 3251 | G | 38244.492 | CCM | 506 | 323 | 234 | MM | 28 |  |  | https://eshop.weidmueller.com/p/9502840000
9502850000 | TBF 56/30/21 TRSP | 437.9 | 1 | 1 | 1 | PCE | P160 | Enclosures | PS | Produits Spécifiques | PS24 | Coffrets industriels | 4032248235315 | 85389099 | PL | Coffrets industriels Boîtier en plastique pour dispositifs pneumatiques, électromécaniques et électri | 3863 | G | 40972.68 | CCM | 568 | 315 | 229 | MM | 28 |  |  | https://eshop.weidmueller.com/p/9502850000
9502860000 | TBF 60/37/21 TRSP | 520.3 | 1 | 1 | 1 | PCE | P160 | Enclosures | PS | Produits Spécifiques | PS24 | Coffrets industriels | 4008190994907 | 85389099 | BE | Coffrets industriels Boîtier en plastique pour dispositifs pneumatiques, électromécaniques et électri | 4614 | G | 44831.622 | CCM | 638 | 397 | 177 | MM | 28 |  |  | https://eshop.weidmueller.com/p/9502860000
9502870000 | TBF 60/60/21 TRSP | 832.4 | 1 | 1 | 1 | PCE | P160 | Enclosures | PS | Produits Spécifiques | PS24 | Coffrets industriels | 4032248032327 | 85381000 | PL | Coffrets industriels Boîtier en plastique pour dispositifs pneumatiques, électromécaniques et électri | 7436 | G | 64800 | CCM | 600 | 600 | 180 | MM | 28 |  |  | https://eshop.weidmueller.com/p/9502870000
9502910000 | MP TBF 60/37 | 164.6 | 1 | 1 | 1 | PCE | P160 | Enclosures | PS | Produits Spécifiques | PS24 | Coffrets industriels | 4008190994914 | 85389099 | BE | Plaque de maintien (boîtier), TBF (boîtier vide en polyester), Plaque de montage, 319 x 550 x 2 mm, Tôle d'acier, zinguée, zingué, argent | 2702 | G | 349.164 | CCM | 549 | 318 | 2 | MM | 28 |  |  | https://eshop.weidmueller.com/p/9502910000
9502920000 | MP TBF 60/60 | 227.7 | 1 | 1 | 1 | PCE | P160 | Enclosures | PS | Produits Spécifiques | PS24 | Coffrets industriels | 4032248032334 | 85389099 | BE | Plaque de maintien (boîtier), TBF (boîtier vide en polyester), Plaque de montage, 555 x 550 x 2 mm, Tôle d'acier, zinguée, zingué, argent | 4662 | G | 904.203 | CCM | 549 | 549 | 3 | MM | 28 |  |  | https://eshop.weidmueller.com/p/9502920000
9503280000 | KISC M3X20.5/10 NI EK4 | 44.2 | 100 | 100 | 100 | PCE | P170 | Accessories SAK series | PT | Blocs de Jonction | PT19 | Rails-accessoires (PT19) | 4008190550783 | 73181900 | DE | Vis de fixation (bloc de jonction), 3.00 mm, Profondeur: 4.8 mm, Largeur: 4.8 mm, Hauteur: 20.5 mm | 116 | G | 74.73 | CCM | 94 | 53 | 15 | MM | 14 |  |  | https://eshop.weidmueller.com/p/9503280000
9503310000 | KDKS 1/35 | 2353.9 | 100 | 50 | 50 | PCE | P100 | Terminals SAK series | PT | Blocs de Jonction | PT13 | Série SAK - blocs de jonction | 4008190182304 | 85369095 | RO | Bloc de jonction à fusible, Raccordement vissé, beige / jaune, 4 mm², 6.3 A, 500 V, Nombre de raccordements: 4, Nombre d'étages: 2, TS 35 | 1059 | G | 2635 | CCM | 223 | 179 | 66 | MM | 7 |  |  | https://eshop.weidmueller.com/p/9503310000
9503330000 | AP KDKS1 | 210.9 | 100 | 20 | 20 | PCE | P170 | Accessories SAK series | PT | Blocs de Jonction | PT13 | Série SAK - blocs de jonction | 4008190124212 | 85472000 | RO | Plaque d’extrémité pour blocs de jonction, beige, Hauteur: 73.5 mm, Largeur: 1.5 mm, V-2, Polyamide 66, enclipsable: Oui | 73 | G | 456.69 | CCM | 127 | 124 | 29 | MM | 7 |  |  | https://eshop.weidmueller.com/p/9503330000
9503340000 | AP KDKS1/EN | 206.3 | 100 | 20 | 20 | PCE | P420 | Empty housings electronic | PT | Blocs de Jonction | PT13 | Série SAK - blocs de jonction | 4008190157630 | 85472000 | RO | Plaque d’extrémité pour blocs de jonction, beige, Hauteur: 62.75 mm, Largeur: 1.5 mm, V-2, Polyamide 66, enclipsable: Oui | 67 | G | 496 | CCM | 155 | 128 | 25 | MM | 14 |  |  | https://eshop.weidmueller.com/p/9503340000
9503350000 | KDKS 1/EN4 | 1143.7 | 100 | 50 | 50 | PCE | P100 | Terminals SAK series | PT | Blocs de Jonction | PT13 | Série SAK - blocs de jonction | 4008190550806 | 85369095 | RO | Bloc de jonction à fusible, Raccordement vissé, beige / jaune, 4 mm², 6.3 A, 500 V, Nombre de raccordements: 3, Nombre d'étages: 2, TS 32, TS 35 | 1062 | G | 2693 | CCM | 222 | 181 | 67 | MM | 7 |  |  | https://eshop.weidmueller.com/p/9503350000
9509570000 | KSKM 1/32 G20 | 1850.1 | 100 | 20 | 20 | PCE | P100 | Terminals SAK series | PT | Blocs de Jonction | PT13 | Série SAK - blocs de jonction | 4008190456825 | 85369095 | RO | Bloc de jonction à fusible, Raccordement vissé, Beige foncé, 10 mm², 6.3 A, 440 V, Nombre de raccordements: 2, Nombre d'étages: 1, TS 32 | 893 | G | 1667.496 | CCM | 183 | 136 | 67 | MM | 21 | 0474560000 | 30/05/2026 | https://eshop.weidmueller.com/p/9509570000
9509580000 | KSKM 2/32 GZ 1X1/4 | 2039.3 | 100 | 20 | 20 | PCE | P100 | Terminals SAK series | PT | Blocs de Jonction | PT13 | Série SAK - blocs de jonction | 4008190456832 | 85369095 | RO | Bloc de jonction à fusible, Raccordement vissé, Beige foncé, 10 mm², 13 A, 440 V, Nombre de raccordements: 2, Nombre d'étages: 1, TS 32 | 865 | G | 1569.888 | CCM | 158 | 138 | 72 | MM | 14 | 0211120000 | 30/05/2026 | https://eshop.weidmueller.com/p/9509580000
9509600000 | KSKM 1/35 G20 | 3728.8 | 100 | 20 | 20 | PCE | P100 | Terminals SAK series | PT | Blocs de Jonction | PT13 | Série SAK - blocs de jonction | 4008190456795 | 85369095 | RO | Bloc de jonction à fusible, Raccordement vissé, Beige foncé, 10 mm², 6.3 A, 440 V, Nombre de raccordements: 2, Nombre d'étages: 1, TS 35 | 907 | G | 1670.578 | CCM | 182 | 137 | 67 | MM | 21 | 0474560000 | 30/05/2026 | https://eshop.weidmueller.com/p/9509600000
9509620000 | KSKM 3/35 GZ 1 1/4X1/4 | 3718.3 | 100 | 20 | 20 | PCE | P100 | Terminals SAK series | PT | Blocs de Jonction | PT13 | Série SAK - blocs de jonction | 4008190456818 | 85369095 | RO | Bloc de jonction à fusible, Raccordement vissé, Beige foncé, 10 mm², 10 A, 440 V, Nombre de raccordements: 2, Nombre d'étages: 1, TS 35 | 894 | G | 1625 | CCM | 181 | 136 | 66 | MM | 21 | 1014000000 | 30/05/2026 | https://eshop.weidmueller.com/p/9509620000
9509630000 | AP KSKM | 601.5 | 100 | 20 | 20 | PCE | P170 | Accessories SAK series | PT | Blocs de Jonction | PT13 | Série SAK - blocs de jonction | 4008190456771 | 85472000 | RO | Plaque d’extrémité pour blocs de jonction, beige, Hauteur: 68.8 mm, Largeur: 1.5 mm, V-0, Wemid, enclipsable: Oui | 83 | G | 367.536 | CCM | 156 | 76 | 31 | MM | 14 |  | 30/05/2026 | https://eshop.weidmueller.com/p/9509630000
9509640000 | KDKS 1/EN4 O.TNHE | 417.67 | 100 | 50 | 50 | PCE | P100 | Terminals SAK series | PT | Blocs de Jonction | PT13 | Série SAK - blocs de jonction | 5027357067093 | 85369095 | RO | Bloc de jonction à fusible, Raccordement vissé, Isolateur de fusible, libre d'un côté, Raccordement vissé, 4 mm², 500 V, 6.3 A, G-Si. 5 x 20, beige / jaune | [8 empty] | 7 |  |  | https://eshop.weidmueller.com/p/9509640000
9509690000 | LLP 6.35/02/90 5.0 BK | 154.09 | 100 | 100 | 100 | PCE | P300 | PCB-terminals up to 1,5 qmm standard | PL | Composants sur CI | PL34 | Blocs de jonction de puissance pour CI pas 6mm ou > | 4008190556297 | 85369010 | RO | Bloc de jonction pour circuit imprimé, 320 V, 25 A, Pas en mm: 6.35, 6 mm², Nombre de pôles: 2, Raccordement vissé, Raccordement soudé THT, 90°, Boîte | 556 | G | 1104 | CCM | 193 | 133 | 43 | MM | 7 |  |  | https://eshop.weidmueller.com/p/9509690000
9509700000 | LLP 6.35/03/90 5.0 BK | 231.16 | 100 | 100 | 100 | PCE | P300 | PCB-terminals up to 1,5 qmm standard | PL | Composants sur CI | PL34 | Blocs de jonction de puissance pour CI pas 6mm ou > | 4008190556303 | 85369010 | RO | Bloc de jonction pour circuit imprimé, 320 V, 25 A, Pas en mm: 6.35, 6 mm², Nombre de pôles: 3, Raccordement vissé, Raccordement soudé THT, 90°, Boîte | 837 | G | 966 | CCM | 210 | 115 | 40 | MM | 49 |  |  | https://eshop.weidmueller.com/p/9509700000
9510570000 | POK MOPL 0808 | 12.6 | 1 | 1 | 1 | PCE | P160 | Enclosures | PS | Produits Spécifiques | PS24 | Coffrets industriels | 4032248415274 | 85389099 | DE | Plaque de maintien (boîtier), Klippon POK (boîtier vide en polyester), 69 x 64 x 1.5 mm, Tôle d'acier, zinguée, zingué, argent | 48 | G | 57.915 | CCM | 99 | 65 | 9 | MM | 28 |  |  | https://eshop.weidmueller.com/p/9510570000
9510580000 | POK MOPL 0811 | 13.1 | 1 | 1 | 1 | PCE | P160 | Enclosures | PS | Produits Spécifiques | PS24 | Coffrets industriels | 4008190498207 | 85389099 | DE | Plaque de maintien (boîtier), Klippon POK (boîtier vide en polyester), 99 x 64 x 1.5 mm, Tôle d'acier, zinguée, autres, argent | 71 | G | 32.18 | CCM | 99 | 65 | 5 | MM | 21 |  |  | https://eshop.weidmueller.com/p/9510580000
9510590000 | POK MOPL 1212 | 13.8 | 1 | 1 | 1 | PCE | P160 | Enclosures | PS | Produits Spécifiques | PS24 | Coffrets industriels | 4008190498221 | 85369095 | DE | Plaque de maintien (boîtier), Klippon POK (boîtier vide en polyester), 109 x 107 x 1.5 mm, Tôle d'acier, zinguée, autres, argent | 128 | G | 47.952 | CCM | 111 | 108 | 4 | MM | 21 |  |  | https://eshop.weidmueller.com/p/9510590000
9510600000 | POK MOPL 1222 | 16.4 | 1 | 1 | 1 | PCE | P160 | Enclosures | PS | Produits Spécifiques | PS24 | Coffrets industriels | 4008190498238 | 85389099 | DE | Plaque de maintien (boîtier), Klippon POK (boîtier vide en polyester), 207 x 107 x 1.5 mm, Tôle d'acier, zinguée, autres, argent | 255 | G | 137.99 | CCM | 211 | 109 | 6 | MM | 21 |  |  | https://eshop.weidmueller.com/p/9510600000
9510610000 | POK MOPL 1616 | 15.1 | 1 | 1 | 1 | PCE | P160 | Enclosures | PS | Produits Spécifiques | PS24 | Coffrets industriels | 4008190498245 | 85389099 | DE | Plaque de maintien (boîtier), Klippon POK (boîtier vide en polyester), 145 x 143 x 1.5 mm, Tôle d'acier, zinguée, autres, argent | 231 | G | 128.772 | CCM | 147 | 146 | 6 | MM | 21 |  |  | https://eshop.weidmueller.com/p/9510610000
9510620000 | POK MOPL 1626 | 25.1 | 1 | 1 | 1 | PCE | P160 | Enclosures | PS | Produits Spécifiques | PS24 | Coffrets industriels | 4008190498252 | 85389099 | DE | Plaque de maintien (boîtier), Klippon POK (boîtier vide en polyester), 245 x 143 x 1.5 mm, Tôle d'acier, zinguée, autres, argent | 404 | G | 247.97 | CCM | 246 | 144 | 7 | MM | 21 |  |  | https://eshop.weidmueller.com/p/9510620000
9510630000 | POK MOPL 1636 | 28.7 | 1 | 1 | 1 | PCE | P160 | Enclosures | PS | Produits Spécifiques | PS24 | Coffrets industriels | 4008190498269 | 85389099 | DE | Plaque de maintien (boîtier), Klippon POK (boîtier vide en polyester), 345 x 143 x 1.5 mm, Tôle d'acier, zinguée, autres, argent | 569 | G | 102.49 | CCM | 351 | 146 | 2 | MM | 21 |  |  | https://eshop.weidmueller.com/p/9510630000
9510640000 | POK MOPL 2525 | 24.5 | 1 | 1 | 1 | PCE | P160 | Enclosures | PS | Produits Spécifiques | PS24 | Coffrets industriels | 4008190498283 | 85389099 | DE | Plaque de maintien (boîtier), Klippon POK (boîtier vide en polyester), 238 x 233 x 1.5 mm, Tôle d'acier, zinguée, autres, argent | 650 | G | 285.53 | CCM | 243 | 235 | 5 | MM | 7 |  |  | https://eshop.weidmueller.com/p/9510640000
9510650000 | POK MOPL 2540 | 39 | 1 | 1 | 1 | PCE | P160 | Enclosures | PS | Produits Spécifiques | PS24 | Coffrets industriels | 4032248415298 | 85389099 | DE | Plaque de maintien (boîtier), Klippon POK (boîtier vide en polyester), 384 x 234 x 1.5 mm, Tôle d'acier, zinguée, autres, argent | 921 | G | 361.9 | CCM | 385 | 235 | 4 | MM | 21 |  |  | https://eshop.weidmueller.com/p/9510650000
9510660000 | POK MOPL 2560 | 35.2 | 1 | 1 | 1 | PCE | P160 | Enclosures | PS | Produits Spécifiques | PS24 | Coffrets industriels | 4008190498306 | 85389099 | DE | Plaque de maintien (boîtier), Klippon POK (boîtier vide en polyester), 583 x 233 x 1.5 mm, Tôle d'acier, zinguée, autres, argent | 1607 | G | 672.35 | CCM | 565 | 238 | 5 | MM | 21 |  |  | https://eshop.weidmueller.com/p/9510660000
9510670000 | POK MOPL 4040 | 64.7 | 1 | 1 | 1 | PCE | P160 | Enclosures | PS | Produits Spécifiques | PS24 | Coffrets industriels | 4008190498313 | 85389099 | DE | Plaque de maintien (boîtier), Klippon POK (boîtier vide en polyester), 383 x 389 x 1.5 mm, Tôle d'acier, zinguée, autres, argent | 1737 | G | 296.432 | CCM | 388 | 382 | 2 | MM | 21 |  |  | https://eshop.weidmueller.com/p/9510670000
9510680000 | POK MOPL 0816 | 10.2 | 1 | 1 | 1 | PCE | P160 | Enclosures | PS | Produits Spécifiques | PS24 | Coffrets industriels | 4008190498191 | 85389099 | DE | Plaque de maintien (boîtier), Klippon POK (boîtier vide en polyester), 148.5 x 64 x 1.5 mm, Tôle d'acier, zinguée, autres, argent | 112 | G | 64.17 | CCM | 155 | 69 | 6 | MM | 21 |  |  | https://eshop.weidmueller.com/p/9510680000
9510690000 | POK MOPL 0819 | 13.9 | 1 | 1 | 1 | PCE | P160 | Enclosures | PS | Produits Spécifiques | PS24 | Coffrets industriels | 4008190498184 | 85389099 | DE | Plaque de maintien (boîtier), Klippon POK (boîtier vide en polyester), 179 x 64 x 1.5 mm, Tôle d'acier, zinguée, autres, argent | 129 | G | 74.93 | CCM | 181 | 69 | 6 | MM | 21 |  |  | https://eshop.weidmueller.com/p/9510690000
9510710000 | POK MOPL 1656 | 57.6 | 1 | 1 | 1 | PCE | P160 | Enclosures | PS | Produits Spécifiques | PS24 | Coffrets industriels | 4008190498276 | 85389099 | DE | Plaque de maintien (boîtier), Klippon POK (boîtier vide en polyester), 545 x 143 x 1.5 mm, Tôle d'acier, zinguée, autres, argent | 905 | G | 484 | CCM | 545 | 148 | 6 | MM | 21 |  |  | https://eshop.weidmueller.com/p/9510710000
9510900000 | MF POK SMALL | 18.5 | 1 | 1 | 1 | PCE | P160 | Enclosures | PS | Produits Spécifiques | PS24 | Coffrets industriels | 4032248009749 | 85369095 | DE | Pied de montage pour l'arrimage de boîtier au mur. Les pieds sont d'abord vissés sur le boîtier, puis l'ensemble est fixé au mur. | 32 | G | 21.06 | CCM | 60 | 39 | 9 | MM | 7 |  |  | https://eshop.weidmueller.com/p/9510900000
9511250000 | EB POK 71 | 94.8 | 1 | 1 | 1 | PCE | P160 | Enclosures | PS | Produits Spécifiques | PS24 | Coffrets industriels | 4032248025350 | 85389099 | GB | Plaque de mise à la terre (boîtier), Klippon K (boîtier vide en aluminium), 546 Acier, argent | 155 | G | 1427.293 | CCM | 553 | 89 | 29 | MM | 28 |  |  | https://eshop.weidmueller.com/p/9511250000
9511410000 | PCF 5.00/02/90 3.5SN OR BX | 83.3 | 100 | 100 | 100 | PCE | P309 | PCB-terminals others | PL | Composants sur CI | PL32 | Blocs de jonction pour CI pas > 10mm | 4008190557560 | 85366990 | RO | Bloc de jonction pour circuit imprimé, 320 V, 24 A, Pas en mm: 5.00, Nombre de pôles: 2, Raccordement à languette, Raccordement soudé THT, 90°, Boîte | 259 | G | 809.217 | CCM | 129 | 123 | 51 | MM | 28 |  |  | https://eshop.weidmueller.com/p/9511410000
9511420000 | PCF 5.00/03/90 3.5SN OR BX | 124.87 | 100 | 100 | 100 | PCE | P309 | PCB-terminals others | PL | Composants sur CI | PL32 | Blocs de jonction pour CI pas > 10mm | 4008190557577 | 85366990 | RO | Bloc de jonction pour circuit imprimé, 320 V, 24 A, Pas en mm: 5.00, Nombre de pôles: 3, Raccordement à languette, Raccordement soudé THT, 90°, Boîte | 369 | G | 747 | CCM | 168 | 117 | 38 | MM | 28 |  |  | https://eshop.weidmueller.com/p/9511420000
9511430000 | PCF 5.00/04/90 3.5SN OR BX | 166.56 | 100 | 100 | 100 | PCE | P309 | PCB-terminals others | PL | Composants sur CI | PL32 | Blocs de jonction pour CI pas > 10mm | 4008190557584 | 85366990 | RO | Bloc de jonction pour circuit imprimé, 320 V, 24 A, Pas en mm: 5.00, Nombre de pôles: 4, Raccordement à languette, Raccordement soudé THT, 90°, Boîte | 492 | G | 678 | CCM | 151 | 132 | 34 | MM | 28 |  |  | https://eshop.weidmueller.com/p/9511430000
9511440000 | PCF 5.00/05/90 3.5SN OR BX | 203.53 | 100 | 100 | 100 | PCE | P309 | PCB-terminals others | PL | Composants sur CI | PL32 | Blocs de jonction pour CI pas > 10mm | 4008190557591 | 85366990 | RO | Bloc de jonction pour circuit imprimé, 320 V, 24 A, Pas en mm: 5.00, Nombre de pôles: 5, Raccordement à languette, Raccordement soudé THT, 90°, Boîte | 619 | G | 1040 | CCM | 145 | 112 | 64 | MM | 28 |  |  | https://eshop.weidmueller.com/p/9511440000
9511450000 | PCF 5.00/06/90 3.5SN OR BX | 249.77 | 100 | 100 | 100 | PCE | P309 | PCB-terminals others | PL | Composants sur CI | PL32 | Blocs de jonction pour CI pas > 10mm | 4008190557607 | 85366990 | RO | Bloc de jonction pour circuit imprimé, 320 V, 24 A, Pas en mm: 5.00, Nombre de pôles: 6, Raccordement à languette, Raccordement soudé THT, 90°, Boîte | 729 | G | 1058 | CCM | 144 | 113 | 65 | MM | 28 |  |  | https://eshop.weidmueller.com/p/9511450000
9511460000 | PCF 5.00/07/90 3.5SN OR BX | 291.4 | 100 | 50 | 50 | PCE | P309 | PCB-terminals others | PL | Composants sur CI | PL32 | Blocs de jonction pour CI pas > 10mm | 4008190557614 | 85366990 | RO | Bloc de jonction pour circuit imprimé, 320 V, 24 A, Pas en mm: 5.00, Nombre de pôles: 7, Raccordement à languette, Raccordement soudé THT, 90°, Boîte | 436 | G | 703 | CCM | 151 | 133 | 35 | MM | 28 |  |  | https://eshop.weidmueller.com/p/9511460000
9511470000 | PCF 5.00/08/90 3.5SN OR BX | 325.59 | 100 | 50 | 50 | PCE | P309 | PCB-terminals others | PL | Composants sur CI | PL32 | Blocs de jonction pour CI pas > 10mm | 4008190557621 | 85366990 | RO | Bloc de jonction pour circuit imprimé, 320 V, 24 A, Pas en mm: 5.00, Nombre de pôles: 8, Raccordement à languette, Raccordement soudé THT, 90°, Boîte | 494 | G | 688 | CCM | 150 | 131 | 35 | MM | 28 |  |  | https://eshop.weidmueller.com/p/9511470000
9511480000 | PCF 5.00/09/90 3.5SN OR BX | 366.3 | 100 | 50 | 50 | PCE | P309 | PCB-terminals others | PL | Composants sur CI | PL32 | Blocs de jonction pour CI pas > 10mm | 4008190557638 | 85366990 | RO | Bloc de jonction pour circuit imprimé, 320 V, 24 A, Pas en mm: 5.00, Nombre de pôles: 9, Raccordement à languette, Raccordement soudé THT, 90°, Boîte | 552 | G | 743 | CCM | 152 | 132 | 37 | MM | 28 |  |  | https://eshop.weidmueller.com/p/9511480000
9511490000 | PCF 5.00/10/90 3.5SN OR BX | 416.41 | 100 | 50 | 50 | PCE | P309 | PCB-terminals others | PL | Composants sur CI | PL32 | Blocs de jonction pour CI pas > 10mm | 4008190557645 | 85366990 | RO | Bloc de jonction pour circuit imprimé, 320 V, 24 A, Pas en mm: 5.00, Nombre de pôles: 10, Raccordement à languette, Raccordement soudé THT, 90°, Boîte | 613 | G | 789.126 | CCM | 151 | 134 | 39 | MM | 28 |  |  | https://eshop.weidmueller.com/p/9511490000
9511500000 | PCF 5.00/11/90 3.5SN OR BX | 447.69 | 100 | 50 | 50 | PCE | P309 | PCB-terminals others | PL | Composants sur CI | PL32 | Blocs de jonction pour CI pas > 10mm | 4008190557652 | 85366990 | RO | Bloc de jonction pour circuit imprimé, 320 V, 24 A, Pas en mm: 5.00, Nombre de pôles: 11, Raccordement à languette, Raccordement soudé THT, 90°, Boîte | 670 | G | 744 | CCM | 151 | 133 | 37 | MM | 28 |  |  | https://eshop.weidmueller.com/p/9511500000
9511510000 | PCF 5.00/12/90 3.5SN OR BX | 499.65 | 100 | 50 | 50 | PCE | P309 | PCB-terminals others | PL | Composants sur CI | PL32 | Blocs de jonction pour CI pas > 10mm | 4008190557669 | 85366990 | RO | Bloc de jonction pour circuit imprimé, 320 V, 24 A, Pas en mm: 5.00, Nombre de pôles: 12, Raccordement à languette, Raccordement soudé THT, 90°, Boîte | 737 | G | 1058 | CCM | 144 | 113 | 65 | MM | 28 |  |  | https://eshop.weidmueller.com/p/9511510000
9511520000 | PCF 5.00/13/90 3.5SN OR BX | 529.09 | 100 | 50 | 50 | PCE | P309 | PCB-terminals others | PL | Composants sur CI | PL32 | Blocs de jonction pour CI pas > 10mm | 4008190557676 | 85366990 | RO | Bloc de jonction pour circuit imprimé, 320 V, 24 A, Pas en mm: 5.00, Nombre de pôles: 13, Raccordement à languette, Raccordement soudé THT, 90°, Boîte | 858.5 | G | 0.001 | CCM | 1 | 1 | 1 | MM | 28 |  |  | https://eshop.weidmueller.com/p/9511520000
9511530000 | PCF 5.00/14/90 3.5SN OR BX | 569.8 | 100 | 50 | 50 | PCE | P309 | PCB-terminals others | PL | Composants sur CI | PL32 | Blocs de jonction pour CI pas > 10mm | 4008190557683 | 85366990 | RO | Bloc de jonction pour circuit imprimé, 320 V, 24 A, Pas en mm: 5.00, Nombre de pôles: 14, Raccordement à languette, Raccordement soudé THT, 90°, Boîte | 923 | G | 0.001 | CCM | 1 | 1 | 1 | MM | 28 |  |  | https://eshop.weidmueller.com/p/9511530000
9511540000 | PCF 5.00/15/90 3.5SN OR BX | 610.48 | 100 | 50 | 50 | PCE | P309 | PCB-terminals others | PL | Composants sur CI | PL32 | Blocs de jonction pour CI pas > 10mm | 4008190557690 | 85366990 | RO | Bloc de jonction pour circuit imprimé, 320 V, 24 A, Pas en mm: 5.00, Nombre de pôles: 15, Raccordement à languette, Raccordement soudé THT, 90°, Boîte | 907 | G | 780 | CCM | 60 | 100 | 130 | MM | 28 |  |  | https://eshop.weidmueller.com/p/9511540000
9511550000 | PCF 5.00/16/90 3.5SN OR BX | 666.23 | 100 | 50 | 50 | PCE | P309 | PCB-terminals others | PL | Composants sur CI | PL32 | Blocs de jonction pour CI pas > 10mm | 4008190557706 | 85366990 | RO | Bloc de jonction pour circuit imprimé, 320 V, 24 A, Pas en mm: 5.00, Nombre de pôles: 16, Raccordement à languette, Raccordement soudé THT, 90°, Boîte | 667 | G | 924 | CCM | 60 | 110 | 140 | MM | 28 |  |  | https://eshop.weidmueller.com/p/9511550000
9511560000 | PCF 5.00/17/90 3.5SN OR BX | 691.92 | 100 | 50 | 50 | PCE | P309 | PCB-terminals others | PL | Composants sur CI | PL32 | Blocs de jonction pour CI pas > 10mm | 4008190557713 | 85366990 | RO | Bloc de jonction pour circuit imprimé, 320 V, 24 A, Pas en mm: 5.00, Nombre de pôles: 17, Raccordement à languette, Raccordement soudé THT, 90°, Boîte | 1034 | G | 924 | CCM | 60 | 110 | 140 | MM | 28 |  |  | https://eshop.weidmueller.com/p/9511560000
9511570000 | PCF 5.00/18/90 3.5SN OR BX | 732.67 | 100 | 50 | 50 | PCE | P309 | PCB-terminals others | PL | Composants sur CI | PL32 | Blocs de jonction pour CI pas > 10mm | 4008190557720 | 85366990 | RO | Bloc de jonction pour circuit imprimé, 320 V, 24 A, Pas en mm: 5.00, Nombre de pôles: 18, Raccordement à languette, Raccordement soudé THT, 90°, Boîte | 1087 | G | 1076.4 | CCM | 144 | 115 | 65 | MM | 28 |  |  | https://eshop.weidmueller.com/p/9511570000
9511580000 | PCF 5.00/19/90 3.5SN OR BX | 773.34 | 100 | 50 | 50 | PCE | P309 | PCB-terminals others | PL | Composants sur CI | PL32 | Blocs de jonction pour CI pas > 10mm | 4008190557737 | 85366990 | RO | Bloc de jonction pour circuit imprimé, 320 V, 24 A, Pas en mm: 5.00, Nombre de pôles: 19, Raccordement à languette, Raccordement soudé THT, 90°, Boîte | 1245.5 | G | 0.001 | CCM | 1 | 1 | 1 | MM | 28 |  |  | https://eshop.weidmueller.com/p/9511580000
9511590000 | PCF 7.50/02/90 3.5SN OR BX | 84.65 | 100 | 100 | 100 | PCE | P309 | PCB-terminals others | PL | Composants sur CI | PL32 | Blocs de jonction pour CI pas > 10mm | 4008190557744 | 85366990 | RO | Bloc de jonction pour circuit imprimé, 690 V, 24 A, Pas en mm: 7.50, Nombre de pôles: 2, Raccordement à languette, Raccordement soudé THT, 90°, Boîte | 259 | G | 422.38 | CCM | 125 | 109 | 31 | MM | 28 |  |  | https://eshop.weidmueller.com/p/9511590000
9511600000 | PCF 7.50/03/90 3.5SN OR BX | 126.98 | 100 | 100 | 100 | PCE | P309 | PCB-terminals others | PL | Composants sur CI | PL32 | Blocs de jonction pour CI pas > 10mm | 4008190557751 | 85366990 | RO | Bloc de jonction pour circuit imprimé, 690 V, 24 A, Pas en mm: 7.50, Nombre de pôles: 3, Raccordement à languette, Raccordement soudé THT, 90°, Boîte | 391 | G | 764 | CCM | 151 | 133 | 38 | MM | 28 |  |  | https://eshop.weidmueller.com/p/9511600000
9511610000 | PCF 7.50/04/90 3.5SN OR BX | 169.35 | 100 | 100 | 100 | PCE | P309 | PCB-terminals others | PL | Composants sur CI | PL32 | Blocs de jonction pour CI pas > 10mm | 4008190557768 | 85366990 | RO | Bloc de jonction pour circuit imprimé, 690 V, 24 A, Pas en mm: 7.50, Nombre de pôles: 4, Raccordement à languette, Raccordement soudé THT, 90°, Boîte | 521 | G | 1077 | CCM | 144 | 115 | 65 | MM | 28 |  |  | https://eshop.weidmueller.com/p/9511610000
9511620000 | PCF 7.50/05/90 3.5SN OR BX | 211.66 | 100 | 100 | 100 | PCE | P309 | PCB-terminals others | PL | Composants sur CI | PL32 | Blocs de jonction pour CI pas > 10mm | 4008190557775 | 85366990 | RO | Bloc de jonction pour circuit imprimé, 690 V, 24 A, Pas en mm: 7.50, Nombre de pôles: 5, Raccordement à languette, Raccordement soudé THT, 90°, Boîte | 650 | G | 1058 | CCM | 144 | 113 | 65 | MM | 28 |  |  | https://eshop.weidmueller.com/p/9511620000
9511630000 | PCF 7.50/06/90 3.5SN OR BX | 253.97 | 100 | 100 | 100 | PCE | P309 | PCB-terminals others | PL | Composants sur CI | PL32 | Blocs de jonction pour CI pas > 10mm | 4008190557782 | 85366990 | RO | Bloc de jonction pour circuit imprimé, 690 V, 24 A, Pas en mm: 7.50, Nombre de pôles: 6, Raccordement à languette, Raccordement soudé THT, 90°, Boîte | 775 | G | 1040 | CCM | 145 | 112 | 64 | MM | 63 |  |  | https://eshop.weidmueller.com/p/9511630000
9511640000 | PCF 7.50/07/90 3.5SN OR BX | 296.3 | 100 | 50 | 50 | PCE | P309 | PCB-terminals others | PL | Composants sur CI | PL32 | Blocs de jonction pour CI pas > 10mm | 4008190557799 | 85366990 | RO | Bloc de jonction pour circuit imprimé, 690 V, 24 A, Pas en mm: 7.50, Nombre de pôles: 7, Raccordement à languette, Raccordement soudé THT, 90°, Boîte | 458 | G | 718 | CCM | 151 | 132 | 36 | MM | 28 |  |  | https://eshop.weidmueller.com/p/9511640000
9511650000 | PCF 7.50/08/90 3.5SN OR BX | 338.65 | 100 | 50 | 50 | PCE | P309 | PCB-terminals others | PL | Composants sur CI | PL32 | Blocs de jonction pour CI pas > 10mm | 4008190557805 | 85366990 | RO | Bloc de jonction pour circuit imprimé, 690 V, 24 A, Pas en mm: 7.50, Nombre de pôles: 8, Raccordement à languette, Raccordement soudé THT, 90°, Boîte | 529 | G | 1042 | CCM | 144 | 113 | 64 | MM | 28 |  |  | https://eshop.weidmueller.com/p/9511650000
9511660000 | PCF 7.50/10/90 3.5SN OR BX | 423.29 | 100 | 50 | 50 | PCE | P309 | PCB-terminals others | PL | Composants sur CI | PL32 | Blocs de jonction pour CI pas > 10mm | 4008190557812 | 85366990 | RO | Bloc de jonction pour circuit imprimé, 690 V, 24 A, Pas en mm: 7.50, Nombre de pôles: 10, Raccordement à languette, Raccordement soudé THT, 90°, Boîte | 655 | G | 1049 | CCM | 145 | 113 | 64 | MM | 28 |  |  | https://eshop.weidmueller.com/p/9511660000
9511670000 | PCF 7.50/11/90 3.5SN OR BX | 465.64 | 100 | 50 | 50 | PCE | P309 | PCB-terminals others | PL | Composants sur CI | PL32 | Blocs de jonction pour CI pas > 10mm | 4008190557829 | 85366990 | RO | Bloc de jonction pour circuit imprimé, 690 V, 24 A, Pas en mm: 7.50, Nombre de pôles: 11, Raccordement à languette, Raccordement soudé THT, 90°, Boîte | 716 | G | 1113 | CCM | 144 | 112 | 69 | MM | 28 |  |  | https://eshop.weidmueller.com/p/9511670000
9511680000 | PCF 7.50/12/90 3.5SN OR BX | 507.92 | 100 | 50 | 50 | PCE | P309 | PCB-terminals others | PL | Composants sur CI | PL32 | Blocs de jonction pour CI pas > 10mm | 4008190557836 | 85366990 | RO | Bloc de jonction pour circuit imprimé, 690 V, 24 A, Pas en mm: 7.50, Nombre de pôles: 12, Raccordement à languette, Raccordement soudé THT, 90°, Boîte | 783 | G | 1188 | CCM | 194 | 136 | 45 | MM | 28 |  |  | https://eshop.weidmueller.com/p/9511680000
9511690000 | PCF 7.50/13/90 3.5SN OR BX | 550.32 | 100 | 50 | 50 | PCE | P309 | PCB-terminals others | PL | Composants sur CI | PL32 | Blocs de jonction pour CI pas > 10mm | 4008190557843 | 85366990 | RO | Bloc de jonction pour circuit imprimé, 690 V, 24 A, Pas en mm: 7.50, Nombre de pôles: 13, Raccordement à languette, Raccordement soudé THT, 90°, Boîte | 958.5 | G | 0.001 | CCM | 1 | 1 | 1 | MM | 28 |  |  | https://eshop.weidmueller.com/p/9511690000
9511700000 | PCF 10.00/02/90 3.5SN OR BX | 89.96 | 100 | 100 | 100 | PCE | P309 | PCB-terminals others | PL | Composants sur CI | PL32 | Blocs de jonction pour CI pas > 10mm | 4008190557850 | 85366990 | RO | Bloc de jonction pour circuit imprimé, 690 V, 24 A, Pas en mm: 10.00, Nombre de pôles: 2, Raccordement à languette, Raccordement soudé THT, 90°, Boîte | 272 | G | 592 | CCM | 140 | 66 | 64 | MM | 21 |  |  | https://eshop.weidmueller.com/p/9511700000
9511710000 | PCF 10.00/03/90 3.5SN OR BX | 134.89 | 100 | 100 | 100 | PCE | P309 | PCB-terminals others | PL | Composants sur CI | PL32 | Blocs de jonction pour CI pas > 10mm | 4008190557867 | 85369010 | RO | Bloc de jonction pour circuit imprimé, 690 V, 24 A, Pas en mm: 10.00, Nombre de pôles: 3, Raccordement à languette, Raccordement soudé THT, 90°, Boîte | 407 | G | 1018 | CCM | 126 | 95 | 85 | MM | 28 |  |  | https://eshop.weidmueller.com/p/9511710000
9511720000 | PCF 10.00/04/90 3.5SN OR BX | 179.87 | 100 | 100 | 100 | PCE | P309 | PCB-terminals others | PL | Composants sur CI | PL32 | Blocs de jonction pour CI pas > 10mm | 4008190557874 | 85366990 | RO | Bloc de jonction pour circuit imprimé, 690 V, 24 A, Pas en mm: 10.00, Nombre de pôles: 4, Raccordement à languette, Raccordement soudé THT, 90°, Boîte | 545 | G | 1058 | CCM | 143 | 112 | 66 | MM | 28 |  |  | https://eshop.weidmueller.com/p/9511720000
9511730000 | PCF 10.00/05/90 3.5SN OR BX | 224.83 | 100 | 100 | 100 | PCE | P309 | PCB-terminals others | PL | Composants sur CI | PL32 | Blocs de jonction pour CI pas > 10mm | 4008190557881 | 85366990 | RO | Bloc de jonction pour circuit imprimé, 690 V, 24 A, Pas en mm: 10.00, Nombre de pôles: 5, Raccordement à languette, Raccordement soudé THT, 90°, Boîte | 679 | G | 1042 | CCM | 144 | 113 | 64 | MM | 28 |  |  | https://eshop.weidmueller.com/p/9511730000
9511740000 | PCF 10.00/06/90 3.5SN OR BX | 269.81 | 100 | 100 | 100 | PCE | P309 | PCB-terminals others | PL | Composants sur CI | PL32 | Blocs de jonction pour CI pas > 10mm | 4008190557898 | 85366990 | RO | Bloc de jonction pour circuit imprimé, 690 V, 24 A, Pas en mm: 10.00, Nombre de pôles: 6, Raccordement à languette, Raccordement soudé THT, 90°, Boîte | 813 | G | 1123 | CCM | 144 | 113 | 69 | MM | 28 |  |  | https://eshop.weidmueller.com/p/9511740000
9511750000 | PCF 10.00/07/90 3.5SN OR BX | 307.69 | 100 | 50 | 50 | PCE | P309 | PCB-terminals others | PL | Composants sur CI | PL32 | Blocs de jonction pour CI pas > 10mm | 4008190557904 | 85366990 | RO | Bloc de jonction pour circuit imprimé, 690 V, 24 A, Pas en mm: 10.00, Nombre de pôles: 7, Raccordement à languette, Raccordement soudé THT, 90°, Boîte | 487 | G | 1049 | CCM | 144 | 112 | 65 | MM | 28 |  |  | https://eshop.weidmueller.com/p/9511750000
9511760000 | PCF 10.00/08/90 3.5SN OR BX | 351.63 | 100 | 50 | 50 | PCE | P309 | PCB-terminals others | PL | Composants sur CI | PL32 | Blocs de jonction pour CI pas > 10mm | 4008190557911 | 85366990 | RO | Bloc de jonction pour circuit imprimé, 690 V, 24 A, Pas en mm: 10.00, Nombre de pôles: 8, Raccordement à languette, Raccordement soudé THT, 90°, Boîte | 553 | G | 1058 | CCM | 144 | 113 | 65 | MM | 63 |  |  | https://eshop.weidmueller.com/p/9511760000
9511770000 | PCF 10.00/09/90 3.5SN OR BX | 395.63 | 100 | 50 | 50 | PCE | P309 | PCB-terminals others | PL | Composants sur CI | PL32 | Blocs de jonction pour CI pas > 10mm | 4008190557928 | 85366990 | RO | Bloc de jonction pour circuit imprimé, 690 V, 24 A, Pas en mm: 10.00, Nombre de pôles: 9, Raccordement à languette, Raccordement soudé THT, 90°, Boîte | 621 | G | 1049 | CCM | 144 | 112 | 65 | MM | 63 |  |  | https://eshop.weidmueller.com/p/9511770000
9511780000 | PCF 10.00/10/90 3.5SN OR BX | 449.7 | 100 | 50 | 50 | PCE | P309 | PCB-terminals others | PL | Composants sur CI | PL32 | Blocs de jonction pour CI pas > 10mm | 4008190557935 | 85366990 | RO | Bloc de jonction pour circuit imprimé, 690 V, 24 A, Pas en mm: 10.00, Nombre de pôles: 10, Raccordement à languette, Raccordement soudé THT, 90°, Boît | 689 | G | 1033 | CCM | 144 | 112 | 64 | MM | 21 |  |  | https://eshop.weidmueller.com/p/9511780000
9511790000 | PCF 5.00/02/135 3.5SN OR BX | 83.3 | 100 | 100 | 100 | PCE | P309 | PCB-terminals others | PL | Composants sur CI | PL32 | Blocs de jonction pour CI pas > 10mm | 4008190557942 | 85366990 | RO | Bloc de jonction pour circuit imprimé, 320 V, 24 A, Pas en mm: 5.00, Nombre de pôles: 2, Raccordement à languette, Raccordement soudé THT, 135°, Boîte | 230 | G | 774 | CCM | 129 | 120 | 50 | MM | 28 |  |  | https://eshop.weidmueller.com/p/9511790000
9511800000 | PCF 5.00/03/135 3.5SN OR BX | 124.87 | 100 | 100 | 100 | PCE | P309 | PCB-terminals others | PL | Composants sur CI | PL32 | Blocs de jonction pour CI pas > 10mm | 4008190557959 | 85366990 | CN | Bloc de jonction pour circuit imprimé, 320 V, 24 A, Pas en mm: 5.00, Nombre de pôles: 3, Raccordement à languette, Raccordement soudé THT, 135°, Boîte | 330 | G | 741 | CCM | 168 | 116 | 38 | MM | 28 |  |  | https://eshop.weidmueller.com/p/9511800000
9511810000 | PCF 5.00/04/135 3.5SN OR BX | 162.8 | 100 | 100 | 100 | PCE | P309 | PCB-terminals others | PL | Composants sur CI | PL32 | Blocs de jonction pour CI pas > 10mm | 4008190557966 | 85366990 | RO | Bloc de jonction pour circuit imprimé, 320 V, 24 A, Pas en mm: 5.00, Nombre de pôles: 4, Raccordement à languette, Raccordement soudé THT, 135°, Boîte | 432 | G | 703 | CCM | 152 | 132 | 35 | MM | 28 |  |  | https://eshop.weidmueller.com/p/9511810000
9511820000 | PCF 5.00/05/135 3.5SN OR BX | 203.53 | 100 | 100 | 100 | PCE | P309 | PCB-terminals others | PL | Composants sur CI | PL32 | Blocs de jonction pour CI pas > 10mm | 4008190557973 | 85366990 | RO | Bloc de jonction pour circuit imprimé, 320 V, 24 A, Pas en mm: 5.00, Nombre de pôles: 5, Raccordement à languette, Raccordement soudé THT, 135°, Boîte | 542 | G | 1026 | CCM | 143 | 112 | 64 | MM | 28 |  |  | https://eshop.weidmueller.com/p/9511820000
9511830000 | PCF 5.00/06/135 3.5SN OR BX | 244.25 | 100 | 100 | 100 | PCE | P309 | PCB-terminals others | PL | Composants sur CI | PL32 | Blocs de jonction pour CI pas > 10mm | 4008190557980 | 85366990 | RO | Bloc de jonction pour circuit imprimé, 320 V, 24 A, Pas en mm: 5.00, Nombre de pôles: 6, Raccordement à languette, Raccordement soudé THT, 135°, Boîte | 638 | G | 1049 | CCM | 144 | 112 | 65 | MM | 28 |  |  | https://eshop.weidmueller.com/p/9511830000
9511840000 | PCF 5.00/07/135 3.5SN OR BX | 284.92 | 100 | 50 | 50 | PCE | P309 | PCB-terminals others | PL | Composants sur CI | PL32 | Blocs de jonction pour CI pas > 10mm | 4008190557997 | 85366990 | RO | Bloc de jonction pour circuit imprimé, 320 V, 24 A, Pas en mm: 5.00, Nombre de pôles: 7, Raccordement à languette, Raccordement soudé THT, 135°, Boîte | 378 | G | 708 | CCM | 150 | 131 | 36 | MM | 28 |  |  | https://eshop.weidmueller.com/p/9511840000
9511850000 | PCF 5.00/08/135 3.5SN OR BX | 325.59 | 100 | 50 | 50 | PCE | P309 | PCB-terminals others | PL | Composants sur CI | PL32 | Blocs de jonction pour CI pas > 10mm | 4008190558000 | 85366990 | RO | Bloc de jonction pour circuit imprimé, 320 V, 24 A, Pas en mm: 5.00, Nombre de pôles: 8, Raccordement à languette, Raccordement soudé THT, 135°, Boîte | 430 | G | 688 | CCM | 150 | 131 | 35 | MM | 28 |  |  | https://eshop.weidmueller.com/p/9511850000
9511860000 | PCF 5.00/09/135 3.5SN OR BX | 366.3 | 100 | 50 | 50 | PCE | P309 | PCB-terminals others | PL | Composants sur CI | PL32 | Blocs de jonction pour CI pas > 10mm | 4008190558017 | 85366990 | RO | Bloc de jonction pour circuit imprimé, 320 V, 24 A, Pas en mm: 5.00, Nombre de pôles: 9, Raccordement à languette, Raccordement soudé THT, 135°, Boîte | 480 | G | 693 | CCM | 150 | 132 | 35 | MM | 28 |  |  | https://eshop.weidmueller.com/p/9511860000
9511870000 | PCF 5.00/10/135 3.5SN OR BX | 406.98 | 100 | 50 | 50 | PCE | P309 | PCB-terminals others | PL | Composants sur CI | PL32 | Blocs de jonction pour CI pas > 10mm | 4008190558024 | 85366990 | RO | Bloc de jonction pour circuit imprimé, 320 V, 24 A, Pas en mm: 5.00, Nombre de pôles: 10, Raccordement à languette, Raccordement soudé THT, 135°, Boît | 556 | G | 640 | CCM | 40 | 100 | 160 | MM | 28 |  |  | https://eshop.weidmueller.com/p/9511870000
9511880000 | PCF 5.00/11/135 3.5SN OR BX | 447.69 | 100 | 50 | 50 | PCE | P309 | PCB-terminals others | PL | Composants sur CI | PL32 | Blocs de jonction pour CI pas > 10mm | 4008190558031 | 85366990 | RO | Bloc de jonction pour circuit imprimé, 320 V, 24 A, Pas en mm: 5.00, Nombre de pôles: 11, Raccordement à languette, Raccordement soudé THT, 135°, Boît | 582 | G | 704 | CCM | 150 | 134 | 35 | MM | 28 |  |  | https://eshop.weidmueller.com/p/9511880000
9511890000 | PCF 5.00/12/135 3.5SN OR BX | 488.41 | 100 | 50 | 50 | PCE | P309 | PCB-terminals others | PL | Composants sur CI | PL32 | Blocs de jonction pour CI pas > 10mm | 4008190558048 | 85366990 | RO | Bloc de jonction pour circuit imprimé, 320 V, 24 A, Pas en mm: 5.00, Nombre de pôles: 12, Raccordement à languette, Raccordement soudé THT, 135°, Boît | 639 | G | 1058 | CCM | 144 | 113 | 65 | MM | 28 |  |  | https://eshop.weidmueller.com/p/9511890000
9511900000 | PCF 5.00/13/135 3.5SN OR BX | 529.09 | 100 | 50 | 50 | PCE | P309 | PCB-terminals others | PL | Composants sur CI | PL32 | Blocs de jonction pour CI pas > 10mm | 4008190558055 | 85366990 | RO | Bloc de jonction pour circuit imprimé, 320 V, 24 A, Pas en mm: 5.00, Nombre de pôles: 13, Raccordement à languette, Raccordement soudé THT, 135°, Boît | 741.5 | G | 0.001 | CCM | 1 | 1 | 1 | MM | 28 |  |  | https://eshop.weidmueller.com/p/9511900000
9511910000 | PCF 5.00/14/135 3.5SN OR BX | 569.8 | 100 | 50 | 50 | PCE | P309 | PCB-terminals others | PL | Composants sur CI | PL32 | Blocs de jonction pour CI pas > 10mm | 4008190558062 | 85366990 | RO | Bloc de jonction pour circuit imprimé, 320 V, 24 A, Pas en mm: 5.00, Nombre de pôles: 14, Raccordement à languette, Raccordement soudé THT, 135°, Boît | 797 | G | 0.001 | CCM | 1 | 1 | 1 | MM | 28 |  |  | https://eshop.weidmueller.com/p/9511910000
9511920000 | PCF 5.00/15/135 3.5SN OR BX | 610.48 | 100 | 50 | 50 | PCE | P309 | PCB-terminals others | PL | Composants sur CI | PL32 | Blocs de jonction pour CI pas > 10mm | 4008190558079 | 85366990 | RO | Bloc de jonction pour circuit imprimé, 320 V, 24 A, Pas en mm: 5.00, Nombre de pôles: 15, Raccordement à languette, Raccordement soudé THT, 135°, Boît | 852.5 | G | 0.001 | CCM | 1 | 1 | 1 | MM | 28 |  |  | https://eshop.weidmueller.com/p/9511920000
9511930000 | PCF 5.00/16/135 3.5SN OR BX | 651.25 | 100 | 50 | 50 | PCE | P309 | PCB-terminals others | PL | Composants sur CI | PL32 | Blocs de jonction pour CI pas > 10mm | 4008190558086 | 85366990 | RO | Bloc de jonction pour circuit imprimé, 320 V, 24 A, Pas en mm: 5.00, Nombre de pôles: 16, Raccordement à languette, Raccordement soudé THT, 135°, Boît | 908 | G | 0.001 | CCM | 1 | 1 | 1 | MM | 28 |  |  | https://eshop.weidmueller.com/p/9511930000
9511940000 | PCF 5.00/17/135 3.5SN OR BX | 691.92 | 100 | 50 | 50 | PCE | P309 | PCB-terminals others | PL | Composants sur CI | PL32 | Blocs de jonction pour CI pas > 10mm | 4008190558093 | 85366990 | RO | Bloc de jonction pour circuit imprimé, 320 V, 24 A, Pas en mm: 5.00, Nombre de pôles: 17, Raccordement à languette, Raccordement soudé THT, 135°, Boît | 963.5 | G | 0.001 | CCM | 1 | 1 | 1 | MM | 28 |  |  | https://eshop.weidmueller.com/p/9511940000
9511950000 | PCF 5.00/18/135 3.5SN OR BX | 732.67 | 100 | 50 | 50 | PCE | P309 | PCB-terminals others | PL | Composants sur CI | PL32 | Blocs de jonction pour CI pas > 10mm | 4008190558109 | 85366990 | RO | Bloc de jonction pour circuit imprimé, 320 V, 24 A, Pas en mm: 5.00, Nombre de pôles: 18, Raccordement à languette, Raccordement soudé THT, 135°, Boît | 1019 | G | 0.001 | CCM | 1 | 1 | 1 | MM | 28 |  |  | https://eshop.weidmueller.com/p/9511950000
9511960000 | PCF 5.00/19/135 3.5SN OR BX | 773.34 | 100 | 50 | 50 | PCE | P309 | PCB-terminals others | PL | Composants sur CI | PL32 | Blocs de jonction pour CI pas > 10mm | 4008190558116 | 85366990 | RO | Bloc de jonction pour circuit imprimé, 320 V, 24 A, Pas en mm: 5.00, Nombre de pôles: 19, Raccordement à languette, Raccordement soudé THT, 135°, Boît | 1074.5 | G | 0.001 | CCM | 1 | 1 | 1 | MM | 28 |  |  | https://eshop.weidmueller.com/p/9511960000
9511970000 | PCF 7.50/02/135 3.5SN OR BX | 84.65 | 100 | 100 | 100 | PCE | P309 | PCB-terminals others | PL | Composants sur CI | PL32 | Blocs de jonction pour CI pas > 10mm | 4008190558123 | 85366990 | RO | Bloc de jonction pour circuit imprimé, 690 V, 24 A, Pas en mm: 7.50, Nombre de pôles: 2, Raccordement à languette, Raccordement soudé THT, 135°, Boîte | 230 | G | 447.552 | CCM | 126 | 111 | 32 | MM | 28 |  |  | https://eshop.weidmueller.com/p/9511970000
9511980000 | PCF 7.50/03/135 3.5SN OR BX | 126.98 | 100 | 100 | 100 | PCE | P309 | PCB-terminals others | PL | Composants sur CI | PL32 | Blocs de jonction pour CI pas > 10mm | 4008190558130 | 85366990 | RO | Bloc de jonction pour circuit imprimé, 690 V, 24 A, Pas en mm: 7.50, Nombre de pôles: 3, Raccordement à languette, Raccordement soudé THT, 135°, Boîte | 342 | G | 723 | CCM | 152 | 132 | 36 | MM | 28 |  |  | https://eshop.weidmueller.com/p/9511980000
9511990000 | PCF 7.50/04/135 3.5SN OR BX | 169.35 | 100 | 100 | 100 | PCE | P309 | PCB-terminals others | PL | Composants sur CI | PL32 | Blocs de jonction pour CI pas > 10mm | 4008190558147 | 85366990 | RO | Bloc de jonction pour circuit imprimé, 690 V, 24 A, Pas en mm: 7.50, Nombre de pôles: 4, Raccordement à languette, Raccordement soudé THT, 135°, Boîte | 451 | G | 698 | CCM | 151 | 132 | 35 | MM | 28 |  |  | https://eshop.weidmueller.com/p/9511990000
9512000000 | PCF 7.50/05/135 3.5SN OR BX | 211.66 | 100 | 100 | 100 | PCE | P309 | PCB-terminals others | PL | Composants sur CI | PL32 | Blocs de jonction pour CI pas > 10mm | 4008190558154 | 85366990 | RO | Bloc de jonction pour circuit imprimé, 690 V, 24 A, Pas en mm: 7.50, Nombre de pôles: 5, Raccordement à languette, Raccordement soudé THT, 135°, Boîte | 572 | G | 1049 | CCM | 144 | 112 | 65 | MM | 28 |  |  | https://eshop.weidmueller.com/p/9512000000
9512010000 | PCF 7.50/06/135 3.5SN OR BX | 253.97 | 100 | 100 | 100 | PCE | P309 | PCB-terminals others | PL | Composants sur CI | PL32 | Blocs de jonction pour CI pas > 10mm | 4008190558161 | 85366990 | RO | Bloc de jonction pour circuit imprimé, 690 V, 24 A, Pas en mm: 7.50, Nombre de pôles: 6, Raccordement à languette, Raccordement soudé THT, 135°, Boîte | 675 | G | 1058 | CCM | 144 | 113 | 65 | MM | 28 |  |  | https://eshop.weidmueller.com/p/9512010000
9512020000 | PCF 7.50/07/135 3.5SN OR BX | 296.3 | 100 | 50 | 50 | PCE | P309 | PCB-terminals others | PL | Composants sur CI | PL32 | Blocs de jonction pour CI pas > 10mm | 4008190558178 | 85366990 | RO | Bloc de jonction pour circuit imprimé, 690 V, 24 A, Pas en mm: 7.50, Nombre de pôles: 7, Raccordement à languette, Raccordement soudé THT, 135°, Boîte | 402 | G | 698 | CCM | 151 | 132 | 35 | MM | 28 |  |  | https://eshop.weidmueller.com/p/9512020000
9512030000 | PCF 7.50/08/135 3.5SN OR BX | 338.65 | 100 | 50 | 50 | PCE | P309 | PCB-terminals others | PL | Composants sur CI | PL32 | Blocs de jonction pour CI pas > 10mm | 4008190558185 | 85366990 | RO | Bloc de jonction pour circuit imprimé, 690 V, 24 A, Pas en mm: 7.50, Nombre de pôles: 8, Raccordement à languette, Raccordement soudé THT, 135°, Boîte | 464 | G | 1058 | CCM | 144 | 113 | 65 | MM | 28 |  |  | https://eshop.weidmueller.com/p/9512030000
9512040000 | PCF 7.50/09/135 3.5SN OR BX | 380.94 | 100 | 50 | 50 | PCE | P309 | PCB-terminals others | PL | Composants sur CI | PL32 | Blocs de jonction pour CI pas > 10mm | 4008190558192 | 85366990 | RO | Bloc de jonction pour circuit imprimé, 690 V, 24 A, Pas en mm: 7.50, Nombre de pôles: 9, Raccordement à languette, Raccordement soudé THT, 135°, Boîte | 518 | G | 1068 | CCM | 144 | 114 | 65 | MM | 28 |  |  | https://eshop.weidmueller.com/p/9512040000
9512050000 | PCF 7.50/10/135 3.5SN OR BX | 424.1 | 100 | 50 | 50 | PCE | P309 | PCB-terminals others | PL | Composants sur CI | PL32 | Blocs de jonction pour CI pas > 10mm | 4008190558208 | 85366990 | RO | Bloc de jonction pour circuit imprimé, 690 V, 24 A, Pas en mm: 7.50, Nombre de pôles: 10, Raccordement à languette, Raccordement soudé THT, 135°, Boît | 571 | G | 1049 | CCM | 144 | 112 | 65 | MM | 28 |  |  | https://eshop.weidmueller.com/p/9512050000
9512060000 | PCF 7.50/11/135 3.5SN OR BX | 465.64 | 100 | 50 | 50 | PCE | P309 | PCB-terminals others | PL | Composants sur CI | PL32 | Blocs de jonction pour CI pas > 10mm | 4008190558215 | 85366990 | RO | Bloc de jonction pour circuit imprimé, 690 V, 24 A, Pas en mm: 7.50, Nombre de pôles: 11, Raccordement à languette, Raccordement soudé THT, 135°, Boît | 628 | G | 1066 | CCM | 145 | 113 | 65 | MM | 28 |  |  | https://eshop.weidmueller.com/p/9512060000
9512070000 | PCF 7.50/12/135 3.5SN OR BX | 507.92 | 100 | 50 | 50 | PCE | P309 | PCB-terminals others | PL | Composants sur CI | PL32 | Blocs de jonction pour CI pas > 10mm | 4008190558222 | 85366990 | RO | Bloc de jonction pour circuit imprimé, 690 V, 24 A, Pas en mm: 7.50, Nombre de pôles: 12, Raccordement à languette, Raccordement soudé THT, 135°, Boît | 687 | G | 1158 | CCM | 192 | 137 | 44 | MM | 28 |  |  | https://eshop.weidmueller.com/p/9512070000
9512080000 | PCF 7.50/13/135 3.5SN OR BX | 550.32 | 100 | 18 | 18 | PCE | P309 | PCB-terminals others | PL | Composants sur CI | PL32 | Blocs de jonction pour CI pas > 10mm | 4008190558239 | 85366990 | RO | Bloc de jonction pour circuit imprimé, 690 V, 24 A, Pas en mm: 7.50, Nombre de pôles: 13, Raccordement à languette, Raccordement soudé THT, 135°, Boît | 296.118 | G | 0.001 | CCM | 1 | 1 | 1 | MM | 28 |  |  | https://eshop.weidmueller.com/p/9512080000
9512090000 | PCF 10.00/02/135 3.5SN OR BX | 89.96 | 100 | 100 | 100 | PCE | P309 | PCB-terminals others | PL | Composants sur CI | PL32 | Blocs de jonction pour CI pas > 10mm | 4008190558246 | 85366990 | RO | Bloc de jonction pour circuit imprimé, 690 V, 24 A, Pas en mm: 10.00, Nombre de pôles: 2, Raccordement à languette, Raccordement soudé THT, 135°, Boît | 239 | G | 570 | CCM | 146 | 65 | 60 | MM | 28 |  |  | https://eshop.weidmueller.com/p/9512090000
9512100000 | PCF 10.00/03/135 3.5SN OR BX | 134.89 | 100 | 100 | 100 | PCE | P309 | PCB-terminals others | PL | Composants sur CI | PL32 | Blocs de jonction pour CI pas > 10mm | 4008190558253 | 85366990 | RO | Bloc de jonction pour circuit imprimé, 690 V, 24 A, Pas en mm: 10.00, Nombre de pôles: 3, Raccordement à languette, Raccordement soudé THT, 135°, Boît | 357 | G | 733 | CCM | 150 | 132 | 37 | MM | 28 |  |  | https://eshop.weidmueller.com/p/9512100000
9512110000 | PCF 10.00/04/135 3.5SN OR BX | 179.87 | 100 | 100 | 100 | PCE | P309 | PCB-terminals others | PL | Composants sur CI | PL32 | Blocs de jonction pour CI pas > 10mm | 4008190558260 | 85366990 | RO | Bloc de jonction pour circuit imprimé, 690 V, 24 A, Pas en mm: 10.00, Nombre de pôles: 4, Raccordement à languette, Raccordement soudé THT, 135°, Boît | 482 | G | 1091 | CCM | 145 | 114 | 66 | MM | 28 |  |  | https://eshop.weidmueller.com/p/9512110000
9512120000 | PCF 10.00/05/135 3.5SN OR BX | 224.83 | 100 | 100 | 100 | PCE | P309 | PCB-terminals others | PL | Composants sur CI | PL32 | Blocs de jonction pour CI pas > 10mm | 4008190558277 | 85366990 | RO | Bloc de jonction pour circuit imprimé, 690 V, 24 A, Pas en mm: 10.00, Nombre de pôles: 5, Raccordement à languette, Raccordement soudé THT, 135°, Boît | 596 | G | 1049 | CCM | 144 | 112 | 65 | MM | 28 |  |  | https://eshop.weidmueller.com/p/9512120000
9512130000 | PCF 10.00/06/135 3.5SN OR BX | 263.74 | 100 | 100 | 100 | PCE | P309 | PCB-terminals others | PL | Composants sur CI | PL32 | Blocs de jonction pour CI pas > 10mm | 4008190558284 | 85366990 | RO | Bloc de jonction pour circuit imprimé, 690 V, 24 A, Pas en mm: 10.00, Nombre de pôles: 6, Raccordement à languette, Raccordement soudé THT, 135°, Boît | 716 | G | 1103 | CCM | 144 | 116 | 66 | MM | 28 |  |  | https://eshop.weidmueller.com/p/9512130000
9512140000 | PCF 10.00/07/135 3.5SN OR BX | 307.69 | 100 | 50 | 50 | PCE | P309 | PCB-terminals others | PL | Composants sur CI | PL32 | Blocs de jonction pour CI pas > 10mm | 4008190558291 | 85366990 | RO | Bloc de jonction pour circuit imprimé, 690 V, 24 A, Pas en mm: 10.00, Nombre de pôles: 7, Raccordement à languette, Raccordement soudé THT, 135°, Boît | 432 | G | 1085 | CCM | 150 | 113 | 64 | MM | 28 |  |  | https://eshop.weidmueller.com/p/9512140000
9512150000 | PCF 10.00/08/135 3.5SN OR BX | 359.71 | 100 | 50 | 50 | PCE | P309 | PCB-terminals others | PL | Composants sur CI | PL32 | Blocs de jonction pour CI pas > 10mm | 4008190558307 | 85366990 | RO | Bloc de jonction pour circuit imprimé, 690 V, 24 A, Pas en mm: 10.00, Nombre de pôles: 8, Raccordement à languette, Raccordement soudé THT, 135°, Boît | 493 | G | 1077 | CCM | 144 | 115 | 65 | MM | 35 |  |  | https://eshop.weidmueller.com/p/9512150000
9512160000 | PCF 10.00/09/135 3.5SN OR BX | 395.63 | 100 | 50 | 50 | PCE | P309 | PCB-terminals others | PL | Composants sur CI | PL32 | Blocs de jonction pour CI pas > 10mm | 4008190558314 | 85366990 | RO | Bloc de jonction pour circuit imprimé, 690 V, 24 A, Pas en mm: 10.00, Nombre de pôles: 9, Raccordement à languette, Raccordement soudé THT, 135°, Boît | 548 | G | 1082 | CCM | 145 | 113 | 66 | MM | 63 |  |  | https://eshop.weidmueller.com/p/9512160000
9512170000 | PCF 10.00/10/135 3.5SN OR BX | 439.6 | 100 | 50 | 50 | PCE | P309 | PCB-terminals others | PL | Composants sur CI | PL32 | Blocs de jonction pour CI pas > 10mm | 4008190558321 | 85366990 | RO | Bloc de jonction pour circuit imprimé, 690 V, 24 A, Pas en mm: 10.00, Nombre de pôles: 10, Raccordement à languette, Raccordement soudé THT, 135°, Boî | 607 | G | 1049 | CCM | 144 | 112 | 65 | MM | 63 |  |  | https://eshop.weidmueller.com/p/9512170000
9512180000 | PCF 7.50/09/90 3.5SN OR BX | 380.94 | 100 | 50 | 50 | PCE | P309 | PCB-terminals others | PL | Composants sur CI | PL32 | Blocs de jonction pour CI pas > 10mm | 4008190558338 | 85366990 | RO | Bloc de jonction pour circuit imprimé, 690 V, 24 A, Pas en mm: 7.50, Nombre de pôles: 9, Raccordement à languette, Raccordement soudé THT, 90°, Boîte | 585 | G | 698 | CCM | 151 | 132 | 35 | MM | 28 |  |  | https://eshop.weidmueller.com/p/9512180000
9512190000 | WDU 70N/35 | 1520.8406 | 100 | 10 | 10 | PCE | P110 | Terminals W series | PT | Blocs de Jonction | PT10 | Série W -blocs de jonction à raccordment vissé | 4008190403874 | 85369010 | RO | Borne traversant, Raccordement vissé, Beige foncé, 70 mm², 192 A, 1000 V, Nombre de raccordements: 2, Nombre d'étages: 1, TS 35, V-0, Wemid, 130 °C | 1271 | G | 1920.96 | CCM | 184 | 116 | 90 | MM | 7 |  |  | https://eshop.weidmueller.com/p/9512190000
9512200000 | WPE 70N/35 | 3647.3 | 100 | 10 | 10 | PCE | P110 | Terminals W series | PT | Blocs de Jonction | PT10 | Série W -blocs de jonction à raccordment vissé | 4008190403881 | 85369010 | RO | Borne de protection, Raccordement vissé, Vert/jaune, 70 mm², 1000 V, Nombre de raccordements: 2, Nombre d'étages: 1, TS 35, V-0, Wemid | 1746 | G | 1860.545 | CCM | 185 | 113 | 89 | MM | 7 |  |  | https://eshop.weidmueller.com/p/9512200000
9512210000 | WNT 70N/35 | 2847.3 | 100 | 10 | 10 | PCE | P110 | Terminals W series | PT | Blocs de Jonction | PT10 | Série W -blocs de jonction à raccordment vissé | 4008190403898 | 85369010 | RO | Bloc de jonction modulaire pour le conducteur neutre, Raccordement vissé, 70, 400 V, 140 A, TS 35, bleu | 1410 | G | 1845 | CCM | 185 | 112 | 89 | MM | 21 |  |  | https://eshop.weidmueller.com/p/9512210000
9512240000 | WQV 70N/2 | 735.1 | 100 | 5 | 5 | PCE | P171 | Accessories W series | PT | Blocs de Jonction | PT10 | Série W -blocs de jonction à raccordment vissé | 4008190403928 | 85366990 | DE | Connecteur transversal (bloc de jonction), Vissé, gris argent, 192 A, Nombre de pôles: 2, Pas en mm: 20.50, Isolé: Non, Largeur: 9.5 mm | 202 | G | 112.64 | CCM | 128 | 55 | 16 | MM | 7 |  |  | https://eshop.weidmueller.com/p/9512240000
9512250000 | WQV 70N/3 | 1036.2 | 100 | 5 | 5 | PCE | P171 | Accessories W series | PT | Blocs de Jonction | PT10 | Série W -blocs de jonction à raccordment vissé | 4008190403935 | 85366990 | DE | Connecteur transversal (bloc de jonction), Vissé, gris argent, 192 A, Nombre de pôles: 3, Pas en mm: 20.50, Isolé: Non, Largeur: 9.5 mm | 321 | G | 132 | CCM | 110 | 80 | 15 | MM | 28 |  |  | https://eshop.weidmueller.com/p/9512250000
9512260000 | WAD 20 GE WSD | 156.7 | 100 | 10 | 10 | PCE | P171 | Accessories W series | PT | Blocs de Jonction | PT10 | Série W -blocs de jonction à raccordment vissé | 4008190403942 | 85389099 | DE | Repérage de blocs de jonction, jaune, Pas en mm: 18.00, Caractères imprimés: Symboles, horizontal | 24 | G | 160 | CCM | 100 | 80 | 20 | MM | 7 |  |  | https://eshop.weidmueller.com/p/9512260000
9512420000 | WDU 70N/35 BL | 1726.336 | 100 | 10 | 10 | PCE | P110 | Terminals W series | PT | Blocs de Jonction | PT10 | Série W -blocs de jonction à raccordment vissé | 4008190403973 | 85369010 | RO | Bloc de jonction traversant, Raccordement vissé, bleu, 70 mm², 192 A, 1000 V, Nombre de raccordements: 2 | 1272 | G | 1860.545 | CCM | 185 | 113 | 89 | MM | 7 |  |  | https://eshop.weidmueller.com/p/9512420000
9520320000 | SAK 2.5 K.IN | 246.1 | 100 | 100 | 100 | PCE | P100 | Terminals SAK series | PT | Blocs de Jonction | PT13 | Série SAK - blocs de jonction | 4008190460075 | 85369010 | RO | Bloc de jonction traversant, Raccordement vissé, beige / jaune, 2.5 mm², 24 A, 800 V, Nombre de raccordements: 2 | 874 | G | 1542 | CCM | 229 | 132 | 51 | MM | 21 | 0279660000 | 30/06/2026 | https://eshop.weidmueller.com/p/9520320000
9520360000 | SAK 4 K.IN | 286.3 | 100 | 100 | 100 | PCE | P100 | Terminals SAK series | PT | Blocs de Jonction | PT13 | Série SAK - blocs de jonction | 4008190460327 | 85369010 | RO | Bloc de jonction traversant, Raccordement vissé, beige / jaune, 4 mm², 32 A, 800 V, Nombre de raccordements: 2 | 1159 | G | 1764 | CCM | 234 | 137 | 55 | MM | 21 | 0128360000 | 30/06/2026 | https://eshop.weidmueller.com/p/9520360000
9525840000 | WQV 70N-PEN | 1229.1 | 100 | 5 | 5 | PCE | P171 | Accessories W series | PT | Blocs de Jonction | PT10 | Série W -blocs de jonction à raccordment vissé | 4008190471033 | 85366990 | DE | Connecteur transversal (bloc de jonction), Vissé, gris argent, 192 A, Nombre de pôles: 2, Pas en mm: 20.50, Isolé: Non, Largeur: 9.5 mm | 230 | G | 161.28 | CCM | 112 | 60 | 24 | MM | 28 |  |  | https://eshop.weidmueller.com/p/9525840000
9525900000 | SPPL SAKR | 1784.3 | 100 | 100 | 100 | PCE | P100 | Terminals SAK series | PT | Blocs de Jonction | PT13 | Série SAK - blocs de jonction | 5027357067413 | 39269097 | DE | SPPL SAKR Série SAK - blocs de jonction SPPL SAKR - Série SAK - blocs de jonction | 19 | G | 42 | CCM | 140 | 30 | 10 | MM | 35 |  |  | https://eshop.weidmueller.com/p/9525900000
9526840000 | KLIPPON K1 EX | 97.1 | 1 | 1 | 1 | PCE | P160 | Enclosures | PS | Produits Spécifiques | PS24 | Coffrets industriels | 4032248019151 | 85369095 | CN | Boîtier métallique Ex, 70 x 70 x 45 mm, non traité, Plaque de presse-étoupes: Non, M4 torx stainless steel screws with slot | 300 | G | 496.248 | CCM | 92 | 87 | 62 | MM | 35 |  |  | https://eshop.weidmueller.com/p/9526840000
9526850000 | KLIPPON K11 EX | 96.4 | 1 | 1 | 1 | PCE | P160 | Enclosures | PS | Produits Spécifiques | PS24 | Coffrets industriels | 4032248019144 | 85369095 | CN | Boîtier métallique Ex, 75 x 80 x 57 mm, non traité, Plaque de presse-étoupes: Non, M4 torx stainless steel screws with slot | 367 | G | 672 | CCM | 102 | 94 | 70 | MM | 35 |  |  | https://eshop.weidmueller.com/p/9526850000
9526860000 | KLIPPON K2 EX | 102.8 | 1 | 1 | 1 | PCE | P160 | Enclosures | PS | Produits Spécifiques | PS24 | Coffrets industriels | 4032248019137 | 85369095 | CN | Boîtier métallique Ex, 100 x 70 x 45 mm, non traité, Plaque de presse-étoupes: Non, M4 torx stainless steel screws with slot | 360 | G | 633 | CCM | 116 | 94 | 58 | MM | 35 |  |  | https://eshop.weidmueller.com/p/9526860000
9526870000 | KLIPPON K21 EX | 108 | 1 | 1 | 1 | PCE | P160 | Enclosures | PS | Produits Spécifiques | PS24 | Coffrets industriels | 4032248019120 | 85369095 | CN | Boîtier métallique Ex, 125 x 80 x 57 mm, non traité, Plaque de presse-étoupes: Non, M4 torx stainless steel screws with slot | 509 | G | 980 | CCM | 142 | 103 | 67 | MM | 35 |  |  | https://eshop.weidmueller.com/p/9526870000
9526880000 | KLIPPON K3 EX | 111.3 | 1 | 1 | 1 | PCE | P160 | Enclosures | PS | Produits Spécifiques | PS24 | Coffrets industriels | 4032248019113 | 85369095 | CN | Boîtier métallique Ex, 165 x 70 x 45 mm, non traité, Plaque de presse-étoupes: Non, M4 torx stainless steel screws with slot | 504 | G | 883 | CCM | 198 | 81 | 55 | MM | 35 |  |  | https://eshop.weidmueller.com/p/9526880000
9526890000 | KLIPPON K31 EX | 157.9 | 1 | 1 | 1 | PCE | P160 | Enclosures | PS | Produits Spécifiques | PS24 | Coffrets industriels | 4032248019106 | 85369095 | CN | Boîtier métallique Ex, 175 x 80 x 57 mm, non traité, Plaque de presse-étoupes: Non, M4 torx stainless steel screws with slot | 627 | G | 1285 | CCM | 189 | 103 | 66 | MM | 35 |  |  | https://eshop.weidmueller.com/p/9526890000
9526900000 | KLIPPON K32 EX | 133 | 1 | 1 | 1 | PCE | P160 | Enclosures | PS | Produits Spécifiques | PS24 | Coffrets industriels | 4032248019090 | 85369095 | CN | Boîtier métallique Ex, 250 x 80 x 55 mm, non traité, Plaque de presse-étoupes: Non, M4 torx stainless steel screws with slot | 809 | G | 1700.16 | CCM | 280 | 92 | 66 | MM | 35 |  |  | https://eshop.weidmueller.com/p/9526900000
9526910000 | KLIPPON K4 EX | 108.3 | 1 | 1 | 1 | PCE | P160 | Enclosures | PS | Produits Spécifiques | PS24 | Coffrets industriels | 4032248019083 | 85369095 | CN | Boîtier métallique Ex, 130 x 82 x 72 mm, non traité, Plaque de presse-étoupes: Non, M4 torx stainless steel screws with slot | 694 | G | 1209 | CCM | 164 | 91 | 81 | MM | 35 |  |  | https://eshop.weidmueller.com/p/9526910000
9526920000 | KLIPPON K41 EX | 158.4 | 1 | 1 | 1 | PCE | P160 | Enclosures | PS | Produits Spécifiques | PS24 | Coffrets industriels | 4032248019076 | 85369095 | CN | Boîtier métallique Ex, 122 x 120 x 81 mm, non traité, Plaque de presse-étoupes: Non, M6 torx stainless steel screws with slot | 991 | G | 1791 | CCM | 153 | 130 | 90 | MM | 35 |  |  | https://eshop.weidmueller.com/p/9526920000
9526930000 | KLIPPON K5 EX | 177.5 | 1 | 1 | 1 | PCE | P160 | Enclosures | PS | Produits Spécifiques | PS24 | Coffrets industriels | 4032248019069 | 85369095 | CN | Boîtier métallique Ex, 170 x 130 x 90 mm, non traité, Plaque de presse-étoupes: Non, M5 torx stainless steel screws with slot | 1443 | G | 2863 | CCM | 201 | 141 | 101 | MM | 35 |  |  | https://eshop.weidmueller.com/p/9526930000
9526940000 | KLIPPON K51 EX | 188.2 | 1 | 1 | 1 | PCE | P160 | Enclosures | PS | Produits Spécifiques | PS24 | Coffrets industriels | 4008190979089 | 85369095 | CN | Boîtier métallique Ex, 220 x 120 x 81 mm, non traité, Plaque de presse-étoupes: Non, M6 torx stainless steel screws with slot | 1476 | G | 2970 | CCM | 251 | 130 | 91 | MM | 35 |  |  | https://eshop.weidmueller.com/p/9526940000
9526950000 | KLIPPON K52 EX | 186 | 1 | 1 | 1 | PCE | P160 | Enclosures | PS | Produits Spécifiques | PS24 | Coffrets industriels | 4008190338862 | 85369095 | CN | Boîtier métallique Ex, 160 x 160 x 91 mm, non traité, Plaque de presse-étoupes: Non, M6 torx stainless steel screws with slot | 1711 | G | 3199 | CCM | 192 | 170 | 98 | MM | 35 |  |  | https://eshop.weidmueller.com/p/9526950000
9526960000 | KLIPPON K6 EX | 194.2 | 1 | 1 | 1 | PCE | P160 | Enclosures | PS | Produits Spécifiques | PS24 | Coffrets industriels | 4032248019052 | 85369095 | CN | Boîtier métallique Ex, 200 x 160 x 100 mm, non traité, Plaque de presse-étoupes: Non, M5 torx stainless steel screws with slot | 1857 | G | 4276 | CCM | 230 | 169 | 110 | MM | 35 |  |  | https://eshop.weidmueller.com/p/9526960000
9526970000 | KLIPPON K61 EX | 240.8 | 1 | 1 | 1 | PCE | P160 | Enclosures | PS | Produits Spécifiques | PS24 | Coffrets industriels | 4008190974824 | 85369095 | CN | Boîtier métallique Ex, 260 x 160 x 91 mm, non traité, Plaque de presse-étoupes: Non, M6 torx stainless steel screws with slot | 2180 | G | 4898 | CCM | 291 | 170 | 99 | MM | 35 |  |  | https://eshop.weidmueller.com/p/9526970000
9526980000 | KLIPPON K7 EX | 286.6 | 1 | 1 | 1 | PCE | P160 | Enclosures | PS | Produits Spécifiques | PS24 | Coffrets industriels | 4032248019045 | 85369095 |  | Boîtier métallique Ex, 350 x 160 x 91 mm, non traité, Plaque de presse-étoupes: Non, M5 torx stainless steel screws with slot | 2721 | G | 7317 | CCM | 381 | 173 | 111 | MM | 84 |  |  | https://eshop.weidmueller.com/p/9526980000
9526990000 | KLIPPON K71 EX | 361.5 | 1 | 1 | 1 | PCE | P160 | Enclosures | PS | Produits Spécifiques | PS24 | Coffrets industriels | 4032248019038 | 85369095 | CN | Boîtier métallique Ex, 280 x 230 x 111 mm, non traité, Plaque de presse-étoupes: Non, M6 torx stainless steel screws with slot | 3197 | G | 8986 | CCM | 312 | 240 | 120 | MM | 35 |  |  | https://eshop.weidmueller.com/p/9526990000
9527590000 | KLIPPON K MF KIT 25 | 57.8 | 1 | 1 | 1 | PCE | P160 | Enclosures | PS | Produits Spécifiques | PS24 | Coffrets industriels | 4032248014071 | 85389099 | DE | Pied de montage (boîtier), Klippon K (boîtier vide en aluminium), Pattes de fixation, 33.5 x 70 x 12 mm, Acier inox 1.4301, argent | 129 | G | 118.68 | CCM | 86 | 69 | 20 | MM | 35 |  |  | https://eshop.weidmueller.com/p/9527590000
9528110000 | KDKS 1/PE/35 | 2752.5 | 100 | 50 | 50 | PCE | P100 | Terminals SAK series | PT | Blocs de Jonction | PT13 | Série SAK - blocs de jonction | 4008190898939 | 85369095 | RO | Bloc de jonction à fusible, Raccordement vissé, beige / jaune, 4 mm², 6.3 A, 500 V, Nombre de raccordements: 5, Nombre d'étages: 2, TS 35 | 1336 | G | 2877.63 | CCM | 213 | 193 | 70 | MM | 7 |  |  | https://eshop.weidmueller.com/p/9528110000
9529080000 | KLIPPON K MF KIT 16 | 56.7 | 1 | 1 | 1 | PCE | P160 | Enclosures | PS | Produits Spécifiques | PS24 | Coffrets industriels | 4008190916299 | 85389099 | DE | Pied de montage (boîtier), Klippon K (boîtier vide en aluminium), Pattes de fixation, 33.5 x 70 x 12 mm, Acier inox 1.4301, argent | 126 | G | 51.87 | CCM | 78 | 35 | 19 | MM | 28 |  |  | https://eshop.weidmueller.com/p/9529080000
9529090000 | KLIPPON K0 RAL7001 | 19.1 | 1 | 10 | 10 | PCE | P160 | Enclosures | PS | Produits Spécifiques | PS24 | Coffrets industriels | 4008190918002 | 85369095 | CN | Boîtier métallique, Largeur: 50 mm, Hauteur: 45 mm, Profondeur: 30 mm, Électrolaqué, structuré, Plaque de presse-étoupes: Non, Aluminium AlSi12 | 813 | G | 1869 | CCM | 320 | 139 | 42 | MM | 35 |  |  | https://eshop.weidmueller.com/p/9529090000
9529100000 | KLIPPON K01 RAL7001 | 29.5 | 1 | 10 | 10 | PCE | P160 | Enclosures | PS | Produits Spécifiques | PS24 | Coffrets industriels | 4008190918019 | 85369095 | CN | Boîtier métallique, Largeur: 58 mm, Hauteur: 64 mm, Profondeur: 34 mm, Électrolaqué, structuré, Plaque de presse-étoupes: Non, Aluminium AlSi12 | 1493 | G | 1918.617 | CCM | 321 | 139 | 43 | MM | 35 |  |  | https://eshop.weidmueller.com/p/9529100000
9529110000 | KLIPPON K02 RAL7001 | 40.7 | 1 | 6 | 6 | PCE | P160 | Enclosures | PS | Produits Spécifiques | PS24 | Coffrets industriels | 4008190918996 | 85369095 | CN | Boîtier métallique, Largeur: 98 mm, Hauteur: 64 mm, Profondeur: 34 mm, Électrolaqué, structuré, Plaque de presse-étoupes: Non, Aluminium AlSi12 | 1238 | G | 1894 | CCM | 322 | 140 | 42 | MM | 35 |  |  | https://eshop.weidmueller.com/p/9529110000
9529120000 | KLIPPON K1 RAL7001 | 37.4 | 1 | 10 | 10 | PCE | P160 | Enclosures | PS | Produits Spécifiques | PS24 | Coffrets industriels | 4008190918026 | 85369095 | CN | Boîtier métallique, Largeur: 70 mm, Hauteur: 70 mm, Profondeur: 45 mm, Électrolaqué, structuré, Plaque de presse-étoupes: Non, Aluminium AlSi12 | 2546 | G | 3002 | CCM | 375 | 151 | 53 | MM | 35 |  |  | https://eshop.weidmueller.com/p/9529120000
9529130000 | KLIPPON K11 RAL7001 | 41.1 | 1 | 10 | 10 | PCE | P160 | Enclosures | PS | Produits Spécifiques | PS24 | Coffrets industriels | 4008190918033 | 85369095 | CN | Boîtier métallique, Largeur: 75 mm, Hauteur: 80 mm, Profondeur: 57 mm, Électrolaqué, structuré, Plaque de presse-étoupes: Non, Aluminium AlSi12 | 3191 | G | 5113 | CCM | 421 | 184 | 66 | MM | 7 |  |  | https://eshop.weidmueller.com/p/9529130000
9529140000 | KLIPPON K2 RAL7001 | 57.3 | 1 | 10 | 10 | PCE | P160 | Enclosures | PS | Produits Spécifiques | PS24 | Coffrets industriels | 4008190918040 | 85369095 | CN | Boîtier métallique, Largeur: 100 mm, Hauteur: 70 mm, Profondeur: 45 mm, Électrolaqué, structuré, Plaque de presse-étoupes: Non, Aluminium AlSi12 | 3200 | G | 4236 | CCM | 377 | 212 | 53 | MM | 35 |  |  | https://eshop.weidmueller.com/p/9529140000
9529150000 | KLIPPON K21 RAL7001 | 52.8 | 1 | 5 | 5 | PCE | P160 | Enclosures | PS | Produits Spécifiques | PS24 | Coffrets industriels | 4008190918057 | 85369095 | CN | Boîtier métallique, Largeur: 125 mm, Hauteur: 80 mm, Profondeur: 57 mm, Électrolaqué, structuré, Plaque de presse-étoupes: Non, Aluminium AlSi12 | 2272 | G | 3967.74 | CCM | 423 | 140 | 67 | MM | 7 |  |  | https://eshop.weidmueller.com/p/9529150000
9529160000 | KLIPPON K3 RAL7001 | 63 | 1 | 5 | 5 | PCE | P160 | Enclosures | PS | Produits Spécifiques | PS24 | Coffrets industriels | 4008190918064 | 85369095 | CN | Boîtier métallique, Largeur: 165 mm, Hauteur: 70 mm, Profondeur: 45 mm, Électrolaqué, structuré, Plaque de presse-étoupes: Non, Aluminium AlSi12 | 2311 | G | 4157 | CCM | 377 | 212 | 52 | MM | 35 |  |  | https://eshop.weidmueller.com/p/9529160000
9529170000 | KLIPPON K31 RAL7001 | 61.1 | 1 | 5 | 5 | PCE | P160 | Enclosures | PS | Produits Spécifiques | PS24 | Coffrets industriels | 4008190918071 | 85369095 | CN | Boîtier métallique, Largeur: 175 mm, Hauteur: 80 mm, Profondeur: 57 mm, Électrolaqué, structuré, Plaque de presse-étoupes: Non, Aluminium AlSi12 | 2964 | G | 5133.15 | CCM | 425 | 183 | 66 | MM | 7 |  |  | https://eshop.weidmueller.com/p/9529170000
9529180000 | KLIPPON K32 RAL7001 | 94.4 | 1 | 1 | 1 | PCE | P160 | Enclosures | PS | Produits Spécifiques | PS24 | Coffrets industriels | 4008190919009 | 85369095 | CN | Boîtier métallique, Largeur: 250 mm, Hauteur: 80 mm, Profondeur: 55 mm, Électrolaqué, structuré, Plaque de presse-étoupes: Non, Aluminium AlSi12 | 803 | G | 1670 | CCM | 281 | 90 | 66 | MM | 35 |  |  | https://eshop.weidmueller.com/p/9529180000
9529190000 | KLIPPON K4 RAL7001 | 75.9 | 1 | 1 | 1 | PCE | P160 | Enclosures | PS | Produits Spécifiques | PS24 | Coffrets industriels | 4008190918088 | 85369095 | CN | Boîtier métallique, Largeur: 130 mm, Hauteur: 82 mm, Profondeur: 72 mm, Électrolaqué, structuré, Plaque de presse-étoupes: Non, Aluminium AlSi12 | 675 | G | 1215 | CCM | 163 | 92 | 81 | MM | 7 |  |  | https://eshop.weidmueller.com/p/9529190000
9529200000 | KLIPPON K41 RAL7001 | 85.8 | 1 | 1 | 1 | PCE | P160 | Enclosures | PS | Produits Spécifiques | PS24 | Coffrets industriels | 4008190918095 | 85369095 | CN | Boîtier métallique, Largeur: 122 mm, Hauteur: 120 mm, Profondeur: 81 mm, Électrolaqué, structuré, Plaque de presse-étoupes: Non, Aluminium AlSi12 | 966 | G | 1748 | CCM | 151 | 130 | 89 | MM | 7 |  |  | https://eshop.weidmueller.com/p/9529200000
9529210000 | KLIPPON K5 RAL7001 | 131.2 | 1 | 1 | 1 | PCE | P160 | Enclosures | PS | Produits Spécifiques | PS24 | Coffrets industriels | 4008190918101 | 85369095 | CN | Boîtier métallique, Largeur: 170 mm, Hauteur: 130 mm, Profondeur: 90 mm, Électrolaqué, structuré, Plaque de presse-étoupes: Non, Aluminium AlSi12 | 1419 | G | 2793.9 | CCM | 201 | 139 | 100 | MM | 7 |  |  | https://eshop.weidmueller.com/p/9529210000
9529220000 | KLIPPON K51 RAL7001 | 125 | 1 | 1 | 1 | PCE | P160 | Enclosures | PS | Produits Spécifiques | PS24 | Coffrets industriels | 4008190918118 | 85369095 | CN | Boîtier métallique, Largeur: 220 mm, Hauteur: 120 mm, Profondeur: 81 mm, Électrolaqué, structuré, Plaque de presse-étoupes: Non, Aluminium AlSi12 | 1424 | G | 2915.64 | CCM | 252 | 130 | 89 | MM | 7 |  |  | https://eshop.weidmueller.com/p/9529220000
9529230000 | KLIPPON K52 RAL7001 | 104.7 | 1 | 1 | 1 | PCE | P160 | Enclosures | PS | Produits Spécifiques | PS24 | Coffrets industriels | 4008190918125 | 85369095 | CN | Boîtier métallique, Largeur: 160 mm, Hauteur: 160 mm, Profondeur: 91 mm, Électrolaqué, structuré, Plaque de presse-étoupes: Non, Aluminium AlSi12 | 1673 | G | 3196 | CCM | 191 | 169 | 99 | MM | 7 |  |  | https://eshop.weidmueller.com/p/9529230000
9529240000 | KLIPPON K6 RAL7001 | 158.3 | 1 | 1 | 1 | PCE | P160 | Enclosures | PS | Produits Spécifiques | PS24 | Coffrets industriels | 4008190918132 | 85369095 | CN | Boîtier métallique, Largeur: 200 mm, Hauteur: 160 mm, Profondeur: 100 mm, Électrolaqué, structuré, Plaque de presse-étoupes: Non, Aluminium AlSi12 | 1857 | G | 4241.16 | CCM | 231 | 170 | 108 | MM | 7 |  |  | https://eshop.weidmueller.com/p/9529240000
9529250000 | KLIPPON K61 RAL7001 | 162.5 | 1 | 1 | 1 | PCE | P160 | Enclosures | PS | Produits Spécifiques | PS24 | Coffrets industriels | 4008190918149 | 85369095 | CN | Boîtier métallique, Largeur: 260 mm, Hauteur: 160 mm, Profondeur: 91 mm, Électrolaqué, structuré, Plaque de presse-étoupes: Non, Aluminium AlSi12 | 2154 | G | 4996.47 | CCM | 291 | 170 | 101 | MM | 7 |  |  | https://eshop.weidmueller.com/p/9529250000
9529260000 | KLIPPON K7 RAL7001 | 229.4 | 1 | 1 | 1 | PCE | P160 | Enclosures | PS | Produits Spécifiques | PS24 | Coffrets industriels | 4008190918156 | 85369095 | CN | Boîtier métallique, Largeur: 350 mm, Hauteur: 160 mm, Profondeur: 100 mm, Électrolaqué, structuré, Plaque de presse-étoupes: Non, Aluminium AlSi12 | 2832 | G | 7170.68 | CCM | 379 | 172 | 110 | MM | 7 |  |  | https://eshop.weidmueller.com/p/9529260000
9529270000 | KLIPPON K71 RAL7001 | 264.4 | 1 | 1 | 1 | PCE | P160 | Enclosures | PS | Produits Spécifiques | PS24 | Coffrets industriels | 4008190919054 | 85369095 | CN | Boîtier métallique, Largeur: 280 mm, Hauteur: 230 mm, Profondeur: 111 mm, Électrolaqué, structuré, Plaque de presse-étoupes: Non, Aluminium AlSi12 | 3276 | G | 8846 | CCM | 311 | 239 | 119 | MM | 7 |  |  | https://eshop.weidmueller.com/p/9529270000
9531290000 | WQV 70N/4 | 1768.6 | 100 | 5 | 5 | PCE | P171 | Accessories W series | PT | Blocs de Jonction | PT10 | Série W -blocs de jonction à raccordment vissé | 4008190351243 | 85366990 | DE | Connecteur transversal (bloc de jonction), Vissé, gris argent, 192 A, Nombre de pôles: 4, Pas en mm: 20.50, Isolé: Non, Largeur: 9.5 mm | 436 | G | 251.52 | CCM | 131 | 80 | 24 | MM | 28 |  |  | https://eshop.weidmueller.com/p/9531290000
9532440000 | KDKS 1/35 DB | 762.6441 | 100 | 50 | 50 | PCE | P100 | Terminals SAK series | PT | Blocs de Jonction | PT13 | Série SAK - blocs de jonction | 4032248039203 | 85369095 | RO | Série SAK, Bloc de jonction à fusible, Section nominale: 4 mm², Raccordement vissé, Wemid, Beige foncé, Montage direct | 1069 | G | 2610.894 | CCM | 221 | 179 | 66 | MM | 7 |  |  | https://eshop.weidmueller.com/p/9532440000
9532450000 | KDKS 1/PE/35 DB | 1126.5 | 100 | 50 | 50 | PCE | P110 | Terminals W series | PT | Blocs de Jonction | PT10 | Série W -blocs de jonction à raccordment vissé | 4032248039210 | 85369010 | RO | Bloc de jonction à fusible, Raccordement vissé, Beige foncé, 4 mm², 6.3 A, 250 V, Nombre de raccordements: 3, Nombre d'étages: 3, TS 35 | 1421 | G | 2906 | CCM | 212 | 193 | 71 | MM | 7 |  |  | https://eshop.weidmueller.com/p/9532450000
9532470000 | AP KDKS1 DB | 210.9 | 100 | 20 | 20 | PCE | P170 | Accessories SAK series | PT | Blocs de Jonction | PT13 | Série SAK - blocs de jonction | 4032248039227 | 85472000 | RO | Plaque d’extrémité pour blocs de jonction, Beige foncé, Hauteur: 73.5 mm, Largeur: 1.5 mm, V-0, Wemid, enclipsable: Oui | 74 | G | 570.78 | CCM | 151 | 126 | 30 | MM | 7 |  |  | https://eshop.weidmueller.com/p/9532470000
9535170000 | MPC 07/12/07 7035 | 30.2 | 1 | 1 | 1 | PCE | P160 | Enclosures | PS | Produits Spécifiques | PS24 | Coffrets industriels | 4032248009534 | 85381000 | EE | Coffrets industriels Boîtier en plastique pour dispositifs pneumatiques, électromécaniques et électri | 215 | G | 737.352 | CCM | 126 | 76 | 77 | MM | 28 |  |  | https://eshop.weidmueller.com/p/9535170000
9535180000 | MPC 07/12/07 TRSP | 30.5 | 1 | 1 | 1 | PCE | P160 | Enclosures | PS | Produits Spécifiques | PS24 | Coffrets industriels | 4032248009558 | 85381000 | EE | Coffrets industriels - Série MPC Boîtier en plastique pour dispositifs pneumatiques, électromécaniques et électri | 215 | G | 761 | CCM | 125 | 78 | 78 | MM | 28 |  |  | https://eshop.weidmueller.com/p/9535180000
9535190000 | MPC 07/12/10 7035 | 31.5 | 1 | 1 | 1 | PCE | P160 | Enclosures | PS | Produits Spécifiques | PS24 | Coffrets industriels | 4008190253530 | 85381000 | EE | Coffrets industriels Boîtier en plastique pour dispositifs pneumatiques, électromécaniques et électri | 284 | G | 995 | CCM | 127 | 76 | 103 | MM | 14 |  |  | https://eshop.weidmueller.com/p/9535190000
9535200000 | MPC 07/12/10 TRSP | 31.9 | 1 | 9 | 9 | PCE | P160 | Enclosures | PS | Produits Spécifiques | PS24 | Coffrets industriels | 4008190255589 | 85381000 | EE | Coffrets industriels Boîtier en plastique pour dispositifs pneumatiques, électromécaniques et électri | 2763 | G | 13461.66 | CCM | 388 | 257 | 135 | MM | 14 |  |  | https://eshop.weidmueller.com/p/9535200000
9535210000 | MPC 07/12/12 7035 | 34.5 | 1 | 1 | 1 | PCE | P160 | Enclosures | PS | Produits Spécifiques | PS24 | Coffrets industriels | 4032248009565 | 85381000 | EE | Coffrets industriels Boîtier en plastique pour dispositifs pneumatiques, électromécaniques et électri | 310 | G | 1242 | CCM | 127 | 127 | 77 | MM | 28 |  |  | https://eshop.weidmueller.com/p/9535210000
9535220000 | MPC 07/12/12 TRSP | 34.8 | 1 | 1 | 1 | PCE | P160 | Enclosures | PS | Produits Spécifiques | PS24 | Coffrets industriels | 4032248009572 | 85381000 | EE | Coffrets industriels Boîtier en plastique pour dispositifs pneumatiques, électromécaniques et électri | 322 | G | 1248 | CCM | 125 | 78 | 128 | MM | 28 |  |  | https://eshop.weidmueller.com/p/9535220000
9535230000 | MPC 12/12/07 7035 | 33.6 | 1 | 1 | 1 | PCE | P160 | Enclosures | PS | Produits Spécifiques | PS24 | Coffrets industriels | 4032248009169 | 85381000 | EE | Coffrets industriels - Série MPC Boîtier en plastique pour dispositifs pneumatiques, électromécaniques et électri | 304 | G | 1272 | CCM | 129 | 128 | 77 | MM | 7 |  |  | https://eshop.weidmueller.com/p/9535230000
9535240000 | MPC 12/12/07 TRSP | 33.9 | 1 | 1 | 1 | PCE | P160 | Enclosures | PS | Produits Spécifiques | PS24 | Coffrets industriels | 4032248009176 | 85381000 | EE | Coffrets industriels - Série MPC Boîtier en plastique pour dispositifs pneumatiques, électromécaniques et électri | 301 | G | 1213 | CCM | 126 | 125 | 77 | MM | 28 |  |  | https://eshop.weidmueller.com/p/9535240000
9535250000 | MPC 12/12/10 7035 | 39.1 | 1 | 1 | 1 | PCE | P160 | Enclosures | PS | Produits Spécifiques | PS24 | Coffrets industriels | 4032248015214 | 85381000 | EE | Coffrets industriels - Série MPC Boîtier en plastique pour dispositifs pneumatiques, électromécaniques et électri | 371 | G | 1805 | CCM | 133 | 133 | 102 | MM | 28 |  |  | https://eshop.weidmueller.com/p/9535250000
9535260000 | MPC 12/12/10 TRSP | 39.1 | 1 | 12 | 12 | PCE | P160 | Enclosures | PS | Produits Spécifiques | PS24 | Coffrets industriels | 4032248015221 | 85381000 | EE | Coffrets industriels Boîtier en plastique pour dispositifs pneumatiques, électromécaniques et électri | 4734 | G | 23684.64 | CCM | 399 | 265 | 224 | MM | 28 |  |  | https://eshop.weidmueller.com/p/9535260000
9535270000 | MPC 12/12/12 7035 | 37.6 | 1 | 1 | 1 | PCE | P160 | Enclosures | PS | Produits Spécifiques | PS24 | Coffrets industriels | 4032248015238 | 85381000 | EE | Coffrets industriels Boîtier en plastique pour dispositifs pneumatiques, électromécaniques et électri | 411 | G | 2033 | CCM | 126 | 126 | 128 | MM | 14 |  |  | https://eshop.weidmueller.com/p/9535270000
9535280000 | MPC 12/12/12 TRSP | 38 | 1 | 1 | 1 | PCE | P160 | Enclosures | PS | Produits Spécifiques | PS24 | Coffrets industriels | 4032248015245 | 85381000 | EE | Coffrets industriels - Série MPC Boîtier en plastique pour dispositifs pneumatiques, électromécaniques et électri | 411 | G | 2017 | CCM | 126 | 126 | 127 | MM | 28 |  |  | https://eshop.weidmueller.com/p/9535280000
9535290000 | MPC 12/17/07 7035 | 41.4 | 1 | 1 | 1 | PCE | P160 | Enclosures | PS | Produits Spécifiques | PS24 | Coffrets industriels | 4032248009183 | 85381000 | EE | Coffrets industriels - Série MPC Boîtier en plastique pour dispositifs pneumatiques, électromécaniques et électri | 384 | G | 1772 | CCM | 175 | 125 | 81 | MM | 28 |  |  | https://eshop.weidmueller.com/p/9535290000
9535300000 | MPC 12/17/07 TRSP | 41.9 | 1 | 1 | 1 | PCE | P160 | Enclosures | PS | Produits Spécifiques | PS24 | Coffrets industriels | 4032248009190 | 85381000 | EE | Coffrets industriels Boîtier en plastique pour dispositifs pneumatiques, électromécaniques et électri | 380 | G | 1708 | CCM | 176 | 126 | 77 | MM | 28 |  |  | https://eshop.weidmueller.com/p/9535300000
9535310000 | MPC 12/17/10 7035 | 44.5 | 1 | 1 | 1 | PCE | P160 | Enclosures | PS | Produits Spécifiques | PS24 | Coffrets industriels | 4032248009206 | 85381000 | EE | Coffrets industriels Boîtier en plastique pour dispositifs pneumatiques, électromécaniques et électri | 471 | G | 2338 | CCM | 179 | 128 | 102 | MM | 28 |  |  | https://eshop.weidmueller.com/p/9535310000
9535320000 | MPC 12/17/10 TRSP | 45 | 1 | 1 | 1 | PCE | P160 | Enclosures | PS | Produits Spécifiques | PS24 | Coffrets industriels | 4032248009213 | 85381000 | EE | Coffrets industriels Boîtier en plastique pour dispositifs pneumatiques, électromécaniques et électri | 464 | G | 2625 | CCM | 192 | 134 | 102 | MM | 28 |  |  | https://eshop.weidmueller.com/p/9535320000
9535330000 | MPC 12/17/12 7035 | 46.3 | 1 | 1 | 1 | PCE | P160 | Enclosures | PS | Produits Spécifiques | PS24 | Coffrets industriels | 4032248009220 | 85381000 | EE | Coffrets industriels - Série MPC Boîtier en plastique pour dispositifs pneumatiques, électromécaniques et électri | 534 | G | 2855 | CCM | 177 | 127 | 127 | MM | 28 |  |  | https://eshop.weidmueller.com/p/9535330000
9535340000 | MPC 12/17/12 TRSP | 46.7 | 1 | 1 | 1 | PCE | P160 | Enclosures | PS | Produits Spécifiques | PS24 | Coffrets industriels | 4032248009237 | 85381000 | EE | Coffrets industriels Boîtier en plastique pour dispositifs pneumatiques, électromécaniques et électri | 527 | G | 3012.021 | CCM | 181 | 129 | 129 | MM | 28 |  |  | https://eshop.weidmueller.com/p/9535340000
9535350000 | MPC 12/17/15 7035 | 48.1 | 1 | 1 | 1 | PCE | P160 | Enclosures | PS | Produits Spécifiques | PS24 | Coffrets industriels | 4032248015252 | 85381000 | EE | Coffrets industriels - Série MPC Boîtier en plastique pour dispositifs pneumatiques, électromécaniques et électri | 597 | G | 3352 | CCM | 175 | 152 | 126 | MM | 28 |  |  | https://eshop.weidmueller.com/p/9535350000
9535360000 | MPC 12/17/15 TRSP | 48.6 | 1 | 1 | 1 | PCE | P160 | Enclosures | PS | Produits Spécifiques | PS24 | Coffrets industriels | 4032248015269 | 85381000 | EE | Coffrets industriels Boîtier en plastique pour dispositifs pneumatiques, électromécaniques et électri | 595 | G | 3464 | CCM | 178 | 128 | 152 | MM | 28 |  |  | https://eshop.weidmueller.com/p/9535360000
9535370000 | MPC 17/17/07 7035 | 53.2 | 1 | 1 | 1 | PCE | P160 | Enclosures | PS | Produits Spécifiques | PS24 | Coffrets industriels | 4032248009244 | 85381000 | EE | Coffrets industriels Boîtier en plastique pour dispositifs pneumatiques, électromécaniques et électri | 491 | G | 2355 | CCM | 176 | 176 | 76 | MM | 28 |  |  | https://eshop.weidmueller.com/p/9535370000
9535380000 | MPC 17/17/07 TRSP | 53.8 | 1 | 1 | 1 | PCE | P160 | Enclosures | PS | Produits Spécifiques | PS24 | Coffrets industriels | 4032248009251 | 85381000 | EE | Coffrets industriels Boîtier en plastique pour dispositifs pneumatiques, électromécaniques et électri | 493 | G | 2420 | CCM | 175 | 175 | 79 | MM | 28 |  |  | https://eshop.weidmueller.com/p/9535380000
9535390000 | MPC 17/17/10 7035 | 53.7 | 1 | 1 | 1 | PCE | P160 | Enclosures | PS | Produits Spécifiques | PS24 | Coffrets industriels | 4032248015276 | 85381000 | EE | Coffrets industriels - Série MPC Boîtier en plastique pour dispositifs pneumatiques, électromécaniques et électri | 598 | G | 3154.375 | CCM | 175 | 175 | 103 | MM | 14 |  |  | https://eshop.weidmueller.com/p/9535390000
9535400000 | MPC 17/17/10 TRSP | 54.2 | 1 | 1 | 1 | PCE | P160 | Enclosures | PS | Produits Spécifiques | PS24 | Coffrets industriels | 4032248015283 | 85381000 | EE | Coffrets industriels Boîtier en plastique pour dispositifs pneumatiques, électromécaniques et électri | 586 | G | 3227 | CCM | 177 | 177 | 103 | MM | 14 |  |  | https://eshop.weidmueller.com/p/9535400000
9535410000 | MPC 17/17/12 7035 | 64.1 | 1 | 1 | 1 | PCE | P160 | Enclosures | PS | Produits Spécifiques | PS24 | Coffrets industriels | 4032248015290 | 85381000 | EE | Coffrets industriels Boîtier en plastique pour dispositifs pneumatiques, électromécaniques et électri | 673 | G | 4659.2 | CCM | 208 | 175 | 128 | MM | 28 |  |  | https://eshop.weidmueller.com/p/9535410000
9535430000 | MPC 17/17/15 7035 | 73.5 | 1 | 1 | 1 | PCE | P160 | Enclosures | PS | Produits Spécifiques | PS24 | Coffrets industriels | 4032248016822 | 85381000 | EE | Coffrets industriels Boîtier en plastique pour dispositifs pneumatiques, électromécaniques et électri | 744 | G | 4686 | CCM | 175 | 175 | 153 | MM | 28 |  |  | https://eshop.weidmueller.com/p/9535430000
9535440000 | MPC 17/17/15 TRSP | 74.2 | 1 | 1 | 1 | PCE | P160 | Enclosures | PS | Produits Spécifiques | PS24 | Coffrets industriels | 4032248016815 | 85381000 | EE | Coffrets industriels Boîtier en plastique pour dispositifs pneumatiques, électromécaniques et électri | 748 | G | 5037.066 | CCM | 186 | 177 | 153 | MM | 28 |  |  | https://eshop.weidmueller.com/p/9535440000
9535450000 | MPC 17/25/07 7035 | 93.9 | 1 | 1 | 1 | PCE | P160 | Enclosures | PS | Produits Spécifiques | PS24 | Coffrets industriels | 4032248015313 | 85381000 | EE | Coffrets industriels Boîtier en plastique pour dispositifs pneumatiques, électromécaniques et électri | 653 | G | 3771.04 | CCM | 259 | 182 | 80 | MM | 21 |  |  | https://eshop.weidmueller.com/p/9535450000
9535470000 | MPC 17/25/10 7035 | 93.2 | 1 | 1 | 1 | PCE | P160 | Enclosures | PS | Produits Spécifiques | PS24 | Coffrets industriels | 4032248016808 | 85381000 | EE | Coffrets industriels - Série MPC Boîtier en plastique pour dispositifs pneumatiques, électromécaniques et électri | 768 | G | 5084.29 | CCM | 265 | 181 | 106 | MM | 28 |  |  | https://eshop.weidmueller.com/p/9535470000
9535480000 | MPC 17/25/10 TRSP | 94.1 | 1 | 1 | 1 | PCE | P160 | Enclosures | PS | Produits Spécifiques | PS24 | Coffrets industriels | 4032248016839 | 85381000 | EE | Coffrets industriels Boîtier en plastique pour dispositifs pneumatiques, électromécaniques et électri | 754 | G | 4543 | CCM | 252 | 175 | 103 | MM | 28 |  |  | https://eshop.weidmueller.com/p/9535480000
9535490000 | MPC 17/25/15 7035 | 98.1 | 1 | 1 | 1 | PCE | P160 | Enclosures | PS | Produits Spécifiques | PS24 | Coffrets industriels | 4032248015337 | 85381000 | EE | Coffrets industriels Boîtier en plastique pour dispositifs pneumatiques, électromécaniques et électri | 913 | G | 6759 | CCM | 251 | 176 | 153 | MM | 28 |  |  | https://eshop.weidmueller.com/p/9535490000
9535500000 | MPC 17/25/15 TRSP | 99.1 | 1 | 1 | 1 | PCE | P160 | Enclosures | PS | Produits Spécifiques | PS24 | Coffrets industriels | 4032248015344 | 85381000 | EE | Coffrets industriels - Série MPC Boîtier en plastique pour dispositifs pneumatiques, électromécaniques et électri | 895 | G | 6562.5 | CCM | 150 | 175 | 250 | MM | 28 |  |  | https://eshop.weidmueller.com/p/9535500000
9535540000 | MP MPC 07/12 | 5.3 | 1 | 1 | 1 | PCE | P160 | Enclosures | PS | Produits Spécifiques | PS24 | Coffrets industriels | 4032248009268 | 85389099 | EE | Plaque de maintien (boîtier), MPC (boîtier vide en polycarbonate), Plaque de montage, 125 x 75 Tôle d'acier, zinguée, zingué | 54 | G | 9.31 | CCM | 97 | 48 | 2 | MM | 28 |  |  | https://eshop.weidmueller.com/p/9535540000
9535550000 | MP MPC 12/12 | 7.7 | 1 | 1 | 1 | PCE | P160 | Enclosures | PS | Produits Spécifiques | PS24 | Coffrets industriels | 4032248009275 | 85381000 | EE | Plaque de maintien (boîtier), MPC (boîtier vide en polycarbonate), Plaque de montage, 125 x 125 Tôle d'acier, zinguée, zingué | 108 | G | 18.818 | CCM | 97 | 97 | 2 | MM | 28 |  |  | https://eshop.weidmueller.com/p/9535550000
9535560000 | MP MPC 12/17 | 7.9 | 1 | 1 | 1 | PCE | P160 | Enclosures | PS | Produits Spécifiques | PS24 | Coffrets industriels | 4032248009299 | 85381000 | EE | Plaque de maintien (boîtier), MPC (boîtier vide en polycarbonate), Plaque de montage, 175 x 125 Tôle d'acier, zinguée, zingué | 168 | G | 28.32 | CCM | 146 | 97 | 2 | MM | 28 |  |  | https://eshop.weidmueller.com/p/9535560000
9535570000 | MP MPC 17/17 | 10.3 | 1 | 1 | 1 | PCE | P160 | Enclosures | PS | Produits Spécifiques | PS24 | Coffrets industriels | 4032248009305 | 85381000 | EE | Plaque de maintien (boîtier), MPC (boîtier vide en polycarbonate), Plaque de montage, 148 x 148 x 1.5 mm, Tôle d'acier, zinguée, zingué | 255 | G | 43.22 | CCM | 147 | 147 | 2 | MM | 7 |  |  | https://eshop.weidmueller.com/p/9535570000
9535580000 | MP MPC 17/25 | 11 | 1 | 1 | 1 | PCE | P160 | Enclosures | PS | Produits Spécifiques | PS24 | Coffrets industriels | 4032248009312 | 85389099 | EE | Plaque de maintien (boîtier), MPC (boîtier vide en polycarbonate), Plaque de montage, 250 x 175 Tôle d'acier, zinguée, zingué | 385 | G | 262.85 | CCM | 222 | 148 | 8 | MM | 28 |  |  | https://eshop.weidmueller.com/p/9535580000
9535590000 | HG MPC | 19.6 | 1 | 1 | 1 | PCE | P160 | Enclosures | PS | Produits Spécifiques | PS24 | Coffrets industriels | 4032248009329 | 85381000 | EE | Charnière (boîtier), MPC (boîtier vide en polycarbonate), Charnière, Plastique Charnières pour boîtiers, par 2. Les charnières sont à visser sur le boîtier. | 23 | G | 22.18 | CCM | 66 | 28 | 12 | MM | 28 |  |  | https://eshop.weidmueller.com/p/9535590000
9535600000 | MF MPC | 7 | 1 | 1 | 1 | PCE | P160 | Enclosures | PS | Produits Spécifiques | PS24 | Coffrets industriels | 4032248009381 | 85381000 | EE | Pied de montage (boîtier), MPC (boîtier vide en polycarbonate), Pattes de fixation, 15 x 30 x 10 mm, Plastique | 13 | G | 87.696 | CCM | 108 | 58 | 14 | MM | 28 |  |  | https://eshop.weidmueller.com/p/9535600000
9535640000 | SC MPC | 2.5 | 1 | 100 | 100 | PCE | P160 | Enclosures | PS | Produits Spécifiques | PS24 | Coffrets industriels | 4032248009428 | 85381000 | EE | Vis de couvercle (boîtier), MPC (boîtier vide en polycarbonate), Visser, 7 x 12.5 x 12.5 mm, Acier zingué | 93 | G | 183.54 | CCM | 95 | 92 | 21 | MM | 28 |  |  | https://eshop.weidmueller.com/p/9535640000
9535680000 | FPC 20/20/13 TRSP | 98 | 1 | 1 | 1 | PCE | P160 | Enclosures | PS | Produits Spécifiques | PS24 | Coffrets industriels | 4032248009794 | 85381000 | EE | Coffrets industriels Boîtier en plastique pour dispositifs pneumatiques, électromécaniques et électri | 1358 | G | 9133.376 | CCM | 259 | 232 | 152 | MM | 28 |  |  | https://eshop.weidmueller.com/p/9535680000
9535690000 | FPC 20/20/13 7035 | 97.1 | 1 | 1 | 1 | PCE | P160 | Enclosures | PS | Produits Spécifiques | PS24 | Coffrets industriels | 4032248009800 | 85381000 | EE | Coffrets industriels Boîtier en plastique pour dispositifs pneumatiques, électromécaniques et électri | 1357 | G | 9212.112 | CCM | 259 | 234 | 152 | MM | 28 |  |  | https://eshop.weidmueller.com/p/9535690000
9535700000 | FPC 20/30/13 TRSP | 130 | 1 | 1 | 1 | PCE | P160 | Enclosures | PS | Produits Spécifiques | PS24 | Coffrets industriels | 4032248009817 | 85381000 | EE | Coffrets industriels - Série FPC Boîtier en plastique pour dispositifs pneumatiques, électromécaniques et électri | 1688 | G | 12645.588 | CCM | 337 | 236 | 159 | MM | 14 |  |  | https://eshop.weidmueller.com/p/9535700000
9535710000 | FPC 20/30/13 7035 | 128.8 | 1 | 1 | 1 | PCE | P160 | Enclosures | PS | Produits Spécifiques | PS24 | Coffrets industriels | 4032248009824 | 85381000 | EE | Coffrets industriels Boîtier en plastique pour dispositifs pneumatiques, électromécaniques et électri | 1704 | G | 12259.728 | CCM | 333 | 236 | 156 | MM | 28 |  |  | https://eshop.weidmueller.com/p/9535710000
9535720000 | FPC 20/40/13 TRSP | 168.1 | 1 | 1 | 1 | PCE | P160 | Enclosures | PS | Produits Spécifiques | PS24 | Coffrets industriels | 4032248007141 | 85381000 | EE | Coffrets industriels Boîtier en plastique pour dispositifs pneumatiques, électromécaniques et électri | 2059 | G | 15237.27 | CCM | 433 | 230 | 153 | MM | 28 |  |  | https://eshop.weidmueller.com/p/9535720000
9535730000 | FPC 20/40/13 7035 | 166.5 | 1 | 1 | 1 | PCE | P160 | Enclosures | PS | Produits Spécifiques | PS24 | Coffrets industriels | 4032248009831 | 85381000 | EE | Coffrets industriels - Série FPC Boîtier en plastique pour dispositifs pneumatiques, électromécaniques et électri | 2041 | G | 15207 | CCM | 434 | 229 | 153 | MM | 28 |  |  | https://eshop.weidmueller.com/p/9535730000
9535740000 | FPC 30/30/13 TRSP | 176.6 | 1 | 1 | 1 | PCE | P160 | Enclosures | PS | Produits Spécifiques | PS24 | Coffrets industriels | 4032248009848 | 85381000 | EE | Coffrets industriels Boîtier en plastique pour dispositifs pneumatiques, électromécaniques et électri | 2235 | G | 17742.08 | CCM | 334 | 332 | 160 | MM | 28 |  |  | https://eshop.weidmueller.com/p/9535740000
9535750000 | FPC 30/30/13 7035 | 174.9 | 1 | 1 | 1 | PCE | P160 | Enclosures | PS | Produits Spécifiques | PS24 | Coffrets industriels | 4032248009855 | 85381000 | EE | Coffrets industriels - Série FPC Boîtier en plastique pour dispositifs pneumatiques, électromécaniques et électri | 2085 | G | 17343 | CCM | 336 | 333 | 155 | MM | 28 |  |  | https://eshop.weidmueller.com/p/9535750000
9535760000 | FPC 30/40/13 TRSP | 204.2 | 1 | 1 | 1 | PCE | P160 | Enclosures | PS | Produits Spécifiques | PS24 | Coffrets industriels | 4032248007158 | 85381000 | EE | Coffrets industriels Boîtier en plastique pour dispositifs pneumatiques, électromécaniques et électri | 2613 | G | 22211 | CCM | 430 | 329 | 157 | MM | 28 |  |  | https://eshop.weidmueller.com/p/9535760000
9535770000 | FPC 30/40/13 7035 | 168.7036 | 1 | 1 | 1 | PCE | P160 | Enclosures | PS | Produits Spécifiques | PS24 | Coffrets industriels | 4032248009862 | 85381000 | EE | Coffrets industriels Boîtier en plastique pour dispositifs pneumatiques, électromécaniques et électri | 2635 | G | 21878 | CCM | 432 | 331 | 153 | MM | 28 |  |  | https://eshop.weidmueller.com/p/9535770000
9535810000 | FPC 40/60/13 7035 | 405.6 | 1 | 1 | 1 | PCE | P160 | Enclosures | PS | Produits Spécifiques | PS24 | Coffrets industriels | 4032248009886 | 85381000 | EE | Coffrets industriels Boîtier en plastique pour dispositifs pneumatiques, électromécaniques et électri | 4598 | G | 46506.096 | CCM | 637 | 432 | 169 | MM | 28 |  |  | https://eshop.weidmueller.com/p/9535810000
9535820000 | FPC 40/60/13 TRSP | 409.7 | 1 | 1 | 1 | PCE | P160 | Enclosures | PS | Produits Spécifiques | PS24 | Coffrets industriels | 4008190091743 | 85381000 | EE | Coffrets industriels Boîtier en plastique pour dispositifs pneumatiques, électromécaniques et électri | 4572 | G | 43817.508 | CCM | 639 | 434 | 158 | MM | 28 |  |  | https://eshop.weidmueller.com/p/9535820000
9535850000 | EF FPC 20/20 | 50.65 | 1 | 1 | 1 | PCE | P160 | Enclosures | PS | Produits Spécifiques | PS24 | Coffrets industriels | 4032248009589 | 85389099 | EE | Cadre pour agrandir le boîtier, disponible dans différentes tailles. Le cadre est vissé. | 346 | G | 2804.048 | CCM | 221 | 208 | 61 | MM | 7 |  |  | https://eshop.weidmueller.com/p/9535850000
9535890000 | EF FPC 30/40 | 86.94 | 1 | 1 | 1 | PCE | D900 | Miscellaneous | PS | Produits Spécifiques | PS24 | Coffrets industriels | 4032248009626 | 85389099 | EE | Cadre pour agrandir le boîtier, disponible dans différentes tailles. Le cadre est vissé. | 552 | G | 7292 | CCM | 400 | 294 | 62 | MM | 7 |  |  | https://eshop.weidmueller.com/p/9535890000
9535920000 | MP FPC 20/20 | 15.3 | 1 | 1 | 1 | PCE | P160 | Enclosures | PS | Produits Spécifiques | PS24 | Coffrets industriels | 4032248009640 | 85381000 | EE | Plaque de maintien (boîtier), FPC (boîtier vide en polycarbonate), Plaque de montage, 185 x 150 x 2 mm, Tôle d'acier, zingué, argent | 290 | G | 25.6 | CCM | 160 | 160 | 1 | MM | 28 |  |  | https://eshop.weidmueller.com/p/9535920000
9535930000 | MP FPC 20/30 | 16.9 | 1 | 1 | 1 | PCE | P160 | Enclosures | PS | Produits Spécifiques | PS24 | Coffrets industriels | 4032248009657 | 85381000 | EE | Plaque de maintien (boîtier), FPC (boîtier vide en polycarbonate), Plaque de montage, 300 x 200 x 1.5 mm, Tôle d'acier, zingué, argent | 482 | G | 208 | CCM | 260 | 160 | 5 | MM | 28 |  |  | https://eshop.weidmueller.com/p/9535930000
9535940000 | MP FPC 20/40 | 23.9 | 1 | 1 | 1 | PCE | P160 | Enclosures | PS | Produits Spécifiques | PS24 | Coffrets industriels | 4032248009664 | 85381000 | EE | Plaque de maintien (boîtier), FPC (boîtier vide en polycarbonate), Plaque de montage, 360 x 160 x 1.5 mm, Tôle d'acier, zingué, argent | 667 | G | 57.081 | CCM | 359 | 159 | 1 | MM | 7 |  |  | https://eshop.weidmueller.com/p/9535940000
9535950000 | MP FPC 30/30 | 23.9 | 1 | 1 | 1 | PCE | P160 | Enclosures | PS | Produits Spécifiques | PS24 | Coffrets industriels | 4032248009671 | 85389099 | EE | Plaque de maintien (boîtier), FPC (boîtier vide en polycarbonate), Plaque de montage, 260 x 260 x 1.5 mm, Tôle d'acier, zingué, argent | 783 | G | 133.13 | CCM | 258 | 258 | 2 | MM | 28 |  |  | https://eshop.weidmueller.com/p/9535950000
9535960000 | MP FPC 30/40 | 30.3 | 1 | 1 | 1 | PCE | P160 | Enclosures | PS | Produits Spécifiques | PS24 | Coffrets industriels | 4032248009688 | 85389099 | EE | Plaque de maintien (boîtier), FPC (boîtier vide en polycarbonate), Plaque de montage, 360 x 260 x 1.5 mm, Tôle d'acier, zingué, argent | 1087 | G | 92.62 | CCM | 359 | 258 | 1 | MM | 28 |  |  | https://eshop.weidmueller.com/p/9535960000
9535980000 | MP FPC 40/60 | 54.5 | 1 | 1 | 1 | PCE | P160 | Enclosures | PS | Produits Spécifiques | PS24 | Coffrets industriels | 4032248009695 | 85381000 | EE | Plaque de maintien (boîtier), FPC (boîtier vide en polycarbonate), Plaque de montage, 560 x 360 x 1.5 mm, Tôle d'acier, zingué, argent | 2333 | G | 400.644 | CCM | 558 | 359 | 2 | MM | 28 |  |  | https://eshop.weidmueller.com/p/9535980000
9535990000 | HG FPC | 21.8 | 1 | 1 | 1 | PCE | P160 | Enclosures | PS | Produits Spécifiques | PS24 | Coffrets industriels | 4032248009701 | 85381000 | EE | Charnière (boîtier), FPC (boîtier vide en polycarbonate), Charnière, 50 x 40 x 16.5 mm, Plastique, Gris clair | 36 | G | 47.42 | CCM | 52 | 48 | 19 | MM | 28 |  |  | https://eshop.weidmueller.com/p/9535990000
9536000000 | SC FPC SLOTTED | 7.1 | 1 | 1 | 1 | PCE | P160 | Enclosures | PS | Produits Spécifiques | PS24 | Coffrets industriels | 4032248009718 | 39269097 | EE | La vis de rechange pour le montage sécurisé du capot de boîtier. Coffrets industriels | 14 | G | 47.88 | CCM | 60 | 57 | 14 | MM | 7 |  |  | https://eshop.weidmueller.com/p/9536000000
9536030000 | SP FPC | 19.36 | 1 | 1 | 1 | PCE | D900 | Miscellaneous | PS | Produits Spécifiques | PS24 | Coffrets industriels | 4032248009435 | 39269097 | EE | SP FPC - Coffrets industriels -SP FPC Coffrets industriels Weidmüller SP FPC Coffrets industriels SP FPC Coffrets industriels -SP FPC | 34 | G | 90 | CCM | 25 | 60 | 60 | MM | 28 |  |  | https://eshop.weidmueller.com/p/9536030000
9536040000 | MF FPC | 11.5 | 1 | 1 | 1 | PCE | P160 | Enclosures | PS | Produits Spécifiques | PS24 | Coffrets industriels | 4032248009442 | 85381000 | EE | Pied de montage (boîtier), FPC (boîtier vide en polycarbonate), Pattes de fixation, 19 x 40 x 35.5 mm, Polyamide, Polyamide 66, Gris clair | 26 | G | 113.4 | CCM | 108 | 50 | 21 | MM | 7 |  |  | https://eshop.weidmueller.com/p/9536040000
9536090000 | WK FPC 4 | 3464.5 | 100 | 1 | 1 | PCE | P160 | Enclosures | PS | Produits Spécifiques | PS24 | Coffrets industriels | 4032248009497 | 85381000 | EE | Capot de boîtier, FPC (boîtier vide en polycarbonate), Fenêtre de visualisation, transparent | 71 | G | 188 | CCM | 25 | 75 | 100 | MM | 28 |  |  | https://eshop.weidmueller.com/p/9536090000
9537400000 | WDU 10 SL SW | 444.8 | 100 | 50 | 50 | PCE | P110 | Terminals W series | PT | Blocs de Jonction | PT10 | Série W -blocs de jonction à raccordment vissé | 4032248037391 | 85369010 | RO | Bloc de jonction traversant, Raccordement vissé, noir, 10 mm², 57 A, 630 V, Nombre de raccordements: 2 | 1118 | G | 2099 | CCM | 269 | 130 | 60 | MM | 21 |  |  | https://eshop.weidmueller.com/p/9537400000
9537410000 | WDU 10 SL/EN SW | 438.4 | 100 | 50 | 50 | PCE | P110 | Terminals W series | PT | Blocs de Jonction | PT10 | Série W -blocs de jonction à raccordment vissé | 4032248037407 | 85369010 | RO | Bloc de jonction traversant, Raccordement vissé, noir, 10 mm², 57 A, 690 V, Nombre de raccordements: 2 | 1184 | G | 2083 | CCM | 265 | 131 | 60 | MM | 21 |  |  | https://eshop.weidmueller.com/p/9537410000
9537430000 | WDU 6 SL/EN SW | 399.2 | 100 | 50 | 50 | PCE | P110 | Terminals W series | PT | Blocs de Jonction | PT10 | Série W -blocs de jonction à raccordment vissé | 4032248037438 | 85369010 | RO | Bloc de jonction traversant, Raccordement vissé, noir, 6 mm², 41 A, 690 V, Nombre de raccordements: 2 | 889 | G | 1683 | CCM | 217 | 136 | 57 | MM | 21 |  |  | https://eshop.weidmueller.com/p/9537430000
9537440000 | WDU 4 SL | 317.9 | 100 | 50 | 50 | PCE | P110 | Terminals W series | PT | Blocs de Jonction | PT10 | Série W -blocs de jonction à raccordment vissé | 4032248037445 | 85369010 | RO | Bloc de jonction traversant, Raccordement vissé, Beige foncé, 4 mm², 32 A, 690 V, Nombre de raccordements: 2 | 667 | G | 1432.368 | CCM | 168 | 147 | 58 | MM | 7 |  |  | https://eshop.weidmueller.com/p/9537440000
9537450000 | WDU 4 SL/EN | 310.2 | 100 | 50 | 50 | PCE | P110 | Terminals W series | PT | Blocs de Jonction | PT10 | Série W -blocs de jonction à raccordment vissé | 4032248037452 | 85369010 | RO | Bloc de jonction traversant, Raccordement vissé, Beige foncé, 4 mm², 32 A, 690 V, Nombre de raccordements: 2 | 700 | G | 1422.624 | CCM | 168 | 146 | 58 | MM | 7 |  |  | https://eshop.weidmueller.com/p/9537450000
9537460000 | WDU 6 SL | 399.5 | 100 | 50 | 50 | PCE | P110 | Terminals W series | PT | Blocs de Jonction | PT10 | Série W -blocs de jonction à raccordment vissé | 4008190024222 | 85369010 | RO | Bloc de jonction traversant, Raccordement vissé, Beige foncé, 6 mm², 41 A, 630 V, Nombre de raccordements: 2 | 848 | G | 1736.868 | CCM | 217 | 138 | 58 | MM | 7 |  |  | https://eshop.weidmueller.com/p/9537460000
9537470000 | WDU 6 SL/EN | 399.2 | 100 | 50 | 50 | PCE | P110 | Terminals W series | PT | Blocs de Jonction | PT10 | Série W -blocs de jonction à raccordment vissé | 4008190026097 | 85369010 | RO | Bloc de jonction traversant, Raccordement vissé, Beige foncé, 6 mm², 41 A, 690 V, Nombre de raccordements: 2 | 904 | G | 1695 | CCM | 217 | 137 | 57 | MM | 7 |  |  | https://eshop.weidmueller.com/p/9537470000
9537480000 | WDU 10 SL | 444.8 | 100 | 50 | 50 | PCE | P110 | Terminals W series | PT | Blocs de Jonction | PT10 | Série W -blocs de jonction à raccordment vissé | 4008190028626 | 85369010 | RO | Bloc de jonction traversant, Raccordement vissé, Beige foncé, 10 mm², 57 A, 630 V, Nombre de raccordements: 2 | 1135 | G | 2149.945 | CCM | 265 | 133 | 61 | MM | 7 |  |  | https://eshop.weidmueller.com/p/9537480000
9537490000 | WDU 10 SL/EN | 438.4 | 100 | 50 | 50 | PCE | P110 | Terminals W series | PT | Blocs de Jonction | PT10 | Série W -blocs de jonction à raccordment vissé | 4008190029890 | 85369010 | RO | Bloc de jonction traversant, Raccordement vissé, Beige foncé, 10 mm², 57 A, 690 V, Nombre de raccordements: 2 | 1160 | G | 2158 | CCM | 268 | 132 | 61 | MM | 7 |  |  | https://eshop.weidmueller.com/p/9537490000
9537510000 | WDU 4 SL/EN SW | 310.2 | 100 | 50 | 50 | PCE | P110 | Terminals W series | PT | Blocs de Jonction | PT10 | Série W -blocs de jonction à raccordment vissé | 4008190033774 | 85369010 | RO | Bloc de jonction traversant, Raccordement vissé, noir, 4 mm², 32 A, 690 V, Nombre de raccordements: 2 | 701 | G | 1415 | CCM | 167 | 146 | 58 | MM | 21 |  |  | https://eshop.weidmueller.com/p/9537510000
9537550000 | SIHA 1/G20 | 422.2 | 100 | 25 | 25 | PCE | P179 | Accessories others | PT | Blocs de Jonction | PT19 | Rails-accessoires (PT19) | 4008190118686 | 85369095 | PL | Support fusible pour bloc de jonction modulaire traversant, Beige foncé, 6.3 A, Enfichable, V-0, Wemid | 191 | G | 679 | CCM | 166 | 95 | 43 | MM | 35 |  |  | https://eshop.weidmueller.com/p/9537550000
9537560000 | SIHA 1/G20 10-36V | 1078.3 | 100 | 25 | 25 | PCE | P170 | Accessories SAK series | PT | Blocs de Jonction | PT19 | Rails-accessoires (PT19) | 4008190125066 | 85369095 | CZ | Support fusible pour bloc de jonction modulaire traversant, Beige foncé, 2.31 A, Enfichable, V-0, Wemid | 212 | G | 691 | CCM | 169 | 95 | 43 | MM | 35 |  |  | https://eshop.weidmueller.com/p/9537560000
9537680000 | SIHA STRAP | 162.2 | 100 | 20 | 20 | PCE | P179 | Accessories others | PT | Blocs de Jonction | PT19 | Rails-accessoires (PT19) | 4032248183920 | 85389099 | RO | Support fusible pour bloc de jonction modulaire traversant, Beige foncé, 6.3 A, Enfichable, V-0, Wemid | 9 | G | 96 | CCM | 80 | 75 | 16 | MM | 14 |  |  | https://eshop.weidmueller.com/p/9537680000
9537910000 | AP AKZ4 DB | 80.62 | 100 | 20 | 20 | PCE | P140 | Other terminals | PT | Blocs de Jonction | PT13 | Série SAK - blocs de jonction | 4008190574864 | 85472000 | RO | Plaque d’extrémité pour blocs de jonction, Beige foncé, Hauteur: 27 mm, Largeur: 1.5 mm, V-0, Wemid, enclipsable: Oui | 24 | G | 142.528 | CCM | 131 | 68 | 16 | MM | 14 | 0294460000 | 30/06/2026 | https://eshop.weidmueller.com/p/9537910000
9538080000 | WTL 6 SL/EN | 803.9 | 100 | 50 | 50 | PCE | P110 | Terminals W series | PT | Blocs de Jonction | PT10 | Série W -blocs de jonction à raccordment vissé | 4008190574963 | 85369010 | RO | Bloc de jonction sectionnable de transformateur de mesure, Raccordement vissé, 500, 41, 2 | 1510 | G | 2650 | CCM | 223 | 180 | 66 | MM | 7 |  |  | https://eshop.weidmueller.com/p/9538080000
9538090000 | WTD 6 SL | 574.7 | 100 | 50 | 50 | PCE | P110 | Terminals W series | PT | Blocs de Jonction | PT10 | Série W -blocs de jonction à raccordment vissé | 4008190574970 | 85369010 | RO | Bloc de jonction traversant, Raccordement vissé, Beige foncé, 6 mm², 41 A, 630 V, Nombre de raccordements: 2 | 1342 | G | 2663 | CCM | 222 | 179 | 67 | MM | 7 |  |  | https://eshop.weidmueller.com/p/9538090000
9538100000 | WTD 6 SL/EN | 574.7 | 100 | 50 | 50 | PCE | P110 | Terminals W series | PT | Blocs de Jonction | PT10 | Série W -blocs de jonction à raccordment vissé | 4008190574987 | 85369010 | RO | Bloc de jonction traversant, Raccordement vissé, Beige foncé, 6 mm², 41 A, 630 V, Nombre de raccordements: 2 | 1372 | G | 2623 | CCM | 222 | 179 | 66 | MM | 21 |  |  | https://eshop.weidmueller.com/p/9538100000
9538110000 | WAP WTL6 SL | 141.4 | 100 | 20 | 20 | PCE | P171 | Accessories W series | PT | Blocs de Jonction | PT10 | Série W -blocs de jonction à raccordment vissé | 4008190574994 | 85472000 | RO | Plaque d’extrémité pour blocs de jonction, Beige foncé, Hauteur: 82.2 mm, Largeur: 1.5 mm, V-0, Wemid, enclipsable: Non | 83 | G | 344.09 | CCM | 113 | 87 | 35 | MM | 7 |  |  | https://eshop.weidmueller.com/p/9538110000
9540000000 | ZEW 35 | 61.1936 | 100 | 20 | 20 | PCE | P172 | Accessories Z series | PT | Blocs de Jonction | PT19 | Rails-accessoires (PT19) | 4008190956264 | 85389099 | DE | L'équerre de blocage garantit une fixation permanente sur le rail de montage et empêche tout glissement. L'équerre de blocage dispose d'option de marquage pour les repères de groupe et l'option de recevoir des fiches de contrôle. | 138 | G | 774.18 | CCM | 187 | 180 | 23 | MM | 7 |  |  | https://eshop.weidmueller.com/p/9540000000
9802720001 | KDKS 1EN/LLC 10-36V AC/DC | 1239 | 100 | 50 | 50 | PCE | P100 | Terminals SAK series | PT | Blocs de Jonction | PT13 | Série SAK - blocs de jonction | 4050118175318 | 85369095 | RO | Bloc de jonction à fusible, Raccordement vissé, Beige foncé, 4 mm², 6.3 A, 36 V, Nombre de raccordements: 4, Nombre d'étages: 2, TS 32, TS 35 | 1101 | G | 2675 | CCM | 223 | 179 | 67 | MM | 7 |  |  | https://eshop.weidmueller.com/p/9802720001
9802730000 | KDKS1LD/24 GFH DDECK FUSE TERM | 17.39 | 1 | 25 | 25 | PCE | P400 | Terminals with components | PT | Blocs de Jonction | PT13 | Série SAK - blocs de jonction | 4008190564001 | 85369095 | RO | Barrette de raccordement pour raccorder ou relier des conducteurs avec contact de sécurité permanent. L'acier trempé résiste aux efforts mécaniques, le cuivre étamé assure une conductivité optimale. Avec porte-fusible amovible. | 566 | G | 1501.632 | CCM | 158 | 132 | 72 | MM | 7 |  |  | https://eshop.weidmueller.com/p/9802730000
9902710000 | RS-MR34B-L4 | 77 | 1 | 100 | 100 | PCE | I675 | SPS connecting cable | PL | Composants sur CI | PL35 | Connecteurs STV, RSV / autres | 4050118126587 |  |  | RS-MR34B-L4 - Module d’interface avec relais Connecteurs STV, RSV / autres Weidmüller | 150 | G | [5 empty] | MM | 7 |  |  | https://eshop.weidmueller.com/p/9902710000
9908510001 | KDKS 1EN/LLC 30-70V AC/DC | 1239 | 100 | 50 | 50 | PCE | P100 | Terminals SAK series | PT | Blocs de Jonction | PT13 | Série SAK - blocs de jonction | 4050118175325 | 85369095 | RO | Bloc de jonction à fusible, Raccordement vissé, Beige foncé, 4 mm², 6.3 A, 70 V, Nombre de raccordements: 4, Nombre d'étages: 2, TS 32, TS 35 | 1102 | G | 2677.32 | CCM | 222 | 180 | 67 | MM | 21 |  |  | https://eshop.weidmueller.com/p/9908510001
9915480000 | SINGLE OUTLET | 46.51 | 1 | 1 | 1 | PCE | I675 | SPS connecting cable | PL | Composants sur CI | PL35 | Connecteurs STV, RSV / autres | 4032248577965 | 85366990 | TW | SINGLE OUTLET - Connecteurs STV, RSV / autres Solution pour API Weidmüller SINGLE OUTLET - Solution pour API SINGLE OUTLET Connecteurs STV, RSV / autres | 62 | G | 134.14 | CCM | 69 | 54 | 36 | MM | 28 |  |  | https://eshop.weidmueller.com/p/9915480000
9915480001 | RS-SIMPLEX 120VAC C/B 5A OUTL | 6044.5 | 100 | 100 | 1 | PCE | I675 | SPS connecting cable | PL | Composants sur CI | PL35 | Connecteurs STV, RSV / autres | 4064675422358 | 85371091 | TW | Connecteurs STV, RSV / autres - RS-SIMPLEX 120VAC C/B 5A OUTL Connecteurs STV, RSV / autres | [8 empty] | 56 |  |  | https://eshop.weidmueller.com/p/9915480001
9915820001 | KDKS 1EN/LLC 100-250V AC/DC | 1239 | 100 | 50 | 50 | PCE | P100 | Terminals SAK series | PT | Blocs de Jonction | PT13 | Série SAK - blocs de jonction | 4050118175349 | 85369010 | RO | Bloc de jonction à fusible, Raccordement vissé, Beige foncé, 4 mm², 6.3 A, 250 V, Nombre de raccordements: 4, Nombre d'étages: 2, TS 32, TS 35 | 1105 | G | 2623 | CCM | 222 | 179 | 66 | MM | 7 |  |  | https://eshop.weidmueller.com/p/9915820001
9918030000 | STRIPPER COAX | 29.04 | 1 | 1 | 1 | PCE | D982 | Tools | PW | Outillage | PW61 | Outils à dénuder | 4032248359141 | 82119300 | DE | Outils à dégainer, Câbles informatiques coaxiaux et ronds, Diamètre du conducteur max.: 7.5 mm, 44 mm² | 51 | G | 636 | CCM | 253 | 81 | 31 | MM | 63 |  |  | https://eshop.weidmueller.com/p/9918030000
9918040000 | STRIPPER ROUND | 29.26 | 1 | 1 | 1 | PCE | D982 | Tools | PW | Outillage | PW61 | Outils à dénuder | 4032248359158 | 82119300 | DE | Outils à dégainer, conducteur rigide et souple avec isolant PVC, Diamètre du conducteur max.: 13 mm, 133 mm² | 66 | G | 628 | CCM | 253 | 80 | 31 | MM | 63 |  |  | https://eshop.weidmueller.com/p/9918040000
9918050000 | STRIPPER ROUND TOP | 44 | 1 | 1 | 1 | PCE | D982 | Tools | PW | Outillage | PW61 | Outils à dénuder | 4032248359165 | 82119300 | DE | Outils à dégainer, conducteur rigide et souple avec isolant PVC, Diamètre du conducteur max.: 13 mm, 4 mm² | 74 | G | 724.5 | CCM | 210 | 115 | 30 | MM | 7 |  |  | https://eshop.weidmueller.com/p/9918050000
9918060000 | STRIPPER PC | 64.24 | 1 | 1 | 1 | PCE | D982 | Tools | PW | Outillage | PW61 | Outils à dénuder | 4032248359172 | 82119300 | DE | Outils à dégainer, Câble de données / Télécommunications et traitement de données, Diamètre du conducteur max.: 15 mm, 490 mm² | 65 | G | 651 | CCM | 254 | 80 | 32 | MM | 63 |  |  | https://eshop.weidmueller.com/p/9918060000
9918070000 | SLICER NO 16 | 20.35 | 1 | 1 | 1 | PCE | D982 | Tools | PW | Outillage | PW61 | Outils à dénuder | 4032248359189 | 82119300 | DE | Outil à dénuder, conducteur rigide et souple avec isolant PVC, Diamètre du conducteur max.: 16 mm, 201 mm² | 90 | G | 661 | CCM | 255 | 81 | 32 | MM | 63 |  |  | https://eshop.weidmueller.com/p/9918070000
9918080000 | SLICER NO 27 | 20.35 | 1 | 1 | 1 | PCE | D982 | Tools | PW | Outillage | PW61 | Outils à dénuder | 4032248359196 | 82119300 | DE | Outil à dénuder, conducteur rigide et souple avec isolant PVC, Diamètre du conducteur max.: 28 mm, 615 mm² | 90 | G | 688 | CCM | 254 | 82 | 33 | MM | 63 |  |  | https://eshop.weidmueller.com/p/9918080000
9918090000 | SLICER NO 28 TOP | 25.3 | 1 | 1 | 1 | PCE | D982 | Tools | PW | Outillage | PW61 | Outils à dénuder | 4032248359202 | 82119200 | DE | Outil à dénuder, conducteur rigide et souple avec isolant PVC, Diamètre du conducteur max.: 28 mm, 615 mm² | 100 | G | 749 | CCM | 253 | 80 | 37 | MM | 63 |  |  | https://eshop.weidmueller.com/p/9918090000
9918130000 | CROSS-KEY UNIVERSAL | 24.42 | 1 | 1 | 1 | PCE | D982 | Tools | PW | Outillage | PW63 | Tournevis | 4032248371112 | 83017000 | DE | Clé d’armoire électrique, utilisation universelle Les clés de l'armoire pour le verrouillage utilisé en génie électrique s'adaptent à tous les verrous d'armoire électrique standard. | 89 | G | 217.6 | CCM | 160 | 85 | 16 | MM | 7 |  |  | https://eshop.weidmueller.com/p/9918130000
9918140000 | CROSS-KEY UNIVERSAL S | 21.56 | 1 | 1 | 1 | PCE | D982 | Tools | PW | Outillage | PW63 | Tournevis | 4032248371129 | 83017000 | DE | Clé d’armoire électrique, utilisation universelle Les clés de l'armoire pour le verrouillage utilisé en génie électrique s'adaptent à tous les verrous d'armoire électrique standard. | 63 | G | 229.91 | CCM | 161 | 84 | 17 | MM | 21 |  |  | https://eshop.weidmueller.com/p/9918140000
9918150000 | CROSS-KEY MASTER | 24.42 | 1 | 1 | 1 | PCE | D982 | Tools | PW | Outillage | PW63 | Tournevis | 4032248371136 | 83017000 | DE | Clé d’armoire électrique, utilisation universelle Les clés de l'armoire pour le verrouillage utilisé en génie électrique s'adaptent à tous les verrous d'armoire électrique standard. | 86 | G | 213.81 | CCM | 161 | 83 | 16 | MM | 21 |  |  | https://eshop.weidmueller.com/p/9918150000
9918160000 | SLICER 1K | 23.81 | 1 | 1 | 1 | PCE | W800 | Tools | PW | Outillage | PW60 | Coupe cables | 4032248371495 | 82119300 | IT | Outil à couper, Oui Outil à couper pour câbles, conducteurs et isolation. Outils à dénuder | 107 | G | 654.53 | CCM | 185 | 122 | 29 | MM | 28 |  |  | https://eshop.weidmueller.com/p/9918160000
9918180000 | STRIPAX 16 ZERT | 219.23 | 1 | 1 | 1 | PCE | W800 | Tools | PW | Outillage | PW61 | Outils à dénuder | 4032248371662 | 82032000 | DE | Outil à dénuder, conducteur rigide et souple avec isolant PVC, 16 mm², 25 mm L'outil à dénuder avec auto-ajustement automatique pour un dénudage net et précis des conducteurs. | 225 | G | 589.57 | CCM | 214 | 95 | 29 | MM | 7 |  |  | https://eshop.weidmueller.com/p/9918180000
9918230000 | SCISSOR 2 K | 23.06 | 1 | 1 | 1 | PCE | W800 | Tools | PW | Outillage | PW60 | Coupe cables | 4032248384020 | 82130000 | TW | Outil à couper, Non Outil à couper pour câbles, conducteurs et isolation. Coupe cables | 94 | G | 419.96 | CCM | 198 | 101 | 21 | MM | 7 |  |  | https://eshop.weidmueller.com/p/9918230000
9918370000 | DMS MANUELL 0,5-1,7 | 200.76 | 1 | 1 | 1 | PCE | W800 | Tools | PW | Outillage | PW63 | Tournevis | 4032248388332 | 82054000 | DE | Tournevis Le tournevis dispose d'un géométrie spéciale de préhension, d'une protection à dérouler d'une zone spéciale SoftFinish qui assurent une prise en main optimake et un travail facilité dans les applications difficiles. | 438 | G | 2516 | CCM | 237 | 193 | 55 | MM | 7 |  |  | https://eshop.weidmueller.com/p/9918370000
9918380000 | DMS MANUELL 2,0-7,0 | 219.23 | 1 | 1 | 1 | PCE | W800 | Tools | PW | Outillage | PW63 | Tournevis | 4032248388349 | 82054000 | DE | Tournevis Le tournevis dispose d'un géométrie spéciale de préhension, d'une protection à dérouler d'une zone spéciale SoftFinish qui assurent une prise en main optimake et un travail facilité dans les applications difficiles. | 551 | G | 2559 | CCM | 238 | 192 | 56 | MM | 7 |  |  | https://eshop.weidmueller.com/p/9918380000
9918390000 | DMSI MANUELL 0,5-1,7 | 276.4 | 1 | 1 | 1 | PCE | W800 | Tools | PW | Outillage | PW63 | Tournevis | 4032248388356 | 82054000 | DE | Tournevis Le tournevis dispose d'un géométrie spéciale de préhension, d'une protection à dérouler d'une zone spéciale SoftFinish qui assurent une prise en main optimake et un travail facilité dans les applications difficiles. | 464 | G | 2514 | CCM | 238 | 192 | 55 | MM | 35 |  |  | https://eshop.weidmueller.com/p/9918390000
9918400000 | DMSI MANUELL 2,0-7,0 | 306.65 | 1 | 1 | 1 | PCE | W800 | Tools | PW | Outillage | PW63 | Tournevis | 4032248388363 | 82054000 | DE | Tournevis Le tournevis dispose d'un géométrie spéciale de préhension, d'une protection à dérouler d'une zone spéciale SoftFinish qui assurent une prise en main optimake et un travail facilité dans les applications difficiles. | 582 | G | 2549 | CCM | 237 | 192 | 56 | MM | 28 |  |  | https://eshop.weidmueller.com/p/9918400000
9918520000 | WK S 0,4X2,5 | 9.18 | 1 | 1 | 1 | PCE | W800 | Tools | PW | Outillage | PW63 | Tournevis | 4032248388882 | 82079030 | DE | Embout pour vis à fente, Fendue, 2.5 x 175 x 0.4 mm Embout standard de haute qualité et hautes performances. Garantie de produits de haute qualité constante grâce aux méthodes de durcissage contrôlées. | 20 | G | 69.2 | CCM | 173 | 40 | 10 | MM | 28 |  |  | https://eshop.weidmueller.com/p/9918520000
9918530000 | WK S 0,5X3,0 | 9.18 | 1 | 1 | 1 | PCE | W800 | Tools | PW | Outillage | PW63 | Tournevis | 4032248388899 | 82079030 | DE | Embout pour vis à fente, Fendue, 3 x 175 x 0.5 mm Embout standard de haute qualité et hautes performances. Garantie de produits de haute qualité constante grâce aux méthodes de durcissage contrôlées. | 246 | G | 1075 | CCM | 204 | 81 | 65 | MM | 28 |  |  | https://eshop.weidmueller.com/p/9918530000
9918540000 | WK S 0,6X3,5 | 9.18 | 1 | 1 | 1 | PCE | W800 | Tools | PW | Outillage | PW63 | Tournevis | 4032248388905 | 82079030 | DE | Embout pour vis à fente, Fendue, 3.5 x 175 x 0.6 mm Embout standard de haute qualité et hautes performances. Garantie de produits de haute qualité constante grâce aux méthodes de durcissage contrôlées. | 21 | G | 9 | CCM | 180 | 10 | 5 | MM | 28 |  |  | https://eshop.weidmueller.com/p/9918540000
9918550000 | WK S 0,8X4,0 | 9.18 | 1 | 1 | 1 | PCE | W800 | Tools | PW | Outillage | PW63 | Tournevis | 4032248388912 | 82079030 | DE | Embout pour vis à fente, Fendue, 4 x 175 x 0.8 mm Embout standard de haute qualité et hautes performances. Garantie de produits de haute qualité constante grâce aux méthodes de durcissage contrôlées. | 251 | G | 1080 | CCM | 205 | 81 | 65 | MM | 28 |  |  | https://eshop.weidmueller.com/p/9918550000
9918580000 | WK K PH1 | 9.18 | 1 | 1 | 1 | PCE | W800 | Tools | PW | Outillage | PW63 | Tournevis | 4032248388950 | 82079030 | DE | Embout pour vis cruciformes, Cruciforme, 1 x 175 x 1 mm, Taille de la lame pour vis à tête cruciforme: 1 | 250 | G | 1053 | CCM | 205 | 79 | 65 | MM | 28 |  |  | https://eshop.weidmueller.com/p/9918580000
9918610000 | WK K PZ1 | 9.18 | 1 | 1 | 1 | PCE | W800 | Tools | PW | Outillage | PW63 | Tournevis | 4032248388981 | 82079030 | DE | Embout pour vis cruciformes, Pozidrive, 1 x 175 x 1 mm, Taille de la lame pour vis à tête cruciforme: 1 | 250 | G | 1040 | CCM | 203 | 80 | 64 | MM | 28 |  |  | https://eshop.weidmueller.com/p/9918610000
9918630000 | PZ 6 ROTO WUERTH | 510.39 | 1 | 1 | 1 | PCE | D900 | Miscellaneous | PW | Outillage | PW62 | Outils à sertir | 4038898577881 | 82032000 | DE | PZ 6 ROTO WUERTH - Outils à sertir -PZ 6 ROTO WUERTH Outils à sertir Weidmüller PZ 6 ROTO WUERTH Outils à sertir -PZ 6 ROTO WUERTH | 464 | G | 788 | CCM | 200 | 96 | 41 | MM | 7 |  |  | https://eshop.weidmueller.com/p/9918630000
9918700000 | TSLD 5 G32 | 3385.5834 | 1 | 1 | 1 | PCE | W800 | Tools | PW | Outillage | PW60 | Coupe cables | 4032248395620 | 84625900 | DE | TSLD 5 G32 - Coupe-rail, Coupe cables Weidmüller TSLD 5 G32 Outil à couper Outil à couper TSLD 5 G32 Coupe-rail, | 17947 | G | 105462 | CCM | 1116 | 350 | 270 | MM | 7 |  |  | https://eshop.weidmueller.com/p/9918700000
9918860000 | VT COMBI PRO | 94.61 | 1 | 1 | 1 | PCE | W800 | Tools | PW | Outillage | PW64 | Testeurs | 4032248405749 | 90303370 | CN | Testeur de tension, Plage de mesure de tension/DC: 690 V, LED, Test de continuité: Oui - visuel et sonore, Catégorie du circuit de mesure: CAT IV – 60 | 448 | G | 1780.548 | CCM | 329 | 82 | 66 | MM | 7 |  |  | https://eshop.weidmueller.com/p/9918860000
9918870000 | VT DIGI PRO | 156.61 | 1 | 1 | 1 | PCE | W800 | Tools | PW | Outillage | PW64 | Testeurs | 4032248405756 | 90303370 | CN | Testeur de tension, Plage de mesure de tension/DC: 1 - 1,500 V, LCD numérique, Test de continuité: Oui - visuel et sonore, Catégorie du circuit de mes | 540 | G | 1720.359 | CCM | 317 | 81 | 67 | MM | 7 |  |  | https://eshop.weidmueller.com/p/9918870000
9918880000 | VT MASTER | 60.64 | 1 | 1 | 1 | PCE | W800 | Tools | PW | Outillage | PW64 | Testeurs | 4032248405763 | 90303370 | CN | Testeur de tension, Plage de mesure de tension/DC: 690 V, LED, Test de continuité: Oui - visuel et sonore, Catégorie du circuit de mesure: CAT III 600 | 272 | G | 951 | CCM | 307 | 72 | 43 | MM | 7 |  |  | https://eshop.weidmueller.com/p/9918880000
9918950000 | VT | 31.25 | 1 | 1 | 1 | PCE | W800 | Tools | PW | Outillage | PW64 | Testeurs | 4032248405831 | 90303370 | CN | Testeur de tension, Plage de mesure de tension/DC: 1000 V, LED, Test de continuité: Non, Catégorie du circuit de mesure: CAT III 600 V, CAT IV 300 V | 182 | G | 929 | CCM | 307 | 72 | 42 | MM | 7 |  |  | https://eshop.weidmueller.com/p/9918950000
9918970000 | VT CTB | 26.29 | 1 | 1 | 1 | PCE | W800 | Tools | PW | Outillage | PW64 | Testeurs | 4032248405855 | 90303370 | CN | Testeur de tension, Plage de mesure de tension/DC: 48 V, LED, Test de continuité: Non | 90 | G | 503 | CCM | 236 | 56 | 38 | MM | 56 |  |  | https://eshop.weidmueller.com/p/9918970000
9956390000 | LU 10.16/04/90 4.5SN GY BX | 1107.32 | 100 | 20 | 20 | PCE | P304 | PCB-termianls more and 4 qmm standard | PL | Composants sur CI | PL34 | Blocs de jonction de puissance pour CI pas 6mm ou > | 4032248345601 | 85369010 | CZ | Bloc de jonction pour circuit imprimé, 690 V, 76 A, Pas en mm: 10.16, 16 mm², Nombre de pôles: 4, Raccordement vissé, Raccordement soudé THT, 90°, Boî | 783 | G | 903 | CCM | 179 | 97 | 52 | MM | 77 |  |  | https://eshop.weidmueller.com/p/9956390000
9956400000 | LU 10.16/05/90 4.5SN GY BX | 1384.17 | 100 | 20 | 20 | PCE | P304 | PCB-termianls more and 4 qmm standard | PL | Composants sur CI | PL34 | Blocs de jonction de puissance pour CI pas 6mm ou > | 4032248347322 | 85369010 | CZ | Bloc de jonction pour circuit imprimé, 690 V, 76 A, Pas en mm: 10.16, 16 mm², Nombre de pôles: 5, Raccordement vissé, Raccordement soudé THT, 90°, Boî | 959 | G | 1109 | CCM | 226 | 109 | 45 | MM | 77 |  |  | https://eshop.weidmueller.com/p/9956400000
9956410000 | LU 10.16/06/90 4.5SN GY BX | 1660.97 | 100 | 20 | 20 | PCE | P304 | PCB-termianls more and 4 qmm standard | PL | Composants sur CI | PL34 | Blocs de jonction de puissance pour CI pas 6mm ou > | 4032248347339 | 85369010 | CZ | Bloc de jonction pour circuit imprimé, 690 V, 76 A, Pas en mm: 10.16, 16 mm², Nombre de pôles: 6, Raccordement vissé, Raccordement soudé THT, 90°, Boî | 1132 | G | 1144 | CCM | 220 | 130 | 40 | MM | 77 |  |  | https://eshop.weidmueller.com/p/9956410000
9956420000 | LU 10.16/07/90 4.5SN GY BX | 1937.82 | 100 | 20 | 20 | PCE | P304 | PCB-termianls more and 4 qmm standard | PL | Composants sur CI | PL34 | Blocs de jonction de puissance pour CI pas 6mm ou > | 4032248347346 | 85369010 | CZ | Bloc de jonction pour circuit imprimé, 690 V, 76 A, Pas en mm: 10.16, 16 mm², Nombre de pôles: 7, Raccordement vissé, Raccordement soudé THT, 90°, Boî | 1319 | G | 573 | CCM | 140 | 105 | 39 | MM | 77 |  |  | https://eshop.weidmueller.com/p/9956420000
9956430000 | LU 10.16/08/90 4.5SN GY BX | 2214.64 | 100 | 20 | 20 | PCE | P304 | PCB-termianls more and 4 qmm standard | PL | Composants sur CI | PL34 | Blocs de jonction de puissance pour CI pas 6mm ou > | 4032248347353 | 85369010 | CZ | Bloc de jonction pour circuit imprimé, 690 V, 76 A, Pas en mm: 10.16, 16 mm², Nombre de pôles: 8, Raccordement vissé, Raccordement soudé THT, 90°, Boî | 1489 | G | 573 | CCM | 140 | 105 | 39 | MM | 77 |  |  | https://eshop.weidmueller.com/p/9956430000
9956450000 | LU 10.16/10/90 4.5SN GY BX | 2768.27 | 100 | 20 | 20 | PCE | P304 | PCB-termianls more and 4 qmm standard | PL | Composants sur CI | PL34 | Blocs de jonction de puissance pour CI pas 6mm ou > | 4032248347377 | 85369010 | CZ | Bloc de jonction pour circuit imprimé, 690 V, 76 A, Pas en mm: 10.16, 16 mm², Nombre de pôles: 10, Raccordement vissé, Raccordement soudé THT, 90°, Bo | 1862 | G | 573 | CCM | 140 | 105 | 39 | MM | 77 |  |  | https://eshop.weidmueller.com/p/9956450000
9967720000 | LM 3.50/06/90 4.5SN BK BX | 275.52 | 100 | 84 | 84 | PCE | P301 | PCB-terminals up to 1,5 qmm others | PL | Composants sur CI | PL32 | Blocs de jonction pour CI pas > 10mm | 4032248848072 | 85369010 | RO | Bloc de jonction pour circuit imprimé, 160 V, 16 A, Pas en mm: 3.50, 2.08 mm², Nombre de pôles: 6, Raccordement vissé, Raccordement soudé THT, 90°, Bo | 389.676 | G | 611.52 | CCM | 353 | 136 | 25 | MM | 49 |  |  | https://eshop.weidmueller.com/p/9967720000
9988650000 | SP-DOW/GERMANY RI20 LP3R | 90.86 | 1 | 1 | 1 | PCE | I675 | SPS connecting cable | PL | Composants sur CI | PL35 | Connecteurs STV, RSV / autres | 4032248429592 | 85369095 | US | SP-DOW/GERMANY RI20 LP3R - Connecteurs STV, RSV / autres Connecteurs STV, RSV / autres | 151 | G | 1293 | CCM | 162 | 95 | 84 | MM | 49 |  |  | https://eshop.weidmueller.com/p/9988650000
9993300000 | LM 5.00/04/90 3.5SN BK BX | 102.13 | 100 | 90 | 90 | PCE | P300 | PCB-terminals up to 1,5 qmm standard | PL | Composants sur CI | PL32 | Blocs de jonction pour CI pas > 10mm | 4032248375004 | 85369010 | CN | Bloc de jonction pour circuit imprimé, 320 V, 17.5 A, Pas en mm: 5.00, 2.5 mm², Nombre de pôles: 4, Raccordement vissé, Raccordement soudé THT, 90°, B | 581.9 | G | 1398.96 | CCM | 348 | 134 | 30 | MM | 84 |  |  | https://eshop.weidmueller.com/p/9993300000
9993320000 | LM 5.00/06/90 3.5SN BK BX | 153.15 | 100 | 60 | 60 | PCE | P300 | PCB-terminals up to 1,5 qmm standard | PL | Composants sur CI | PL32 | Blocs de jonction pour CI pas > 10mm | 4032248375028 | 85369010 | CN | Bloc de jonction pour circuit imprimé, 320 V, 17.5 A, Pas en mm: 5.00, 2.5 mm², Nombre de pôles: 6, Raccordement vissé, Raccordement soudé THT, 90°, B | 518 | G | 1684.972 | CCM | 349 | 142 | 34 | MM | 35 |  |  | https://eshop.weidmueller.com/p/9993320000
9993340000 | LM 5.00/08/90 3.5SN BK BX | 204.16 | 100 | 42 | 42 | PCE | P300 | PCB-terminals up to 1,5 qmm standard | PL | Composants sur CI | PL32 | Blocs de jonction pour CI pas > 10mm | 4032248375042 | 85369010 | CN | Bloc de jonction pour circuit imprimé, 320 V, 17.5 A, Pas en mm: 5.00, 2.5 mm², Nombre de pôles: 8, Raccordement vissé, Raccordement soudé THT, 90°, B | 522.26 | G | 715 | CCM | 50 | 65 | 220 | MM | 84 |  |  | https://eshop.weidmueller.com/p/9993340000
9993510000 | LM 5.00/04/135 3.5SN BK BX | 123.45 | 100 | 50 | 50 | PCE | P300 | PCB-terminals up to 1,5 qmm standard | PL | Composants sur CI | PL32 | Blocs de jonction pour CI pas > 10mm | 4032248375585 | 85369010 | CN | Bloc de jonction pour circuit imprimé, 320 V, 17.5 A, Pas en mm: 5.00, 2.5 mm², Nombre de pôles: 4, Raccordement vissé, Raccordement soudé THT, 135°, | 279 | G | 725 | CCM | 40 | 125 | 145 | MM | 84 |  |  | https://eshop.weidmueller.com/p/9993510000
9993570000 | LM 5.00/10/135 3.5SN BK BX | 308.68 | 100 | 50 | 50 | PCE | P300 | PCB-terminals up to 1,5 qmm standard | PL | Composants sur CI | PL32 | Blocs de jonction pour CI pas > 10mm | 4032248375745 | 85369010 | CN | Bloc de jonction pour circuit imprimé, 320 V, 17.5 A, Pas en mm: 5.00, 2.5 mm², Nombre de pôles: 10, Raccordement vissé, Raccordement soudé THT, 135°, | 703 | G | 3234 | CCM | 80 | 165 | 245 | MM | 84 |  |  | https://eshop.weidmueller.com/p/9993570000
9993720000 | LM 5.00/04/180 3.5SN BK BX | 108.76 | 100 | 50 | 50 | PCE | P300 | PCB-terminals up to 1,5 qmm standard | PL | Composants sur CI | PL32 | Blocs de jonction pour CI pas > 10mm | 4032248376056 | 85369010 | CN | Bloc de jonction pour circuit imprimé, 320 V, 17.5 A, Pas en mm: 5.00, 2.5 mm², Nombre de pôles: 4, Raccordement vissé, Raccordement soudé THT, 180°, | 261 | G | 761.25 | CCM | 70 | 75 | 145 | MM | 84 |  |  | https://eshop.weidmueller.com/p/9993720000
9993780000 | LM 5.00/10/180 3.5SN BK BX | 271.85 | 100 | 50 | 50 | PCE | P300 | PCB-terminals up to 1,5 qmm standard | PL | Composants sur CI | PL32 | Blocs de jonction pour CI pas > 10mm | 4032248376216 | 85369010 | CN | Bloc de jonction pour circuit imprimé, 320 V, 17.5 A, Pas en mm: 5.00, 2.5 mm², Nombre de pôles: 10, Raccordement vissé, Raccordement soudé THT, 180°, | 625 | G | 1511.055 | CCM | 63 | 123 | 195 | MM | 84 |  |  | https://eshop.weidmueller.com/p/9993780000
9993920000 | LM 5.08/04/90 3.5SN BK BX | 102.13 | 100 | 84 | 84 | PCE | P300 | PCB-terminals up to 1,5 qmm standard | PL | Composants sur CI | PL32 | Blocs de jonction pour CI pas > 10mm | 4032248376520 | 85369010 | CN | Bloc de jonction pour circuit imprimé, 320 V, 17.5 A, Pas en mm: 5.08, 2.5 mm², Nombre de pôles: 4, Raccordement vissé, Raccordement soudé THT, 90°, B | 481 | G | 1508.15 | CCM | 350 | 139 | 31 | MM | 35 |  |  | https://eshop.weidmueller.com/p/9993920000
9993930000 | LM 5.08/05/90 3.5SN BK BX | 127.78 | 100 | 66 | 66 | PCE | P300 | PCB-terminals up to 1,5 qmm standard | PL | Composants sur CI | PL32 | Blocs de jonction pour CI pas > 10mm | 4032248376131 | 85369010 | CN | Bloc de jonction pour circuit imprimé, 320 V, 17.5 A, Pas en mm: 5.08, 2.5 mm², Nombre de pôles: 5, Raccordement vissé, Raccordement soudé THT, 90°, B | 482 | G | 1563.52 | CCM | 349 | 140 | 32 | MM | 35 |  |  | https://eshop.weidmueller.com/p/9993930000
9993940000 | LM 5.08/06/90 3.5SN BK BX | 153.15 | 100 | 60 | 60 | PCE | P300 | PCB-terminals up to 1,5 qmm standard | PL | Composants sur CI | PL32 | Blocs de jonction pour CI pas > 10mm | 4032248376148 | 85369010 | CN | Bloc de jonction pour circuit imprimé, 320 V, 17.5 A, Pas en mm: 5.08, 2.5 mm², Nombre de pôles: 6, Raccordement vissé, Raccordement soudé THT, 90°, B | 515 | G | 1670.76 | CCM | 351 | 140 | 34 | MM | 35 |  |  | https://eshop.weidmueller.com/p/9993940000
9993960000 | LM 5.08/08/90 3.5SN BK BX | 204.16 | 100 | 42 | 42 | PCE | P300 | PCB-terminals up to 1,5 qmm standard | PL | Composants sur CI | PL32 | Blocs de jonction pour CI pas > 10mm | 4032248376162 | 85369010 | CN | Bloc de jonction pour circuit imprimé, 320 V, 17.5 A, Pas en mm: 5.08, 2.5 mm², Nombre de pôles: 8, Raccordement vissé, Raccordement soudé THT, 90°, B | 504 | G | 578 | CCM | 153 | 92 | 41 | MM | 84 |  |  | https://eshop.weidmueller.com/p/9993960000
9994000000 | LM 5.08/12/90 3.5SN BK BX | 306.34 | 100 | 30 | 30 | PCE | P300 | PCB-terminals up to 1,5 qmm standard | PL | Composants sur CI | PL32 | Blocs de jonction pour CI pas > 10mm | 4032248376810 | 85369010 | CN | Bloc de jonction pour circuit imprimé, 320 V, 17.5 A, Pas en mm: 5.08, 2.5 mm², Nombre de pôles: 12, Raccordement vissé, Raccordement soudé THT, 90°, | 525 | G | 1667.952 | CCM | 351 | 144 | 33 | MM | 35 |  |  | https://eshop.weidmueller.com/p/9994000000
9994130000 | LM 5.08/04/90 3.5SN OR BX | 102.13 | 100 | 50 | 50 | PCE | P300 | PCB-terminals up to 1,5 qmm standard | PL | Composants sur CI | PL32 | Blocs de jonction pour CI pas > 10mm | 4032248359981 | 85369010 | CN | Bloc de jonction pour circuit imprimé, 320 V, 17.5 A, Pas en mm: 5.08, 2.5 mm², Nombre de pôles: 4, Raccordement vissé, Raccordement soudé THT, 90°, B | 265 | G | 708.492 | CCM | 151 | 92 | 51 | MM | 7 |  |  | https://eshop.weidmueller.com/p/9994130000
9994140000 | LM 5.08/05/90 3.5SN OR BX | 127.78 | 100 | 50 | 50 | PCE | P300 | PCB-terminals up to 1,5 qmm standard | PL | Composants sur CI | PL32 | Blocs de jonction pour CI pas > 10mm | 4032248362004 | 85369010 | CN | Bloc de jonction pour circuit imprimé, 320 V, 17.5 A, Pas en mm: 5.08, 2.5 mm², Nombre de pôles: 5, Raccordement vissé, Raccordement soudé THT, 90°, B | 327 | G | 691.6 | CCM | 152 | 91 | 50 | MM | 35 |  |  | https://eshop.weidmueller.com/p/9994140000
9994150000 | LM 5.08/06/90 3.5SN OR BX | 153.15 | 100 | 60 | 60 | PCE | P300 | PCB-terminals up to 1,5 qmm standard | PL | Composants sur CI | PL32 | Blocs de jonction pour CI pas > 10mm | 4032248362134 | 85369010 | CN | Bloc de jonction pour circuit imprimé, 320 V, 17.5 A, Pas en mm: 5.08, 2.5 mm², Nombre de pôles: 6, Raccordement vissé, Raccordement soudé THT, 90°, B | 522 | G | 1568 | CCM | 350 | 140 | 32 | MM | 35 |  |  | https://eshop.weidmueller.com/p/9994150000
9994160000 | LM 5.08/07/90 3.5SN OR BX | 178.8 | 100 | 48 | 48 | PCE | P300 | PCB-terminals up to 1,5 qmm standard | PL | Composants sur CI | PL32 | Blocs de jonction pour CI pas > 10mm | 4032248362165 | 85369010 | CN | Bloc de jonction pour circuit imprimé, 320 V, 17.5 A, Pas en mm: 5.08, 2.5 mm², Nombre de pôles: 7, Raccordement vissé, Raccordement soudé THT, 90°, B | 474 | G | 1731 | CCM | 199 | 126 | 69 | MM | 84 |  |  | https://eshop.weidmueller.com/p/9994160000
9994170000 | LM 5.08/08/90 3.5SN OR BX | 204.16 | 100 | 42 | 42 | PCE | P300 | PCB-terminals up to 1,5 qmm standard | PL | Composants sur CI | PL32 | Blocs de jonction pour CI pas > 10mm | 4032248362172 | 85369010 | CN | Bloc de jonction pour circuit imprimé, 320 V, 17.5 A, Pas en mm: 5.08, 2.5 mm², Nombre de pôles: 8, Raccordement vissé, Raccordement soudé THT, 90°, B | 498 | G | 1869.942 | CCM | 349 | 141 | 38 | MM | 35 |  |  | https://eshop.weidmueller.com/p/9994170000
9994180000 | LM 5.08/09/90 3.5SN OR BX | 229.9 | 100 | 36 | 36 | PCE | P300 | PCB-terminals up to 1,5 qmm standard | PL | Composants sur CI | PL32 | Blocs de jonction pour CI pas > 10mm | 4032248362196 | 85369010 | CN | Bloc de jonction pour circuit imprimé, 320 V, 17.5 A, Pas en mm: 5.08, 2.5 mm², Nombre de pôles: 9, Raccordement vissé, Raccordement soudé THT, 90°, B | 503.78 | G | 1398.96 | CCM | 348 | 134 | 30 | MM | 84 |  |  | https://eshop.weidmueller.com/p/9994180000
9994190000 | LM 5.08/10/90 3.5SN OR BX | 255.25 | 100 | 36 | 36 | PCE | P300 | PCB-terminals up to 1,5 qmm standard | PL | Composants sur CI | PL32 | Blocs de jonction pour CI pas > 10mm | 4032248362202 | 85369010 | CN | Bloc de jonction pour circuit imprimé, 320 V, 17.5 A, Pas en mm: 5.08, 2.5 mm², Nombre de pôles: 10, Raccordement vissé, Raccordement soudé THT, 90°, | 709 | G | 1352.4 | CCM | 350 | 138 | 28 | MM | 35 |  |  | https://eshop.weidmueller.com/p/9994190000
9994200000 | LM 5.08/11/90 3.5SN OR BX | 280.91 | 100 | 30 | 30 | PCE | P300 | PCB-terminals up to 1,5 qmm standard | PL | Composants sur CI | PL32 | Blocs de jonction pour CI pas > 10mm | 4032248362226 | 85369010 | CN | Bloc de jonction pour circuit imprimé, 320 V, 17.5 A, Pas en mm: 5.08, 2.5 mm², Nombre de pôles: 11, Raccordement vissé, Raccordement soudé THT, 90°, | 578.3 | G | 1398.96 | CCM | 348 | 134 | 30 | MM | 84 |  |  | https://eshop.weidmueller.com/p/9994200000
9994210000 | LM 5.08/12/90 3.5SN OR BX | 306.34 | 100 | 30 | 30 | PCE | P300 | PCB-terminals up to 1,5 qmm standard | PL | Composants sur CI | PL32 | Blocs de jonction pour CI pas > 10mm | 4032248362233 | 85369010 | CN | Bloc de jonction pour circuit imprimé, 320 V, 17.5 A, Pas en mm: 5.08, 2.5 mm², Nombre de pôles: 12, Raccordement vissé, Raccordement soudé THT, 90°, | 845 | G | 2500 | CCM | 278 | 155 | 58 | MM | 84 |  |  | https://eshop.weidmueller.com/p/9994210000
9994220000 | LM 5.08/13/90 3.5SN OR BX | 331.98 | 100 | 24 | 24 | PCE | P300 | PCB-terminals up to 1,5 qmm standard | PL | Composants sur CI | PL32 | Blocs de jonction pour CI pas > 10mm | 4032248374922 | 85369010 | CN | Bloc de jonction pour circuit imprimé, 320 V, 17.5 A, Pas en mm: 5.08, 2.5 mm², Nombre de pôles: 13, Raccordement vissé, Raccordement soudé THT, 90°, | 460 | G | 1618.4 | CCM | 350 | 136 | 34 | MM | 84 |  |  | https://eshop.weidmueller.com/p/9994220000
9994230000 | LM 5.08/14/90 3.5SN OR BX | 357.35 | 100 | 24 | 24 | PCE | P300 | PCB-terminals up to 1,5 qmm standard | PL | Composants sur CI | PL32 | Blocs de jonction pour CI pas > 10mm | 4032248376414 | 85369010 | CN | Bloc de jonction pour circuit imprimé, 320 V, 17.5 A, Pas en mm: 5.08, 2.5 mm², Nombre de pôles: 14, Raccordement vissé, Raccordement soudé THT, 90°, | 1100 | G | 4734 | CCM | 282 | 154 | 109 | MM | 84 |  |  | https://eshop.weidmueller.com/p/9994230000
9994240000 | LM 5.08/15/90 3.5SN OR BX | 383.03 | 100 | 24 | 24 | PCE | P300 | PCB-terminals up to 1,5 qmm standard | PL | Composants sur CI | PL32 | Blocs de jonction pour CI pas > 10mm | 4032248376421 | 85369010 | CN | Bloc de jonction pour circuit imprimé, 320 V, 17.5 A, Pas en mm: 5.08, 2.5 mm², Nombre de pôles: 15, Raccordement vissé, Raccordement soudé THT, 90°, | 1124 | G | 0.001 | CCM | 491 | 341 | 164 | MM | 84 |  |  | https://eshop.weidmueller.com/p/9994240000
9994250000 | LM 5.08/16/90 3.5SN OR BX | 408.41 | 100 | 18 | 18 | PCE | P300 | PCB-terminals up to 1,5 qmm standard | PL | Composants sur CI | PL32 | Blocs de jonction pour CI pas > 10mm | 4032248376438 | 85369010 | CN | Bloc de jonction pour circuit imprimé, 320 V, 17.5 A, Pas en mm: 5.08, 2.5 mm², Nombre de pôles: 16, Raccordement vissé, Raccordement soudé THT, 90°, | 540.5 | G | 1398.96 | CCM | 348 | 134 | 30 | MM | 84 |  |  | https://eshop.weidmueller.com/p/9994250000
9994260000 | LM 5.08/17/90 3.5SN OR BX | 434.05 | 100 | 18 | 18 | PCE | P300 | PCB-terminals up to 1,5 qmm standard | PL | Composants sur CI | PL32 | Blocs de jonction pour CI pas > 10mm | 4032248374939 | 85369010 | CN | Bloc de jonction pour circuit imprimé, 320 V, 17.5 A, Pas en mm: 5.08, 2.5 mm², Nombre de pôles: 17, Raccordement vissé, Raccordement soudé THT, 90°, | 1244 | G | 4331 | CCM | 105 | 150 | 275 | MM | 84 |  |  | https://eshop.weidmueller.com/p/9994260000
9994270000 | LM 5.08/18/90 3.5SN OR BX | 459.45 | 100 | 18 | 18 | PCE | P300 | PCB-terminals up to 1,5 qmm standard | PL | Composants sur CI | PL32 | Blocs de jonction pour CI pas > 10mm | 4032248376452 | 85369010 | CN | Bloc de jonction pour circuit imprimé, 320 V, 17.5 A, Pas en mm: 5.08, 2.5 mm², Nombre de pôles: 18, Raccordement vissé, Raccordement soudé THT, 90°, | 1303 | G | 360 | CCM | 30 | 80 | 150 | MM | 84 |  |  | https://eshop.weidmueller.com/p/9994270000
9994280000 | LM 5.08/19/90 3.5SN OR BX | 485.11 | 100 | 18 | 18 | PCE | P300 | PCB-terminals up to 1,5 qmm standard | PL | Composants sur CI | PL32 | Blocs de jonction pour CI pas > 10mm | 4032248374946 | 85369010 | CN | Bloc de jonction pour circuit imprimé, 320 V, 17.5 A, Pas en mm: 5.08, 2.5 mm², Nombre de pôles: 19, Raccordement vissé, Raccordement soudé THT, 90°, | 543.044 | G | 0.001 | CCM | 240 | 165 | 80 | MM | 84 |  |  | https://eshop.weidmueller.com/p/9994280000
9994290000 | LM 5.08/20/90 3.5SN OR BX | 510.51 | 100 | 18 | 18 | PCE | P300 | PCB-terminals up to 1,5 qmm standard | PL | Composants sur CI | PL32 | Blocs de jonction pour CI pas > 10mm | 4032248376469 | 85369010 | CN | Bloc de jonction pour circuit imprimé, 320 V, 17.5 A, Pas en mm: 5.08, 2.5 mm², Nombre de pôles: 20, Raccordement vissé, Raccordement soudé THT, 90°, | 573.26 | G | 1398.96 | CCM | 348 | 134 | 30 | MM | 84 |  |  | https://eshop.weidmueller.com/p/9994290000
9994300000 | LM 5.08/21/90 3.5SN OR BX | 536.2 | 100 | 12 | 12 | PCE | P300 | PCB-terminals up to 1,5 qmm standard | PL | Composants sur CI | PL32 | Blocs de jonction pour CI pas > 10mm | 4032248376476 | 85369010 | CN | Bloc de jonction pour circuit imprimé, 320 V, 17.5 A, Pas en mm: 5.08, 2.5 mm², Nombre de pôles: 21, Raccordement vissé, Raccordement soudé THT, 90°, | 543.044 | G | 0.001 | CCM | 240 | 165 | 80 | MM | 84 |  |  | https://eshop.weidmueller.com/p/9994300000
9994310000 | LM 5.08/22/90 3.5SN OR BX | 561.6 | 100 | 12 | 12 | PCE | P300 | PCB-terminals up to 1,5 qmm standard | PL | Composants sur CI | PL32 | Blocs de jonction pour CI pas > 10mm | 4032248376483 | 85369010 | CN | Bloc de jonction pour circuit imprimé, 320 V, 17.5 A, Pas en mm: 5.08, 2.5 mm², Nombre de pôles: 22, Raccordement vissé, Raccordement soudé THT, 90°, | 480.02 | G | 0.001 | CCM | 491 | 341 | 164 | MM | 84 |  |  | https://eshop.weidmueller.com/p/9994310000
9994320000 | LM 5.08/23/90 3.5SN OR BX | 587.23 | 100 | 12 | 12 | PCE | P300 | PCB-terminals up to 1,5 qmm standard | PL | Composants sur CI | PL32 | Blocs de jonction pour CI pas > 10mm | 4032248376490 | 85369010 | CN | Bloc de jonction pour circuit imprimé, 320 V, 17.5 A, Pas en mm: 5.08, 2.5 mm², Nombre de pôles: 23, Raccordement vissé, Raccordement soudé THT, 90°, | 543.044 | G | 0.001 | CCM | 240 | 165 | 80 | MM | 84 |  |  | https://eshop.weidmueller.com/p/9994320000
9994330000 | LM 5.08/24/90 3.5SN OR BX | 612.58 | 100 | 12 | 12 | PCE | P300 | PCB-terminals up to 1,5 qmm standard | PL | Composants sur CI | PL32 | Blocs de jonction pour CI pas > 10mm | 4032248376513 | 85369010 | CN | Bloc de jonction pour circuit imprimé, 320 V, 17.5 A, Pas en mm: 5.08, 2.5 mm², Nombre de pôles: 24, Raccordement vissé, Raccordement soudé THT, 90°, | 1632 | G | 0.001 | CCM | 491 | 341 | 164 | MM | 84 |  |  | https://eshop.weidmueller.com/p/9994330000
9994340000 | LM 5.08/04/135 3.5SN BK BX | 123.45 | 100 | 50 | 50 | PCE | P300 | PCB-terminals up to 1,5 qmm standard | PL | Composants sur CI | PL32 | Blocs de jonction pour CI pas > 10mm | 4032248377022 | 85369010 | CN | Bloc de jonction pour circuit imprimé, 320 V, 17.5 A, Pas en mm: 5.08, 2.5 mm², Nombre de pôles: 4, Raccordement vissé, Raccordement soudé THT, 135°, | 283 | G | 773 | CCM | 146 | 126 | 42 | MM | 84 |  |  | https://eshop.weidmueller.com/p/9994340000
9994350000 | LM 5.08/05/135 3.5SN BK BX | 154.35 | 100 | 50 | 50 | PCE | P300 | PCB-terminals up to 1,5 qmm standard | PL | Composants sur CI | PL32 | Blocs de jonction pour CI pas > 10mm | 4032248377039 | 85369010 | CN | Bloc de jonction pour circuit imprimé, 320 V, 17.5 A, Pas en mm: 5.08, 2.5 mm², Nombre de pôles: 5, Raccordement vissé, Raccordement soudé THT, 135°, | 340 | G | 490 | CCM | 35 | 100 | 140 | MM | 84 |  |  | https://eshop.weidmueller.com/p/9994350000
9994360000 | LM 5.08/06/135 3.5SN BK BX | 185.19 | 100 | 50 | 50 | PCE | P300 | PCB-terminals up to 1,5 qmm standard | PL | Composants sur CI | PL32 | Blocs de jonction pour CI pas > 10mm | 4032248377046 | 85369010 | CN | Bloc de jonction pour circuit imprimé, 320 V, 17.5 A, Pas en mm: 5.08, 2.5 mm², Nombre de pôles: 6, Raccordement vissé, Raccordement soudé THT, 135°, | 401 | G | 512 | CCM | 40 | 80 | 160 | MM | 84 |  |  | https://eshop.weidmueller.com/p/9994360000
9994370000 | LM 5.08/07/135 3.5SN BK BX | 216.1 | 100 | 50 | 50 | PCE | P300 | PCB-terminals up to 1,5 qmm standard | PL | Composants sur CI | PL32 | Blocs de jonction pour CI pas > 10mm | 4032248377077 | 85369010 | CN | Bloc de jonction pour circuit imprimé, 320 V, 17.5 A, Pas en mm: 5.08, 2.5 mm², Nombre de pôles: 7, Raccordement vissé, Raccordement soudé THT, 135°, | 521 | G | 825 | CCM | 50 | 110 | 150 | MM | 84 |  |  | https://eshop.weidmueller.com/p/9994370000
9994380000 | LM 5.08/08/135 3.5SN BK BX | 246.94 | 100 | 50 | 50 | PCE | P300 | PCB-terminals up to 1,5 qmm standard | PL | Composants sur CI | PL32 | Blocs de jonction pour CI pas > 10mm | 4032248377091 | 85369010 | CN | Bloc de jonction pour circuit imprimé, 320 V, 17.5 A, Pas en mm: 5.08, 2.5 mm², Nombre de pôles: 8, Raccordement vissé, Raccordement soudé THT, 135°, | 540 | G | 1397 | CCM | 45 | 135 | 230 | MM | 84 |  |  | https://eshop.weidmueller.com/p/9994380000
9994400000 | LM 5.08/10/135 3.5SN BK BX | 308.68 | 100 | 50 | 50 | PCE | P300 | PCB-terminals up to 1,5 qmm standard | PL | Composants sur CI | PL32 | Blocs de jonction pour CI pas > 10mm | 4032248377114 | 85369010 | CN | Bloc de jonction pour circuit imprimé, 320 V, 17.5 A, Pas en mm: 5.08, 2.5 mm², Nombre de pôles: 10, Raccordement vissé, Raccordement soudé THT, 135°, | 665 | G | 1214.4 | CCM | 40 | 132 | 230 | MM | 84 |  |  | https://eshop.weidmueller.com/p/9994400000
9994420000 | LM 5.08/12/135 3.5SN BK BX | 370.39 | 100 | 50 | 50 | PCE | P300 | PCB-terminals up to 1,5 qmm standard | PL | Composants sur CI | PL32 | Blocs de jonction pour CI pas > 10mm | 4032248377138 | 85369010 | CN | Bloc de jonction pour circuit imprimé, 320 V, 17.5 A, Pas en mm: 5.08, 2.5 mm², Nombre de pôles: 12, Raccordement vissé, Raccordement soudé THT, 135°, | 817 | G | 1220.94 | CCM | 153 | 95 | 84 | MM | 84 |  |  | https://eshop.weidmueller.com/p/9994420000
9994440000 | LM 5.08/14/135 3.5SN BK BX | 432.19 | 100 | 50 | 50 | PCE | P300 | PCB-terminals up to 1,5 qmm standard | PL | Composants sur CI | PL32 | Blocs de jonction pour CI pas > 10mm | 4032248377183 | 85369010 | CN | Bloc de jonction pour circuit imprimé, 320 V, 17.5 A, Pas en mm: 5.08, 2.5 mm², Nombre de pôles: 14, Raccordement vissé, Raccordement soudé THT, 135°, | 943 | G | 3226 | CCM | 80 | 168 | 240 | MM | 84 |  |  | https://eshop.weidmueller.com/p/9994440000
9994550000 | LM 5.08/04/135 3.5SN OR BX | 123.45 | 100 | 50 | 50 | PCE | P300 | PCB-terminals up to 1,5 qmm standard | PL | Composants sur CI | PL32 | Blocs de jonction pour CI pas > 10mm | 4032248362240 | 85369010 | CN | Bloc de jonction pour circuit imprimé, 320 V, 17.5 A, Pas en mm: 5.08, 2.5 mm², Nombre de pôles: 4, Raccordement vissé, Raccordement soudé THT, 135°, | 287 | G | 811 | CCM | 145 | 127 | 44 | MM | 35 |  |  | https://eshop.weidmueller.com/p/9994550000
9994560000 | LM 5.08/05/135 3.5SN OR BX | 154.35 | 100 | 50 | 50 | PCE | P300 | PCB-terminals up to 1,5 qmm standard | PL | Composants sur CI | PL32 | Blocs de jonction pour CI pas > 10mm | 4032248362257 | 85369010 | CN | Bloc de jonction pour circuit imprimé, 320 V, 17.5 A, Pas en mm: 5.08, 2.5 mm², Nombre de pôles: 5, Raccordement vissé, Raccordement soudé THT, 135°, | 375 | G | 1813.482 | CCM | 198 | 129 | 71 | MM | 35 |  |  | https://eshop.weidmueller.com/p/9994560000
9994570000 | LM 5.08/06/135 3.5SN OR BX | 185.19 | 100 | 50 | 50 | PCE | P300 | PCB-terminals up to 1,5 qmm standard | PL | Composants sur CI | PL32 | Blocs de jonction pour CI pas > 10mm | 4032248362264 | 85369010 | CN | Bloc de jonction pour circuit imprimé, 320 V, 17.5 A, Pas en mm: 5.08, 2.5 mm², Nombre de pôles: 6, Raccordement vissé, Raccordement soudé THT, 135°, | 406 | G | 792 | CCM | 146 | 126 | 43 | MM | 84 |  |  | https://eshop.weidmueller.com/p/9994570000
9994580000 | LM 5.08/07/135 3.5SN OR BX | 216.1 | 100 | 50 | 50 | PCE | P300 | PCB-terminals up to 1,5 qmm standard | PL | Composants sur CI | PL32 | Blocs de jonction pour CI pas > 10mm | 4032248362271 | 85369010 | CN | Bloc de jonction pour circuit imprimé, 320 V, 17.5 A, Pas en mm: 5.08, 2.5 mm², Nombre de pôles: 7, Raccordement vissé, Raccordement soudé THT, 135°, | 496 | G | 1785.366 | CCM | 198 | 127 | 71 | MM | 84 |  |  | https://eshop.weidmueller.com/p/9994580000
9994590000 | LM 5.08/08/135 3.5SN OR BX | 246.94 | 100 | 50 | 50 | PCE | P300 | PCB-terminals up to 1,5 qmm standard | PL | Composants sur CI | PL32 | Blocs de jonction pour CI pas > 10mm | 4032248362288 | 85369010 | CN | Bloc de jonction pour circuit imprimé, 320 V, 17.5 A, Pas en mm: 5.08, 2.5 mm², Nombre de pôles: 8, Raccordement vissé, Raccordement soudé THT, 135°, | 533 | G | 96 | CCM | 20 | 40 | 120 | MM | 84 |  |  | https://eshop.weidmueller.com/p/9994590000
9994600000 | LM 5.08/09/135 3.5SN OR BX | 277.84 | 100 | 50 | 50 | PCE | P300 | PCB-terminals up to 1,5 qmm standard | PL | Composants sur CI | PL32 | Blocs de jonction pour CI pas > 10mm | 4032248362295 | 85369010 | CN | Bloc de jonction pour circuit imprimé, 320 V, 17.5 A, Pas en mm: 5.08, 2.5 mm², Nombre de pôles: 9, Raccordement vissé, Raccordement soudé THT, 135°, | 605 | G | 1455 | CCM | 231 | 134 | 47 | MM | 35 |  |  | https://eshop.weidmueller.com/p/9994600000
9994610000 | LM 5.08/10/135 3.5SN OR BX | 308.68 | 100 | 50 | 50 | PCE | P300 | PCB-terminals up to 1,5 qmm standard | PL | Composants sur CI | PL32 | Blocs de jonction pour CI pas > 10mm | 4032248362301 | 85369010 | CN | Bloc de jonction pour circuit imprimé, 320 V, 17.5 A, Pas en mm: 5.08, 2.5 mm², Nombre de pôles: 10, Raccordement vissé, Raccordement soudé THT, 135°, | 665 | G | 1474 | CCM | 234 | 134 | 47 | MM | 35 |  |  | https://eshop.weidmueller.com/p/9994610000
9994620000 | LM 5.08/11/135 3.5SN OR BX | 339.58 | 100 | 50 | 50 | PCE | P300 | PCB-terminals up to 1,5 qmm standard | PL | Composants sur CI | PL32 | Blocs de jonction pour CI pas > 10mm | 4032248362318 | 85369010 | CN | Bloc de jonction pour circuit imprimé, 320 V, 17.5 A, Pas en mm: 5.08, 2.5 mm², Nombre de pôles: 11, Raccordement vissé, Raccordement soudé THT, 135°, | 779 | G | 3611.14 | CCM | 247 | 172 | 85 | MM | 84 |  |  | https://eshop.weidmueller.com/p/9994620000
9994630000 | LM 5.08/12/135 3.5SN OR BX | 370.39 | 100 | 50 | 50 | PCE | P300 | PCB-terminals up to 1,5 qmm standard | PL | Composants sur CI | PL32 | Blocs de jonction pour CI pas > 10mm | 4032248362325 | 85369010 | CN | Bloc de jonction pour circuit imprimé, 320 V, 17.5 A, Pas en mm: 5.08, 2.5 mm², Nombre de pôles: 12, Raccordement vissé, Raccordement soudé THT, 135°, | 814 | G | 2317 | CCM | 331 | 140 | 50 | MM | 35 |  |  | https://eshop.weidmueller.com/p/9994630000
9994640000 | LM 5.08/13/135 3.5SN OR BX | 401.3 | 100 | 50 | 50 | PCE | P300 | PCB-terminals up to 1,5 qmm standard | PL | Composants sur CI | PL32 | Blocs de jonction pour CI pas > 10mm | 4032248376940 | 85369010 | CN | Bloc de jonction pour circuit imprimé, 320 V, 17.5 A, Pas en mm: 5.08, 2.5 mm², Nombre de pôles: 13, Raccordement vissé, Raccordement soudé THT, 135°, | 893 | G | 3602.725 | CCM | 245 | 173 | 85 | MM | 84 |  |  | https://eshop.weidmueller.com/p/9994640000
9994650000 | LM 5.08/14/135 3.5SN OR BX | 432.19 | 100 | 50 | 50 | PCE | P300 | PCB-terminals up to 1,5 qmm standard | PL | Composants sur CI | PL32 | Blocs de jonction pour CI pas > 10mm | 4032248376957 | 85369010 | CN | Bloc de jonction pour circuit imprimé, 320 V, 17.5 A, Pas en mm: 5.08, 2.5 mm², Nombre de pôles: 14, Raccordement vissé, Raccordement soudé THT, 135°, | 957 | G | 3415.3 | CCM | 245 | 170 | 82 | MM | 84 |  |  | https://eshop.weidmueller.com/p/9994650000
9994660000 | LM 5.08/15/135 3.5SN OR BX | 463.01 | 100 | 50 | 50 | PCE | P300 | PCB-terminals up to 1,5 qmm standard | PL | Composants sur CI | PL32 | Blocs de jonction pour CI pas > 10mm | 4032248374953 | 85369010 | CN | Bloc de jonction pour circuit imprimé, 320 V, 17.5 A, Pas en mm: 5.08, 2.5 mm², Nombre de pôles: 15, Raccordement vissé, Raccordement soudé THT, 135°, | 988 | G | 3168 | CCM | 80 | 165 | 240 | MM | 84 |  |  | https://eshop.weidmueller.com/p/9994660000
9994670000 | LM 5.08/16/135 3.5SN OR BX | 493.94 | 100 | 50 | 50 | PCE | P300 | PCB-terminals up to 1,5 qmm standard | PL | Composants sur CI | PL32 | Blocs de jonction pour CI pas > 10mm | 4032248374960 | 85369010 | CN | Bloc de jonction pour circuit imprimé, 320 V, 17.5 A, Pas en mm: 5.08, 2.5 mm², Nombre de pôles: 16, Raccordement vissé, Raccordement soudé THT, 135°, | 1075 | G | 3168 | CCM | 80 | 165 | 240 | MM | 84 |  |  | https://eshop.weidmueller.com/p/9994670000
9994680000 | LM 5.08/17/135 3.5SN OR BX | 524.81 | 100 | 50 | 50 | PCE | P300 | PCB-terminals up to 1,5 qmm standard | PL | Composants sur CI | PL32 | Blocs de jonction pour CI pas > 10mm | 4032248376964 | 85369010 | CN | Bloc de jonction pour circuit imprimé, 320 V, 17.5 A, Pas en mm: 5.08, 2.5 mm², Nombre de pôles: 17, Raccordement vissé, Raccordement soudé THT, 135°, | 1143 | G | 3554.208 | CCM | 246 | 172 | 84 | MM | 35 |  |  | https://eshop.weidmueller.com/p/9994680000
9994690000 | LM 5.08/18/135 3.5SN OR BX | 555.63 | 100 | 50 | 50 | PCE | P300 | PCB-terminals up to 1,5 qmm standard | PL | Composants sur CI | PL32 | Blocs de jonction pour CI pas > 10mm | 4032248376971 | 85369010 | CN | Bloc de jonction pour circuit imprimé, 320 V, 17.5 A, Pas en mm: 5.08, 2.5 mm², Nombre de pôles: 18, Raccordement vissé, Raccordement soudé THT, 135°, | 1198 | G | 0.001 | CCM | 1 | 1 | 1 | MM | 84 |  |  | https://eshop.weidmueller.com/p/9994690000
9994700000 | LM 5.08/19/135 3.5SN OR BX | 586.51 | 100 | 50 | 50 | PCE | P300 | PCB-terminals up to 1,5 qmm standard | PL | Composants sur CI | PL32 | Blocs de jonction pour CI pas > 10mm | 4032248376988 | 85369010 | CN | Bloc de jonction pour circuit imprimé, 320 V, 17.5 A, Pas en mm: 5.08, 2.5 mm², Nombre de pôles: 19, Raccordement vissé, Raccordement soudé THT, 135°, | 1238 | G | 1693.125 | CCM | 45 | 175 | 215 | MM | 84 |  |  | https://eshop.weidmueller.com/p/9994700000
9994710000 | LM 5.08/20/135 3.5SN OR BX | 617.35 | 100 | 50 | 50 | PCE | P300 | PCB-terminals up to 1,5 qmm standard | PL | Composants sur CI | PL32 | Blocs de jonction pour CI pas > 10mm | 4032248374977 | 85369010 | CN | Bloc de jonction pour circuit imprimé, 320 V, 17.5 A, Pas en mm: 5.08, 2.5 mm², Nombre de pôles: 20, Raccordement vissé, Raccordement soudé THT, 135°, | 1322 | G | 0.001 | CCM | 1 | 1 | 1 | MM | 84 |  |  | https://eshop.weidmueller.com/p/9994710000
9994720000 | LM 5.08/21/135 3.5SN OR BX | 648.26 | 100 | 50 | 50 | PCE | P300 | PCB-terminals up to 1,5 qmm standard | PL | Composants sur CI | PL32 | Blocs de jonction pour CI pas > 10mm | 4032248376995 | 85369010 | CN | Bloc de jonction pour circuit imprimé, 320 V, 17.5 A, Pas en mm: 5.08, 2.5 mm², Nombre de pôles: 21, Raccordement vissé, Raccordement soudé THT, 135°, | 1382 | G | 3264 | CCM | 240 | 170 | 80 | MM | 84 |  |  | https://eshop.weidmueller.com/p/9994720000
9994730000 | LM 5.08/22/135 3.5SN OR BX | 679.11 | 100 | 50 | 50 | PCE | P300 | PCB-terminals up to 1,5 qmm standard | PL | Composants sur CI | PL32 | Blocs de jonction pour CI pas > 10mm | 4032248377008 | 85369010 | CN | Bloc de jonction pour circuit imprimé, 320 V, 17.5 A, Pas en mm: 5.08, 2.5 mm², Nombre de pôles: 22, Raccordement vissé, Raccordement soudé THT, 135°, | 1464 | G | 3168 | CCM | 240 | 165 | 80 | MM | 84 |  |  | https://eshop.weidmueller.com/p/9994730000
9994740000 | LM 5.08/23/135 3.5SN OR BX | 709.98 | 100 | 50 | 50 | PCE | P300 | PCB-terminals up to 1,5 qmm standard | PL | Composants sur CI | PL32 | Blocs de jonction pour CI pas > 10mm | 4032248377015 | 85369010 | CN | Bloc de jonction pour circuit imprimé, 320 V, 17.5 A, Pas en mm: 5.08, 2.5 mm², Nombre de pôles: 23, Raccordement vissé, Raccordement soudé THT, 135°, | 1524 | G | 3168 | CCM | 240 | 165 | 80 | MM | 84 |  |  | https://eshop.weidmueller.com/p/9994740000
9994750000 | LM 5.08/24/135 3.5SN OR BX | 740.88 | 100 | 50 | 50 | PCE | P300 | PCB-terminals up to 1,5 qmm standard | PL | Composants sur CI | PL32 | Blocs de jonction pour CI pas > 10mm | 4032248374984 | 85369010 | CN | Bloc de jonction pour circuit imprimé, 320 V, 17.5 A, Pas en mm: 5.08, 2.5 mm², Nombre de pôles: 24, Raccordement vissé, Raccordement soudé THT, 135°, | 1545 | G | 2152.15 | CCM | 215 | 130 | 77 | MM | 84 |  |  | https://eshop.weidmueller.com/p/9994750000
9994780000 | LM 5.08/06/180 3.5SN BK BX | 163.13 | 100 | 50 | 50 | PCE | P300 | PCB-terminals up to 1,5 qmm standard | PL | Composants sur CI | PL32 | Blocs de jonction pour CI pas > 10mm | 4032248377930 | 85369010 | CN | Bloc de jonction pour circuit imprimé, 320 V, 17.5 A, Pas en mm: 5.08, 2.5 mm², Nombre de pôles: 6, Raccordement vissé, Raccordement soudé THT, 180°, | 378 | G | 725 | CCM | 40 | 125 | 145 | MM | 84 |  |  | https://eshop.weidmueller.com/p/9994780000
9994800000 | LM 5.08/08/180 3.5SN BK BX | 217.51 | 100 | 100 | 100 | PCE | P300 | PCB-terminals up to 1,5 qmm standard | PL | Composants sur CI | PL32 | Blocs de jonction pour CI pas > 10mm | 4032248377954 | 85369010 | CN | Bloc de jonction pour circuit imprimé, 320 V, 17.5 A, Pas en mm: 5.08, 2.5 mm², Nombre de pôles: 8, Raccordement vissé, Raccordement soudé THT, 180°, | 522 | G | 1870 | CCM | 50 | 170 | 220 | MM | 84 |  |  | https://eshop.weidmueller.com/p/9994800000
9994970000 | LM 5.08/04/180 3.5SN OR BX | 108.76 | 100 | 50 | 50 | PCE | P300 | PCB-terminals up to 1,5 qmm standard | PL | Composants sur CI | PL32 | Blocs de jonction pour CI pas > 10mm | 4032248377329 | 85369010 | CN | Bloc de jonction pour circuit imprimé, 320 V, 17.5 A, Pas en mm: 5.08, 2.5 mm², Nombre de pôles: 4, Raccordement vissé, Raccordement soudé THT, 180°, | 269 | G | 692 | CCM | 152 | 91 | 50 | MM | 84 |  |  | https://eshop.weidmueller.com/p/9994970000
9994980000 | LM 5.08/05/180 3.5SN OR BX | 136.03 | 100 | 50 | 50 | PCE | P300 | PCB-terminals up to 1,5 qmm standard | PL | Composants sur CI | PL32 | Blocs de jonction pour CI pas > 10mm | 4032248377336 | 85369010 | CN | Bloc de jonction pour circuit imprimé, 320 V, 17.5 A, Pas en mm: 5.08, 2.5 mm², Nombre de pôles: 5, Raccordement vissé, Raccordement soudé THT, 180°, | 318 | G | 722.384 | CCM | 151 | 92 | 52 | MM | 84 |  |  | https://eshop.weidmueller.com/p/9994980000
9994990000 | LM 5.08/06/180 3.5SN OR BX | 163.13 | 100 | 50 | 50 | PCE | P300 | PCB-terminals up to 1,5 qmm standard | PL | Composants sur CI | PL32 | Blocs de jonction pour CI pas > 10mm | 4032248377350 | 85369010 | CN | Bloc de jonction pour circuit imprimé, 320 V, 17.5 A, Pas en mm: 5.08, 2.5 mm², Nombre de pôles: 6, Raccordement vissé, Raccordement soudé THT, 180°, | 384 | G | 780 | CCM | 145 | 125 | 43 | MM | 84 |  |  | https://eshop.weidmueller.com/p/9994990000
9995000000 | LM 5.08/07/180 3.5SN OR BX | 190.44 | 100 | 50 | 50 | PCE | P300 | PCB-terminals up to 1,5 qmm standard | PL | Composants sur CI | PL32 | Blocs de jonction pour CI pas > 10mm | 4032248377367 | 85369010 | CN | Bloc de jonction pour circuit imprimé, 320 V, 17.5 A, Pas en mm: 5.08, 2.5 mm², Nombre de pôles: 7, Raccordement vissé, Raccordement soudé THT, 180°, | 436 | G | 891.261 | CCM | 147 | 129 | 47 | MM | 84 |  |  | https://eshop.weidmueller.com/p/9995000000
9995010000 | LM 5.08/08/180 3.5SN OR BX | 217.51 | 100 | 50 | 50 | PCE | P300 | PCB-terminals up to 1,5 qmm standard | PL | Composants sur CI | PL32 | Blocs de jonction pour CI pas > 10mm | 4032248377398 | 85369010 | CN | Bloc de jonction pour circuit imprimé, 320 V, 17.5 A, Pas en mm: 5.08, 2.5 mm², Nombre de pôles: 8, Raccordement vissé, Raccordement soudé THT, 180°, | 508 | G | 1109 | CCM | 227 | 111 | 44 | MM | 84 |  |  | https://eshop.weidmueller.com/p/9995010000
9995020000 | LM 5.08/09/180 3.5SN OR BX | 244.8 | 100 | 50 | 50 | PCE | P300 | PCB-terminals up to 1,5 qmm standard | PL | Composants sur CI | PL32 | Blocs de jonction pour CI pas > 10mm | 4032248377411 | 85369010 | CN | Bloc de jonction pour circuit imprimé, 320 V, 17.5 A, Pas en mm: 5.08, 2.5 mm², Nombre de pôles: 9, Raccordement vissé, Raccordement soudé THT, 180°, | 569 | G | 1094 | CCM | 226 | 110 | 44 | MM | 84 |  |  | https://eshop.weidmueller.com/p/9995020000
9995030000 | LM 5.08/10/180 3.5SN OR BX | 271.85 | 100 | 50 | 50 | PCE | P300 | PCB-terminals up to 1,5 qmm standard | PL | Composants sur CI | PL32 | Blocs de jonction pour CI pas > 10mm | 4032248377428 | 85369010 | CN | Bloc de jonction pour circuit imprimé, 320 V, 17.5 A, Pas en mm: 5.08, 2.5 mm², Nombre de pôles: 10, Raccordement vissé, Raccordement soudé THT, 180°, | 639 | G | 1708 | CCM | 198 | 125 | 69 | MM | 84 |  |  | https://eshop.weidmueller.com/p/9995030000
9995040000 | LM 5.08/11/180 3.5SN OR BX | 299.18 | 100 | 50 | 50 | PCE | P300 | PCB-terminals up to 1,5 qmm standard | PL | Composants sur CI | PL32 | Blocs de jonction pour CI pas > 10mm | 4032248377671 | 85369010 | CN | Bloc de jonction pour circuit imprimé, 320 V, 17.5 A, Pas en mm: 5.08, 2.5 mm², Nombre de pôles: 11, Raccordement vissé, Raccordement soudé THT, 180°, | 694 | G | 1463 | CCM | 234 | 133 | 47 | MM | 84 |  |  | https://eshop.weidmueller.com/p/9995040000
9995050000 | LM 5.08/12/180 3.5SN OR BX | 326.25 | 100 | 50 | 50 | PCE | P300 | PCB-terminals up to 1,5 qmm standard | PL | Composants sur CI | PL32 | Blocs de jonction pour CI pas > 10mm | 4032248377688 | 85369010 | CN | Bloc de jonction pour circuit imprimé, 320 V, 17.5 A, Pas en mm: 5.08, 2.5 mm², Nombre de pôles: 12, Raccordement vissé, Raccordement soudé THT, 180°, | 739 | G | 1584 | CCM | 65 | 125 | 195 | MM | 84 |  |  | https://eshop.weidmueller.com/p/9995050000
9995060000 | LM 5.08/13/180 3.5SN OR BX | 353.55 | 100 | 50 | 50 | PCE | P300 | PCB-terminals up to 1,5 qmm standard | PL | Composants sur CI | PL32 | Blocs de jonction pour CI pas > 10mm | 4032248377695 | 85369010 | CN | Bloc de jonction pour circuit imprimé, 320 V, 17.5 A, Pas en mm: 5.08, 2.5 mm², Nombre de pôles: 13, Raccordement vissé, Raccordement soudé THT, 180°, | 796 | G | 1584 | CCM | 65 | 125 | 195 | MM | 84 |  |  | https://eshop.weidmueller.com/p/9995060000
9995070000 | LM 5.08/14/180 3.5SN OR BX | 380.61 | 100 | 50 | 50 | PCE | P300 | PCB-terminals up to 1,5 qmm standard | PL | Composants sur CI | PL32 | Blocs de jonction pour CI pas > 10mm | 4032248377701 | 85369010 | CN | Bloc de jonction pour circuit imprimé, 320 V, 17.5 A, Pas en mm: 5.08, 2.5 mm², Nombre de pôles: 14, Raccordement vissé, Raccordement soudé THT, 180°, | 852 | G | 1584 | CCM | 65 | 125 | 195 | MM | 84 |  |  | https://eshop.weidmueller.com/p/9995070000
9995080000 | LM 5.08/15/180 3.5SN OR BX | 407.91 | 100 | 50 | 50 | PCE | P300 | PCB-terminals up to 1,5 qmm standard | PL | Composants sur CI | PL32 | Blocs de jonction pour CI pas > 10mm | 4032248377817 | 85369010 | CN | Bloc de jonction pour circuit imprimé, 320 V, 17.5 A, Pas en mm: 5.08, 2.5 mm², Nombre de pôles: 15, Raccordement vissé, Raccordement soudé THT, 180°, | 945 | G | 3234 | CCM | 80 | 165 | 245 | MM | 84 |  |  | https://eshop.weidmueller.com/p/9995080000
9995090000 | LM 5.08/16/180 3.5SN OR BX | 434.99 | 100 | 50 | 50 | PCE | P300 | PCB-terminals up to 1,5 qmm standard | PL | Composants sur CI | PL32 | Blocs de jonction pour CI pas > 10mm | 4032248377824 | 85369010 | CN | Bloc de jonction pour circuit imprimé, 320 V, 17.5 A, Pas en mm: 5.08, 2.5 mm², Nombre de pôles: 16, Raccordement vissé, Raccordement soudé THT, 180°, | 1005 | G | 3168 | CCM | 80 | 165 | 240 | MM | 84 |  |  | https://eshop.weidmueller.com/p/9995090000
9995100000 | LM 5.08/17/180 3.5SN OR BX | 462.29 | 100 | 50 | 50 | PCE | P300 | PCB-terminals up to 1,5 qmm standard | PL | Composants sur CI | PL32 | Blocs de jonction pour CI pas > 10mm | 4032248377831 | 85369010 | CN | Bloc de jonction pour circuit imprimé, 320 V, 17.5 A, Pas en mm: 5.08, 2.5 mm², Nombre de pôles: 17, Raccordement vissé, Raccordement soudé THT, 180°, | 1057 | G | 3234 | CCM | 80 | 165 | 245 | MM | 84 |  |  | https://eshop.weidmueller.com/p/9995100000
9995110000 | LM 5.08/18/180 3.5SN OR BX | 489.39 | 100 | 50 | 50 | PCE | P300 | PCB-terminals up to 1,5 qmm standard | PL | Composants sur CI | PL32 | Blocs de jonction pour CI pas > 10mm | 4032248377848 | 85369010 | CN | Bloc de jonction pour circuit imprimé, 320 V, 17.5 A, Pas en mm: 5.08, 2.5 mm², Nombre de pôles: 18, Raccordement vissé, Raccordement soudé THT, 180°, | 1114 | G | 3234 | CCM | 80 | 165 | 245 | MM | 84 |  |  | https://eshop.weidmueller.com/p/9995110000
9995120000 | LM 5.08/19/180 3.5SN OR BX | 516.71 | 100 | 50 | 50 | PCE | P300 | PCB-terminals up to 1,5 qmm standard | PL | Composants sur CI | PL32 | Blocs de jonction pour CI pas > 10mm | 4032248377855 | 85369010 | CN | Bloc de jonction pour circuit imprimé, 320 V, 17.5 A, Pas en mm: 5.08, 2.5 mm², Nombre de pôles: 19, Raccordement vissé, Raccordement soudé THT, 180°, | 1171 | G | 3234 | CCM | 80 | 165 | 245 | MM | 84 |  |  | https://eshop.weidmueller.com/p/9995120000
9995130000 | LM 5.08/20/180 3.5SN OR BX | 543.76 | 100 | 50 | 50 | PCE | P300 | PCB-terminals up to 1,5 qmm standard | PL | Composants sur CI | PL32 | Blocs de jonction pour CI pas > 10mm | 4032248377862 | 85369010 | CN | Bloc de jonction pour circuit imprimé, 320 V, 17.5 A, Pas en mm: 5.08, 2.5 mm², Nombre de pôles: 20, Raccordement vissé, Raccordement soudé THT, 180°, | 1228 | G | 1218 | CCM | 35 | 145 | 240 | MM | 84 |  |  | https://eshop.weidmueller.com/p/9995130000
9995140000 | LM 5.08/21/180 3.5SN OR BX | 571.06 | 100 | 50 | 50 | PCE | P300 | PCB-terminals up to 1,5 qmm standard | PL | Composants sur CI | PL32 | Blocs de jonction pour CI pas > 10mm | 4032248377879 | 85369010 | CN | Bloc de jonction pour circuit imprimé, 320 V, 17.5 A, Pas en mm: 5.08, 2.5 mm², Nombre de pôles: 21, Raccordement vissé, Raccordement soudé THT, 180°, | 1283 | G | 3234 | CCM | 80 | 165 | 245 | MM | 84 |  |  | https://eshop.weidmueller.com/p/9995140000
9995150000 | LM 5.08/22/180 3.5SN OR BX | 598.1 | 100 | 50 | 50 | PCE | P300 | PCB-terminals up to 1,5 qmm standard | PL | Composants sur CI | PL32 | Blocs de jonction pour CI pas > 10mm | 4032248377886 | 85369010 | CN | Bloc de jonction pour circuit imprimé, 320 V, 17.5 A, Pas en mm: 5.08, 2.5 mm², Nombre de pôles: 22, Raccordement vissé, Raccordement soudé THT, 180°, | 1433 | G | 3234 | CCM | 80 | 165 | 245 | MM | 84 |  |  | https://eshop.weidmueller.com/p/9995150000
9995210000 | LM 5.08/23/180 3.5SN OR BX | 625.44 | 100 | 50 | 50 | PCE | P300 | PCB-terminals up to 1,5 qmm standard | PL | Composants sur CI | PL32 | Blocs de jonction pour CI pas > 10mm | 4032248377893 | 85369010 | CN | Bloc de jonction pour circuit imprimé, 320 V, 17.5 A, Pas en mm: 5.08, 2.5 mm², Nombre de pôles: 23, Raccordement vissé, Raccordement soudé THT, 180°, | 1396 | G | 3234 | CCM | 80 | 165 | 245 | MM | 84 |  |  | https://eshop.weidmueller.com/p/9995210000
9995220000 | LM 5.08/24/180 3.5SN OR BX | 652.51 | 100 | 50 | 50 | PCE | P300 | PCB-terminals up to 1,5 qmm standard | PL | Composants sur CI | PL32 | Blocs de jonction pour CI pas > 10mm | 4032248377909 | 85369010 | CN | Bloc de jonction pour circuit imprimé, 320 V, 17.5 A, Pas en mm: 5.08, 2.5 mm², Nombre de pôles: 24, Raccordement vissé, Raccordement soudé THT, 180°, | 49950 | G | 0.001 | CCM | 1 | 1 | 1 | MM | 84 |  |  | https://eshop.weidmueller.com/p/9995220000
9999990000 | Fremdwerkzeuge | 850000 | 1000 | 1 | 1 | PCE | D982 | Tools | PW | Outillage | PW65 | Machines automatiques | 4064675118244 |  | RO | Fremdwerkzeuge - Fremdwerkzeuge -Machines automatiques Machines automatiques Weidmüller | [8 empty] | 7 |  |  | https://eshop.weidmueller.com/p/9999990000

## PGR (hidden)
Digit | Comment | PGR | Désignation EN | Désignation FR
1 | global | B | Basicline
2 | global | B3 | PCB Basic
3 | global | B30 | PCB-terminals Basic
3 | global | B31 | PCB-connectors Basic
4 | global | B300 | PCB-terminals Basic up to 1.5qmm standard | Bornes PCB jusqu'à 1.5² standard
4 | global | B310 | PCB-connectors Basic pitch 3.xx | Connecteurs de circuits imprimés pas 3.xx
4 | global | B311 | PCB-connectors Basic pitch 5.xx | Connecteurs de circuits imprimés pas 5.xx
4 | global | B312 | PCB-connectors Basic pitch 7.xx | Connecteurs de circuits imprimés pas 7.xx
1 | global | C | E-Mobility | E-Mobility
2 | global | C1 | Wallboxes | Wallboxes
3 | global | C11 | Wallboxes | Wallboxes
4 | global | C110 | Wallboxes HOME/BUS | Wallboxes HOME/BUS
4 | global | C120 | Wallboxe AC SMART | Wallboxe AC SMART
2 | global | C3 | Charging Cables | Câbles de charge
3 | global | C31 | Charging Cables | Câbles de charge
4 | global | C310 | Charging Cables M3 2 Con | Câbles de charge M3 2 Con
4 | global | C311 | Charging Cables M3 1 Con + | Câbles de charge M3 1 Con +
2 | global | C4 | Charge Infrastr. Component | Charge Infrastr. Component
3 | global | C41 | Charge Infrastr. Component | Charge Infrastr. Component
4 | global | C410 | Charge Infrastr. Component | Charge Infrastr. Component
4 | global | C420 | Load Management Components | Load Management Components
2 | global | C5 | Charg Infrastr. Equipement | Charg Infrastr. Equipement
3 | global | C51 | Spare Parts | Spare Parts
4 | global | C510 | Spare Parts Wallbox | Spare Parts Wallbox
3 | global | C52 | Accessoires | Accessoires
4 | global | C520 | Stands | Stands
1 | global | D | Miscellaneous | Autres
2 | global | D9 | Miscellaneous | Autres
3 | global | D90 | Miscellaneous | Autres
4 | global | D900 | Miscellaneous | Autres
3 | global | D98 | Miscellaneous Tools | Outils
4 | global | D982 | Tools | Outillage Red Line
3 | global | D99 | Automatic Printer Accessories | Accessoires Imprimantes automatiques
4 | global | D990 | Automatic Printer Accessories | Accessoires Imprimantes automatiques
1 | global | E | Electronic | Electronique
2 | global | E5 | Electronic | Electronique
3 | global | E51 | Electronic | Electronique
4 | global | E510 | Electronic | Electronique
3 | global | E53 | Relais | Conditionneurs de signaux
4 | global | E531 | Plugseries | Module Relais – Série Plug
4 | global | E532 | Term-Series, Relais and Opto-Coupler | Module Relais – Série Micro
4 | global | E533 | Riderseries | Module Relais – Série Rider
4 | global | E534 | DSeries | Module Relais – Série D
4 | global | E535 | TFISseries | Module Relais – Série TFIS
4 | global | E536 | TERMOPTOseries | Module Relais statiques – Série TERMOPTO
4 | global | E537 | MCZseries | Module Relais statiques – Série MCZ
4 | global | E538 | TERMseries | Module Relais – Accessoires Termseries
4 | global | E539 | Dseries Accessories | Module Relais – Accessoires Série D
3 | global | E54 | Analogue signal processing | Conditionneurs de signaux
4 | global | E540 | Electronic | Electronique
4 | global | E541 | Waveseries | Conditionneurs de signaux analogue – Série Wave
4 | global | E542 | Microseries | Conditionneurs de signaux analogue – Série Micro
4 | global | E543 | ACT20 | ACT20
3 | global | E55 | Power supplies | Alimentations
4 | global | E551 | Compactpower | Alimentations - Compact Power
4 | global | E552 | Connectpower | Alimentations - Connect Power
4 | global | E553 | Ecoline | Alimentations – Eco Line Power
1 | global | H | Populated terminal enclosure EX | Boîtes EX assemblés
2 | global | H1 | Populated terminal enclosure EX | Boîtes EX assemblés
3 | global | H10 | Populated terminal enclosure EX | Boîtes EX assemblés
4 | global | H100 | populated terminal enclosure EX | populated terminal enclosure EX
1 | global | I | Industrial Automation | Automatisation industrielle
2 | global | I6 | Industrial Automation | Automatisation industrielle
3 | global | I60 | U-Remote/Control | U-Remote/Control
4 | global | I600 | U-Remote coupler | U-Remote coupler
4 | global | I601 | U-Remote modules | U-Remote modules
4 | global | I602 | U-Control | U-Control
4 | global | I603 | U-CREATE-DEV-SW | U-CREATE-DEV-SW
3 | global | I63 | Filter Fan | Filter Fan
4 | global | I630 | Filter Fan | Filter Fan
3 | global | I64 | Energy Management | Energy Management
4 | global | I640 | Energy Management | Energy Management
3 | global | I65 | Industrial Ethernet | Ethernet industriel
4 | global | I651 | Industrial Ethernet Switch | Connecteurs switches I.E.
4 | global | I652 | Industrial Ethernet Connector | Connecteurs electrique I.E.
4 | global | I653 | Industrial Ethernet Cables | Connecteurs optique I.E.
4 | global | I654 | Industrial Ethernet managed | Connecteurs managed I.E.
4 | global | I655 | Industrial Ethernet Steady Tec | Steady Tec I.E.
3 | global | I66 | FieldPower, P2L, PV | FieldPower, P2L, PV
4 | global | I661 | FieldPower and Pick-to-Light | FieldPower and Pick-to-Light
4 | global | I662 | PV connectivitiy | PV connectivitiy
3 | global | I67 | SAI | SAI
4 | global | I670 | SAI passiv | Répartiteurs SAI passifs
4 | global | I671 | SAI activ | Répartiteurs SAI actifs
4 | global | I672 | WIL Weidmueller Industrial Light | WIL Weidmueller Industrial Light
4 | global | I673 | SAI accessories | Accessoires pour répartiteurs
4 | global | I675 | SPS connecting cable | PLC cable
1 | global | J | u-sense | u-sense
2 | global | J2 | u-sense | u-sense
4 | global | J201 | u-sense accessoires | u-sense accessoires
1 | customer specific | K | customer specified without list price | client spécifié sans prix catalogue
2 | customer specific | K9 | customer specified without list price | client spécifié sans prix catalogue
3 | customer specific | K999 | customer specified without list price | client spécifié sans prix catalogue
4 | customer specific | K999 | customer specified without list price | client spécifié sans prix catalogue
1 | internal | M | Marcom only net and intern | Marcom seul et intern
2 | internal | M9 | Marcom only net and intern | Marcom seul et intern
3 | internal | M99 | Marcom only net and intern | Marcom seul et intern
4 | internal | M999 | Marcom only net and intern | Marcom seul et intern
1 | global | P | Passive Connectors | technologie d'assemblage
2 | global | P1 | Terminals and accessories | Blocs de jonction et accessoires
3 | global | P10 | Terminals SAK series | Blocs de jonction – Série SAK
4 | global | P100 | Terminals SAK series | Terminals SAK series
3 | global | P11 | Terminals W series | Blocs de jonction – Série W
4 | global | P110 | Terminals W series | Blocs de jonction – Série W
4 | global | P111 | Terminals W series Insta | Blocs de jonction – Série W Insta
3 | global | P12 | Terminals P and Z series | Blocs de jonction – Série P,Z
4 | global | P120 | Terminals Z series | Blocs de jonction – Série Z
4 | global | P121 | Terminals Z series Insta | Blocs de jonction – Série Z Insta
4 | global | P126 | Terminals P series | Blocs de jonction – Série P
3 | global | P13 | Terminsls A series | Blocs de jonction – Série A
4 | global | P130 | Terminals A series universal | Blocs de jonction – Série A universal
4 | global | P131 | Terminals A series application | Blocs de jonction – Série A application
3 | global | P14 | Other terminals | Blocs de jonction – autres
4 | global | P140 | Other terminals | Blocs de jonction – autres
4 | global | P141 | Other terminals TS 15 | Blocs de jonction – autres TS15
4 | global | P142 | Terminal blocks | Blocs de jonction
3 | global | P15 | Ferrules/Cable lugs/Cable ducts | Embouts / terminaux
4 | global | P150 | Ferrules | Embouts et cosses
4 | global | P151 | Cable lugs | Cable lugs
4 | global | P155 | Cable ducts | Cable ducts
3 | global | P16 | Enclosures | boîtiers
4 | global | P160 | Enclosures | Coffrets
3 | global | P17 | Accessories | accessoires
4 | global | P170 | Accessories SAK series | Accessoires Série SAK
4 | global | P171 | Accessories W series | Accessoires Série W
4 | global | P172 | Accessories Z series | Accessoires Série Z
4 | global | P173 | Accessories A series | Accessoires Série A
4 | global | P174 | Accessories P series | Accessoires Série P
4 | global | P175 | Multicard markers | Marquages Multicard
4 | global | P176 | Labels markers | Etiquettes
4 | global | P177 | Terminal markers | Marquages Divers
4 | global | P178 | CableLine markers | Repérage
4 | global | P179 | Accessories others | Accessoires Repérage autres
3 | global | P18 | Single parts | Pièces et assemblages
4 | global | P180 | Single parts | Pièces et assemblages
2 | global | P2 | Heavy duty connectors | HDC
3 | global | P20 | Heavy duty connectors | Connecteurs robustes
4 | global | P200 | Heavy duty connectors | Connecteurs industriels étanches
4 | global | P201 | Heavy duty connectors | Connecteurs industriels étanches
3 | global | P21 | Connectors other | D'autres connecteurs
4 | global | P210 | Connectors other | Connecteurs autres
3 | global | P22 | Connectors RSV / STV | Connecteurs RSV / SRV
4 | global | P220 | Connectors RSV | Connecteurs RSV
4 | global | P221 | Connectors STV | Connecteurs STV
3 | global | P23 | Cabtite | Systèmes d'entrée de câble
4 | global | P230 | Cabtite | Cabtite
2 | global | P3 | PCB | Composants PCB
3 | global | P30 | PCB-terminals | PCB Borniers
4 | global | P300 | PCB-terminals up to 1,5 qmm standard | Blocs de jonction pour CI - 1,5mm² standard
4 | global | P301 | PCB-terminals up to 1,5 qmm others | Blocs de jonction pour CI - 1,5mm² autres
4 | global | P302 | PCB-termianls 2,5 qmm standard | Blocs de jonction pour CI - 2,5mm² standard
4 | global | P303 | PCB-termianls 2,5 qmm others | Blocs de jonction pour CI - 1,5mm² autres
4 | global | P304 | PCB-termianls more and 4 qmm standard | Blocs de jonction pour CI - ≥ 4mm² standard
4 | global | P305 | PCB-terminals more and 4 qmm others | Blocs de jonction pour CI - ≥ 4mm² autres
4 | global | P308 | PCB-terminals accessories | Blocs de jonction pour CI – accessoires
4 | global | P309 | PCB-terminals others | Blocs de jonction pour CI – autres
3 | global | P31 | PCB-connectors | Connecteurs pour circuits imprimés
4 | global | P310 | PCB-connectors 3 pin pitch | Connecteur débrochable pour CI - 3.*
4 | global | P311 | PCB-connectors 5 pin pitch | Connecteur débrochable pour CI - 5.*
4 | global | P312 | PCB-connectors 7 pin pitch | Connecteur débrochable pour CI - 7.*
4 | global | P313 | PCB-Connectors S2L/B2L Minimate | Connecteur débrochable pour CI - S2L/B2L minimate
4 | global | P314 | PCB-Connectors BLA/SLA | Connecteur débrochable pour CI - BLA/SLA
4 | global | P315 | PCB-Connectors SV/BU;SU/BU | Connecteur débrochable pour CI -SV/BV;SU/BU
4 | global | P316 | PCB-connectors 3.81 pin pitch | Connecteur débrochable pour CI - 3.81
4 | global | P318 | Connectors accessories | Connecteurs accessoires
4 | global | P319 | Connectors accessories | Connecteurs accessoires
4 | global | P320 | Feed-through terminal | Bornes traversantes
2 | global | P4 | Terminals for electronic and overvoltage protection | Protection contre les surtensions et les bornes avec électronique
3 | global | P40 | Terminals with components | Blocs de jonction avec des composants
4 | global | P400 | Terminals with components | Blocs de jonction avec composants électroniques
3 | global | P41 | Overvoltage protection units | protection contre les surtensions
4 | global | P410 | Overvoltage protection units | Protection contre les surtensions
3 | global | P42 | Empty housings electronic | Boîtiers pour l'électronique
4 | global | P420 | Empty housings electronic | Boîtiers pour l'électronique
4 | global | P510 | Circuit Breaker | Disjoncteur
1 | global | S | Software | Software
2 | global | S1 | Software | Software
3 | global | S10 | Software | Software
4 | global | S100 | Software EM | Software EM
4 | global | S110 | Software | Software
4 | global | S111 | Ressource Management Software | Ressource Management Software
4 | global | S112 | Visualisation Software | Visualisation Software
4 | global | S113 | Control Software | Control Software
1 | global | T | Specific | Specific
2 | global | T0 | Specific | Specific
3 | global | T00 | Specific | Specific
4 | global | T004 | Markers Others | Markers Others
4 | global | T009 | Enclosures 3rd | Enclosures 3rd
3 | global | T01 | Specific | Specific
4 | global | T010 | Filters, fans, heaters | Filters, fans, heaters
4 | global | T011 | customer specific | customer specific
4 | global | T012 | specific assortment Commodity | specific assortment Commodity
1 | global | V | value add | value add
2 | global | V1 | value add | value add
3 | global | V10 | value add | value add
4 | global | V100 | Value Add Assembly | Value Add Assembly
1 | global | W | Tools | Outils
2 | global | W8 | Tools | Outils
3 | global | W80 | Tools | Outils
4 | global | W800 | Tools | Outils - Série Orange Line

## Support (hidden)
Code PKD | Libellé Famille | Niveau | PKD | Libellé Sous Familles
EM | E-Mobility | 1 | EM | E-Mobility
KE | Bornes WSI | 2 | EM11 | E-Mobility
PA | Produits Electroniques | 2 | EM12 | E-Mobility OEM
PB | Connecteurs Etanches/composants passifs | 2 | EM18 | E-Mobility Partner
PC | Technologie d'interface électronique | 1 | KE | Bornes WSI
PI | Produits d'Installation | 2 | KE01 | Bornes WSI
PM | Solution Machines | 1 | PA | Produits Electroniques
PL | Composants sur CI | 2 | PA50 | U-sense
PN | Produits actifs Ethernet/SAI | 2 | PA51 | Autres convrtisseurs analogiques
PS | Produits Spécifiques | 2 | PA52 | Alimentations
PT | Blocs de Jonction | 2 | PA53 | Protection surtension
PW | Outillage | 2 | PA54 | Convertisseurs analogiques
PV | Coffret Photovoltaiques | 2 | PA55 | Connecteurs Fbcon
PY | Coffret eoliennes | 2 | PA56 | Relais & Opto-coupleurs
PZ | Software EM | 2 | PA57 | Disjoncteur magnétique
VS | Matériel de promotion | 2 | PA59 | Accessoires - Pièces de rechange/produits PA
ZZ | Interne Weidmuller | 1 | PB | Connecteurs Etanches/composants passifs
|  | 2 | PB40 | Connecteurs etanches
|  | 2 | PB42 | Weidmüller Battery Connector
|  | 2 | PB43 | Connecteurs etanches
|  | 2 | PB44 | SAI Passifs/ répartiteurs pour capteurs et actionneurs
|  | 2 | PB45 | Weidmueller Industrial Light
|  | 2 | PB46 | SAI Accessoires pour répartiteurs capteurs et actionneurs
|  | 2 | PB49 | Connecteurs etanches
|  | 2 | PB47 | Ethernet Industriel Composants Passifs
|  | 2 | PB72 | CIE Connecteurs industriels étanches
|  | 1 | PC | Technologie d'interface électronique
|  | 2 | PC73 | E/S u-remote IP20
|  | 2 | PC74 | E/S u-remote IP67
|  | 2 | PC75 | Unité de contrôle
|  | 2 | PC76 | Systèmes de visualisation
|  | 2 | PC77 | Service
|  | 1 | PM | Solution Machines
|  | 2 | PM11 | Machinery field power systems
|  | 2 | PM12 | machinery Pick to Light systems
|  | 2 | PM13 | Software and engineering
|  | 2 | PM14 | Automation Solutions
|  | 1 | PI | Produits d'Installation
|  | 2 | PI80 | Repérage de fils
|  | 2 | PI81 | Systèmes d'impression
|  | 2 | PI82 | Borniers d'installation
|  | 2 | PI83 | Matériels d'installation
|  | 2 | PI84 | Accessoires pour l'installation
|  | 2 | PI85 | Goulotte de Câblage
|  | 2 | PI88 | Cabinet Infrastructure
|  | 2 | PI89 | Repérage spécifique
|  | 1 | PL | Composants sur CI
|  | 2 | PL20 | PCB Connector
|  | 2 | PL21 | PCB Omnimate 4.0 Power
|  | 2 | PL22 | PCB Omnimate 4.0 Hybrid
|  | 2 | PL23 | PCB Omnimate 4.0 Smart
|  | 2 | PL24 | PCB Omnimate 4.0 Signal Terminals
|  | 2 | PL25 | PCB Omnimate 4.0 Power Terminals
|  | 2 | PL28 | PCB Connector
|  | 2 | PL29 | Molded part (plastic)
|  | 2 | PL30 | Connecteurs pour CI pas < 5mm
|  | 2 | PL31 | Connecteurs pour CI pas 5mm ou >
|  | 2 | PL32 | Blocs de jonction pour CI pas > 10mm
|  | 2 | PL33 | Connecteurs de puissance pour CI pas 7,62 mm, ou>
|  | 2 | PL34 | Blocs de jonction de puissance pour CI pas 6mm ou >
|  | 2 | PL35 | Connecteurs STV, RSV / autres
|  | 2 | PL36 | Boitiers électronique (vides)
|  | 2 | PL37 | Bornier traversant WGK
|  | 2 | PL38 | PCB IP 67
|  | 2 | PL39 | Accessoires/échantillons/autres
|  | 2 | PL40 | PCB Basicmate signal connector
|  | 2 | PL42 | PCB Basicmate signal terminals smaller 10mm²
|  | 2 | PL43 | PCB Connector
|  | 1 | PN | Produits actifs Ethernet/SAI
|  | 2 | PN45 | SAI Actifs/ répartiteurs pour capteurs et actionneurs
|  | 2 | PN48 | Ethernet Industriel - Composants Actifs
|  | 2 | PN50 | Ethernet Industriel - Composants Actifs
|  | 1 | PS | Produits Spécifiques
|  | 2 | PS20 | Accessoires coffret
|  | 2 | PS21 | Cordons pour Field Power
|  | 2 | PS22 | Accessoires pour Field Power
|  | 2 | PS23 | OEM
|  | 2 | PS24 | Coffrets industriels
|  | 2 | PS25 | Coffrets équipés
|  | 2 | PS26 | Coffrets ATEX
|  | 2 | PS27 | Equipements ATEX
|  | 2 | PS29 | Accessoires spécifiques
|  | 1 | PT | Blocs de Jonction
|  | 2 | PT01 | Série-A Bloc de jonction universel
|  | 2 | PT02 | Série-A Bloc de jonction spécifique
|  | 2 | PT03 | Séries-S - Bloc de jonction
|  | 2 | PT04 | Série A - Bloc de jonction raccordement latéral
|  | 2 | PT10 | Série W -blocs de jonction à raccordment vissé
|  | 2 | PT11 | Série Z - blocs de jonction à raccordement à ressort
|  | 2 | PT12 | Série I - Blocs de jonction à raccordement auto-dénudant
|  | 2 | PT13 | Série SAK - blocs de jonction
|  | 2 | PT14 | Autres BJ -AKZ-MK
|  | 2 | PT15 | KLBU - raccordement des câbles blindés
|  | 2 | PT16 | Regional Assortments
|  | 2 | PT17 | Série P blocs de jonction à raccordement à insertion directe
|  | 2 | PT19 | Rails-accessoires (PT19)
|  | 2 | PT20 | Teminaux Qilin
|  | 1 | PV | Coffret Photovoltaiques
|  | 2 | PV21 | Coffret Photovoltaiques
|  | 2 | PV22 | Coffret Photovoltaiques
|  | 2 | PV24 | Service PV
|  | 2 | PV25 | Coffret Photovoltaiques
|  | 1 | PW | Outillage
|  | 2 | PW60 | Coupe cables
|  | 2 | PW61 | Outils à dénuder
|  | 2 | PW62 | Outils à sertir
|  | 2 | PW63 | Tournevis
|  | 2 | PW64 | Testeurs
|  | 2 | PW65 | Machines automatiques
|  | 2 | PW66 | Cable Lugs
|  | 2 | PW67 | Embouts/Cosses
|  | 2 | PW68 | Assembled Cabinet Building
|  | 2 | PW69 | Assortiments
|  | 1 | PY | Coffret éoliennes
|  | 2 | PY10 | Coffret éoliennes
|  | 2 | PY11 | Wind Led
|  | 2 | PY12 | Wind CMS
|  | 2 | PY14 | Coffret éoliennes
|  | 1 | PZ | Software EM
|  | 2 | PZ11 | Licenses Machinery Analytics
|  | 2 | PZ12 | Service Machinery Analytics
|  | 2 | PZ13 | Software EM
|  | 1 | VS | Matériel de promotion
|  | 2 | VS94 | Matériel de promotion
|  | 2 | VS95 | Matériel de promotion
|  | 2 | VS96 | Matériel de promotion