1603090000 | SL 5.08/05/135 3.2SN OR BX | 137.65 | 100 | 50 | 50 | PCE | P311 | PCB-connectors 5 pin pitch | PL | Composants sur CI | PL30 | Connecteurs pour CI pas < 5mm | 4008190013912 | 85366930 | RO | Connecteur PCB (raccordement sur platine), 320 V, 17 A, Pas en mm: 5.08, Nombre de pôles: 5, Raccordement soudé THT, Boîte | 107 | G | 817.74 | CCM | 118 | 105 | 66 | MM | 56 |  |  | https://eshop.weidmueller.com/p/1603090000
1603100000 | SL 5.08/06/135 3.2SN OR BX | 165.21 | 100 | 50 | 50 | PCE | P311 | PCB-connectors 5 pin pitch | PL | Composants sur CI | PL30 | Connecteurs pour CI pas < 5mm | 4008190101480 | 85366930 | RO | Connecteur PCB (raccordement sur platine), 320 V, 17 A, Pas en mm: 5.08, Nombre de pôles: 6, Raccordement soudé THT, Boîte | 125 | G | 802 | CCM | 118 | 103 | 66 | MM | 56 |  |  | https://eshop.weidmueller.com/p/1603100000
1603110000 | SL 5.08/07/135 3.2SN OR BX | 192.71 | 100 | 50 | 50 | PCE | P311 | PCB-connectors 5 pin pitch | PL | Composants sur CI | PL30 | Connecteurs pour CI pas < 5mm | 4008190166267 | 85366930 | RO | Connecteur PCB (raccordement sur platine), 320 V, 17 A, Pas en mm: 5.08, Nombre de pôles: 7, Raccordement soudé THT, Boîte | 142 | G | 783 | CCM | 117 | 103 | 65 | MM | 56 |  |  | https://eshop.weidmueller.com/p/1603110000
1603120000 | SL 5.08/08/135 3.2SN OR BX | 220.27 | 100 | 50 | 50 | PCE | P311 | PCB-connectors 5 pin pitch | PL | Composants sur CI | PL30 | Connecteurs pour CI pas < 5mm | 4008190159771 | 85366930 | RO | Connecteur PCB (raccordement sur platine), 320 V, 17 A, Pas en mm: 5.08, Nombre de pôles: 8, Raccordement soudé THT, Boîte | 159 | G | 776 | CCM | 117 | 102 | 65 | MM | 56 |  |  | https://eshop.weidmueller.com/p/1603120000
1603130000 | SL 5.08/09/135 3.2SN OR BX | 247.82 | 100 | 50 | 50 | PCE | P311 | PCB-connectors 5 pin pitch | PL | Composants sur CI | PL30 | Connecteurs pour CI pas < 5mm | 4008190044299 | 85366930 | RO | Connecteur PCB (raccordement sur platine), 320 V, 17 A, Pas en mm: 5.08, Nombre de pôles: 9, Raccordement soudé THT, Boîte | 172 | G | 682 | CCM | 222 | 64 | 48 | MM | 56 |  |  | https://eshop.weidmueller.com/p/1603130000
1603140000 | SL 5.08/10/135 3.2SN OR BX | 275.39 | 100 | 50 | 50 | PCE | P311 | PCB-connectors 5 pin pitch | PL | Composants sur CI | PL30 | Connecteurs pour CI pas < 5mm | 4008190082123 | 85366930 | RO | Connecteur PCB (raccordement sur platine), 320 V, 17 A, Pas en mm: 5.08, Nombre de pôles: 10, Raccordement soudé THT, Boîte | 188 | G | 665 | CCM | 221 | 64 | 47 | MM | 63 |  |  | https://eshop.weidmueller.com/p/1603140000
1603150000 | SL 5.08/11/135 3.2SN OR BX | 302.88 | 100 | 50 | 50 | PCE | P311 | PCB-connectors 5 pin pitch | PL | Composants sur CI | PL30 | Connecteurs pour CI pas < 5mm | 4008190011673 | 85366930 | RO | Connecteur PCB (raccordement sur platine), 320 V, 17 A, Pas en mm: 5.08, Nombre de pôles: 11, Raccordement soudé THT, Boîte | 212 | G | 976 | CCM | 226 | 72 | 60 | MM | 63 |  |  | https://eshop.weidmueller.com/p/1603150000
1603160000 | SL 5.08/12/135 3.2SN OR BX | 330.44 | 100 | 50 | 50 | PCE | P311 | PCB-connectors 5 pin pitch | PL | Composants sur CI | PL30 | Connecteurs pour CI pas < 5mm | 4008190094638 | 85366930 | RO | Connecteur PCB (raccordement sur platine), 320 V, 17 A, Pas en mm: 5.08, Nombre de pôles: 12, Raccordement soudé THT, Boîte | 230 | G | 945 | CCM | 225 | 70 | 60 | MM | 63 |  |  | https://eshop.weidmueller.com/p/1603160000
1603170000 | SL 5.08/13/135 3.2SN OR BX | 357.94 | 100 | 50 | 50 | PCE | P311 | PCB-connectors 5 pin pitch | PL | Composants sur CI | PL30 | Connecteurs pour CI pas < 5mm | 4008190068561 | 85366930 | RO | Connecteur PCB (raccordement sur platine), 320 V, 17 A, Pas en mm: 5.08, Nombre de pôles: 13, Raccordement soudé THT, Boîte | 246 | G | 969 | CCM | 228 | 72 | 59 | MM | 56 |  | 31/10/2026 | https://eshop.weidmueller.com/p/1603170000
1603180000 | SL 5.08/14/135 3.2SN OR BX | 385.53 | 100 | 50 | 50 | PCE | P311 | PCB-connectors 5 pin pitch | PL | Composants sur CI | PL30 | Connecteurs pour CI pas < 5mm | 4008190005702 | 85366930 | RO | Connecteur PCB (raccordement sur platine), 320 V, 17 A, Pas en mm: 5.08, Nombre de pôles: 14, Raccordement soudé THT, Boîte | 274 | G | 1138 | CCM | 193 | 88 | 67 | MM | 56 |  | 31/10/2026 | https://eshop.weidmueller.com/p/1603180000
1603190000 | SL 5.08/15/135 3.2SN OR BX | 413.03 | 100 | 50 | 50 | PCE | P311 | PCB-connectors 5 pin pitch | PL | Composants sur CI | PL30 | Connecteurs pour CI pas < 5mm | 4008190024949 | 85366930 | RO | Connecteur PCB (raccordement sur platine), 320 V, 17 A, Pas en mm: 5.08, Nombre de pôles: 15, Raccordement soudé THT, Boîte | 283 | G | 1138 | CCM | 193 | 88 | 67 | MM | 56 |  | 31/10/2026 | https://eshop.weidmueller.com/p/1603190000
1603200000 | SL 5.08/16/135 3.2SN OR BX | 440.54 | 100 | 50 | 50 | PCE | P311 | PCB-connectors 5 pin pitch | PL | Composants sur CI | PL30 | Connecteurs pour CI pas < 5mm | 4008190123635 | 85366930 | RO | Connecteur PCB (raccordement sur platine), 320 V, 17 A, Pas en mm: 5.08, Nombre de pôles: 16, Raccordement soudé THT, Boîte | 291 | G | 1310.26 | CCM | 191 | 98 | 70 | MM | 56 |  |  | https://eshop.weidmueller.com/p/1603200000
1603210000 | SL 5.08/17/135 3.2SN OR BX | 468.1 | 100 | 20 | 20 | PCE | P311 | PCB-connectors 5 pin pitch | PL | Composants sur CI | PL30 | Connecteurs pour CI pas < 5mm | 4008190014315 | 85366930 | RO | Connecteur PCB (raccordement sur platine), 320 V, 17 A, Pas en mm: 5.08, Nombre de pôles: 17, Raccordement soudé THT, Boîte | 133 | G | 573.3 | CCM | 140 | 105 | 39 | MM | 56 |  | 31/10/2026 | https://eshop.weidmueller.com/p/1603210000
1603220000 | SL 5.08/18/135 3.2SN OR BX | 495.64 | 100 | 20 | 20 | PCE | P311 | PCB-connectors 5 pin pitch | PL | Composants sur CI | PL30 | Connecteurs pour CI pas < 5mm | 4008190177263 | 85366930 | RO | Connecteur PCB (raccordement sur platine), 320 V, 17 A, Pas en mm: 5.08, Nombre de pôles: 18, Raccordement soudé THT, Boîte | 164 | G | 573.3 | CCM | 140 | 105 | 39 | MM | 56 |  | 31/10/2026 | https://eshop.weidmueller.com/p/1603220000
1603230000 | SL 5.08/19/135 3.2SN OR BX | 523.15 | 100 | 20 | 20 | PCE | P311 | PCB-connectors 5 pin pitch | PL | Composants sur CI | PL30 | Connecteurs pour CI pas < 5mm | 4008190113995 | 85366930 | RO | Connecteur PCB (raccordement sur platine), 320 V, 17 A, Pas en mm: 5.08, Nombre de pôles: 19, Raccordement soudé THT, Boîte | 172 | G | 573.3 | CCM | 140 | 105 | 39 | MM | 56 |  | 31/10/2026 | https://eshop.weidmueller.com/p/1603230000
1603240000 | SL 5.08/20/135 3.2SN OR BX | 550.69 | 100 | 20 | 20 | PCE | P311 | PCB-connectors 5 pin pitch | PL | Composants sur CI | PL30 | Connecteurs pour CI pas < 5mm | 4008190132019 | 85366930 | RO | Connecteur PCB (raccordement sur platine), 320 V, 17 A, Pas en mm: 5.08, Nombre de pôles: 20, Raccordement soudé THT, Boîte | 158 | G | 757.796 | CCM | 169 | 118 | 38 | MM | 56 |  | 31/10/2026 | https://eshop.weidmueller.com/p/1603240000
1603250000 | SL 5.08/21/135 3.2SN OR BX | 578.19 | 100 | 20 | 20 | PCE | P311 | PCB-connectors 5 pin pitch | PL | Composants sur CI | PL30 | Connecteurs pour CI pas < 5mm | 4008190112844 | 85366930 | RO | Connecteur PCB (raccordement sur platine), 320 V, 17 A, Pas en mm: 5.08, Nombre de pôles: 21, Raccordement soudé THT, Boîte | 188 | G | 757.796 | CCM | 169 | 118 | 38 | MM | 56 |  | 31/10/2026 | https://eshop.weidmueller.com/p/1603250000
1603260000 | SL 5.08/22/135 3.2SN OR BX | 605.73 | 100 | 20 | 20 | PCE | P311 | PCB-connectors 5 pin pitch | PL | Composants sur CI | PL30 | Connecteurs pour CI pas < 5mm | 4008190175085 | 85366930 | RO | Connecteur PCB (raccordement sur platine), 320 V, 17 A, Pas en mm: 5.08, Nombre de pôles: 22, Raccordement soudé THT, Boîte | 196 | G | 757.796 | CCM | 169 | 118 | 38 | MM | 56 |  | 31/10/2026 | https://eshop.weidmueller.com/p/1603260000
1603270000 | SL 5.08/23/135 3.2SN OR BX | 633.31 | 100 | 20 | 20 | PCE | P311 | PCB-connectors 5 pin pitch | PL | Composants sur CI | PL30 | Connecteurs pour CI pas < 5mm | 4008190010805 | 85366930 | RO | Connecteur PCB (raccordement sur platine), 320 V, 17 A, Pas en mm: 5.08, Nombre de pôles: 23, Raccordement soudé THT, Boîte | 204 | G | 795.648 | CCM | 148 | 128 | 42 | MM | 56 |  | 31/10/2026 | https://eshop.weidmueller.com/p/1603270000
1603280000 | SL 5.08/24/135 3.2SN OR BX | 660.82 | 100 | 20 | 20 | PCE | P311 | PCB-connectors 5 pin pitch | PL | Composants sur CI | PL30 | Connecteurs pour CI pas < 5mm | 4008190118914 | 85366930 | RO | Connecteur PCB (raccordement sur platine), 320 V, 17 A, Pas en mm: 5.08, Nombre de pôles: 24, Raccordement soudé THT, Boîte | 185 | G | 795.648 | CCM | 148 | 128 | 42 | MM | 56 |  | 31/10/2026 | https://eshop.weidmueller.com/p/1603280000
1603290000 | CC-HO 85/54 SW | 332.9 | 100 | 20 | 20 | PCE | P177 | Terminal markers | PI | Produits d'Installation | PI85 | Goulotte de Câblage | 4008190188306 | 39269097 | DE | Support de repère d’appareil, Support de repère, Largeur: 58 mm, noir, Polyamide 66, Classe d'inflammabilité selon UL 94: V-2, plage de température d' | 499 | G | 2178 | CCM | 210 | 144 | 72 | MM | 7 |  |  | https://eshop.weidmueller.com/p/1603290000
1603310000 | SL 5.00/12/180B 4.5SN BK BX | 286.7 | 100 | 50 | 50 | PCE | P311 | PCB-connectors 5 pin pitch | PL | Composants sur CI | PL30 | Connecteurs pour CI pas < 5mm | 4008190134341 | 85366930 | DE | Connecteur PCB (raccordement sur platine), 320 V, 18 A, Pas en mm: 5.00, Nombre de pôles: 12, Raccordement soudé THT, Boîte | 211 | G | 792.792 | CCM | 168 | 121 | 39 | MM | 49 |  | 31/10/2026 | https://eshop.weidmueller.com/p/1603310000
1603330000 | SL 5.00/16/90B 4.5SN BK BX | 382.29 | 100 | 50 | 50 | PCE | P311 | PCB-connectors 5 pin pitch | PL | Composants sur CI | PL30 | Connecteurs pour CI pas < 5mm | 4008190074746 | 85366930 | DE | Connecteur PCB (raccordement sur platine), 320 V, 18 A, Pas en mm: 5.00, Nombre de pôles: 16, Raccordement soudé THT, Boîte | 786 | G | 1339.4 | CCM | 296 | 181 | 25 | MM | 49 |  | 31/10/2026 | https://eshop.weidmueller.com/p/1603330000
1604120000 | SLA BB11R OR | 137.51 | 100 | 20 | 20 | PCE | P311 | PCB-connectors 5 pin pitch | PL | Composants sur CI | PL30 | Connecteurs pour CI pas < 5mm | 4008190182977 | 85389099 | CZ | Élément de fixation (connecteurs pour circuit imprimé), Accessoires, Orange, Boîte | 24.38 | G | 82.8 | CCM | 80 | 45 | 23 | MM | 77 |  |  | https://eshop.weidmueller.com/p/1604120000
1604200000 | SSP WTL6/2 | 58.8 | 100 | 100 | 100 | PCE | P171 | Accessories W series | PT | Blocs de Jonction | PT10 | Série W -blocs de jonction à raccordment vissé | 4008190080532 | 85369010 | RO | SSP WTL6/2 Blocs de jonction - Série W Série W -blocs de jonction à raccordment vissé | 46 | G | 204.52 | CCM | 171 | 52 | 23 | MM | 7 |  |  | https://eshop.weidmueller.com/p/1604200000
1604230000 | DFFC 0.22-0.35 SN 3000 | 19.2 | 100 | 3000 | 3000 | PCE | P210 | Connectors other | PL | Composants sur CI | PL30 | Connecteurs pour CI pas < 5mm | 4008190117498 | 85366990 | DE | Contact à sertir (connecteurs pour circuit imprimé), 0.35 mm², étamé, Qté. : 3000 ST, Bobine | 2768 | G | 24438.125 | CCM | 641 | 625 | 61 | MM | 35 |  |  | https://eshop.weidmueller.com/p/1604230000
1604250000 | DFFC 0.22-0.35 SN E | 24.1 | 100 | 250 | 250 | PCE | P210 | Connectors other | PL | Composants sur CI | PL30 | Connecteurs pour CI pas < 5mm | 4008190042905 | 85366990 | DE | Contact à sertir (connecteurs pour circuit imprimé), 0.35 mm², étamé, Qté. : 250 ST, Boîte | 94 | G | 345.32 | CCM | 97 | 89 | 40 | MM | 35 |  |  | https://eshop.weidmueller.com/p/1604250000
1604270000 | WKS 1/2 | 258.2 | 100 | 50 | 50 | PCE | P171 | Accessories W series | PT | Blocs de Jonction | PT19 | Rails-accessoires (PT19) | 4008190863432 | 85389099 | RO | Connecteur transversal (bloc de jonction), Vissé, Orange, 41 A, Nombre de pôles: 2, Pas en mm: 14.10, Isolé: Oui, Largeur: 6.1 mm | 85 | G | 198 | CCM | 75 | 55 | 48 | MM | 7 |  |  | https://eshop.weidmueller.com/p/1604270000
1604280000 | WKB 1/2 | 251.8 | 100 | 50 | 50 | PCE | P171 | Accessories W series | PT | Blocs de Jonction | PT19 | Rails-accessoires (PT19) | 4008190165338 | 85389099 | RO | Connecteur transversal (bloc de jonction), Vissé, Orange, 41 A, Nombre de pôles: 2, Pas en mm: 8.00, Isolé: Oui, Largeur: 14.1 mm | 82 | G | 208.54 | CCM | 76 | 56 | 49 | MM | 7 |  |  | https://eshop.weidmueller.com/p/1604280000
1604290000 | WKS 1/3 | 388.1 | 100 | 50 | 50 | PCE | P171 | Accessories W series | PT | Blocs de Jonction | PT19 | Rails-accessoires (PT19) | 4008190164027 | 85369010 | RO | Connecteur transversal (bloc de jonction), Vissé, Orange, 41 A, Nombre de pôles: 3, Pas en mm: 14.10, Isolé: Oui, Largeur: 6.1 mm | 124 | G | 261.8 | CCM | 85 | 70 | 44 | MM | 7 |  |  | https://eshop.weidmueller.com/p/1604290000
1604300000 | WKB 1/3 | 187 | 100 | 50 | 50 | PCE | P171 | Accessories W series | PT | Blocs de Jonction | PT19 | Rails-accessoires (PT19) | 4008190010225 | 85389099 | RO | Connecteur transversal (bloc de jonction), Vissé, Orange, 41 A, Nombre de pôles: 3, Pas en mm: 8.00, Isolé: Oui, Largeur: 22 mm | 120 | G | 199.05 | CCM | 77 | 55 | 47 | MM | 21 |  |  | https://eshop.weidmueller.com/p/1604300000
1604310000 | WKS 1/4 | 528.6 | 100 | 50 | 50 | PCE | P171 | Accessories W series | PT | Blocs de Jonction | PT19 | Rails-accessoires (PT19) | 4008190886851 | 85389099 | RO | Connecteur transversal (bloc de jonction), Vissé, Orange, 41 A, Nombre de pôles: 4, Pas en mm: 14.10, Isolé: Oui, Largeur: 6.1 mm | 167 | G | 329.72 | CCM | 86 | 71 | 54 | MM | 7 |  |  | https://eshop.weidmueller.com/p/1604310000
1604320000 | WKB 1/4 | 516.5 | 100 | 50 | 50 | PCE | P171 | Accessories W series | PT | Blocs de Jonction | PT19 | Rails-accessoires (PT19) | 4008190023713 | 85389099 | RO | Connecteur transversal (bloc de jonction), Vissé, Orange, 41 A, Nombre de pôles: 4, Pas en mm: 8.00, Isolé: Oui, Largeur: 29.9 mm | 161 | G | 204.29 | CCM | 76 | 48 | 56 | MM | 21 |  |  | https://eshop.weidmueller.com/p/1604320000
1604330000 | WKB 1/10 | 1292.7 | 100 | 20 | 20 | PCE | P171 | Accessories W series | PT | Blocs de Jonction | PT19 | Rails-accessoires (PT19) | 4008190129576 | 85389099 | RO | Connecteur transversal (bloc de jonction), enfiché, Orange, 41 A, Nombre de pôles: 10, Pas en mm: 8.00, Isolé: Oui, Largeur: 77.3 mm | 161 | G | 197.76 | CCM | 103 | 64 | 30 | MM | 21 |  |  | https://eshop.weidmueller.com/p/1604330000
1604470000 | SL 3.50/02/180G 3.2SN OR BX | 52.57 | 100 | 100 | 100 | PCE | P310 | PCB-connectors 3 pin pitch | PL | Composants sur CI | PL30 | Connecteurs pour CI pas < 5mm | 4008190137526 | 85366930 | DE | Connecteur PCB (raccordement sur platine), 160 V, 17 A, Pas en mm: 3.50, Nombre de pôles: 2, Raccordement soudé THT, Boîte | 77 | G | 468.63 | CCM | 127 | 90 | 41 | MM | 7 |  |  | https://eshop.weidmueller.com/p/1604470000
1604480000 | SL 3.50/03/180G 3.2SN OR BX | 78.9 | 100 | 100 | 100 | PCE | P310 | PCB-connectors 3 pin pitch | PL | Composants sur CI | PL30 | Connecteurs pour CI pas < 5mm | 4008190049621 | 85366930 | DE | Connecteur PCB (raccordement sur platine), 160 V, 17 A, Pas en mm: 3.50, Nombre de pôles: 3, Raccordement soudé THT, Boîte | 100 | G | 449.28 | CCM | 128 | 90 | 39 | MM | 14 |  |  | https://eshop.weidmueller.com/p/1604480000
1604490000 | SL 3.50/04/180G 3.2SN OR BX | 105.24 | 100 | 100 | 100 | PCE | P310 | PCB-connectors 3 pin pitch | PL | Composants sur CI | PL30 | Connecteurs pour CI pas < 5mm | 4008190115852 | 85366930 | DE | Connecteur PCB (raccordement sur platine), 160 V, 17 A, Pas en mm: 3.50, Nombre de pôles: 4, Raccordement soudé THT, Boîte | 122.7 | G | 442.26 | CCM | 126 | 90 | 39 | MM | 7 |  |  | https://eshop.weidmueller.com/p/1604490000
1604500000 | SL 3.50/05/180G 3.2SN OR BX | 131.54 | 100 | 50 | 50 | PCE | P310 | PCB-connectors 3 pin pitch | PL | Composants sur CI | PL30 | Connecteurs pour CI pas < 5mm | 4008190066871 | 85366930 | DE | Connecteur PCB (raccordement sur platine), 160 V, 17 A, Pas en mm: 3.50, Nombre de pôles: 5, Raccordement soudé THT, Boîte | 83 | G | 461.25 | CCM | 125 | 90 | 41 | MM | 7 |  |  | https://eshop.weidmueller.com/p/1604500000
1604510000 | SL 3.50/06/180G 3.2SN OR BX | 157.86 | 100 | 50 | 50 | PCE | P310 | PCB-connectors 3 pin pitch | PL | Composants sur CI | PL30 | Connecteurs pour CI pas < 5mm | 4008190159559 | 85366930 | DE | Connecteur PCB (raccordement sur platine), 160 V, 17 A, Pas en mm: 3.50, Nombre de pôles: 6, Raccordement soudé THT, Boîte | 92.45 | G | 450.723 | CCM | 127 | 91 | 39 | MM | 7 |  |  | https://eshop.weidmueller.com/p/1604510000
1604520000 | SL 3.50/07/180G 3.2SN OR BX | 184.14 | 100 | 50 | 50 | PCE | P310 | PCB-connectors 3 pin pitch | PL | Composants sur CI | PL30 | Connecteurs pour CI pas < 5mm | 4008190178727 | 85366930 | DE | Connecteur PCB (raccordement sur platine), 160 V, 17 A, Pas en mm: 3.50, Nombre de pôles: 7, Raccordement soudé THT, Boîte | 109 | G | 455 | CCM | 125 | 91 | 40 | MM | 42 |  |  | https://eshop.weidmueller.com/p/1604520000
1604530000 | SL 3.50/08/180G 3.2SN OR BX | 210.48 | 100 | 50 | 50 | PCE | P310 | PCB-connectors 3 pin pitch | PL | Composants sur CI | PL30 | Connecteurs pour CI pas < 5mm | 4008190090975 | 85366930 | DE | Connecteur PCB (raccordement sur platine), 160 V, 17 A, Pas en mm: 3.50, Nombre de pôles: 8, Raccordement soudé THT, Boîte | 118 | G | 469.32 | CCM | 115 | 77 | 53 | MM | 7 |  |  | https://eshop.weidmueller.com/p/1604530000
1604540000 | SL 3.50/09/180G 3.2SN OR BX | 236.77 | 100 | 50 | 50 | PCE | P310 | PCB-connectors 3 pin pitch | PL | Composants sur CI | PL30 | Connecteurs pour CI pas < 5mm | 4008190155643 | 85366930 | DE | Connecteur PCB (raccordement sur platine), 160 V, 17 A, Pas en mm: 3.50, Nombre de pôles: 9, Raccordement soudé THT, Boîte | 131 | G | 460.46 | CCM | 115 | 77 | 52 | MM | 42 |  |  | https://eshop.weidmueller.com/p/1604540000
1604550000 | SL 3.50/10/180G 3.2SN OR BX | 263.11 | 100 | 50 | 50 | PCE | P310 | PCB-connectors 3 pin pitch | PL | Composants sur CI | PL30 | Connecteurs pour CI pas < 5mm | 4008190111663 | 85366930 | DE | Connecteur PCB (raccordement sur platine), 160 V, 17 A, Pas en mm: 3.50, Nombre de pôles: 10, Raccordement soudé THT, Boîte | 145 | G | 561 | CCM | 156 | 62 | 58 | MM | 7 |  |  | https://eshop.weidmueller.com/p/1604550000
1604560000 | SL 3.50/11/180G 3.2SN OR BX | 289.37 | 100 | 50 | 50 | PCE | P310 | PCB-connectors 3 pin pitch | PL | Composants sur CI | PL30 | Connecteurs pour CI pas < 5mm | 4008190030568 | 85366930 | DE | Connecteur PCB (raccordement sur platine), 160 V, 17 A, Pas en mm: 3.50, Nombre de pôles: 11, Raccordement soudé THT, Boîte | 162 | G | 764 | CCM | 117 | 102 | 64 | MM | 42 |  |  | https://eshop.weidmueller.com/p/1604560000
1604570000 | SL 3.50/12/180G 3.2SN OR BX | 315.67 | 100 | 50 | 50 | PCE | P310 | PCB-connectors 3 pin pitch | PL | Composants sur CI | PL30 | Connecteurs pour CI pas < 5mm | 4008190031572 | 85366930 | DE | Connecteur PCB (raccordement sur platine), 160 V, 17 A, Pas en mm: 3.50, Nombre de pôles: 12, Raccordement soudé THT, Boîte | 170 | G | 583 | CCM | 141 | 106 | 39 | MM | 7 |  |  | https://eshop.weidmueller.com/p/1604570000
1604580000 | SL 3.50/13/180G 3.2SN OR BX | 342 | 100 | 50 | 50 | PCE | P310 | PCB-connectors 3 pin pitch | PL | Composants sur CI | PL30 | Connecteurs pour CI pas < 5mm | 4008190185510 | 85366930 | DE | Connecteur PCB (raccordement sur platine), 160 V, 17 A, Pas en mm: 3.50, Nombre de pôles: 13, Raccordement soudé THT, Boîte | 182 | G | 618.567 | CCM | 141 | 107 | 41 | MM | 42 |  |  | https://eshop.weidmueller.com/p/1604580000
1604590000 | SL 3.50/14/180G 3.2SN OR BX | 368.32 | 100 | 50 | 50 | PCE | P310 | PCB-connectors 3 pin pitch | PL | Composants sur CI | PL30 | Connecteurs pour CI pas < 5mm | 4008190041465 | 85366930 | DE | Connecteur PCB (raccordement sur platine), 160 V, 17 A, Pas en mm: 3.50, Nombre de pôles: 14, Raccordement soudé THT, Boîte | 196 | G | 597.84 | CCM | 141 | 106 | 40 | MM | 42 |  |  | https://eshop.weidmueller.com/p/1604590000
1604600000 | SL 3.50/15/180G 3.2SN OR BX | 394.61 | 100 | 50 | 50 | PCE | P310 | PCB-connectors 3 pin pitch | PL | Composants sur CI | PL30 | Connecteurs pour CI pas < 5mm | 4008190003999 | 85366930 | DE | Connecteur PCB (raccordement sur platine), 160 V, 17 A, Pas en mm: 3.50, Nombre de pôles: 15, Raccordement soudé THT, Boîte | 209 | G | 592 | CCM | 141 | 105 | 40 | MM | 42 |  |  | https://eshop.weidmueller.com/p/1604600000
1604610000 | SL 3.50/16/180G 3.2SN OR BX | 420.88 | 100 | 50 | 50 | PCE | P310 | PCB-connectors 3 pin pitch | PL | Composants sur CI | PL30 | Connecteurs pour CI pas < 5mm | 4008190112615 | 85366930 | DE | Connecteur PCB (raccordement sur platine), 160 V, 17 A, Pas en mm: 3.50, Nombre de pôles: 16, Raccordement soudé THT, Boîte | 217 | G | 573 | CCM | 140 | 105 | 39 | MM | 42 |  |  | https://eshop.weidmueller.com/p/1604610000
1604620000 | SL 3.50/02/180G 4.5SN OR BX | 52.57 | 100 | 100 | 100 | PCE | P310 | PCB-connectors 3 pin pitch | PL | Composants sur CI | PL30 | Connecteurs pour CI pas < 5mm | 4008190112547 | 85366930 | DE | Connecteur PCB (raccordement sur platine), 160 V, 17 A, Pas en mm: 3.50, Nombre de pôles: 2, Raccordement soudé THT, Boîte | 78 | G | 269 | CCM | 91 | 72 | 41 | MM | 42 |  |  | https://eshop.weidmueller.com/p/1604620000
1604630000 | SL 3.50/03/180G 4.5SN OR BX | 78.88 | 100 | 100 | 100 | PCE | P310 | PCB-connectors 3 pin pitch | PL | Composants sur CI | PL30 | Connecteurs pour CI pas < 5mm | 4008190075071 | 85366930 | DE | Connecteur PCB (raccordement sur platine), 160 V, 17 A, Pas en mm: 3.50, Nombre de pôles: 3, Raccordement soudé THT, Boîte | 105 | G | 453.6 | CCM | 126 | 90 | 40 | MM | 42 |  |  | https://eshop.weidmueller.com/p/1604630000
1604640000 | SL 3.50/04/180G 4.5SN OR BX | 105.23 | 100 | 100 | 100 | PCE | P310 | PCB-connectors 3 pin pitch | PL | Composants sur CI | PL30 | Connecteurs pour CI pas < 5mm | 4008190120467 | 85366930 | DE | Connecteur PCB (raccordement sur platine), 160 V, 17 A, Pas en mm: 3.50, Nombre de pôles: 4, Raccordement soudé THT, Boîte | 131 | G | 472.32 | CCM | 128 | 90 | 41 | MM | 42 |  |  | https://eshop.weidmueller.com/p/1604640000
1604650000 | SL 3.50/05/180G 4.5SN OR BX | 131.52 | 100 | 50 | 50 | PCE | P310 | PCB-connectors 3 pin pitch | PL | Composants sur CI | PL30 | Connecteurs pour CI pas < 5mm | 4008190128074 | 85366930 | DE | Connecteur PCB (raccordement sur platine), 160 V, 17 A, Pas en mm: 3.50, Nombre de pôles: 5, Raccordement soudé THT, Boîte | 86 | G | 480.06 | CCM | 127 | 90 | 42 | MM | 42 |  |  | https://eshop.weidmueller.com/p/1604650000
1604660000 | SL 3.50/06/180G 4.5SN OR BX | 157.8 | 100 | 50 | 50 | PCE | P310 | PCB-connectors 3 pin pitch | PL | Composants sur CI | PL30 | Connecteurs pour CI pas < 5mm | 4008190026950 | 85366930 | DE | Connecteur PCB (raccordement sur platine), 160 V, 17 A, Pas en mm: 3.50, Nombre de pôles: 6, Raccordement soudé THT, Boîte | 97 | G | 345.32 | CCM | 97 | 89 | 40 | MM | 42 |  |  | https://eshop.weidmueller.com/p/1604660000
1604680000 | SL 3.50/08/180G 4.5SN OR BX | 210.46 | 100 | 50 | 50 | PCE | P310 | PCB-connectors 3 pin pitch | PL | Composants sur CI | PL30 | Connecteurs pour CI pas < 5mm | 4008190059026 | 85366930 | DE | Connecteur PCB (raccordement sur platine), 160 V, 17 A, Pas en mm: 3.50, Nombre de pôles: 8, Raccordement soudé THT, Boîte | 127 | G | 460.46 | CCM | 115 | 77 | 52 | MM | 42 |  |  | https://eshop.weidmueller.com/p/1604680000
1604690000 | SL 3.50/09/180G 4.5SN OR BX | 233.02 | 100 | 50 | 50 | PCE | P310 | PCB-connectors 3 pin pitch | PL | Composants sur CI | PL30 | Connecteurs pour CI pas < 5mm | 4008190121303 | 85366930 | DE | Connecteur PCB (raccordement sur platine), 160 V, 17 A, Pas en mm: 3.50, Nombre de pôles: 9, Raccordement soudé THT, Boîte | 137 | G | 459.19 | CCM | 114 | 76 | 53 | MM | 42 |  |  | https://eshop.weidmueller.com/p/1604690000
1604700000 | SL 3.50/10/180G 4.5SN OR BX | 263.01 | 100 | 50 | 50 | PCE | P310 | PCB-connectors 3 pin pitch | PL | Composants sur CI | PL30 | Connecteurs pour CI pas < 5mm | 4008190058616 | 85366930 | DE | Connecteur PCB (raccordement sur platine), 160 V, 17 A, Pas en mm: 3.50, Nombre de pôles: 10, Raccordement soudé THT, Boîte | 151 | G | 560 | CCM | 100 | 80 | 70 | MM | 42 |  |  | https://eshop.weidmueller.com/p/1604700000
1604740000 | SL 3.50/14/180G 4.5 SN OR BX | 368.21 | 100 | 50 | 50 | PCE | P310 | PCB-connectors 3 pin pitch | PL | Composants sur CI | PL30 | Connecteurs pour CI pas < 5mm | 4008190047283 | 85366930 | DE | Connecteur PCB (raccordement sur platine), 160 V, 17 A, Pas en mm: 3.50, Nombre de pôles: 14, Raccordement soudé THT, Boîte | 207 | G | 592 | CCM | 141 | 105 | 40 | MM | 42 |  |  | https://eshop.weidmueller.com/p/1604740000
1604770000 | SL 3.50/02/180 3.2SN OR BX | 52.57 | 100 | 100 | 100 | PCE | P310 | PCB-connectors 3 pin pitch | PL | Composants sur CI | PL30 | Connecteurs pour CI pas < 5mm | 4008190054182 | 85366930 | DE | Connecteur PCB (raccordement sur platine), 160 V, 17 A, Pas en mm: 3.50, Nombre de pôles: 2, Raccordement soudé THT, Boîte | 66 | G | 461.25 | CCM | 125 | 90 | 41 | MM | 7 |  |  | https://eshop.weidmueller.com/p/1604770000
1604780000 | SL 3.50/03/180 3.2SN OR BX | 78.9 | 100 | 100 | 100 | PCE | P310 | PCB-connectors 3 pin pitch | PL | Composants sur CI | PL30 | Connecteurs pour CI pas < 5mm | 4008190014322 | 85366930 | DE | Connecteur PCB (raccordement sur platine), 160 V, 17 A, Pas en mm: 3.50, Nombre de pôles: 3, Raccordement soudé THT, Boîte | 74 | G | 448.56 | CCM | 126 | 89 | 40 | MM | 42 |  |  | https://eshop.weidmueller.com/p/1604780000
1604790000 | SL 3.50/04/180 3.2SN OR BX | 105.24 | 100 | 100 | 100 | PCE | P310 | PCB-connectors 3 pin pitch | PL | Composants sur CI | PL30 | Connecteurs pour CI pas < 5mm | 4008190127855 | 85366930 | DE | Connecteur PCB (raccordement sur platine), 160 V, 17 A, Pas en mm: 3.50, Nombre de pôles: 4, Raccordement soudé THT, Boîte | 110 | G | 445.77 | CCM | 127 | 90 | 39 | MM | 42 |  |  | https://eshop.weidmueller.com/p/1604790000
1604800000 | SL 3.50/05/180 3.2SN OR BX | 131.54 | 100 | 50 | 50 | PCE | P310 | PCB-connectors 3 pin pitch | PL | Composants sur CI | PL30 | Connecteurs pour CI pas < 5mm | 4008190005092 | 85366930 | DE | Connecteur PCB (raccordement sur platine), 160 V, 17 A, Pas en mm: 3.50, Nombre de pôles: 5, Raccordement soudé THT, Boîte | 73 | G | 345.32 | CCM | 97 | 89 | 40 | MM | 42 |  |  | https://eshop.weidmueller.com/p/1604800000
1604810000 | SL 3.50/06/180 3.2SN OR BX | 157.86 | 100 | 50 | 50 | PCE | P310 | PCB-connectors 3 pin pitch | PL | Composants sur CI | PL30 | Connecteurs pour CI pas < 5mm | 4008190145460 | 85366930 | DE | Connecteur PCB (raccordement sur platine), 160 V, 17 A, Pas en mm: 3.50, Nombre de pôles: 6, Raccordement soudé THT, Boîte | 90 | G | 455.68 | CCM | 128 | 89 | 40 | MM | 42 |  |  | https://eshop.weidmueller.com/p/1604810000
1604820000 | SL 3.50/07/180 3.2SN OR BX | 184.14 | 100 | 50 | 50 | PCE | P310 | PCB-connectors 3 pin pitch | PL | Composants sur CI | PL30 | Connecteurs pour CI pas < 5mm | 4008190176129 | 85366930 | DE | Connecteur PCB (raccordement sur platine), 160 V, 17 A, Pas en mm: 3.50, Nombre de pôles: 7, Raccordement soudé THT, Boîte | 109 | G | 488.064 | CCM | 128 | 93 | 41 | MM | 42 |  |  | https://eshop.weidmueller.com/p/1604820000
1604830000 | SL 3.50/08/180 3.2SN OR BX | 210.48 | 100 | 50 | 50 | PCE | P310 | PCB-connectors 3 pin pitch | PL | Composants sur CI | PL30 | Connecteurs pour CI pas < 5mm | 4008190170684 | 85366930 | DE | Connecteur PCB (raccordement sur platine), 160 V, 17 A, Pas en mm: 3.50, Nombre de pôles: 8, Raccordement soudé THT, Boîte | 112 | G | 460.46 | CCM | 115 | 77 | 52 | MM | 42 |  |  | https://eshop.weidmueller.com/p/1604830000
1604840000 | SL 3.50/09/180 3.2SN OR BX | 236.77 | 100 | 50 | 50 | PCE | P310 | PCB-connectors 3 pin pitch | PL | Composants sur CI | PL30 | Connecteurs pour CI pas < 5mm | 4008190093006 | 85366930 | DE | Connecteur PCB (raccordement sur platine), 160 V, 17 A, Pas en mm: 3.50, Nombre de pôles: 9, Raccordement soudé THT, Boîte | 122 | G | 459.19 | CCM | 114 | 76 | 53 | MM | 42 |  |  | https://eshop.weidmueller.com/p/1604840000
1604850000 | SL 3.50/10/180 3.2SN OR BX | 263.11 | 100 | 50 | 50 | PCE | P310 | PCB-connectors 3 pin pitch | PL | Composants sur CI | PL30 | Connecteurs pour CI pas < 5mm | 4008190096649 | 85366930 | DE | Connecteur PCB (raccordement sur platine), 160 V, 17 A, Pas en mm: 3.50, Nombre de pôles: 10, Raccordement soudé THT, Boîte | 147 | G | 557 | CCM | 155 | 62 | 58 | MM | 42 |  |  | https://eshop.weidmueller.com/p/1604850000
1604860000 | SL 3.50/11/180 3.2SN OR BX | 289.37 | 100 | 50 | 50 | PCE | P310 | PCB-connectors 3 pin pitch | PL | Composants sur CI | PL30 | Connecteurs pour CI pas < 5mm | 4008190062507 | 85366930 | DE | Connecteur PCB (raccordement sur platine), 160 V, 17 A, Pas en mm: 3.50, Nombre de pôles: 11, Raccordement soudé THT, Boîte | 152 | G | 788.568 | CCM | 116 | 103 | 66 | MM | 42 |  |  | https://eshop.weidmueller.com/p/1604860000
1604870000 | SL 3.50/12/180 3.2SN OR BX | 315.67 | 100 | 50 | 50 | PCE | P310 | PCB-connectors 3 pin pitch | PL | Composants sur CI | PL30 | Connecteurs pour CI pas < 5mm | 4008190111427 | 85366930 | DE | Connecteur PCB (raccordement sur platine), 160 V, 17 A, Pas en mm: 3.50, Nombre de pôles: 12, Raccordement soudé THT, Boîte | 163 | G | 583 | CCM | 141 | 106 | 39 | MM | 42 |  |  | https://eshop.weidmueller.com/p/1604870000
1604880000 | SL 3.50/13/180 3.2SN OR BX | 342 | 100 | 50 | 50 | PCE | P310 | PCB-connectors 3 pin pitch | PL | Composants sur CI | PL30 | Connecteurs pour CI pas < 5mm | 4008190123079 | 85366930 | DE | Connecteur PCB (raccordement sur platine), 160 V, 17 A, Pas en mm: 3.50, Nombre de pôles: 13, Raccordement soudé THT, Boîte | 176 | G | 622.954 | CCM | 142 | 107 | 41 | MM | 42 |  |  | https://eshop.weidmueller.com/p/1604880000
1604890000 | SL 3.50/14/180 3.2SN OR BX | 368.32 | 100 | 50 | 50 | PCE | P310 | PCB-connectors 3 pin pitch | PL | Composants sur CI | PL30 | Connecteurs pour CI pas < 5mm | 4008190025595 | 85366930 | DE | Connecteur PCB (raccordement sur platine), 160 V, 17 A, Pas en mm: 3.50, Nombre de pôles: 14, Raccordement soudé THT, Boîte | 188 | G | 588 | CCM | 141 | 107 | 39 | MM | 42 |  |  | https://eshop.weidmueller.com/p/1604890000
1604900000 | SL 3.50/15/180 3.2SN OR BX | 394.61 | 100 | 50 | 50 | PCE | P310 | PCB-connectors 3 pin pitch | PL | Composants sur CI | PL30 | Connecteurs pour CI pas < 5mm | 4008190104900 | 85366930 | DE | Connecteur PCB (raccordement sur platine), 160 V, 17 A, Pas en mm: 3.50, Nombre de pôles: 15, Raccordement soudé THT, Boîte | 202 | G | 592.2 | CCM | 141 | 105 | 40 | MM | 42 |  |  | https://eshop.weidmueller.com/p/1604900000
1604910000 | SL 3.50/16/180 3.2SN OR BX | 420.88 | 100 | 50 | 50 | PCE | P310 | PCB-connectors 3 pin pitch | PL | Composants sur CI | PL30 | Connecteurs pour CI pas < 5mm | 4008190034023 | 85366930 | DE | Connecteur PCB (raccordement sur platine), 160 V, 17 A, Pas en mm: 3.50, Nombre de pôles: 16, Raccordement soudé THT, Boîte | 210 | G | 596 | CCM | 142 | 105 | 40 | MM | 42 |  |  | https://eshop.weidmueller.com/p/1604910000
1604920000 | SL 3.50/02/180 4.5 SN OR BX | 52.57 | 100 | 100 | 100 | PCE | P310 | PCB-connectors 3 pin pitch | PL | Composants sur CI | PL30 | Connecteurs pour CI pas < 5mm | 4008190117757 | 85366930 | DE | Connecteur PCB (raccordement sur platine), 160 V, 17 A, Pas en mm: 3.50, Nombre de pôles: 2, Raccordement soudé THT, Boîte | 65 | G | 268.632 | CCM | 91 | 72 | 41 | MM | 42 |  |  | https://eshop.weidmueller.com/p/1604920000
1604940000 | SL 3.50/04/180 4.5 SN OR BX | 105.23 | 100 | 100 | 100 | PCE | P310 | PCB-connectors 3 pin pitch | PL | Composants sur CI | PL30 | Connecteurs pour CI pas < 5mm | 4008190029449 | 85366930 | DE | Connecteur PCB (raccordement sur platine), 160 V, 17 A, Pas en mm: 3.50, Nombre de pôles: 4, Raccordement soudé THT, Boîte | 137 | G | 358.449 | CCM | 101 | 91 | 39 | MM | 42 |  |  | https://eshop.weidmueller.com/p/1604940000
1604960000 | SL 3.50/06/180 4.5 SN OR BX | 157.8 | 100 | 50 | 50 | PCE | P310 | PCB-connectors 3 pin pitch | PL | Composants sur CI | PL30 | Connecteurs pour CI pas < 5mm | 4008190030995 | 85366930 | DE | Connecteur PCB (raccordement sur platine), 160 V, 17 A, Pas en mm: 3.50, Nombre de pôles: 6, Raccordement soudé THT, Boîte | 93 | G | 462.28 | CCM | 127 | 91 | 40 | MM | 42 |  |  | https://eshop.weidmueller.com/p/1604960000
1604980000 | SL 3.50/08/180 4.5 SN OR BX | 210.46 | 100 | 50 | 50 | PCE | P310 | PCB-connectors 3 pin pitch | PL | Composants sur CI | PL30 | Connecteurs pour CI pas < 5mm | 4008190158316 | 85366930 | DE | Connecteur PCB (raccordement sur platine), 160 V, 17 A, Pas en mm: 3.50, Nombre de pôles: 8, Raccordement soudé THT, Boîte | 116 | G | 469.32 | CCM | 115 | 77 | 53 | MM | 42 |  |  | https://eshop.weidmueller.com/p/1604980000
1605000000 | SL 3.50/10/180 4.5 SN OR BX | 263.01 | 100 | 50 | 50 | PCE | P310 | PCB-connectors 3 pin pitch | PL | Composants sur CI | PL30 | Connecteurs pour CI pas < 5mm | 4008190165802 | 85366930 | DE | Connecteur PCB (raccordement sur platine), 160 V, 17 A, Pas en mm: 3.50, Nombre de pôles: 10, Raccordement soudé THT, Boîte | 144 | G | 570.648 | CCM | 156 | 62 | 59 | MM | 42 |  |  | https://eshop.weidmueller.com/p/1605000000
1605040000 | SL 3.50/14/180 4.5 SN OR BX | 368.21 | 100 | 50 | 50 | PCE | P310 | PCB-connectors 3 pin pitch | PL | Composants sur CI | PL30 | Connecteurs pour CI pas < 5mm | 4008190138752 | 85366930 | DE | Connecteur PCB (raccordement sur platine), 160 V, 17 A, Pas en mm: 3.50, Nombre de pôles: 14, Raccordement soudé THT, Boîte | 197 | G | 618.567 | CCM | 141 | 107 | 41 | MM | 42 |  |  | https://eshop.weidmueller.com/p/1605040000
1605070000 | SL 3.50/02/90G 3.2SN OR BX | 52.57 | 100 | 100 | 100 | PCE | P310 | PCB-connectors 3 pin pitch | PL | Composants sur CI | PL30 | Connecteurs pour CI pas < 5mm | 4008190085100 | 85366930 | DE | Connecteur PCB (raccordement sur platine), 160 V, 17 A, Pas en mm: 3.50, Nombre de pôles: 2, Raccordement soudé THT, Boîte | 81 | G | 477.568 | CCM | 128 | 91 | 41 | MM | 7 |  |  | https://eshop.weidmueller.com/p/1605070000
1605080000 | SL 3.50/03/90G 3.2SN OR BX | 78.9 | 100 | 100 | 100 | PCE | P310 | PCB-connectors 3 pin pitch | PL | Composants sur CI | PL30 | Connecteurs pour CI pas < 5mm | 4008190088538 | 85366930 | DE | Connecteur PCB (raccordement sur platine), 160 V, 17 A, Pas en mm: 3.50, Nombre de pôles: 3, Raccordement soudé THT, Boîte | 107 | G | 449.28 | CCM | 128 | 90 | 39 | MM | 7 |  |  | https://eshop.weidmueller.com/p/1605080000
1605090000 | SL 3.50/04/90G 3.2SN OR BX | 105.24 | 100 | 100 | 100 | PCE | P310 | PCB-connectors 3 pin pitch | PL | Composants sur CI | PL30 | Connecteurs pour CI pas < 5mm | 4008190054304 | 85366930 | DE | Connecteur PCB (raccordement sur platine), 160 V, 17 A, Pas en mm: 3.50, Nombre de pôles: 4, Raccordement soudé THT, Boîte | 132 | G | 453.6 | CCM | 126 | 90 | 40 | MM | 7 |  |  | https://eshop.weidmueller.com/p/1605090000
1605100000 | SL 3.50/05/90G 3.2SN OR BX | 131.54 | 100 | 50 | 50 | PCE | P310 | PCB-connectors 3 pin pitch | PL | Composants sur CI | PL30 | Connecteurs pour CI pas < 5mm | 4008190102609 | 85366930 | DE | Connecteur PCB (raccordement sur platine), 160 V, 17 A, Pas en mm: 3.50, Nombre de pôles: 5, Raccordement soudé THT, Boîte | 85 | G | 344.25 | CCM | 97 | 91 | 39 | MM | 42 |  |  | https://eshop.weidmueller.com/p/1605100000
1605110000 | SL 3.50/06/90G 3.2SN OR BX | 157.86 | 100 | 50 | 50 | PCE | P310 | PCB-connectors 3 pin pitch | PL | Composants sur CI | PL30 | Connecteurs pour CI pas < 5mm | 4008190059552 | 85366930 | DE | Connecteur PCB (raccordement sur platine), 17 A, Pas en mm: 3.50, Nombre de pôles: 6, Raccordement soudé THT, Boîte | 100 | G | 470.106 | CCM | 126 | 91 | 41 | MM | 42 |  |  | https://eshop.weidmueller.com/p/1605110000
1605120000 | SL 3.50/07/90G 3.2SN OR BX | 184.14 | 100 | 50 | 50 | PCE | P310 | PCB-connectors 3 pin pitch | PL | Composants sur CI | PL30 | Connecteurs pour CI pas < 5mm | 4008190169954 | 85366930 | DE | Connecteur PCB (raccordement sur platine), 160 V, 17 A, Pas en mm: 3.50, Nombre de pôles: 7, Raccordement soudé THT, Boîte | 113 | G | 463.423 | CCM | 127 | 89 | 41 | MM | 42 |  |  | https://eshop.weidmueller.com/p/1605120000
1605130000 | SL 3.50/08/90G 3.2SN OR BX | 210.48 | 100 | 50 | 50 | PCE | P310 | PCB-connectors 3 pin pitch | PL | Composants sur CI | PL30 | Connecteurs pour CI pas < 5mm | 4008190172022 | 85366930 | DE | Connecteur PCB (raccordement sur platine), 160 V, 17 A, Pas en mm: 3.50, Nombre de pôles: 8, Raccordement soudé THT, Boîte | 125 | G | 475 | CCM | 115 | 78 | 53 | MM | 42 |  |  | https://eshop.weidmueller.com/p/1605130000
1605140000 | SL 3.50/09/90G 3.2SN OR BX | 236.77 | 100 | 50 | 50 | PCE | P310 | PCB-connectors 3 pin pitch | PL | Composants sur CI | PL30 | Connecteurs pour CI pas < 5mm | 4008190137731 | 85366930 | DE | Connecteur PCB (raccordement sur platine), 160 V, 17 A, Pas en mm: 3.50, Nombre de pôles: 9, Raccordement soudé THT, Boîte | 139 | G | 469.32 | CCM | 115 | 77 | 53 | MM | 42 |  |  | https://eshop.weidmueller.com/p/1605140000
1605150000 | SL 3.50/10/90G 3.2SN OR BX | 263.11 | 100 | 50 | 50 | PCE | P310 | PCB-connectors 3 pin pitch | PL | Composants sur CI | PL30 | Connecteurs pour CI pas < 5mm | 4008190183998 | 85366930 | DE | Connecteur PCB (raccordement sur platine), 160 V, 17 A, Pas en mm: 3.50, Nombre de pôles: 10, Raccordement soudé THT, Boîte | 157.85 | G | 544.852 | CCM | 154 | 61 | 58 | MM | 42 |  |  | https://eshop.weidmueller.com/p/1605150000
1605160000 | SL 3.50/11/90G 3.2SN OR BX | 289.37 | 100 | 50 | 50 | PCE | P310 | PCB-connectors 3 pin pitch | PL | Composants sur CI | PL30 | Connecteurs pour CI pas < 5mm | 4008190003982 | 85366930 | DE | Connecteur PCB (raccordement sur platine), 160 V, 17 A, Pas en mm: 3.50, Nombre de pôles: 11, Raccordement soudé THT, Boîte | 165 | G | 803.088 | CCM | 117 | 104 | 66 | MM | 42 |  |  | https://eshop.weidmueller.com/p/1605160000
1605170000 | SL 3.50/12/90G 3.2SN OR BX | 315.67 | 100 | 50 | 50 | PCE | P310 | PCB-connectors 3 pin pitch | PL | Composants sur CI | PL30 | Connecteurs pour CI pas < 5mm | 4008190096342 | 85366930 | DE | Connecteur PCB (raccordement sur platine), 160 V, 17 A, Pas en mm: 3.50, Nombre de pôles: 12, Raccordement soudé THT, Boîte | 181 | G | 572 | CCM | 141 | 104 | 39 | MM | 42 |  |  | https://eshop.weidmueller.com/p/1605170000
1605180000 | SL 3.50/13/90G 3.2SN OR BX | 342 | 100 | 50 | 50 | PCE | P310 | PCB-connectors 3 pin pitch | PL | Composants sur CI | PL30 | Connecteurs pour CI pas < 5mm | 4008190151119 | 85366930 | DE | Connecteur PCB (raccordement sur platine), 160 V, 17 A, Pas en mm: 3.50, Nombre de pôles: 13, Raccordement soudé THT, Boîte | 194 | G | 613.44 | CCM | 142 | 108 | 40 | MM | 42 |  |  | https://eshop.weidmueller.com/p/1605180000
1605190000 | SL 3.50/14/90G 3.2SN OR BX | 368.32 | 100 | 50 | 50 | PCE | P310 | PCB-connectors 3 pin pitch | PL | Composants sur CI | PL30 | Connecteurs pour CI pas < 5mm | 4008190097318 | 85366930 | DE | Connecteur PCB (raccordement sur platine), 160 V, 17 A, Pas en mm: 3.50, Nombre de pôles: 14, Raccordement soudé THT, Boîte | 208 | G | 592 | CCM | 141 | 105 | 40 | MM | 42 |  |  | https://eshop.weidmueller.com/p/1605190000
1605200000 | SL 3.50/15/90G 3.2SN OR BX | 394.61 | 100 | 50 | 50 | PCE | P310 | PCB-connectors 3 pin pitch | PL | Composants sur CI | PL30 | Connecteurs pour CI pas < 5mm | 4008190120665 | 85366930 | DE | Connecteur PCB (raccordement sur platine), 160 V, 17 A, Pas en mm: 3.50, Nombre de pôles: 15, Raccordement soudé THT, Boîte | 220 | G | 591 | CCM | 142 | 104 | 40 | MM | 42 |  |  | https://eshop.weidmueller.com/p/1605200000
1605210000 | SL 3.50/16/90G 3.2SN OR BX | 420.88 | 100 | 50 | 50 | PCE | P310 | PCB-connectors 3 pin pitch | PL | Composants sur CI | PL30 | Connecteurs pour CI pas < 5mm | 4008190129255 | 85366930 | DE | Connecteur PCB (raccordement sur platine), 160 V, 17 A, Pas en mm: 3.50, Nombre de pôles: 16, Raccordement soudé THT, Boîte | 236.75 | G | 577.395 | CCM | 141 | 105 | 39 | MM | 42 |  |  | https://eshop.weidmueller.com/p/1605210000
1605360000 | SL 3.50/16/90G 4.5SN OR BX | 420.84 | 100 | 50 | 50 | PCE | P310 | PCB-connectors 3 pin pitch | PL | Composants sur CI | PL30 | Connecteurs pour CI pas < 5mm | 4008190001834 | 85366930 | DE | Connecteur PCB (raccordement sur platine), 160 V, 17 A, Pas en mm: 3.50, Nombre de pôles: 16, Raccordement soudé THT, Boîte | 245 | G | 500 | CCM | 170 | 70 | 42 | MM | 42 |  | 31/10/2026 | https://eshop.weidmueller.com/p/1605360000
1605500000 | SL 3.50/15/90 4.5SN OR BX | 394.94 | 100 | 50 | 50 | PCE | P310 | PCB-connectors 3 pin pitch | PL | Composants sur CI | PL30 | Connecteurs pour CI pas < 5mm | 4008190188757 | 85366930 | DE | Connecteur PCB (raccordement sur platine), 160 V, 17 A, Pas en mm: 3.50, Nombre de pôles: 15, Raccordement soudé THT, Boîte | 223 | G | 500 | CCM | 170 | 70 | 42 | MM | 42 |  | 31/10/2026 | https://eshop.weidmueller.com/p/1605500000
1605530000 | SL 5.08/02/135B 3.2SN OR BX | 55.06 | 100 | 100 | 100 | PCE | P311 | PCB-connectors 5 pin pitch | PL | Composants sur CI | PL30 | Connecteurs pour CI pas < 5mm | 4008190104290 | 85366930 | RO | Connecteur PCB (raccordement sur platine), 320 V, 17 A, Pas en mm: 5.08, Nombre de pôles: 2, Raccordement soudé THT, Boîte | 98 | G | 576 | CCM | 155 | 63 | 59 | MM | 56 |  |  | https://eshop.weidmueller.com/p/1605530000
1605540000 | SL 5.08/03/135B 3.2SN OR BX | 82.59 | 100 | 100 | 100 | PCE | P311 | PCB-connectors 5 pin pitch | PL | Composants sur CI | PL30 | Connecteurs pour CI pas < 5mm | 4008190097059 | 85366930 | RO | Connecteur PCB (raccordement sur platine), 320 V, 17 A, Pas en mm: 5.08, Nombre de pôles: 3, Raccordement soudé THT, Boîte | 131 | G | 545 | CCM | 154 | 61 | 58 | MM | 56 |  |  | https://eshop.weidmueller.com/p/1605540000
1605550000 | SL 5.08/04/135B 3.2SN OR BX | 110.18 | 100 | 100 | 100 | PCE | P311 | PCB-connectors 5 pin pitch | PL | Composants sur CI | PL30 | Connecteurs pour CI pas < 5mm | 4008190051693 | 85366930 | RO | Connecteur PCB (raccordement sur platine), 320 V, 17 A, Pas en mm: 5.08, Nombre de pôles: 4, Raccordement soudé THT, Boîte | 181 | G | 987 | CCM | 136 | 93 | 78 | MM | 56 |  |  | https://eshop.weidmueller.com/p/1605550000
1605560000 | SL 5.08/05/135B 3.2SN OR BX | 137.65 | 100 | 50 | 50 | PCE | P311 | PCB-connectors 5 pin pitch | PL | Composants sur CI | PL30 | Connecteurs pour CI pas < 5mm | 4008190089948 | 85366930 | RO | Connecteur PCB (raccordement sur platine), 320 V, 17 A, Pas en mm: 5.08, Nombre de pôles: 5, Raccordement soudé THT, Boîte | 112 | G | 810.81 | CCM | 117 | 105 | 66 | MM | 56 |  |  | https://eshop.weidmueller.com/p/1605560000
1605570000 | SL 5.08/06/135B 3.2SN OR BX | 165.21 | 100 | 50 | 50 | PCE | P311 | PCB-connectors 5 pin pitch | PL | Composants sur CI | PL30 | Connecteurs pour CI pas < 5mm | 4008190268756 | 85366930 | RO | Connecteur PCB (raccordement sur platine), 320 V, 17 A, Pas en mm: 5.08, Nombre de pôles: 6, Raccordement soudé THT, Boîte | 127 | G | 799.24 | CCM | 116 | 106 | 65 | MM | 56 |  |  | https://eshop.weidmueller.com/p/1605570000
1605580000 | SL 5.08/07/135B 3.2SN OR BX | 192.71 | 100 | 50 | 50 | PCE | P311 | PCB-connectors 5 pin pitch | PL | Composants sur CI | PL30 | Connecteurs pour CI pas < 5mm | 4008190171940 | 85366930 | RO | Connecteur PCB (raccordement sur platine), 320 V, 17 A, Pas en mm: 5.08, Nombre de pôles: 7, Raccordement soudé THT, Boîte | 147 | G | 769 | CCM | 116 | 102 | 65 | MM | 56 |  |  | https://eshop.weidmueller.com/p/1605580000
1605590000 | SL 5.08/08/135B 3.2SN OR BX | 220.27 | 100 | 50 | 50 | PCE | P311 | PCB-connectors 5 pin pitch | PL | Composants sur CI | PL30 | Connecteurs pour CI pas < 5mm | 4008190027155 | 85366930 | RO | Connecteur PCB (raccordement sur platine), 320 V, 17 A, Pas en mm: 5.08, Nombre de pôles: 8, Raccordement soudé THT, Boîte | 164 | G | 796.224 | CCM | 116 | 104 | 66 | MM | 56 |  |  | https://eshop.weidmueller.com/p/1605590000
1605600000 | SL 5.08/09/135B 3.2SN OR BX | 247.82 | 100 | 50 | 50 | PCE | P311 | PCB-connectors 5 pin pitch | PL | Composants sur CI | PL30 | Connecteurs pour CI pas < 5mm | 4008190142940 | 85366930 | RO | Connecteur PCB (raccordement sur platine), 320 V, 17 A, Pas en mm: 5.08, Nombre de pôles: 9, Raccordement soudé THT, Boîte | 181 | G | 690 | CCM | 221 | 65 | 48 | MM | 63 |  |  | https://eshop.weidmueller.com/p/1605600000
1605610000 | SL 5.08/10/135B 3.2SN OR BX | 275.39 | 100 | 50 | 50 | PCE | P311 | PCB-connectors 5 pin pitch | PL | Composants sur CI | PL30 | Connecteurs pour CI pas < 5mm | 4008190178284 | 85366930 | RO | Connecteur PCB (raccordement sur platine), 320 V, 17 A, Pas en mm: 5.08, Nombre de pôles: 10, Raccordement soudé THT, Boîte | 193 | G | 707.52 | CCM | 220 | 67 | 48 | MM | 56 |  |  | https://eshop.weidmueller.com/p/1605610000
1605620000 | SL 5.08/11/135B 3.2SN OR BX | 302.88 | 100 | 50 | 50 | PCE | P311 | PCB-connectors 5 pin pitch | PL | Composants sur CI | PL30 | Connecteurs pour CI pas < 5mm | 4008190177508 | 85366930 | RO | Connecteur PCB (raccordement sur platine), 320 V, 17 A, Pas en mm: 5.08, Nombre de pôles: 11, Raccordement soudé THT, Boîte | 217 | G | 960 | CCM | 226 | 72 | 59 | MM | 56 |  |  | https://eshop.weidmueller.com/p/1605620000
1605630000 | SL 5.08/12/135B 3.2SN OR BX | 330.44 | 100 | 50 | 50 | PCE | P311 | PCB-connectors 5 pin pitch | PL | Composants sur CI | PL30 | Connecteurs pour CI pas < 5mm | 4008190068738 | 85366930 | RO | Connecteur PCB (raccordement sur platine), 320 V, 17 A, Pas en mm: 5.08, Nombre de pôles: 12, Raccordement soudé THT, Boîte | 235 | G | 942.525 | CCM | 225 | 71 | 59 | MM | 56 |  |  | https://eshop.weidmueller.com/p/1605630000
1605640000 | SL 5.08/13/135B 3.2SN OR BX | 357.94 | 100 | 50 | 50 | PCE | P311 | PCB-connectors 5 pin pitch | PL | Composants sur CI | PL30 | Connecteurs pour CI pas < 5mm | 4008190113070 | 85366930 | RO | Connecteur PCB (raccordement sur platine), 320 V, 17 A, Pas en mm: 5.08, Nombre de pôles: 13, Raccordement soudé THT, Boîte | 250 | G | 969 | CCM | 228 | 72 | 59 | MM | 56 |  | 31/10/2026 | https://eshop.weidmueller.com/p/1605640000
1605650000 | SL 5.08/14/135B 3.2SN OR BX | 385.53 | 100 | 50 | 50 | PCE | P311 | PCB-connectors 5 pin pitch | PL | Composants sur CI | PL30 | Connecteurs pour CI pas < 5mm | 4008190048150 | 85366930 | RO | Connecteur PCB (raccordement sur platine), 320 V, 17 A, Pas en mm: 5.08, Nombre de pôles: 14, Raccordement soudé THT, Boîte | 263 | G | 1179.9 | CCM | 190 | 90 | 69 | MM | 56 |  |  | https://eshop.weidmueller.com/p/1605650000
1605660000 | SL 5.08/15/135B 3.2SN OR BX | 413.03 | 100 | 50 | 50 | PCE | P311 | PCB-connectors 5 pin pitch | PL | Composants sur CI | PL30 | Connecteurs pour CI pas < 5mm | 4008190137588 | 85366930 | RO | Connecteur PCB (raccordement sur platine), 320 V, 17 A, Pas en mm: 5.08, Nombre de pôles: 15, Raccordement soudé THT, Boîte | 280 | G | 1172.931 | CCM | 191 | 89 | 69 | MM | 56 |  |  | https://eshop.weidmueller.com/p/1605660000
1605670000 | SL 5.08/16/135B 3.2SN OR BX | 440.54 | 100 | 50 | 50 | PCE | P311 | PCB-connectors 5 pin pitch | PL | Composants sur CI | PL30 | Connecteurs pour CI pas < 5mm | 4008190153816 | 85366930 | RO | Connecteur PCB (raccordement sur platine), 320 V, 17 A, Pas en mm: 5.08, Nombre de pôles: 16, Raccordement soudé THT, Boîte | 297 | G | 1205.568 | CCM | 192 | 91 | 69 | MM | 56 |  |  | https://eshop.weidmueller.com/p/1605670000
1605680000 | SL 5.08/17/135B 3.2SN OR BX | 468.1 | 100 | 20 | 20 | PCE | P311 | PCB-connectors 5 pin pitch | PL | Composants sur CI | PL30 | Connecteurs pour CI pas < 5mm | 4008190061197 | 85366930 | RO | Connecteur PCB (raccordement sur platine), 320 V, 17 A, Pas en mm: 5.08, Nombre de pôles: 17, Raccordement soudé THT, Boîte | 138 | G | 573 | CCM | 140 | 105 | 39 | MM | 56 |  | 31/10/2026 | https://eshop.weidmueller.com/p/1605680000
1605690000 | SL 5.08/18/135B 3.2SN OR BX | 495.64 | 100 | 20 | 20 | PCE | P311 | PCB-connectors 5 pin pitch | PL | Composants sur CI | PL30 | Connecteurs pour CI pas < 5mm | 4008190122683 | 85366930 | RO | Connecteur PCB (raccordement sur platine), 320 V, 17 A, Pas en mm: 5.08, Nombre de pôles: 18, Raccordement soudé THT, Boîte | 142 | G | 596 | CCM | 142 | 105 | 40 | MM | 56 |  | 31/10/2026 | https://eshop.weidmueller.com/p/1605690000
1605700000 | SL 5.08/19/135B 3.2SN OR BX | 523.15 | 100 | 20 | 20 | PCE | P311 | PCB-connectors 5 pin pitch | PL | Composants sur CI | PL30 | Connecteurs pour CI pas < 5mm | 4008190176815 | 85366930 | RO | Connecteur PCB (raccordement sur platine), 320 V, 17 A, Pas en mm: 5.08, Nombre de pôles: 19, Raccordement soudé THT, Boîte | 150 | G | 582 | CCM | 140 | 104 | 40 | MM | 56 |  | 31/10/2026 | https://eshop.weidmueller.com/p/1605700000
1605710000 | SL 5.08/20/135B 3.2SN OR BX | 550.69 | 100 | 20 | 20 | PCE | P311 | PCB-connectors 5 pin pitch | PL | Composants sur CI | PL30 | Connecteurs pour CI pas < 5mm | 4008190074654 | 85366930 | RO | Connecteur PCB (raccordement sur platine), 320 V, 17 A, Pas en mm: 5.08, Nombre de pôles: 20, Raccordement soudé THT, Boîte | 162 | G | 758 | CCM | 169 | 118 | 38 | MM | 56 |  | 31/10/2026 | https://eshop.weidmueller.com/p/1605710000
1605720000 | SL 5.08/21/135B 3.2SN OR BX | 578.19 | 100 | 20 | 20 | PCE | P311 | PCB-connectors 5 pin pitch | PL | Composants sur CI | PL30 | Connecteurs pour CI pas < 5mm | 4008190053932 | 85366930 | RO | Connecteur PCB (raccordement sur platine), 320 V, 17 A, Pas en mm: 5.08, Nombre de pôles: 21, Raccordement soudé THT, Boîte | 167 | G | 757.796 | CCM | 169 | 118 | 38 | MM | 56 |  | 31/10/2026 | https://eshop.weidmueller.com/p/1605720000
1605730000 | SL 5.08/22/135B 3.2SN OR BX | 605.73 | 100 | 20 | 20 | PCE | P311 | PCB-connectors 5 pin pitch | PL | Composants sur CI | PL30 | Connecteurs pour CI pas < 5mm | 4008190186104 | 85366930 | RO | Connecteur PCB (raccordement sur platine), 320 V, 17 A, Pas en mm: 5.08, Nombre de pôles: 22, Raccordement soudé THT, Boîte | 175 | G | 664 | CCM | 165 | 115 | 35 | MM | 56 |  | 31/10/2026 | https://eshop.weidmueller.com/p/1605730000
1605740000 | SL 5.08/23/135B 3.2SN OR BX | 633.31 | 100 | 20 | 20 | PCE | P311 | PCB-connectors 5 pin pitch | PL | Composants sur CI | PL30 | Connecteurs pour CI pas < 5mm | 4008190056117 | 85366930 | RO | Connecteur PCB (raccordement sur platine), 320 V, 17 A, Pas en mm: 5.08, Nombre de pôles: 23, Raccordement soudé THT, Boîte | 206 | G | 795.648 | CCM | 148 | 128 | 42 | MM | 56 |  | 31/10/2026 | https://eshop.weidmueller.com/p/1605740000
1605750000 | SL 5.08/24/135B 3.2SN OR BX | 660.82 | 100 | 20 | 20 | PCE | P311 | PCB-connectors 5 pin pitch | PL | Composants sur CI | PL30 | Connecteurs pour CI pas < 5mm | 4008190007683 | 85366930 | RO | Connecteur PCB (raccordement sur platine), 320 V, 17 A, Pas en mm: 5.08, Nombre de pôles: 24, Raccordement soudé THT, Boîte | 211 | G | 795.648 | CCM | 148 | 128 | 42 | MM | 56 |  | 31/10/2026 | https://eshop.weidmueller.com/p/1605750000
1605990000 | SL 5.08/02/135B 4.5SN OR BX | 55.06 | 100 | 100 | 100 | PCE | P311 | PCB-connectors 5 pin pitch | PL | Composants sur CI | PL30 | Connecteurs pour CI pas < 5mm | 4008190126094 | 85366930 | RO | Connecteur PCB (raccordement sur platine), 320 V, 17 A, Pas en mm: 5.08, Nombre de pôles: 2, Raccordement soudé THT, Boîte | 99 | G | 576.135 | CCM | 155 | 63 | 59 | MM | 56 |  |  | https://eshop.weidmueller.com/p/1605990000
1606010000 | SL 5.08/04/135B 4.5SN OR BX | 110.17 | 100 | 100 | 100 | PCE | P311 | PCB-connectors 5 pin pitch | PL | Composants sur CI | PL30 | Connecteurs pour CI pas < 5mm | 4008190042141 | 85366930 | RO | Connecteur PCB (raccordement sur platine), 320 V, 17 A, Pas en mm: 5.08, Nombre de pôles: 4, Raccordement soudé THT, Boîte | 178 | G | 1033.344 | CCM | 138 | 96 | 78 | MM | 56 |  |  | https://eshop.weidmueller.com/p/1606010000
1606030000 | SL 5.08/06/135B 4.5SN OR BX | 165.2 | 100 | 50 | 50 | PCE | P311 | PCB-connectors 5 pin pitch | PL | Composants sur CI | PL30 | Connecteurs pour CI pas < 5mm | 4008190050436 | 85366930 | RO | Connecteur PCB (raccordement sur platine), 320 V, 17 A, Pas en mm: 5.08, Nombre de pôles: 6, Raccordement soudé THT, Boîte | 133 | G | 777.86 | CCM | 118 | 103 | 64 | MM | 56 |  |  | https://eshop.weidmueller.com/p/1606030000
1606090000 | SL 5.08/12/135B 4.5SN OR BX | 330.38 | 100 | 50 | 50 | PCE | P311 | PCB-connectors 5 pin pitch | PL | Composants sur CI | PL30 | Connecteurs pour CI pas < 5mm | 4008190042820 | 85366930 | RO | Connecteur PCB (raccordement sur platine), 320 V, 17 A, Pas en mm: 5.08, Nombre de pôles: 12, Raccordement soudé THT, Boîte | 242 | G | 945 | CCM | 225 | 70 | 60 | MM | 56 |  |  | https://eshop.weidmueller.com/p/1606090000
1606120000 | SL 5.08/15/135B 4.5SN OR BX | 413.03 | 100 | 50 | 50 | PCE | P311 | PCB-connectors 5 pin pitch | PL | Composants sur CI | PL30 | Connecteurs pour CI pas < 5mm | 4008190048136 | 85366930 | RO | Connecteur PCB (raccordement sur platine), 320 V, 17 A, Pas en mm: 5.08, Nombre de pôles: 15, Raccordement soudé THT, Boîte | 291 | G | 1238.826 | CCM | 191 | 94 | 69 | MM | 49 |  | 31/10/2026 | https://eshop.weidmueller.com/p/1606120000
1606130000 | SL 5.08/16/135B 4.5SN OR BX | 440.48 | 100 | 50 | 50 | PCE | P311 | PCB-connectors 5 pin pitch | PL | Composants sur CI | PL30 | Connecteurs pour CI pas < 5mm | 4008190049744 | 85366930 | RO | Connecteur PCB (raccordement sur platine), 320 V, 17 A, Pas en mm: 5.08, Nombre de pôles: 16, Raccordement soudé THT, Boîte | 307 | G | 1265.184 | CCM | 191 | 96 | 69 | MM | 49 |  |  | https://eshop.weidmueller.com/p/1606130000
1606450000 | SL 135 BB15R OR | 40.66 | 100 | 20 | 20 | PCE | P318 | Connectors accessories | PL | Composants sur CI | PL30 | Connecteurs pour CI pas < 5mm | 4008190179984 | 85389099 | CZ | Élément de fixation (connecteurs pour circuit imprimé), Accessoires, Orange, Boîte | 35 | G | 268.38 | CCM | 90 | 71 | 42 | MM | 63 |  |  | https://eshop.weidmueller.com/p/1606450000
1606530000 | BL 3.50/03/180 SN DKGN BX | 224.74 | 100 | 174 | 174 | PCE | P310 | PCB-connectors 3 pin pitch | PL | Composants sur CI | PL30 | Connecteurs pour CI pas < 5mm | 4008190009274 | 85366990 | DE | Raccord enfichable du circuit imprimé avec une technologie de connexion innovante qui garantit un maniement sûr et intuitif. | 525 | G | 1202 | CCM | 351 | 137 | 25 | MM | 49 |  |  | https://eshop.weidmueller.com/p/1606530000
1606540000 | BL 3.50/04/180 SN DKGN BX | 299.65 | 100 | 132 | 132 | PCE | P310 | PCB-connectors 3 pin pitch | PL | Composants sur CI | PL30 | Connecteurs pour CI pas < 5mm | 4008190000936 | 85366990 | DE | Raccord enfichable du circuit imprimé avec une technologie de connexion innovante qui garantit un maniement sûr et intuitif. | 530 | G | 1142 | CCM | 350 | 136 | 24 | MM | 49 |  |  | https://eshop.weidmueller.com/p/1606540000
1606570000 | BL 3.50/10/180 SN DKGN BX | 749.11 | 100 | 48 | 48 | PCE | P310 | PCB-connectors 3 pin pitch | PL | Composants sur CI | PL30 | Connecteurs pour CI pas < 5mm | 4008190039851 | 85366990 | DE | Raccord enfichable du circuit imprimé avec une technologie de connexion innovante qui garantit un maniement sûr et intuitif. | 488 | G | 1209.025 | CCM | 353 | 137 | 25 | MM | 49 |  |  | https://eshop.weidmueller.com/p/1606570000
1606590000 | BL 3.50/12/180 SN DKGN BX | 898.89 | 100 | 42 | 42 | PCE | P310 | PCB-connectors 3 pin pitch | PL | Composants sur CI | PL30 | Connecteurs pour CI pas < 5mm | 4008190130299 | 85366990 | DE | Raccord enfichable du circuit imprimé avec une technologie de connexion innovante qui garantit un maniement sûr et intuitif. | 510 | G | 1178 | CCM | 349 | 135 | 25 | MM | 49 |  |  | https://eshop.weidmueller.com/p/1606590000
1606610000 | BL 3.50/14/180 SN DKGN BX | 1048.71 | 100 | 36 | 36 | PCE | P310 | PCB-connectors 3 pin pitch | PL | Composants sur CI | PL30 | Connecteurs pour CI pas < 5mm | 4008190017712 | 85366990 | DE | Raccord enfichable du circuit imprimé avec une technologie de connexion innovante qui garantit un maniement sûr et intuitif. | 512 | G | 1248 | CCM | 353 | 136 | 26 | MM | 49 |  |  | https://eshop.weidmueller.com/p/1606610000
1606630000 | BL 3.50/16/180 SN DKGN BX | 1198.48 | 100 | 30 | 30 | PCE | P310 | PCB-connectors 3 pin pitch | PL | Composants sur CI | PL30 | Connecteurs pour CI pas < 5mm | 4008190025281 | 85366990 | DE | Raccord enfichable du circuit imprimé avec une technologie de connexion innovante qui garantit un maniement sûr et intuitif. | 494 | G | 1149 | CCM | 352 | 136 | 24 | MM | 49 |  |  | https://eshop.weidmueller.com/p/1606630000
1606640000 | BL 3.50/02/180F SN OR BX | 190.59 | 100 | 132 | 132 | PCE | P310 | PCB-connectors 3 pin pitch | PL | Composants sur CI | PL30 | Connecteurs pour CI pas < 5mm | 4008190187088 | 85366990 | DE | Connecteur PCB (raccordement du conducteur), 160 V, 17 A, Pas en mm: 3.50, 1.5 mm², Nombre de pôles: 2, Raccordement vissé, Boîte | 392.832 | G | 1288.872 | CCM | 351 | 136 | 27 | MM | 42 |  |  | https://eshop.weidmueller.com/p/1606640000
1606650000 | BL 3.50/03/180F SN OR BX | 265.5 | 100 | 102 | 102 | PCE | P310 | PCB-connectors 3 pin pitch | PL | Composants sur CI | PL30 | Connecteurs pour CI pas < 5mm | 4008190123062 | 85366990 | DE | Connecteur PCB (raccordement du conducteur), 160 V, 17 A, Pas en mm: 3.50, 1.5 mm², Nombre de pôles: 3, Raccordement vissé, Boîte | 389 | G | 1206 | CCM | 352 | 137 | 25 | MM | 42 |  |  | https://eshop.weidmueller.com/p/1606650000
1606660000 | BL 3.50/04/180F SN OR BX | 340.43 | 100 | 84 | 84 | PCE | P310 | PCB-connectors 3 pin pitch | PL | Composants sur CI | PL30 | Connecteurs pour CI pas < 5mm | 4008190174620 | 85366990 | DE | Connecteur PCB (raccordement du conducteur), 160 V, 17 A, Pas en mm: 3.50, 1.5 mm², Nombre de pôles: 4, Raccordement vissé, Boîte | 406 | G | 1184.625 | CCM | 351 | 135 | 25 | MM | 42 |  |  | https://eshop.weidmueller.com/p/1606660000
1606670000 | BL 3.50/05/180F SN OR BX | 415.36 | 100 | 72 | 72 | PCE | P310 | PCB-connectors 3 pin pitch | PL | Composants sur CI | PL30 | Connecteurs pour CI pas < 5mm | 4008190119720 | 85366990 | DE | Connecteur PCB (raccordement du conducteur), 160 V, 17 A, Pas en mm: 3.50, 1.5 mm², Nombre de pôles: 5, Raccordement vissé, Boîte | 419 | G | 1188 | CCM | 352 | 135 | 25 | MM | 42 |  |  | https://eshop.weidmueller.com/p/1606670000
1606680000 | BL 3.50/06/180F SN OR BX | 490.26 | 100 | 66 | 66 | PCE | P310 | PCB-connectors 3 pin pitch | PL | Composants sur CI | PL30 | Connecteurs pour CI pas < 5mm | 4008190026165 | 85366990 | DE | Connecteur PCB (raccordement du conducteur), 160 V, 17 A, Pas en mm: 3.50, 1.5 mm², Nombre de pôles: 6, Raccordement vissé, Boîte | 468.996 | G | 1196.8 | CCM | 352 | 136 | 25 | MM | 42 |  |  | https://eshop.weidmueller.com/p/1606680000
1606690000 | BL 3.50/07/180F SN OR BX | 565.21 | 100 | 54 | 54 | PCE | P310 | PCB-connectors 3 pin pitch | PL | Composants sur CI | PL30 | Connecteurs pour CI pas < 5mm | 4008190015176 | 85366990 | DE | Connecteur PCB (raccordement du conducteur), 160 V, 17 A, Pas en mm: 3.50, 1.5 mm², Nombre de pôles: 7, Raccordement vissé, Boîte | 445.932 | G | 1290.432 | CCM | 352 | 141 | 26 | MM | 42 |  |  | https://eshop.weidmueller.com/p/1606690000
1606700000 | BL 3.50/08/180F SN OR BX | 640.11 | 100 | 48 | 48 | PCE | P310 | PCB-connectors 3 pin pitch | PL | Composants sur CI | PL30 | Connecteurs pour CI pas < 5mm | 4008190068257 | 85366990 | DE | Connecteur PCB (raccordement du conducteur), 160 V, 17 A, Pas en mm: 3.50, 1.5 mm², Nombre de pôles: 8, Raccordement vissé, Boîte | 434 | G | 1175.85 | CCM | 351 | 134 | 25 | MM | 49 |  |  | https://eshop.weidmueller.com/p/1606700000
1606710000 | BL 3.50/09/180F SN OR BX | 715.03 | 100 | 48 | 48 | PCE | P310 | PCB-connectors 3 pin pitch | PL | Composants sur CI | PL30 | Connecteurs pour CI pas < 5mm | 4008190084202 | 85366930 | DE | Connecteur PCB (raccordement du conducteur), 160 V, 17 A, Pas en mm: 3.50, 1.5 mm², Nombre de pôles: 9, Raccordement vissé, Boîte | 472 | G | 1289 | CCM | 351 | 136 | 27 | MM | 42 |  |  | https://eshop.weidmueller.com/p/1606710000
1606720000 | BL 3.50/10/180F SN OR BX | 789.94 | 100 | 42 | 42 | PCE | P310 | PCB-connectors 3 pin pitch | PL | Composants sur CI | PL30 | Connecteurs pour CI pas < 5mm | 4008190062422 | 85366990 | DE | Connecteur PCB (raccordement du conducteur), 160 V, 17 A, Pas en mm: 3.50, 1.5 mm², Nombre de pôles: 10, Raccordement vissé, Boîte | 454 | G | 1185 | CCM | 351 | 135 | 25 | MM | 42 |  |  | https://eshop.weidmueller.com/p/1606720000
1606730000 | BL 3.50/11/180F SN OR BX | 864.85 | 100 | 36 | 36 | PCE | P310 | PCB-connectors 3 pin pitch | PL | Composants sur CI | PL30 | Connecteurs pour CI pas < 5mm | 4008190159030 | 85366990 | DE | Connecteur PCB (raccordement du conducteur), 160 V, 17 A, Pas en mm: 3.50, 1.5 mm², Nombre de pôles: 11, Raccordement vissé, Boîte | 430 | G | 1270.152 | CCM | 354 | 138 | 26 | MM | 42 |  |  | https://eshop.weidmueller.com/p/1606730000
1606740000 | BL 3.50/12/180F SN OR BX | 939.75 | 100 | 36 | 36 | PCE | P310 | PCB-connectors 3 pin pitch | PL | Composants sur CI | PL30 | Connecteurs pour CI pas < 5mm | 4008190147181 | 85366930 | DE | Connecteur PCB (raccordement du conducteur), 160 V, 17 A, Pas en mm: 3.50, 1.5 mm², Nombre de pôles: 12, Raccordement vissé, Boîte | 467 | G | 1178 | CCM | 349 | 135 | 25 | MM | 42 |  |  | https://eshop.weidmueller.com/p/1606740000
1606750000 | BL 3.50/13/180F SN OR BX | 1014.71 | 100 | 30 | 30 | PCE | P310 | PCB-connectors 3 pin pitch | PL | Composants sur CI | PL30 | Connecteurs pour CI pas < 5mm | 4008190097844 | 85366990 | DE | Connecteur PCB (raccordement du conducteur), 160 V, 17 A, Pas en mm: 3.50, 1.5 mm², Nombre de pôles: 13, Raccordement vissé, Boîte | 422 | G | 1203.6 | CCM | 354 | 136 | 25 | MM | 42 |  | 31/10/2026 | https://eshop.weidmueller.com/p/1606750000
1606760000 | BL 3.50/14/180F SN OR BX | 1089.62 | 100 | 30 | 30 | PCE | P310 | PCB-connectors 3 pin pitch | PL | Composants sur CI | PL30 | Connecteurs pour CI pas < 5mm | 4008190130237 | 85366990 | DE | Connecteur PCB (raccordement du conducteur), 160 V, 17 A, Pas en mm: 3.50, 1.5 mm², Nombre de pôles: 14, Raccordement vissé, Boîte | 452 | G | 1229 | CCM | 350 | 135 | 26 | MM | 42 |  |  | https://eshop.weidmueller.com/p/1606760000
1606770000 | BL 3.50/15/180F SN OR BX | 1164.52 | 100 | 30 | 30 | PCE | P310 | PCB-connectors 3 pin pitch | PL | Composants sur CI | PL30 | Connecteurs pour CI pas < 5mm | 4008190126209 | 85366990 | DE | Connecteur PCB (raccordement du conducteur), 160 V, 17 A, Pas en mm: 3.50, 1.5 mm², Nombre de pôles: 15, Raccordement vissé, Boîte | 480 | G | 1206 | CCM | 352 | 137 | 25 | MM | 42 |  |  | https://eshop.weidmueller.com/p/1606770000
1606780000 | BL 3.50/16/180F SN OR BX | 1239.45 | 100 | 24 | 24 | PCE | P310 | PCB-connectors 3 pin pitch | PL | Composants sur CI | PL30 | Connecteurs pour CI pas < 5mm | 4008190012731 | 85366990 | DE | Connecteur PCB (raccordement du conducteur), 160 V, 17 A, Pas en mm: 3.50, 1.5 mm², Nombre de pôles: 16, Raccordement vissé, Boîte | 417 | G | 1241 | CCM | 351 | 136 | 26 | MM | 42 |  |  | https://eshop.weidmueller.com/p/1606780000
1607040000 | SL 3.50/02/90F 3.2SN OR BX | 113.83 | 100 | 100 | 100 | PCE | P310 | PCB-connectors 3 pin pitch | PL | Composants sur CI | PL30 | Connecteurs pour CI pas < 5mm | 4008190061234 | 85366930 | DE | Connecteur PCB (raccordement sur platine), 160 V, 17 A, Pas en mm: 3.50, Nombre de pôles: 2, Raccordement soudé THT, Boîte | 131.6 | G | 361.62 | CCM | 98 | 90 | 41 | MM | 49 |  |  | https://eshop.weidmueller.com/p/1607040000
1607050000 | SL 3.50/03/90F 3.2SN OR BX | 140.15 | 100 | 100 | 100 | PCE | P310 | PCB-connectors 3 pin pitch | PL | Composants sur CI | PL30 | Connecteurs pour CI pas < 5mm | 4008190055257 | 85366930 | DE | Connecteur PCB (raccordement sur platine), 160 V, 17 A, Pas en mm: 3.50, Nombre de pôles: 3, Raccordement soudé THT, Boîte | 161 | G | 457.2 | CCM | 127 | 90 | 40 | MM | 49 |  |  | https://eshop.weidmueller.com/p/1607050000
1607060000 | SL 3.50/04/90F 3.2SN OR BX | 166.48 | 100 | 100 | 100 | PCE | P310 | PCB-connectors 3 pin pitch | PL | Composants sur CI | PL30 | Connecteurs pour CI pas < 5mm | 4008190131661 | 85366930 | DE | Connecteur PCB (raccordement sur platine), 160 V, 17 A, Pas en mm: 3.50, Nombre de pôles: 4, Raccordement soudé THT, Boîte | 184 | G | 472.32 | CCM | 128 | 90 | 41 | MM | 49 |  |  | https://eshop.weidmueller.com/p/1607060000
1607070000 | SL 3.50/05/90F 3.2SN OR BX | 192.72 | 100 | 50 | 50 | PCE | P310 | PCB-connectors 3 pin pitch | PL | Composants sur CI | PL30 | Connecteurs pour CI pas < 5mm | 4008190170127 | 85366930 | DE | Connecteur PCB (raccordement sur platine), 160 V, 17 A, Pas en mm: 3.50, Nombre de pôles: 5, Raccordement soudé THT, Boîte | 112 | G | 340.16 | CCM | 98 | 89 | 39 | MM | 49 |  |  | https://eshop.weidmueller.com/p/1607070000
1607080000 | SL 3.50/06/90F 3.2SN OR BX | 219.02 | 100 | 50 | 50 | PCE | P310 | PCB-connectors 3 pin pitch | PL | Composants sur CI | PL30 | Connecteurs pour CI pas < 5mm | 4008190101312 | 85366930 | DE | Connecteur PCB (raccordement sur platine), 160 V, 17 A, Pas en mm: 3.50, Nombre de pôles: 6, Raccordement soudé THT, Boîte | 127.8 | G | 415.29 | CCM | 127 | 109 | 30 | MM | 49 |  |  | https://eshop.weidmueller.com/p/1607080000
1607090000 | SL 3.50/07/90F 3.2SN OR BX | 245.39 | 100 | 50 | 50 | PCE | P310 | PCB-connectors 3 pin pitch | PL | Composants sur CI | PL30 | Connecteurs pour CI pas < 5mm | 4008190184216 | 85366930 | DE | Connecteur PCB (raccordement sur platine), 160 V, 17 A, Pas en mm: 3.50, Nombre de pôles: 7, Raccordement soudé THT, Boîte | 139 | G | 469.32 | CCM | 115 | 77 | 53 | MM | 49 |  |  | https://eshop.weidmueller.com/p/1607090000
1607100000 | SL 3.50/08/90F 3.2SN OR BX | 271.7 | 100 | 50 | 50 | PCE | P310 | PCB-connectors 3 pin pitch | PL | Composants sur CI | PL30 | Connecteurs pour CI pas < 5mm | 4008190157661 | 85366930 | DE | Connecteur PCB (raccordement sur platine), 160 V, 17 A, Pas en mm: 3.50, Nombre de pôles: 8, Raccordement soudé THT, Boîte | 154 | G | 460.79 | CCM | 110 | 71 | 59 | MM | 49 |  |  | https://eshop.weidmueller.com/p/1607100000
1607110000 | SL 3.50/09/90F 3.2SN OR BX | 298 | 100 | 50 | 50 | PCE | P310 | PCB-connectors 3 pin pitch | PL | Composants sur CI | PL30 | Connecteurs pour CI pas < 5mm | 4008190041854 | 85366930 | DE | Connecteur PCB (raccordement sur platine), 160 V, 17 A, Pas en mm: 3.50, Nombre de pôles: 9, Raccordement soudé THT, Boîte | 164 | G | 453.15 | CCM | 114 | 75 | 53 | MM | 49 |  |  | https://eshop.weidmueller.com/p/1607110000
1607120000 | SL 3.50/10/90F 3.2SN OR BX | 324.27 | 100 | 50 | 50 | PCE | P310 | PCB-connectors 3 pin pitch | PL | Composants sur CI | PL30 | Connecteurs pour CI pas < 5mm | 4008190079710 | 85366930 | DE | Connecteur PCB (raccordement sur platine), 160 V, 17 A, Pas en mm: 3.50, Nombre de pôles: 10, Raccordement soudé THT, Boîte | 178 | G | 444.6 | CCM | 114 | 75 | 52 | MM | 49 |  |  | https://eshop.weidmueller.com/p/1607120000
1607130000 | SL 3.50/11/90F 3.2SN OR BX | 350.6 | 100 | 50 | 50 | PCE | P310 | PCB-connectors 3 pin pitch | PL | Composants sur CI | PL30 | Connecteurs pour CI pas < 5mm | 4008190009502 | 85366930 | DE | Connecteur PCB (raccordement sur platine), 160 V, 17 A, Pas en mm: 3.50, Nombre de pôles: 11, Raccordement soudé THT, Boîte | 190 | G | 465.23 | CCM | 114 | 77 | 53 | MM | 49 |  |  | https://eshop.weidmueller.com/p/1607130000
1607140000 | SL 3.50/12/90F 3.2SN OR BX | 376.87 | 100 | 50 | 50 | PCE | P310 | PCB-connectors 3 pin pitch | PL | Composants sur CI | PL30 | Connecteurs pour CI pas < 5mm | 4008190092375 | 85366930 | DE | Connecteur PCB (raccordement sur platine), 160 V, 17 A, Pas en mm: 3.50, Nombre de pôles: 12, Raccordement soudé THT, Boîte | 210 | G | 582 | CCM | 140 | 104 | 40 | MM | 49 |  |  | https://eshop.weidmueller.com/p/1607140000
1607150000 | SL 3.50/13/90F 3.2SN OR BX | 403.23 | 100 | 50 | 50 | PCE | P310 | PCB-connectors 3 pin pitch | PL | Composants sur CI | PL30 | Connecteurs pour CI pas < 5mm | 4008190066321 | 85366930 | DE | Connecteur PCB (raccordement sur platine), 160 V, 17 A, Pas en mm: 3.50, Nombre de pôles: 13, Raccordement soudé THT, Boîte | 205 | G | 618.567 | CCM | 141 | 107 | 41 | MM | 49 |  |  | https://eshop.weidmueller.com/p/1607150000
1607160000 | SL 3.50/14/90F 3.2SN OR BX | 429.5 | 100 | 50 | 50 | PCE | P310 | PCB-connectors 3 pin pitch | PL | Composants sur CI | PL30 | Connecteurs pour CI pas < 5mm | 4008190003340 | 85366930 | DE | Connecteur PCB (raccordement sur platine), 160 V, 17 A, Pas en mm: 3.50, Nombre de pôles: 14, Raccordement soudé THT, Boîte | 236 | G | 703 | CCM | 151 | 133 | 35 | MM | 49 |  |  | https://eshop.weidmueller.com/p/1607160000
1607170000 | SL 3.50/15/90F 3.2SN OR BX | 455.79 | 100 | 50 | 50 | PCE | P310 | PCB-connectors 3 pin pitch | PL | Composants sur CI | PL30 | Connecteurs pour CI pas < 5mm | 4008190022563 | 85366930 | DE | Connecteur PCB (raccordement sur platine), 160 V, 17 A, Pas en mm: 3.50, Nombre de pôles: 15, Raccordement soudé THT, Boîte | 248 | G | 708 | CCM | 152 | 133 | 35 | MM | 49 |  |  | https://eshop.weidmueller.com/p/1607170000
1607180000 | SL 3.50/16/90F 3.2SN OR BX | 482.11 | 100 | 50 | 50 | PCE | P310 | PCB-connectors 3 pin pitch | PL | Composants sur CI | PL30 | Connecteurs pour CI pas < 5mm | 4008190004446 | 85366930 | DE | Connecteur PCB (raccordement sur platine), 160 V, 17 A, Pas en mm: 3.50, Nombre de pôles: 16, Raccordement soudé THT, Boîte | 266 | G | 757 | CCM | 151 | 132 | 38 | MM | 49 |  |  | https://eshop.weidmueller.com/p/1607180000
1607350000 | SL 3.50/02/180G 3.2SN DKGN BX | 52.57 | 100 | 100 | 100 | PCE | P310 | PCB-connectors 3 pin pitch | PL | Composants sur CI | PL30 | Connecteurs pour CI pas < 5mm | 4008190131746 | 85366930 | DE | Raccord enfichable du circuit imprimé avec une technologie de connexion innovante qui garantit un maniement sûr et intuitif. | 79 | G | 480.06 | CCM | 127 | 90 | 42 | MM | 49 |  |  | https://eshop.weidmueller.com/p/1607350000
1607360000 | SL 3.50/03/180G 3.2SN DKGN BX | 78.88 | 100 | 100 | 100 | PCE | P310 | PCB-connectors 3 pin pitch | PL | Composants sur CI | PL30 | Connecteurs pour CI pas < 5mm | 4008190064501 | 85366930 | DE | Raccord enfichable du circuit imprimé avec une technologie de connexion innovante qui garantit un maniement sûr et intuitif. | 103 | G | 479.044 | CCM | 127 | 92 | 41 | MM | 49 |  |  | https://eshop.weidmueller.com/p/1607360000
1607370000 | SL 3.50/04/180G 3.2SN DKGN BX | 105.23 | 100 | 100 | 100 | PCE | P310 | PCB-connectors 3 pin pitch | PL | Composants sur CI | PL30 | Connecteurs pour CI pas < 5mm | 4008190151362 | 85366930 | DE | Raccord enfichable du circuit imprimé avec une technologie de connexion innovante qui garantit un maniement sûr et intuitif. | 127 | G | 452.12 | CCM | 127 | 89 | 40 | MM | 49 |  |  | https://eshop.weidmueller.com/p/1607370000
1607410000 | SL 3.50/08/180G 3.2SN DKGN BX | 210.46 | 100 | 50 | 50 | PCE | P310 | PCB-connectors 3 pin pitch | PL | Composants sur CI | PL30 | Connecteurs pour CI pas < 5mm | 4008190091385 | 85366930 | DE | Raccord enfichable du circuit imprimé avec une technologie de connexion innovante qui garantit un maniement sûr et intuitif. | 121 | G | 462.38 | CCM | 114 | 78 | 52 | MM | 49 |  |  | https://eshop.weidmueller.com/p/1607410000
1607500000 | SL 3.50/02/180F 3.2SN OR BX | 113.83 | 100 | 100 | 100 | PCE | P310 | PCB-connectors 3 pin pitch | PL | Composants sur CI | PL30 | Connecteurs pour CI pas < 5mm | 4008190180317 | 85366930 | DE | Connecteur PCB (raccordement sur platine), 160 V, 17 A, Pas en mm: 3.50, Nombre de pôles: 2, Raccordement soudé THT, Boîte | 129 | G | 340.47 | CCM | 97 | 90 | 39 | MM | 49 |  |  | https://eshop.weidmueller.com/p/1607500000
1607510000 | SL 3.50/03/180F 3.2SN OR BX | 140.15 | 100 | 100 | 100 | PCE | P310 | PCB-connectors 3 pin pitch | PL | Composants sur CI | PL30 | Connecteurs pour CI pas < 5mm | 4008190163907 | 85366930 | DE | Connecteur PCB (raccordement sur platine), 160 V, 17 A, Pas en mm: 3.50, Nombre de pôles: 3, Raccordement soudé THT, Boîte | 151 | G | 485.394 | CCM | 127 | 91 | 42 | MM | 49 |  |  | https://eshop.weidmueller.com/p/1607510000
1607520000 | SL 3.50/04/180F 3.2SN OR BX | 166.48 | 100 | 100 | 100 | PCE | P310 | PCB-connectors 3 pin pitch | PL | Composants sur CI | PL30 | Connecteurs pour CI pas < 5mm | 4008190039097 | 85366930 | DE | Connecteur PCB (raccordement sur platine), 160 V, 17 A, Pas en mm: 3.50, Nombre de pôles: 4, Raccordement soudé THT, Boîte | 176 | G | 468.63 | CCM | 127 | 90 | 41 | MM | 7 |  |  | https://eshop.weidmueller.com/p/1607520000
1607530000 | SL 3.50/05/180F 3.2SN OR BX | 192.72 | 100 | 50 | 50 | PCE | P310 | PCB-connectors 3 pin pitch | PL | Composants sur CI | PL30 | Connecteurs pour CI pas < 5mm | 4008190067335 | 85366930 | DE | Connecteur PCB (raccordement sur platine), 160 V, 17 A, Pas en mm: 3.50, Nombre de pôles: 5, Raccordement soudé THT, Boîte | 106 | G | 343.98 | CCM | 98 | 90 | 39 | MM | 49 |  |  | https://eshop.weidmueller.com/p/1607530000
1607540000 | SL 3.50/06/180F 3.2SN OR BX | 219.02 | 100 | 50 | 50 | PCE | P310 | PCB-connectors 3 pin pitch | PL | Composants sur CI | PL30 | Connecteurs pour CI pas < 5mm | 4008190177140 | 85366930 | DE | Connecteur PCB (raccordement sur platine), 160 V, 17 A, Pas en mm: 3.50, Nombre de pôles: 6, Raccordement soudé THT, Boîte | 124 | G | 426.25 | CCM | 125 | 110 | 31 | MM | 7 |  |  | https://eshop.weidmueller.com/p/1607540000
1607550000 | SL 3.50/07/180F 3.2SN OR BX | 245.39 | 100 | 50 | 50 | PCE | P310 | PCB-connectors 3 pin pitch | PL | Composants sur CI | PL30 | Connecteurs pour CI pas < 5mm | 4008190060343 | 85366930 | DE | Connecteur PCB (raccordement sur platine), 160 V, 17 A, Pas en mm: 3.50, Nombre de pôles: 7, Raccordement soudé THT, Boîte | 131 | G | 437.472 | CCM | 126 | 112 | 31 | MM | 49 |  |  | https://eshop.weidmueller.com/p/1607550000
1607560000 | SL 3.50/08/180F 3.2SN OR BX | 271.7 | 100 | 50 | 50 | PCE | P310 | PCB-connectors 3 pin pitch | PL | Composants sur CI | PL30 | Connecteurs pour CI pas < 5mm | 4008190025151 | 85366930 | DE | Connecteur PCB (raccordement sur platine), 160 V, 17 A, Pas en mm: 3.50, Nombre de pôles: 8, Raccordement soudé THT, Boîte | 147 | G | 464.98 | CCM | 111 | 71 | 59 | MM | 49 |  |  | https://eshop.weidmueller.com/p/1607560000
1607570000 | SL 3.50/09/180F 3.2SN OR BX | 298 | 100 | 50 | 50 | PCE | P310 | PCB-connectors 3 pin pitch | PL | Composants sur CI | PL30 | Connecteurs pour CI pas < 5mm | 4008190143503 | 85366930 | DE | Connecteur PCB (raccordement sur platine), 160 V, 17 A, Pas en mm: 3.50, Nombre de pôles: 9, Raccordement soudé THT, Boîte | 155 | G | 475.41 | CCM | 115 | 78 | 53 | MM | 49 |  |  | https://eshop.weidmueller.com/p/1607570000
1607580000 | SL 3.50/10/180F 3.2SN OR BX | 324.27 | 100 | 50 | 50 | PCE | P310 | PCB-connectors 3 pin pitch | PL | Composants sur CI | PL30 | Connecteurs pour CI pas < 5mm | 4008190187545 | 85366930 | DE | Connecteur PCB (raccordement sur platine), 160 V, 17 A, Pas en mm: 3.50, Nombre de pôles: 10, Raccordement soudé THT, Boîte | 168 | G | 456.46 | CCM | 114 | 77 | 52 | MM | 49 |  |  | https://eshop.weidmueller.com/p/1607580000
1607590000 | SL 3.50/11/180F 3.2SN OR BX | 350.6 | 100 | 50 | 50 | PCE | P310 | PCB-connectors 3 pin pitch | PL | Composants sur CI | PL30 | Connecteurs pour CI pas < 5mm | 4008190125509 | 85366930 | DE | Connecteur PCB (raccordement sur platine), 160 V, 17 A, Pas en mm: 3.50, Nombre de pôles: 11, Raccordement soudé THT, Boîte | 181 | G | 456.46 | CCM | 114 | 77 | 52 | MM | 49 |  |  | https://eshop.weidmueller.com/p/1607590000
1607600000 | SL 3.50/12/180F 3.2SN OR BX | 376.87 | 100 | 50 | 50 | PCE | P310 | PCB-connectors 3 pin pitch | PL | Composants sur CI | PL30 | Connecteurs pour CI pas < 5mm | 4008190164935 | 85366930 | DE | Connecteur PCB (raccordement sur platine), 160 V, 17 A, Pas en mm: 3.50, Nombre de pôles: 12, Raccordement soudé THT, Boîte | 198 | G | 603.48 | CCM | 141 | 107 | 40 | MM | 49 |  |  | https://eshop.weidmueller.com/p/1607600000
1607610000 | SL 3.50/13/180F 3.2SN OR BX | 403.23 | 100 | 50 | 50 | PCE | P310 | PCB-connectors 3 pin pitch | PL | Composants sur CI | PL30 | Connecteurs pour CI pas < 5mm | 4008190129071 | 85366930 | DE | Connecteur PCB (raccordement sur platine), 160 V, 17 A, Pas en mm: 3.50, Nombre de pôles: 13, Raccordement soudé THT, Boîte | 212 | G | 588 | CCM | 140 | 105 | 40 | MM | 49 |  |  | https://eshop.weidmueller.com/p/1607610000
1607620000 | SL 3.50/14/180F 3.2SN OR BX | 429.5 | 100 | 50 | 50 | PCE | P310 | PCB-connectors 3 pin pitch | PL | Composants sur CI | PL30 | Connecteurs pour CI pas < 5mm | 4008190055196 | 85366930 | DE | Connecteur PCB (raccordement sur platine), 160 V, 17 A, Pas en mm: 3.50, Nombre de pôles: 14, Raccordement soudé THT, Boîte | 220 | G | 718 | CCM | 151 | 132 | 36 | MM | 49 |  |  | https://eshop.weidmueller.com/p/1607620000
1607630000 | SL 3.50/15/180F 3.2SN OR BX | 455.79 | 100 | 50 | 50 | PCE | P310 | PCB-connectors 3 pin pitch | PL | Composants sur CI | PL30 | Connecteurs pour CI pas < 5mm | 4008190063528 | 85366930 | DE | Connecteur PCB (raccordement sur platine), 160 V, 17 A, Pas en mm: 3.50, Nombre de pôles: 15, Raccordement soudé THT, Boîte | 236 | G | 717 | CCM | 152 | 131 | 36 | MM | 49 |  |  | https://eshop.weidmueller.com/p/1607630000
1607640000 | SL 3.50/16/180F 3.2SN OR BX | 482.11 | 100 | 50 | 50 | PCE | P310 | PCB-connectors 3 pin pitch | PL | Composants sur CI | PL30 | Connecteurs pour CI pas < 5mm | 4008190034535 | 85366930 | DE | Connecteur PCB (raccordement sur platine), 160 V, 17 A, Pas en mm: 3.50, Nombre de pôles: 16, Raccordement soudé THT, Boîte | 247 | G | 698 | CCM | 151 | 132 | 35 | MM | 49 |  |  | https://eshop.weidmueller.com/p/1607640000
1607710000 | ESO 5 DIN A4 WS | 277.1 | 100 | 10 | 10 | PCE | P176 | Labels markers | PI | Produits d'Installation | PI83 | Matériels d'installation | 4008190206109 | 48219090 | DE | Repérage de blocs de jonction, blanc, Caractères imprimés: sans, honrizontal et vertical | 114 | G | 379.06 | CCM | 298 | 212 | 6 | MM | 7 |  |  | https://eshop.weidmueller.com/p/1607710000
1607720000 | ESO 7 DIN A4 WS | 277.1 | 100 | 10 | 10 | PCE | P176 | Labels markers | PI | Produits d'Installation | PI83 | Matériels d'installation | 4008190206116 | 48219090 | DE | Repérage de blocs de jonction, blanc, Caractères imprimés: sans, honrizontal et vertical | 198 | G | 444.318 | CCM | 298 | 213 | 7 | MM | 7 |  |  | https://eshop.weidmueller.com/p/1607720000
1608510000 | ZDU 2.5 | 82.6465 | 100 | 100 | 100 | PCE | P120 | Terminals Z series | PT | Blocs de Jonction | PT11 | Série Z - blocs de jonction à raccordement à ressort | 4008190077969 | 85369010 | DE | Borne traversante, Raccordement à ressort, 2.5 mm², 800 V, 24 A, Beige foncé Blocs de jonction - Série Z | 749 | G | 1731.527 | CCM | 277 | 133 | 47 | MM | 7 |  |  | https://eshop.weidmueller.com/p/1608510000
1608520000 | ZDU 2.5 BL | 111.7316 | 100 | 100 | 100 | PCE | P120 | Terminals Z series | PT | Blocs de Jonction | PT11 | Série Z - blocs de jonction à raccordement à ressort | 4008190077501 | 85369010 | DE | Bloc de jonction traversant, Raccordement à ressort, bleu, 2.5 mm², 24 A, 800 V, Nombre de raccordements: 2 | 756 | G | 1768.368 | CCM | 277 | 133 | 48 | MM | 7 |  |  | https://eshop.weidmueller.com/p/1608520000
1608540000 | ZDU 2.5/3AN | 132.3948 | 100 | 100 | 100 | PCE | P120 | Terminals Z series | PT | Blocs de Jonction | PT11 | Série Z - blocs de jonction à raccordement à ressort | 4008190077327 | 85369010 | DE | Bloc de jonction traversant, Raccordement à ressort, Beige foncé, 2.5 mm², 24 A, 800 V, Nombre de raccordements: 3 | 902 | G | 1894.464 | CCM | 276 | 143 | 48 | MM | 7 |  |  | https://eshop.weidmueller.com/p/1608540000
1608550000 | ZDU 2.5/3AN BL | 149.8 | 100 | 100 | 100 | PCE | P120 | Terminals Z series | PT | Blocs de Jonction | PT11 | Série Z - blocs de jonction à raccordement à ressort | 4008190077310 | 85369010 | DE | Bloc de jonction traversant, Raccordement à ressort, bleu, 2.5 mm², 24 A, 800 V, Nombre de raccordements: 3 | 921 | G | 1753 | CCM | 276 | 138 | 46 | MM | 7 |  |  | https://eshop.weidmueller.com/p/1608550000
1608570000 | ZDU 2.5/4AN | 157.7316 | 100 | 100 | 100 | PCE | P120 | Terminals Z series | PT | Blocs de Jonction | PT11 | Série Z - blocs de jonction à raccordement à ressort | 4008190077136 | 85369010 | DE | Borne traversante, Raccordement à ressort, 2.5 mm², 800 V, 24 A, Beige foncé Blocs de jonction - Série Z | 1215 | G | 2208.154 | CCM | 278 | 169 | 47 | MM | 7 |  |  | https://eshop.weidmueller.com/p/1608570000
1608580000 | ZDU 2.5/4AN BL | 194.8 | 100 | 100 | 100 | PCE | P120 | Terminals Z series | PT | Blocs de Jonction | PT11 | Série Z - blocs de jonction à raccordement à ressort | 4008190076849 | 85369010 | DE | Bloc de jonction traversant, Raccordement à ressort, bleu, 2.5 mm², 24 A, 800 V, Nombre de raccordements: 4 | 1222 | G | 2226.249 | CCM | 277 | 171 | 47 | MM | 7 |  |  | https://eshop.weidmueller.com/p/1608580000
1608600000 | ZDU 2.5/2X2AN | 267.4 | 100 | 100 | 100 | PCE | P120 | Terminals Z series | PT | Blocs de Jonction | PT11 | Série Z - blocs de jonction à raccordement à ressort | 4008190084622 | 85369010 | CZ | Bloc de jonction traversant, Raccordement à ressort, Beige foncé, 2.5 mm², 24 A, 800 V, Nombre de raccordements: 4 | 1172 | G | 2149 | CCM | 278 | 168 | 46 | MM | 7 |  |  | https://eshop.weidmueller.com/p/1608600000
1608610000 | ZDU 2.5/2X2AN BL | 274.2 | 100 | 100 | 100 | PCE | P120 | Terminals Z series | PT | Blocs de Jonction | PT11 | Série Z - blocs de jonction à raccordement à ressort | 4008190084745 | 85369010 | CZ | Bloc de jonction traversant, Raccordement à ressort, bleu, 2.5 mm², 24 A, 800 V, Nombre de raccordements: 4 | 1170 | G | 2167 | CCM | 277 | 170 | 46 | MM | 35 |  |  | https://eshop.weidmueller.com/p/1608610000
1608620000 | ZDU 6 | 189.2 | 100 | 50 | 50 | PCE | P120 | Terminals Z series | PT | Blocs de Jonction | PT11 | Série Z - blocs de jonction à raccordement à ressort | 4008190207892 | 85369010 | RO | Borne traversante, Raccordement à ressort, 6 mm², 800 V, 41 A, Beige foncé Blocs de jonction - Série Z | 911 | G | 1539.286 | CCM | 226 | 139 | 49 | MM | 7 |  |  | https://eshop.weidmueller.com/p/1608620000
1608630000 | ZDU 6 BL | 189.2 | 100 | 50 | 50 | PCE | P120 | Terminals Z series | PT | Blocs de Jonction | PT11 | Série Z - blocs de jonction à raccordement à ressort | 4008190259259 | 85369010 | RO | Bloc de jonction traversant, Raccordement à ressort, bleu, 6 mm², 41 A, 800 V, Nombre de raccordements: 2 | 900 | G | 1536.8 | CCM | 226 | 136 | 50 | MM | 7 |  |  | https://eshop.weidmueller.com/p/1608630000
1608640000 | ZPE 2.5 | 224.5926 | 100 | 50 | 50 | PCE | P120 | Terminals Z series | PT | Blocs de Jonction | PT11 | Série Z - blocs de jonction à raccordement à ressort | 4008190076733 | 85369010 | DE | Borne de mise à la terre, Raccordement à ressort, 2.5 mm², 300 A (2,5 mm²), Vert/jaune | 578 | G | 947.285 | CCM | 145 | 139 | 47 | MM | 7 |  |  | https://eshop.weidmueller.com/p/1608640000
1608650000 | ZPE 2.5/3AN | 472.6 | 100 | 50 | 50 | PCE | P120 | Terminals Z series | PT | Blocs de Jonction | PT11 | Série Z - blocs de jonction à raccordement à ressort | 4008190076559 | 85369010 | DE | Borne de mise à la terre, Raccordement à ressort, 2.5 mm², 300 A (2,5 mm²), Vert/jaune | 665 | G | 1121 | CCM | 193 | 135 | 43 | MM | 7 |  |  | https://eshop.weidmueller.com/p/1608650000
1608660000 | ZPE 2.5/4AN | 533.8 | 100 | 50 | 50 | PCE | P120 | Terminals Z series | PT | Blocs de Jonction | PT11 | Série Z - blocs de jonction à raccordement à ressort | 4008190076290 | 85369010 | DE | Bloc de jonction de protection, Raccordement à ressort, Vert/jaune, 2.5 mm², 800 V, Nombre de raccordements: 4, Nombre d'étages: 1, TS 35, V-0, Wemid | 695 | G | 1146.32 | CCM | 178 | 140 | 46 | MM | 7 |  |  | https://eshop.weidmueller.com/p/1608660000
1608670000 | ZPE 6 | 470 | 100 | 50 | 50 | PCE | P120 | Terminals Z series | PT | Blocs de Jonction | PT11 | Série Z - blocs de jonction à raccordement à ressort | 4008190259242 | 85369010 | CZ | Borne de mise à la terre, Raccordement à ressort, 6 mm², 720 A (6 mm²), Vert/jaune | 1136 | G | 1518.75 | CCM | 225 | 135 | 50 | MM | 7 |  |  | https://eshop.weidmueller.com/p/1608670000
1608740000 | ZAP/TW 1 | 53.7 | 100 | 50 | 50 | PCE | P172 | Accessories Z series | PT | Blocs de Jonction | PT11 | Série Z - blocs de jonction à raccordement à ressort | 4008190190859 | 85472000 | RO | Séparateur (bloc de jonction), Beige foncé, Hauteur: 59.3 mm, Largeur: 2 mm, V-0, Wemid | 153 | G | 798 | CCM | 210 | 190 | 20 | MM | 7 |  |  | https://eshop.weidmueller.com/p/1608740000
1608750000 | ZAP/TW 1 BL | 54.9 | 100 | 50 | 50 | PCE | P172 | Accessories Z series | PT | Blocs de Jonction | PT11 | Série Z - blocs de jonction à raccordement à ressort | 4008190190866 | 85472000 | RO | ZAP/TW 1 BL Série Z - blocs de jonction Série Z - blocs de jonction à raccordement à ressort | 151 | G | 732 | CCM | 190 | 175 | 22 | MM | 7 |  |  | https://eshop.weidmueller.com/p/1608750000
1608760000 | ZAP/TW 1 OR | 54.9 | 100 | 50 | 50 | PCE | P172 | Accessories Z series | PT | Blocs de Jonction | PT11 | Série Z - blocs de jonction à raccordement à ressort | 4008190190873 | 85472000 | RO | Séparateur (bloc de jonction), Orange, Hauteur: 59.5 mm, Largeur: 2 mm, V-0, Wemid | 149 | G | 816 | CCM | 190 | 110 | 39 | MM | 7 |  |  | https://eshop.weidmueller.com/p/1608760000
1608770000 | ZAP/TW 2 DB | 54.9 | 100 | 50 | 50 | PCE | P172 | Accessories Z series | PT | Blocs de Jonction | PT11 | Série Z - blocs de jonction à raccordement à ressort | 4008190190880 | 85472000 | RO | Série Z, Accessoires, Plaque d'extrémité, Séparateur, Blocs de jonction - Série Z | 151 | G | 738 | CCM | 183 | 130 | 31 | MM | 7 |  |  | https://eshop.weidmueller.com/p/1608770000
1608780000 | ZAP/TW 2 BL | 59 | 100 | 50 | 50 | PCE | P172 | Accessories Z series | PT | Blocs de Jonction | PT11 | Série Z - blocs de jonction à raccordement à ressort | 4008190190897 | 85472000 | RO | ZAP/TW 2 BL Blocs de jonction - Série Z Série Z - blocs de jonction à raccordement à ressort | 151 | G | 775 | CCM | 205 | 140 | 27 | MM | 14 |  | 30/06/2026 | https://eshop.weidmueller.com/p/1608780000
1608790000 | ZAP/TW 2 OR | 56.1 | 100 | 50 | 50 | PCE | P172 | Accessories Z series | PT | Blocs de Jonction | PT11 | Série Z - blocs de jonction à raccordement à ressort | 4008190190903 | 85472000 | RO | ZAP/TW 2 OR Série Z - blocs de jonction Série Z - blocs de jonction à raccordement à ressort | 151 | G | 824 | CCM | 196 | 140 | 30 | MM | 14 |  |  | https://eshop.weidmueller.com/p/1608790000
1608800000 | ZAP/TW 3 | 55.9 | 100 | 50 | 50 | PCE | P172 | Accessories Z series | PT | Blocs de Jonction | PT11 | Série Z - blocs de jonction à raccordement à ressort | 4008190190927 | 85472000 | RO | Séparateur (bloc de jonction), Beige foncé, Hauteur: 79.05 mm, Largeur: 2 mm, V-0, Wemid | 187 | G | 1184.4 | CCM | 188 | 126 | 50 | MM | 7 |  |  | https://eshop.weidmueller.com/p/1608800000
1608810000 | ZAP/TW 3 BL | 57.4 | 100 | 50 | 50 | PCE | P172 | Accessories Z series | PT | Blocs de Jonction | PT11 | Série Z - blocs de jonction à raccordement à ressort | 4008190190934 | 85472000 | RO | ZAP/TW 3 BL Blocs de jonction - Série Z Série Z - blocs de jonction à raccordement à ressort | 188 | G | 870.74 | CCM | 197 | 130 | 34 | MM | 7 |  |  | https://eshop.weidmueller.com/p/1608810000
1608820000 | ZAP/TW 3 OR | 57.4 | 100 | 50 | 50 | PCE | P172 | Accessories Z series | PT | Blocs de Jonction | PT11 | Série Z - blocs de jonction à raccordement à ressort | 4008190190941 | 85472000 | RO | Séparateur (bloc de jonction), Orange, Hauteur: 78.8 mm, Largeur: 2 mm, V-0, Wemid | 186 | G | 946 | CCM | 176 | 131 | 41 | MM | 14 |  |  | https://eshop.weidmueller.com/p/1608820000
1608830000 | ZAP/TW 5 | 58.4 | 100 | 50 | 50 | PCE | P172 | Accessories Z series | PT | Blocs de Jonction | PT11 | Série Z - blocs de jonction à raccordement à ressort | 4008190207045 | 85472000 | RO | Séparateur (bloc de jonction), Beige foncé, Hauteur: 65 mm, Largeur: 2 mm, V-0, Wemid | 184 | G | 910.932 | CCM | 206 | 134 | 33 | MM | 7 |  |  | https://eshop.weidmueller.com/p/1608830000
1608840000 | ZAP/TW 5 BL | 63 | 100 | 50 | 50 | PCE | P172 | Accessories Z series | PT | Blocs de Jonction | PT11 | Série Z - blocs de jonction à raccordement à ressort | 4008190207038 | 85472000 | RO | ZAP/TW 5 BL Blocs de jonction - Série Z Série Z - blocs de jonction à raccordement à ressort | 187 | G | 1090 | CCM | 201 | 139 | 39 | MM | 14 |  | 30/06/2026 | https://eshop.weidmueller.com/p/1608840000
1608850000 | ZAP/TW 5 OR | 59.8 | 100 | 50 | 50 | PCE | P172 | Accessories Z series | PT | Blocs de Jonction | PT11 | Série Z - blocs de jonction à raccordement à ressort | 4008190208356 | 85472000 | RO | ZAP/TW 5 OR Blocs de jonction - Série Z Série Z - blocs de jonction à raccordement à ressort | 188 | G | 983 | CCM | 180 | 140 | 39 | MM | 14 |  |  | https://eshop.weidmueller.com/p/1608850000
1608860000 | ZQV 2.5/2 | 41.6 | 100 | 60 | 60 | PCE | P172 | Accessories Z series | PT | Blocs de Jonction | PT11 | Série Z - blocs de jonction à raccordement à ressort | 4008190123680 | 85366990 | DE | Connecteur transversal (bloc de jonction), enfiché, jaune, 24 A, Nombre de pôles: 2, Pas en mm: 5.10, Isolé: Oui, Largeur: 2.8 mm | 93 | G | 649.054 | CCM | 179 | 98 | 37 | MM | 7 |  |  | https://eshop.weidmueller.com/p/1608860000
1608870000 | ZQV 2.5/3 | 83.6 | 100 | 60 | 60 | PCE | P172 | Accessories Z series | PT | Blocs de Jonction | PT11 | Série Z - blocs de jonction à raccordement à ressort | 4008190061630 | 85369010 | DE | Connecteur transversal (bloc de jonction), enfiché, jaune, 24 A, Nombre de pôles: 3, Pas en mm: 5.10, Isolé: Oui, Largeur: 2.8 mm | 136 | G | 607.705 | CCM | 179 | 97 | 35 | MM | 7 |  |  | https://eshop.weidmueller.com/p/1608870000
1608880000 | ZQV 2.5/4 | 124.1 | 100 | 60 | 60 | PCE | P172 | Accessories Z series | PT | Blocs de Jonction | PT11 | Série Z - blocs de jonction à raccordement à ressort | 4008190082208 | 85369010 | DE | Connecteur transversal (bloc de jonction), enfiché, jaune, 24 A, Nombre de pôles: 4, Pas en mm: 5.10, Isolé: Oui, Largeur: 2.8 mm | 176 | G | 600.915 | CCM | 177 | 97 | 35 | MM | 7 |  |  | https://eshop.weidmueller.com/p/1608880000
1608890000 | ZQV 2.5/5 | 165.7 | 100 | 20 | 20 | PCE | P172 | Accessories Z series | PT | Blocs de Jonction | PT11 | Série Z - blocs de jonction à raccordement à ressort | 4008190065713 | 85369010 | DE | Connecteur transversal (bloc de jonction), enfiché, jaune, 24 A, Nombre de pôles: 5, Pas en mm: 5.10, Isolé: Oui, Largeur: 2.8 mm | 86 | G | 610.54 | CCM | 178 | 98 | 35 | MM | 7 |  |  | https://eshop.weidmueller.com/p/1608890000
1608900000 | ZQV 2.5/6 | 206.1 | 100 | 20 | 20 | PCE | P172 | Accessories Z series | PT | Blocs de Jonction | PT11 | Série Z - blocs de jonction à raccordement à ressort | 4008190149840 | 85366990 | DE | Connecteur transversal (bloc de jonction), enfiché, jaune, 24 A, Nombre de pôles: 6, Pas en mm: 5.10, Isolé: Oui, Largeur: 2.8 mm | 98 | G | 632 | CCM | 179 | 98 | 36 | MM | 7 |  |  | https://eshop.weidmueller.com/p/1608900000
1608910000 | ZQV 2.5/7 | 247 | 100 | 20 | 20 | PCE | P172 | Accessories Z series | PT | Blocs de Jonction | PT11 | Série Z - blocs de jonction à raccordement à ressort | 4008190159665 | 85369010 | DE | Connecteur transversal (bloc de jonction), enfiché, jaune, 24 A, Nombre de pôles: 7, Pas en mm: 5.10, Isolé: Oui, Largeur: 2.8 mm | 114 | G | 625 | CCM | 177 | 98 | 36 | MM | 7 |  |  | https://eshop.weidmueller.com/p/1608910000
1608920000 | ZQV 2.5/8 | 287 | 100 | 20 | 20 | PCE | P172 | Accessories Z series | PT | Blocs de Jonction | PT11 | Série Z - blocs de jonction à raccordement à ressort | 4008190061531 | 85366990 | DE | Connecteur transversal (bloc de jonction), enfiché, jaune, 24 A, Nombre de pôles: 8, Pas en mm: 5.10, Isolé: Oui, Largeur: 2.8 mm | 129 | G | 607.705 | CCM | 179 | 97 | 35 | MM | 7 |  |  | https://eshop.weidmueller.com/p/1608920000
1608930000 | ZQV 2.5/9 | 329 | 100 | 20 | 20 | PCE | P172 | Accessories Z series | PT | Blocs de Jonction | PT11 | Série Z - blocs de jonction à raccordement à ressort | 4008190117009 | 85369010 | DE | Connecteur transversal (bloc de jonction), enfiché, jaune, 24 A, Nombre de pôles: 9, Pas en mm: 5.10, Isolé: Oui, Largeur: 2.8 mm | 142 | G | 591.85 | CCM | 178 | 95 | 35 | MM | 7 |  |  | https://eshop.weidmueller.com/p/1608930000
1608940000 | ZQV 2.5/10 | 324.6896 | 100 | 20 | 20 | PCE | P172 | Accessories Z series | PT | Blocs de Jonction | PT11 | Série Z - blocs de jonction à raccordement à ressort | 4008190099060 | 85369010 | DE | Connexion transversale Jaune, 24 A, 2,5mm, Nombre de pôles: 10 Blocs de jonction - Série Z | 157 | G | 610.54 | CCM | 178 | 98 | 35 | MM | 7 |  |  | https://eshop.weidmueller.com/p/1608940000
1608950000 | ZQV 4/2 GE | 45.9 | 100 | 60 | 60 | PCE | P172 | Accessories Z series | PT | Blocs de Jonction | PT11 | Série Z - blocs de jonction à raccordement à ressort | 4008190263225 | 85369010 | DE | Connecteur transversal (bloc de jonction), enfiché, jaune, 32 A, Nombre de pôles: 2, Pas en mm: 6.10, Isolé: Oui, Largeur: 2.8 mm | 119 | G | 613.97 | CCM | 179 | 98 | 35 | MM | 7 |  |  | https://eshop.weidmueller.com/p/1608950000
1608960000 | ZQV 4/3 GE | 93.2 | 100 | 60 | 60 | PCE | P172 | Accessories Z series | PT | Blocs de Jonction | PT11 | Série Z - blocs de jonction à raccordement à ressort | 4008190263232 | 85369010 | DE | Connecteur transversal (bloc de jonction), enfiché, jaune, 32 A, Nombre de pôles: 3, Pas en mm: 6.10, Isolé: Oui, Largeur: 2.8 mm | 175 | G | 632 | CCM | 179 | 98 | 36 | MM | 7 |  |  | https://eshop.weidmueller.com/p/1608960000
1608970000 | ZQV 4/4 GE | 138.9 | 100 | 60 | 60 | PCE | P172 | Accessories Z series | PT | Blocs de Jonction | PT11 | Série Z - blocs de jonction à raccordement à ressort | 4008190263249 | 85369010 | DE | Connecteur transversal (bloc de jonction), enfiché, jaune, 32 A, Nombre de pôles: 4, Pas en mm: 6.10, Isolé: Oui, Largeur: 2.8 mm | 230 | G | 594.125 | CCM | 175 | 97 | 35 | MM | 7 |  |  | https://eshop.weidmueller.com/p/1608970000
1608980000 | ZQV 4/5 GE | 183.9 | 100 | 20 | 20 | PCE | P172 | Accessories Z series | PT | Blocs de Jonction | PT11 | Série Z - blocs de jonction à raccordement à ressort | 4008190263256 | 85369010 | DE | Connecteur transversal (bloc de jonction), enfiché, jaune, 32 A, Nombre de pôles: 5, Pas en mm: 6.10, Isolé: Oui, Largeur: 2.8 mm | 108 | G | 625 | CCM | 177 | 98 | 36 | MM | 7 |  |  | https://eshop.weidmueller.com/p/1608980000
1608990000 | ZQV 4/6 GE | 229.3 | 100 | 20 | 20 | PCE | P172 | Accessories Z series | PT | Blocs de Jonction | PT11 | Série Z - blocs de jonction à raccordement à ressort | 4008190263263 | 85369010 | DE | Connecteur transversal (bloc de jonction), enfiché, jaune, 32 A, Nombre de pôles: 6, Pas en mm: 6.10, Isolé: Oui, Largeur: 2.8 mm | 127 | G | 604.31 | CCM | 178 | 97 | 35 | MM | 21 |  |  | https://eshop.weidmueller.com/p/1608990000
1609000000 | ZQV 4/7 GE | 274.9 | 100 | 20 | 20 | PCE | P172 | Accessories Z series | PT | Blocs de Jonction | PT11 | Série Z - blocs de jonction à raccordement à ressort | 4008190263270 | 85369010 | DE | Connecteur transversal (bloc de jonction), enfiché, jaune, 32 A, Nombre de pôles: 7, Pas en mm: 6.10, Isolé: Oui, Largeur: 2.8 mm | 146 | G | 613.97 | CCM | 179 | 98 | 35 | MM | 21 |  |  | https://eshop.weidmueller.com/p/1609000000
1609010000 | ZQV 4/8 GE | 320.8 | 100 | 20 | 20 | PCE | P172 | Accessories Z series | PT | Blocs de Jonction | PT11 | Série Z - blocs de jonction à raccordement à ressort | 4008190263287 | 85369010 | DE | Connecteur transversal (bloc de jonction), enfiché, jaune, 32 A, Nombre de pôles: 8, Pas en mm: 6.10, Isolé: Oui, Largeur: 2.8 mm | 164 | G | 625 | CCM | 177 | 98 | 36 | MM | 21 |  |  | https://eshop.weidmueller.com/p/1609010000
1609020000 | ZQV 4/9 GE | 365.7 | 100 | 20 | 20 | PCE | P172 | Accessories Z series | PT | Blocs de Jonction | PT11 | Série Z - blocs de jonction à raccordement à ressort | 4008190263294 | 85369010 | DE | Connecteur transversal (bloc de jonction), enfiché, jaune, 32 A, Nombre de pôles: 9, Pas en mm: 6.10, Isolé: Oui, Largeur: 2.8 mm | 182 | G | 612 | CCM | 177 | 96 | 36 | MM | 21 |  |  | https://eshop.weidmueller.com/p/1609020000
1609030000 | ZQV 4/10 GE | 401.1 | 100 | 20 | 20 | PCE | P172 | Accessories Z series | PT | Blocs de Jonction | PT11 | Série Z - blocs de jonction à raccordement à ressort | 4008190263300 | 85369010 | DE | Connecteur transversal (bloc de jonction), enfiché, jaune, 32 A, Nombre de pôles: 10, Pas en mm: 6.10, Isolé: Oui, Largeur: 2.8 mm | 201 | G | 616.77 | CCM | 178 | 99 | 35 | MM | 7 |  |  | https://eshop.weidmueller.com/p/1609030000
1609040000 | ZTA 1 | 721.1 | 100 | 25 | 25 | PCE | P172 | Accessories Z series | PT | Blocs de Jonction | PT11 | Série Z - blocs de jonction à raccordement à ressort | 4008190196851 | 85389099 | DE | Adaptateur de test (bloc de jonction), 1.5 mm², 250 V, 9 A Adaptateur de test pour les mesures sur les terminaisons. | 208 | G | 557 | CCM | 153 | 79 | 46 | MM | 28 |  |  | https://eshop.weidmueller.com/p/1609040000
1609050000 | ZTA 1/ZA | 721.1 | 100 | 25 | 25 | PCE | P172 | Accessories Z series | PT | Blocs de Jonction | PT11 | Série Z - blocs de jonction à raccordement à ressort | 4008190206543 | 85389099 | DE | Adaptateur de test (bloc de jonction), 1.5 mm², 250 V, 9 A Adaptateur de test pour les mesures sur les terminaisons. | 209 | G | 557 | CCM | 153 | 79 | 46 | MM | 28 |  |  | https://eshop.weidmueller.com/p/1609050000
1609060000 | ZTA 2 ZDU4 | 720.3 | 100 | 25 | 25 | PCE | P172 | Accessories Z series | PT | Blocs de Jonction | PT11 | Série Z - blocs de jonction à raccordement à ressort | 4008190466220 | 85389099 | DE | Adaptateur de test (bloc de jonction), 1.5 mm², 250 V, 9 A Adaptateur de test pour les mesures sur les terminaisons. | 213 | G | 556 | CCM | 153 | 79 | 46 | MM | 28 |  |  | https://eshop.weidmueller.com/p/1609060000
1609080000 | ZAD 2/4 | 52.5 | 100 | 20 | 20 | PCE | P172 | Accessories Z series | PT | Blocs de Jonction | PT11 | Série Z - blocs de jonction à raccordement à ressort | 4008190263317 | 85389099 | DE | Protection de bloc de jonction, jaune, Wemid, Hauteur: 24.3 mm, Largeur: 8.94 mm, Profondeur: 11.86 mm, V-0 | 13 | G | 95 | CCM | 87 | 52 | 21 | MM | 28 |  |  | https://eshop.weidmueller.com/p/1609080000
1609110000 | ZAD 1/4 | 39.8 | 100 | 20 | 20 | PCE | P172 | Accessories Z series | PT | Blocs de Jonction | PT11 | Série Z - blocs de jonction à raccordement à ressort | 4008190190910 | 85389099 | DE | Repérage de blocs de jonction, jaune, Pas en mm: 5.10, Caractères imprimés: Symboles, horizontal | 10 | G | 52.95 | CCM | 83 | 29 | 22 | MM | 7 |  |  | https://eshop.weidmueller.com/p/1609110000
1609120000 | ZAD 3/4 | 57.6 | 100 | 20 | 20 | PCE | P172 | Accessories Z series | PT | Blocs de Jonction | PT11 | Série Z - blocs de jonction à raccordement à ressort | 4008190209056 | 85389099 | DE | Protection de bloc de jonction, jaune, Wemid, Hauteur: 32.2 mm, Largeur: 10 mm, Profondeur: 12.55 mm, V-0 | 19 | G | 140.76 | CCM | 92 | 85 | 18 | MM | 28 |  |  | https://eshop.weidmueller.com/p/1609120000
1609340000 | BL 3.5 BEF.SC | 5.4 | 100 | 100 | 100 | PCE | P318 | Connectors accessories | PL | Composants sur CI | PL39 | Accessoires/échantillons/autres | 4008190007164 | 73181558 | DE | Connecteur pour circuit imprimé, Accessoires, Vis de fixation, Nombre de pôles: 1 | 18 | G | 52 | CCM | 130 | 5 | 80 | MM | 49 |  |  | https://eshop.weidmueller.com/p/1609340000
1609760000 | WO 76/25 TP | 21.4 | 1 | 1 | 1 | PCE | P176 | Labels markers | PI | Produits d'Installation | PI83 | Matériels d'installation | 4008190008789 | 39199080 | DE | Système de codage des câbles, blanc, Diamètre extérieur du conducteur:6 - 18 mm, sans, Film vinyle, -40...80 °C | 41 | G | 62.7 | CCM | 165 | 76 | 5 | MM | 28 |  |  | https://eshop.weidmueller.com/p/1609760000
1609770000 | WO 127/25 TP | 20.7 | 1 | 1 | 1 | PCE | P176 | Labels markers | PI | Produits d'Installation | PI83 | Matériels d'installation | 4008190085810 | 39199080 | DE | Système de codage des câbles, blanc, Diamètre extérieur du conducteur:8 - 32.3 mm, sans, Film vinyle, -40...80 °C | 34 | G | 75.01 | CCM | 141 | 76 | 7 | MM | 28 |  |  | https://eshop.weidmueller.com/p/1609770000
1609801044 | DEK 5/5 MC NE WS | 4.6754 | 100 | 1000 | 1000 | PCE | P175 | Multicard markers | PI | Produits d'Installation | PI82 | Borniers d'installation | 4008190397111 | 39269097 | DE | Dekafix, Bloc de jonction, 5 x 5 mm, Pas en mm: 5.00 Weidmueller, blanc Repères de blocs de jonction - série Dekafix | 123 | G | 819.28 | CCM | 266 | 88 | 35 | MM | 7 |  |  | https://eshop.weidmueller.com/p/1609801044
1609801686 | DEK 5/5 MC NE RT | 4.6754 | 100 | 1000 | 1000 | PCE | P175 | Multicard markers | PI | Produits d'Installation | PI82 | Borniers d'installation | 4008190397128 | 39269097 | DE | Repérage de blocs de jonction, Rouge, Pas en mm: 5.00, Caractères imprimés: vierge, honrizontal et vertical | 122 | G | 805 | CCM | 266 | 89 | 34 | MM | 21 |  |  | https://eshop.weidmueller.com/p/1609801686
1609801687 | DEK 5/5 MC NE GE | 4.6754 | 100 | 1000 | 1000 | PCE | P175 | Multicard markers | PI | Produits d'Installation | PI82 | Borniers d'installation | 4008190397135 | 39269097 | DE | Repérage de blocs de jonction, jaune, Pas en mm: 5.00, Caractères imprimés: vierge, honrizontal et vertical | 126 | G | 784 | CCM | 265 | 87 | 34 | MM | 7 |  |  | https://eshop.weidmueller.com/p/1609801687
1609801688 | DEK 5/5 MC NE GN | 4.6754 | 100 | 1000 | 1000 | PCE | P175 | Multicard markers | PI | Produits d'Installation | PI82 | Borniers d'installation | 4008190397142 | 39269097 | DE | Repérage de blocs de jonction, vert, Pas en mm: 5.00, Caractères imprimés: vierge, honrizontal et vertical | 125 | G | 811 | CCM | 265 | 90 | 34 | MM | 21 |  |  | https://eshop.weidmueller.com/p/1609801688
1609801691 | DEK 5/5 MC NE GR | 4.6754 | 100 | 1000 | 1000 | PCE | P175 | Multicard markers | PI | Produits d'Installation | PI82 | Borniers d'installation | 4008190397159 | 39269097 | DE | Repérage de blocs de jonction, gris, Pas en mm: 5.00, Caractères imprimés: vierge, honrizontal et vertical | 132 | G | 782 | CCM | 266 | 89 | 33 | MM | 21 |  |  | https://eshop.weidmueller.com/p/1609801691
1609801693 | DEK 5/5 MC NE BL | 4.6754 | 100 | 1000 | 1000 | PCE | P175 | Multicard markers | PI | Produits d'Installation | PI82 | Borniers d'installation | 4008190397166 | 39269097 | DE | Repérage de blocs de jonction, bleu, Pas en mm: 5.00, Caractères imprimés: vierge, honrizontal et vertical | 122 | G | 802 | CCM | 265 | 89 | 34 | MM | 21 |  |  | https://eshop.weidmueller.com/p/1609801693
1609810000 | DEK 5/5 MC SDR | 15.9 | 100 | 200 | 200 | PCE | P175 | Multicard markers | PI | Produits d'Installation | PI81 | Systèmes d'impression | 4008190456597 | 39269097 | DE | Repérage de blocs de jonction, selon demande du client, Pas en mm: 5.00, Caractères imprimés: Basé sur les spécifications du client (veuillez envoyer | 122 | G | 144 | CCM | 266 | 90 | 6 | MM | 7 |  |  | https://eshop.weidmueller.com/p/1609810000
1609820000 | DEK 5/6 MC NE WS | 4.1347 | 100 | 1000 | 1000 | PCE | P175 | Multicard markers | PI | Produits d'Installation | PI82 | Borniers d'installation | 4008190203436 | 39269097 | DE | Repérage de blocs de jonction, blanc, Pas en mm: 6.00, Caractères imprimés: vierge, honrizontal et vertical | 128 | G | 802 | CCM | 265 | 89 | 34 | MM | 7 |  |  | https://eshop.weidmueller.com/p/1609820000
1609830000 | DEK 5/6 MC SDR | 15.9 | 100 | 200 | 200 | PCE | P175 | Multicard markers | PI | Produits d'Installation | PI81 | Systèmes d'impression | 4008190456603 | 39269097 | DE | Repérage de blocs de jonction, selon demande du client, Pas en mm: 6.00, Caractères imprimés: Nécessite M-Print PRO File, honrizontal et vertical | 52 | G | 804.916 | CCM | 266 | 89 | 34 | MM | 7 |  |  | https://eshop.weidmueller.com/p/1609830000
1609840000 | DEK 5/6.5 MC NE WS | 7.9 | 100 | 900 | 900 | PCE | P175 | Multicard markers | PI | Produits d'Installation | PI82 | Borniers d'installation | 4008190203429 | 39269097 | DE | Repérage de blocs de jonction, blanc, Pas en mm: 6.50, Caractères imprimés: vierge, honrizontal et vertical | 136 | G | 784 | CCM | 265 | 87 | 34 | MM | 7 |  |  | https://eshop.weidmueller.com/p/1609840000
1609850000 | DEK 5/6.5 MC SDR | 15.9 | 100 | 180 | 180 | PCE | P175 | Multicard markers | PI | Produits d'Installation | PI81 | Systèmes d'impression | 4008190456610 | 39269097 | DE | Repérage de blocs de jonction, selon demande du client, Pas en mm: 6.50, Caractères imprimés: Nécessite M-Print PRO File, honrizontal et vertical | 52 | G | 54 | CCM | 3 | 75 | 240 | MM | 7 |  |  | https://eshop.weidmueller.com/p/1609850000
1609860000 | WS 12/5 MC NE WS | 6.9872 | 100 | 720 | 720 | PCE | P175 | Multicard markers | PI | Produits d'Installation | PI82 | Borniers d'installation | 4008190203481 | 39269097 | DE | WS, Bloc de jonction, 12 x 5 mm, Pas en mm: 5.00 Weidmueller, Allen-Bradley, blanc | 135 | G | 802 | CCM | 265 | 89 | 34 | MM | 7 |  |  | https://eshop.weidmueller.com/p/1609860000
1609870000 | WS 12/5 MC SDR | 23.6 | 100 | 144 | 144 | PCE | P175 | Multicard markers | PI | Produits d'Installation | PI81 | Systèmes d'impression | 4008190456641 | 39269097 | DE | Repérage de blocs de jonction, selon demande du client, Pas en mm: 5.00, Caractères imprimés: Nécessite M-Print PRO File, honrizontal et vertical | 53 | G | 810.9 | CCM | 265 | 90 | 34 | MM | 7 |  |  | https://eshop.weidmueller.com/p/1609870000
1609880000 | WS 15/5 MC NE WS | 11.2 | 100 | 480 | 480 | PCE | P175 | Multicard markers | PI | Produits d'Installation | PI82 | Borniers d'installation | 4008190203504 | 39269097 | DE | Repérage de blocs de jonction, blanc, Pas en mm: 5.00, Caractères imprimés: vierge | 113 | G | 792.88 | CCM | 265 | 88 | 34 | MM | 7 |  |  | https://eshop.weidmueller.com/p/1609880000
1609890000 | WS 15/5 MC SDR | 23.6 | 100 | 96 | 96 | PCE | P175 | Multicard markers | PI | Produits d'Installation | PI81 | Systèmes d'impression | 4008190456672 | 39269097 | DE | Repérage de blocs de jonction, selon demande du client, Pas en mm: 5.00, Caractères imprimés: Nécessite M-Print PRO File, honrizontal et vertical | 16 | G | 54 | CCM | 3 | 75 | 240 | MM | 7 |  |  | https://eshop.weidmueller.com/p/1609890000
1609900000 | WS 12/6 MC NE WS | 7.0385 | 100 | 600 | 600 | PCE | P175 | Multicard markers | PI | Produits d'Installation | PI82 | Borniers d'installation | 4008190203467 | 39269097 | DE | Repérage de blocs de jonction, blanc, Pas en mm: 6.00, Caractères imprimés: vierge | 133 | G | 792.88 | CCM | 265 | 88 | 34 | MM | 7 |  |  | https://eshop.weidmueller.com/p/1609900000
1609910000 | WS 12/6 MC SDR | 23.6 | 100 | 120 | 120 | PCE | P175 | Multicard markers | PI | Produits d'Installation | PI81 | Systèmes d'impression | 4008190456658 | 39269097 | DE | Repérage de blocs de jonction, selon demande du client, Pas en mm: 6.00, Caractères imprimés: Nécessite M-Print PRO File, honrizontal et vertical | 53 | G | 787.05 | CCM | 265 | 90 | 33 | MM | 7 |  |  | https://eshop.weidmueller.com/p/1609910000
1609920000 | WS 12/6.5 MC NE WS | 11.2 | 100 | 540 | 540 | PCE | P175 | Multicard markers | PI | Produits d'Installation | PI82 | Borniers d'installation | 4008190203511 | 39269097 | DE | Repérage de blocs de jonction, blanc, Pas en mm: 6.50, Caractères imprimés: vierge | 127 | G | 789.89 | CCM | 264 | 88 | 34 | MM | 7 |  |  | https://eshop.weidmueller.com/p/1609920000
1609930000 | WS 12/6.5 MC SDR | 23.6 | 100 | 108 | 108 | PCE | P175 | Multicard markers | PI | Produits d'Installation | PI81 | Systèmes d'impression | 4008190456665 | 39269097 | DE | Repérage de blocs de jonction, selon demande du client, Pas en mm: 6.50, Caractères imprimés: Nécessite M-Print PRO File, honrizontal et vertical | 73 | G | 786.828 | CCM | 266 | 87 | 34 | MM | 7 |  |  | https://eshop.weidmueller.com/p/1609930000
1609940000 | ESG 9/20 MC NE WS | 23.5 | 100 | 200 | 200 | PCE | P175 | Multicard markers | PI | Produits d'Installation | PI82 | Borniers d'installation | 4008190203528 | 39269097 | DE | Repérage d’appareils, Largeur: 20 mm, Caractères imprimés: sans, PA 66, blanc, -40...100 °C | 106 | G | 804.916 | CCM | 266 | 89 | 34 | MM | 7 |  |  | https://eshop.weidmueller.com/p/1609940000
1609950000 | ESG 9/20 MC SDR | 49.7 | 100 | 40 | 40 | PCE | P175 | Multicard markers | PI | Produits d'Installation | PI81 | Systèmes d'impression | 4008190289669 | 39269097 | DE | Repérage d’appareils, Largeur: 20 mm, Caractères imprimés: Nécessite M-Print PRO File, PA 66, selon demande du client, -40...100 °C | 93 | G | 83.79 | CCM | 266 | 90 | 3.5 | MM | 7 |  |  | https://eshop.weidmueller.com/p/1609950000
1609981044 | TM-I 15 MC NE WS | 5.6751 | 100 | 400 | 400 | PCE | P175 | Multicard markers | PI | Produits d'Installation | PI82 | Borniers d'installation | 4008190914783 | 39269097 | DE | Etiquette bague transparente, repérages de fils, 15 x 4 mm, blanc Repères de fils et câbles - Multicard | 108 | G | 807.84 | CCM | 264 | 90 | 34 | MM | 7 |  |  | https://eshop.weidmueller.com/p/1609981044
1609981686 | TM-I 15 MC NE RT | 5.6751 | 100 | 400 | 400 | PCE | P175 | Multicard markers | PI | Produits d'Installation | PI82 | Borniers d'installation | 4008190367824 | 39269097 | DE | Système de codage des câbles, Rouge, Diamètre extérieur du conducteur:1 - 22 mm, vierge, Polyamide 66, -40...100 °C | 107 | G | 807 | CCM | 265 | 87 | 35 | MM | 21 |  |  | https://eshop.weidmueller.com/p/1609981686
1609981687 | TM-I 15 MC NE GE | 5.6751 | 100 | 400 | 400 | PCE | P175 | Multicard markers | PI | Produits d'Installation | PI82 | Borniers d'installation | 4008190914776 | 39269097 | DE | Système de codage des câbles, jaune, Diamètre extérieur du conducteur:1 - 22 mm, vierge, Polyamide 66, -40...100 °C | 109 | G | 802 | CCM | 265 | 89 | 34 | MM | 7 |  |  | https://eshop.weidmueller.com/p/1609981687
1609981688 | TM-I 15 MC NE GN | 5.6751 | 100 | 400 | 400 | PCE | P175 | Multicard markers | PI | Produits d'Installation | PI82 | Borniers d'installation | 4008190398705 | 39269097 | DE | Système de codage des câbles, vert, Diamètre extérieur du conducteur:1 - 22 mm, vierge, Polyamide 66, -40...100 °C | 108 | G | 738 | CCM | 265 | 87 | 32 | MM | 21 |  |  | https://eshop.weidmueller.com/p/1609981688
1609981693 | TM-I 15 MC NE BL | 5.6751 | 100 | 400 | 400 | PCE | P175 | Multicard markers | PI | Produits d'Installation | PI82 | Borniers d'installation | 4008190367831 | 39269097 | DE | Système de codage des câbles, bleu, Diamètre extérieur du conducteur:1 - 22 mm, vierge, Polyamide 66, -40...100 °C | 106 | G | 787 | CCM | 266 | 87 | 34 | MM | 21 |  |  | https://eshop.weidmueller.com/p/1609981693
1609981697 | TM-I 15 MC NE SI | 5.6751 | 100 | 400 | 400 | PCE | P175 | Multicard markers | PI | Produits d'Installation | PI82 | Borniers d'installation | 4008190137410 | 39269097 | DE | Système de codage des câbles, argent, Diamètre extérieur du conducteur:1 - 22 mm, vierge, Polyamide 66, -40...100 °C | 107 | G | 738 | CCM | 265 | 87 | 32 | MM | 21 |  |  | https://eshop.weidmueller.com/p/1609981697
1609990000 | TM-I 15 MC SDR | 47.9 | 100 | 80 | 80 | PCE | P175 | Multicard markers | PI | Produits d'Installation | PI81 | Systèmes d'impression | 4008190487980 | 39269097 | DE | Système de codage des câbles, selon demande du client, Diamètre extérieur du conducteur:1 - 22 mm, Nécessite M-Print PRO File, Polyamide 66, -40...100 | 16 | G | 54 | CCM | 3 | 75 | 240 | MM | 7 |  |  | https://eshop.weidmueller.com/p/1609990000
1610000000 | ZS 10/5 MC NE WS | 9.1765 | 100 | 480 | 480 | PCE | P175 | Multicard markers | PI | Produits d'Installation | PI82 | Borniers d'installation | 4008190263171 | 39269097 | DE | Repérage de blocs de jonction, blanc, Pas en mm: 5.00, Caractères imprimés: sans, honrizontal et vertical | 117 | G | 773 | CCM | 266 | 88 | 33 | MM | 7 |  |  | https://eshop.weidmueller.com/p/1610000000
1610010000 | ZS 10/5 MC SDR | 57.8 | 100 | 96 | 96 | PCE | P175 | Multicard markers | PI | Produits d'Installation | PI81 | Systèmes d'impression | 4008190263423 | 39269097 | DE | Repérage de blocs de jonction, selon demande du client, Pas en mm: 5.00, Caractères imprimés: Nécessite M-Print PRO File, honrizontal et vertical | 24 | G | 54 | CCM | 3 | 75 | 240 | MM | 7 |  |  | https://eshop.weidmueller.com/p/1610010000
1610020000 | ZS 12/6 MC NE WS | 16.3 | 100 | 400 | 400 | PCE | P175 | Multicard markers | PI | Produits d'Installation | PI82 | Borniers d'installation | 4008190444600 | 39269097 | DE | Repérage de blocs de jonction, blanc, Pas en mm: 6.00, Caractères imprimés: sans, honrizontal et vertical | 123 | G | 787 | CCM | 266 | 87 | 34 | MM | 21 |  |  | https://eshop.weidmueller.com/p/1610020000
1610030000 | ZS 12/6 MC SDR | 57.8 | 100 | 80 | 80 | PCE | P175 | Multicard markers | PI | Produits d'Installation | PI81 | Systèmes d'impression | 4008190456689 | 39269097 | DE | Repérage de blocs de jonction, selon demande du client, Pas en mm: 6.00, Caractères imprimés: Nécessite M-Print PRO File, honrizontal et vertical | 17 | G | 54 | CCM | 3 | 75 | 240 | MM | 7 |  |  | https://eshop.weidmueller.com/p/1610030000
1610100000 | BL SL 3.5 KO SW | 41.75 | 100 | 100 | 100 | PCE | P318 | Connectors accessories | PL | Composants sur CI | PL30 | Connecteurs pour CI pas < 5mm | 4008190187637 | 85389099 | DE | Élément de codage (connecteurs pour circuit imprimé), Accessoires, noir, Boîte Élément de codage pour connecteur pour circuit imprimé. | 97 | G | 699.524 | CCM | 166 | 98 | 43 | MM | 7 |  |  | https://eshop.weidmueller.com/p/1610100000
1610110000 | TSTW D 4.3 | 600.1 | 100 | 10 | 10 | PCE | P179 | Accessories others | PT | Blocs de Jonction | PT19 | Rails-accessoires (PT19) | 4008190185305 | 73269098 | CZ | Pied de montage pour rail, argent, Acier, without, Largeur: 18 mm Les pieds de montage sont vissés au mur, par exemple, afin de permettre le montage des terminaisons. | 406 | G | 256.96 | CCM | 138 | 98 | 19 | MM | 28 |  |  | https://eshop.weidmueller.com/p/1610110000
1610180000 | BL 3.50/06/180 SN BK BX | 449.47 | 100 | 84 | 84 | PCE | P310 | PCB-connectors 3 pin pitch | PL | Composants sur CI | PL30 | Connecteurs pour CI pas < 5mm | 4008190083458 | 85366990 | DE | Connecteur PCB (raccordement du conducteur), 160 V, 17 A, Pas en mm: 3.50, 1.5 mm², Nombre de pôles: 6, Raccordement vissé, Boîte | 508 | G | 1185 | CCM | 351 | 135 | 25 | MM | 7 |  |  | https://eshop.weidmueller.com/p/1610180000
1610190000 | BL 3.50/07/180 SN BK BX | 524.46 | 100 | 72 | 72 | PCE | P310 | PCB-connectors 3 pin pitch | PL | Composants sur CI | PL30 | Connecteurs pour CI pas < 5mm | 4008190069889 | 85366990 | DE | Connecteur PCB (raccordement du conducteur), 160 V, 17 A, Pas en mm: 3.50, 1.5 mm², Nombre de pôles: 7, Raccordement vissé, Boîte | 504 | G | 1250.262 | CCM | 351 | 137 | 26 | MM | 42 |  |  | https://eshop.weidmueller.com/p/1610190000
1610200000 | BL 3.50/10/180 SN BK BX | 749.17 | 100 | 48 | 48 | PCE | P310 | PCB-connectors 3 pin pitch | PL | Composants sur CI | PL30 | Connecteurs pour CI pas < 5mm | 4008190126940 | 85366990 | DE | Connecteur PCB (raccordement du conducteur), 160 V, 17 A, Pas en mm: 3.50, 1.5 mm², Nombre de pôles: 10, Raccordement vissé, Boîte | 488 | G | 1185 | CCM | 351 | 135 | 25 | MM | 42 |  |  | https://eshop.weidmueller.com/p/1610200000
1610490000 | BLC 5.08/02/180R OR BX | 34.19 | 100 | 100 | 100 | PCE | P311 | PCB-connectors 5 pin pitch | PL | Composants sur CI | PL30 | Connecteurs pour CI pas < 5mm | 4008190057114 | 85389099 | RO | Connecteur PCB (raccordement du conducteur), 320 V, 21 A, Pas en mm: 5.08, 2.5 mm², Nombre de pôles: 2, Raccordement à sertir, Boîte | 149 | G | 770.304 | CCM | 118 | 102 | 64 | MM | 7 |  |  | https://eshop.weidmueller.com/p/1610490000
1610500000 | BLC 5.08/03/180R OR BX | 51.24 | 100 | 100 | 100 | PCE | P311 | PCB-connectors 5 pin pitch | PL | Composants sur CI | PL30 | Connecteurs pour CI pas < 5mm | 4008190004293 | 85389099 | RO | Connecteur PCB (raccordement du conducteur), 320 V, 21 A, Pas en mm: 5.08, 2.5 mm², Nombre de pôles: 3, Raccordement à sertir, Boîte | 210 | G | 922 | CCM | 131 | 105 | 67 | MM | 7 |  |  | https://eshop.weidmueller.com/p/1610500000
1610510000 | BLC 5.08/04/180R OR BX | 68.38 | 100 | 100 | 100 | PCE | P311 | PCB-connectors 5 pin pitch | PL | Composants sur CI | PL30 | Connecteurs pour CI pas < 5mm | 4008190065102 | 85389099 | RO | Connecteur PCB (raccordement du conducteur), 320 V, 21 A, Pas en mm: 5.08, 2.5 mm², Nombre de pôles: 4, Raccordement à sertir, Boîte | 266 | G | 1023 | CCM | 138 | 95 | 78 | MM | 7 |  |  | https://eshop.weidmueller.com/p/1610510000
1610520000 | BLC 5.08/05/180R OR BX | 85.46 | 100 | 50 | 50 | PCE | P311 | PCB-connectors 5 pin pitch | PL | Composants sur CI | PL30 | Connecteurs pour CI pas < 5mm | 4008190017736 | 85389099 | DE | Connecteur PCB (raccordement du conducteur), 320 V, 21 A, Pas en mm: 5.08, 2.5 mm², Nombre de pôles: 5, Raccordement à sertir, Boîte | 171 | G | 767 | CCM | 146 | 75 | 70 | MM | 49 |  |  | https://eshop.weidmueller.com/p/1610520000
1610530000 | BLC 5.08/06/180R OR BX | 102.61 | 100 | 50 | 50 | PCE | P311 | PCB-connectors 5 pin pitch | PL | Composants sur CI | PL30 | Connecteurs pour CI pas < 5mm | 4008190123819 | 85366990 | RO | Connecteur PCB (raccordement du conducteur), 320 V, 21 A, Pas en mm: 5.08, 2.5 mm², Nombre de pôles: 6, Raccordement à sertir, Boîte | 204 | G | 906 | CCM | 130 | 104 | 67 | MM | 28 |  |  | https://eshop.weidmueller.com/p/1610530000
1610540000 | BLC 5.08/07/180R OR BX | 119.62 | 100 | 50 | 50 | PCE | P311 | PCB-connectors 5 pin pitch | PL | Composants sur CI | PL30 | Connecteurs pour CI pas < 5mm | 4008190156398 | 85389099 | RO | Connecteur PCB (raccordement du conducteur), 320 V, 21 A, Pas en mm: 5.08, 2.5 mm², Nombre de pôles: 7, Raccordement à sertir, Boîte | 235 | G | 1055.6 | CCM | 145 | 112 | 65 | MM | 7 |  |  | https://eshop.weidmueller.com/p/1610540000
1610550000 | BLC 5.08/08/180R OR BX | 136.72 | 100 | 50 | 50 | PCE | P311 | PCB-connectors 5 pin pitch | PL | Composants sur CI | PL30 | Connecteurs pour CI pas < 5mm | 4008190080563 | 85389099 | RO | Connecteur PCB (raccordement du conducteur), 320 V, 21 A, Pas en mm: 5.08, 2.5 mm², Nombre de pôles: 8, Raccordement à sertir, Boîte | 263 | G | 1058 | CCM | 144 | 113 | 65 | MM | 14 |  |  | https://eshop.weidmueller.com/p/1610550000
1610560000 | BLC 5.08/09/180R OR BX | 153.84 | 100 | 50 | 50 | PCE | P311 | PCB-connectors 5 pin pitch | PL | Composants sur CI | PL30 | Connecteurs pour CI pas < 5mm | 4008190158606 | 85389099 | RO | Connecteur PCB (raccordement du conducteur), 320 V, 21 A, Pas en mm: 5.08, 2.5 mm², Nombre de pôles: 9, Raccordement à sertir, Boîte | 294 | G | 1082 | CCM | 145 | 113 | 66 | MM | 35 |  |  | https://eshop.weidmueller.com/p/1610560000
1610570000 | BLC 5.08/10/180R OR BX | 170.94 | 100 | 50 | 50 | PCE | P311 | PCB-connectors 5 pin pitch | PL | Composants sur CI | PL30 | Connecteurs pour CI pas < 5mm | 4008190128180 | 85389099 | RO | Connecteur PCB (raccordement du conducteur), 320 V, 21 A, Pas en mm: 5.08, 2.5 mm², Nombre de pôles: 10, Raccordement à sertir, Boîte | 324 | G | 1328.124 | CCM | 163 | 97 | 84 | MM | 35 |  |  | https://eshop.weidmueller.com/p/1610570000
1610580000 | BLC 5.08/11/180R OR BX | 187.98 | 100 | 50 | 50 | PCE | P311 | PCB-connectors 5 pin pitch | PL | Composants sur CI | PL30 | Connecteurs pour CI pas < 5mm | 4008190059903 | 85389099 | RO | Connecteur PCB (raccordement du conducteur), 320 V, 21 A, Pas en mm: 5.08, 2.5 mm², Nombre de pôles: 11, Raccordement à sertir, Boîte | 352 | G | 1338 | CCM | 162 | 96 | 86 | MM | 35 |  |  | https://eshop.weidmueller.com/p/1610580000
1610590000 | BLC 5.08/12/180R OR BX | 205.09 | 100 | 50 | 50 | PCE | P311 | PCB-connectors 5 pin pitch | PL | Composants sur CI | PL30 | Connecteurs pour CI pas < 5mm | 4008190074197 | 85389099 | RO | Connecteur PCB (raccordement du conducteur), 320 V, 21 A, Pas en mm: 5.08, 2.5 mm², Nombre de pôles: 12, Raccordement à sertir, Boîte | 385 | G | 1622.65 | CCM | 166 | 115 | 85 | MM | 35 |  |  | https://eshop.weidmueller.com/p/1610590000
1610600000 | BLC 5.08/13/180R OR BX | 222.22 | 100 | 50 | 50 | PCE | P311 | PCB-connectors 5 pin pitch | PL | Composants sur CI | PL30 | Connecteurs pour CI pas < 5mm | 4008190032135 | 85389099 | RO | Connecteur PCB (raccordement du conducteur), 320 V, 21 A, Pas en mm: 5.08, 2.5 mm², Nombre de pôles: 13, Raccordement à sertir, Boîte | 414 | G | 1627 | CCM | 165 | 116 | 85 | MM | 35 |  |  | https://eshop.weidmueller.com/p/1610600000
1610610000 | BLC 5.08/14/180R OR BX | 239.31 | 100 | 50 | 50 | PCE | P311 | PCB-connectors 5 pin pitch | PL | Composants sur CI | PL30 | Connecteurs pour CI pas < 5mm | 4008190073251 | 85389099 | RO | Connecteur PCB (raccordement du conducteur), 320 V, 21 A, Pas en mm: 5.08, 2.5 mm², Nombre de pôles: 14, Raccordement à sertir, Boîte | 448 | G | 1641 | CCM | 165 | 117 | 85 | MM | 35 |  |  | https://eshop.weidmueller.com/p/1610610000
1610620000 | BLC 5.08/15/180R OR BX | 256.39 | 100 | 50 | 50 | PCE | P311 | PCB-connectors 5 pin pitch | PL | Composants sur CI | PL30 | Connecteurs pour CI pas < 5mm | 4008190076801 | 85389099 | RO | Connecteur PCB (raccordement du conducteur), 320 V, 21 A, Pas en mm: 5.08, 2.5 mm², Nombre de pôles: 15, Raccordement à sertir, Boîte | 469 | G | 1957.3 | CCM | 185 | 115 | 92 | MM | 35 |  |  | https://eshop.weidmueller.com/p/1610620000
1610630000 | BLC 5.08/16/180R OR BX | 273.51 | 100 | 50 | 50 | PCE | P311 | PCB-connectors 5 pin pitch | PL | Composants sur CI | PL30 | Connecteurs pour CI pas < 5mm | 4008190008253 | 85389099 | RO | Connecteur PCB (raccordement du conducteur), 320 V, 21 A, Pas en mm: 5.08, 2.5 mm², Nombre de pôles: 16, Raccordement à sertir, Boîte | 507 | G | 1882 | CCM | 185 | 113 | 90 | MM | 35 |  |  | https://eshop.weidmueller.com/p/1610630000
1610700000 | WKM 18/43 | 75.9648 | 100 | 50 | 50 | PCE | P177 | Terminal markers | PI | Produits d'Installation | PI85 | Goulotte de Câblage | 4008190204488 | 39269097 | DE | Système de codage des câbles, transparent, Diamètre extérieur du conducteur:7 - 115 mm, Polypropylène, -40...80 °C | 95 | G | 1542.632 | CCM | 182 | 163 | 52 | MM | 7 |  |  | https://eshop.weidmueller.com/p/1610700000
1610740000 | PTSC KA 2.2X4.5 WN1412 | 10.67 | 100 | 100 | 100 | PCE | P318 | Connectors accessories | PL | Composants sur CI | PL39 | Accessoires/échantillons/autres | 4008190039523 | 73181558 | DE | Connecteur pour circuit imprimé, Accessoires, Vis de fixation, Nombre de pôles: 1 | 22 | G | 123.816 | CCM | 201 | 88 | 7 | MM | 42 |  |  | https://eshop.weidmueller.com/p/1610740000
1610840000 | ZAP TNHE/ZSI2.5 | 54.9 | 100 | 25 | 25 | PCE | P172 | Accessories Z series | PT | Blocs de Jonction | PT11 | Série Z - blocs de jonction à raccordement à ressort | 4008190263379 | 85472000 | RO | Plaque d’extrémité pour blocs de jonction, Beige foncé, Hauteur: 46.7 mm, Largeur: 1.1 mm, V-0, Wemid, enclipsable: Non | 38 | G | 448.38 | CCM | 141 | 106 | 30 | MM | 7 |  |  | https://eshop.weidmueller.com/p/1610840000
1611350000 | HDC 24B AZO | 25.8 | 1 | 1 | 1 | PCE | P201 | Heavy duty connectors | PB | Connecteurs Etanches/composants passifs | PB72 | CIE Connecteurs industriels étanches | 4008190870805 | 85389099 | CN | Boîtiers de connecteurs industriels, Embase encastrée, Verrouillage centralisé sur le haut, Taille de construction: 8, IP65, enfiché | 110 | G | 264.12 | CCM | 142 | 60 | 31 | MM | 35 |  |  | https://eshop.weidmueller.com/p/1611350000
1611930000 | ZGB 30 | 112 | 100 | 20 | 20 | PCE | P177 | Terminal markers | PI | Produits d'Installation | PI85 | Goulotte de Câblage | 4008190002251 | 39269097 | DE | Repérage de blocs de jonction, blanc, Pas en mm: 5.00, honrizontal et vertical Repères pour étiquetage. Les repères peuvent être étiquetés avec une imprimante ou un traceur grâce au logiciel correspondant. | 11 | G | 80.51 | CCM | 74 | 68 | 16 | MM | 28 |  |  | https://eshop.weidmueller.com/p/1611930000
1614090000 | BL 3.50/05/180 SN BK BX | 374.54 | 100 | 102 | 102 | PCE | P310 | PCB-connectors 3 pin pitch | PL | Composants sur CI | PL30 | Connecteurs pour CI pas < 5mm | 4008190019310 | 85366990 | DE | Connecteur PCB (raccordement du conducteur), 160 V, 17 A, Pas en mm: 3.50, 1.5 mm², Nombre de pôles: 5, Raccordement vissé, Boîte | 513 | G | 1191 | CCM | 353 | 135 | 25 | MM | 42 |  |  | https://eshop.weidmueller.com/p/1614090000
1614130000 | SL 3.50/02/90 4.5 SN BK BX | 52.57 | 100 | 100 | 100 | PCE | P310 | PCB-connectors 3 pin pitch | PL | Composants sur CI | PL30 | Connecteurs pour CI pas < 5mm | 4008190019600 | 85366930 | DE | Connecteur PCB (raccordement sur platine), 160 V, 17 A, Pas en mm: 3.50, Nombre de pôles: 2, Raccordement soudé THT, Boîte | 68 | G | 269 | CCM | 91 | 72 | 41 | MM | 42 |  | 31/10/2026 | https://eshop.weidmueller.com/p/1614130000
1614150000 | SL 3.50/16/90 4.5SN BK BX | 420.88 | 100 | 50 | 50 | PCE | P310 | PCB-connectors 3 pin pitch | PL | Composants sur CI | PL30 | Connecteurs pour CI pas < 5mm | 4008190020033 | 85366930 | DE | Connecteur PCB (raccordement sur platine), 160 V, 17 A, Pas en mm: 3.50, Nombre de pôles: 16, Raccordement soudé THT, Boîte | 239 | G | 500 | CCM | 170 | 70 | 42 | MM | 42 |  | 31/10/2026 | https://eshop.weidmueller.com/p/1614150000
1614160000 | SL 3.50/02/90G 4.5 SN BK BX | 52.57 | 100 | 100 | 100 | PCE | P310 | PCB-connectors 3 pin pitch | PL | Composants sur CI | PL30 | Connecteurs pour CI pas < 5mm | 4008190020088 | 85366930 | DE | Connecteur PCB (raccordement sur platine), 160 V, 17 A, Pas en mm: 3.50, Nombre de pôles: 2, Raccordement soudé THT, Boîte | 90 | G | 473.837 | CCM | 127 | 91 | 41 | MM | 42 |  |  | https://eshop.weidmueller.com/p/1614160000
1614170000 | SL 3.50/05/90G 4.5SN BK BX | 131.54 | 100 | 50 | 50 | PCE | P310 | PCB-connectors 3 pin pitch | PL | Composants sur CI | PL30 | Connecteurs pour CI pas < 5mm | 4008190020118 | 85366930 | DE | Connecteur PCB (raccordement sur platine), 160 V, 17 A, Pas en mm: 3.50, Nombre de pôles: 5, Raccordement soudé THT, Boîte | 91 | G | 458.64 | CCM | 126 | 91 | 40 | MM | 42 |  |  | https://eshop.weidmueller.com/p/1614170000
1614180000 | SL 3.50/08/90G 4.5SN BK BX | 210.48 | 100 | 50 | 50 | PCE | P310 | PCB-connectors 3 pin pitch | PL | Composants sur CI | PL30 | Connecteurs pour CI pas < 5mm | 4008190020828 | 85366930 | DE | Connecteur PCB (raccordement sur platine), 160 V, 17 A, Pas en mm: 3.50, Nombre de pôles: 8, Raccordement soudé THT, Boîte | 131 | G | 463.22 | CCM | 115 | 76 | 53 | MM | 42 |  |  | https://eshop.weidmueller.com/p/1614180000
1614180099 | SL 3.50/08/90G 4.5SN BK BX | 210.48 | 100 | 50 | 50 | PCE | P310 | PCB-connectors 3 pin pitch | PL | Composants sur CI | PL30 | Connecteurs pour CI pas < 5mm | 4032248893539 | 85366930 | DE | Connecteur PCB (raccordement sur platine), 160 V, 17 A, Pas en mm: 3.50, Nombre de pôles: 8, Raccordement soudé THT, Boîte | 131 | G | 412.5 | CCM | 110 | 75 | 50 | MM | 49 |  | 31/10/2026 | https://eshop.weidmueller.com/p/1614180099
1614190000 | SL 3.50/16/90G 4.5SN BK BX | 420.88 | 100 | 50 | 50 | PCE | P310 | PCB-connectors 3 pin pitch | PL | Composants sur CI | PL30 | Connecteurs pour CI pas < 5mm | 4008190020941 | 85366930 | DE | Connecteur PCB (raccordement sur platine), 160 V, 17 A, Pas en mm: 3.50, Nombre de pôles: 16, Raccordement soudé THT, Boîte | 240 | G | 617.132 | CCM | 142 | 106 | 41 | MM | 42 |  |  | https://eshop.weidmueller.com/p/1614190000
1614200000 | SL 3.50/08/90F 4.5 SN BK BX | 271.7 | 100 | 50 | 50 | PCE | P310 | PCB-connectors 3 pin pitch | PL | Composants sur CI | PL30 | Connecteurs pour CI pas < 5mm | 4008190021030 | 85366930 | DE | Connecteur PCB (raccordement sur platine), 160 V, 17 A, Pas en mm: 3.50, Nombre de pôles: 8, Raccordement soudé THT, Boîte | 154 | G | 465.696 | CCM | 126 | 112 | 33 | MM | 49 |  |  | https://eshop.weidmueller.com/p/1614200000
1614210000 | SL 3.50/02/180 4.5 SN BK BX | 52.57 | 100 | 100 | 100 | PCE | P310 | PCB-connectors 3 pin pitch | PL | Composants sur CI | PL30 | Connecteurs pour CI pas < 5mm | 4008190021092 | 85366930 | DE | Connecteur PCB (raccordement sur platine), 160 V, 17 A, Pas en mm: 3.50, Nombre de pôles: 2, Raccordement soudé THT, Boîte | 65 | G | 269 | CCM | 91 | 72 | 41 | MM | 42 |  | 31/10/2026 | https://eshop.weidmueller.com/p/1614210000
1614240000 | SL 3.50/02/180G 4.5 SN BK BX | 52.57 | 100 | 100 | 100 | PCE | P310 | PCB-connectors 3 pin pitch | PL | Composants sur CI | PL30 | Connecteurs pour CI pas < 5mm | 4008190021276 | 85366930 | DE | Connecteur PCB (raccordement sur platine), 160 V, 17 A, Pas en mm: 3.50, Nombre de pôles: 2, Raccordement soudé THT, Boîte | 91 | G | 453.6 | CCM | 126 | 90 | 40 | MM | 42 |  |  | https://eshop.weidmueller.com/p/1614240000
1614250000 | SL 3.50/08/180G 4.5SN BK BX | 210.48 | 100 | 50 | 50 | PCE | P310 | PCB-connectors 3 pin pitch | PL | Composants sur CI | PL30 | Connecteurs pour CI pas < 5mm | 4008190021702 | 85366930 | DE | Connecteur PCB (raccordement sur platine), 160 V, 17 A, Pas en mm: 3.50, Nombre de pôles: 8, Raccordement soudé THT, Boîte | 123 | G | 469.32 | CCM | 115 | 77 | 53 | MM | 42 |  |  | https://eshop.weidmueller.com/p/1614250000
1614260000 | SL 3.50/16/180G 4.5SN BK BX | 420.88 | 100 | 50 | 50 | PCE | P310 | PCB-connectors 3 pin pitch | PL | Composants sur CI | PL30 | Connecteurs pour CI pas < 5mm | 4008190021740 | 85366930 | DE | Connecteur PCB (raccordement sur platine), 160 V, 17 A, Pas en mm: 3.50, Nombre de pôles: 16, Raccordement soudé THT, Boîte | 220 | G | 597.84 | CCM | 141 | 106 | 40 | MM | 42 |  |  | https://eshop.weidmueller.com/p/1614260000
1614270000 | SL 3.50/08/180F 4.5 SN BK BX | 271.7 | 100 | 50 | 50 | PCE | P310 | PCB-connectors 3 pin pitch | PL | Composants sur CI | PL30 | Connecteurs pour CI pas < 5mm | 4008190021788 | 85366930 | DE | Connecteur PCB (raccordement sur platine), 160 V, 17 A, Pas en mm: 3.50, Nombre de pôles: 8, Raccordement soudé THT, Boîte | 148 | G | 418.5 | CCM | 125 | 108 | 31 | MM | 49 |  |  | https://eshop.weidmueller.com/p/1614270000
1614280000 | ZRH 2.5/3 | 5.2 | 100 | 1000 | 1000 | PCE | P172 | Accessories Z series | PT | Blocs de Jonction | PT11 | Série Z - blocs de jonction à raccordement à ressort | 4008190206796 | 85389099 | CZ | Douille réductrice (bloc de jonction), Wemid, gris Douille réductrice pour une connexion plus simple des connecteurs avec petite section. | 109 | G | 647 | CCM | 144 | 132 | 34 | MM | 28 |  | 30/06/2026 | https://eshop.weidmueller.com/p/1614280000
1614290000 | ZRH 2.5/2 GR/V0 | 5.2 | 100 | 1000 | 1000 | PCE | P172 | Accessories Z series | PT | Blocs de Jonction | PT11 | Série Z - blocs de jonction à raccordement à ressort | 4008190072476 | 85389099 | CZ | Douille réductrice (bloc de jonction), Wemid, gris Douille réductrice pour une connexion plus simple des connecteurs avec petite section. | 120 | G | 605 | CCM | 142 | 133 | 32 | MM | 28 |  | 30/06/2026 | https://eshop.weidmueller.com/p/1614290000
1614300000 | ZRH 2.5/1 WS | 5.2 | 100 | 1000 | 1000 | PCE | P172 | Accessories Z series | PT | Blocs de Jonction | PT11 | Série Z - blocs de jonction à raccordement à ressort | 4008190206789 | 85389099 | CZ | Douille réductrice (bloc de jonction), Wemid, blanc Douille réductrice pour une connexion plus simple des connecteurs avec petite section. | 138 | G | 609 | CCM | 143 | 133 | 32 | MM | 28 |  | 30/06/2026 | https://eshop.weidmueller.com/p/1614300000
1614330000 | DFK 6/4 | 8.74 | 1 | 20 | 20 | PCE | D900 | Miscellaneous | PS | Produits Spécifiques | PS23 | OEM | 4008190028824 | 85369010 | RO | Un module alimenté permet des raccordements supplémentaires et des connexions transversales. Il peut être utilisé avec diverses techniques de raccordement et c'est un accessoire pour la famille de relais correspondante. | 851 | G | 1819 | CCM | 318 | 110 | 52 | MM | 7 |  |  | https://eshop.weidmueller.com/p/1614330000
1614350000 | SLD 5.00/04/90G 3.2 SN OR BX | 162.47 | 100 | 50 | 50 | PCE | P311 | PCB-connectors 5 pin pitch | PL | Composants sur CI | PL30 | Connecteurs pour CI pas < 5mm | 4008190028855 | 85366930 | RO | Connecteur PCB (raccordement sur platine), 320 V, 11 A, Pas en mm: 5.00, Nombre de pôles: 4, Raccordement soudé THT, Boîte | 279 | G | 756 | CCM | 170 | 117 | 38 | MM | 56 |  |  | https://eshop.weidmueller.com/p/1614350000
1614360000 | SLD 5.00/06/90G 3.2 SN OR BX | 243.7 | 100 | 50 | 50 | PCE | P311 | PCB-connectors 5 pin pitch | PL | Composants sur CI | PL30 | Connecteurs pour CI pas < 5mm | 4008190029166 | 85366930 | RO | Connecteur PCB (raccordement sur platine), 320 V, 11 A, Pas en mm: 5.00, Nombre de pôles: 6, Raccordement soudé THT, Boîte | 378 | G | 1003 | CCM | 226 | 74 | 60 | MM | 56 |  |  | https://eshop.weidmueller.com/p/1614360000
1614370000 | SLD 5.00/08/90G 3.2 SN OR BX | 324.94 | 100 | 50 | 50 | PCE | P311 | PCB-connectors 5 pin pitch | PL | Composants sur CI | PL30 | Connecteurs pour CI pas < 5mm | 4008190029524 | 85366930 | RO | Connecteur PCB (raccordement sur platine), 320 V, 11 A, Pas en mm: 5.00, Nombre de pôles: 8, Raccordement soudé THT, Boîte | 469 | G | 1505.52 | CCM | 240 | 153 | 41 | MM | 56 |  |  | https://eshop.weidmueller.com/p/1614370000
1614380000 | SLD 5.00/10/90G 3.2 SN OR BX | 406.16 | 100 | 50 | 50 | PCE | P311 | PCB-connectors 5 pin pitch | PL | Composants sur CI | PL30 | Connecteurs pour CI pas < 5mm | 4008190029593 | 85366930 | RO | Connecteur PCB (raccordement sur platine), 320 V, 11 A, Pas en mm: 5.00, Nombre de pôles: 10, Raccordement soudé THT, Boîte | 553 | G | 1492 | CCM | 157 | 132 | 72 | MM | 56 |  | 31/10/2026 | https://eshop.weidmueller.com/p/1614380000
1614390000 | SLD 5.00/12/90G 3.2 SN OR BX | 487.41 | 100 | 50 | 50 | PCE | P311 | PCB-connectors 5 pin pitch | PL | Composants sur CI | PL30 | Connecteurs pour CI pas < 5mm | 4008190029753 | 85366930 | RO | Connecteur PCB (raccordement sur platine), 320 V, 11 A, Pas en mm: 5.00, Nombre de pôles: 12, Raccordement soudé THT, Boîte | 644 | G | 2021.068 | CCM | 203 | 131 | 76 | MM | 56 |  |  | https://eshop.weidmueller.com/p/1614390000
1614400000 | SLD 5.00/14/90G 3.2 SN OR BX | 568.64 | 100 | 20 | 20 | PCE | P311 | PCB-connectors 5 pin pitch | PL | Composants sur CI | PL30 | Connecteurs pour CI pas < 5mm | 4008190029876 | 85366930 | RO | Connecteur PCB (raccordement sur platine), 320 V, 11 A, Pas en mm: 5.00, Nombre de pôles: 14, Raccordement soudé THT, Boîte | 285 | G | 790.92 | CCM | 169 | 120 | 39 | MM | 56 |  |  | https://eshop.weidmueller.com/p/1614400000
1614410000 | SLD 5.00/16/90G 3.2 SN OR BX | 649.87 | 100 | 20 | 20 | PCE | P311 | PCB-connectors 5 pin pitch | PL | Composants sur CI | PL30 | Connecteurs pour CI pas < 5mm | 4008190030063 | 85366930 | RO | Connecteur PCB (raccordement sur platine), 320 V, 11 A, Pas en mm: 5.00, Nombre de pôles: 16, Raccordement soudé THT, Boîte | 334 | G | 952.834 | CCM | 178 | 101 | 53 | MM | 56 |  |  | https://eshop.weidmueller.com/p/1614410000
1614420000 | SLD 5.00/18/90G 3.2 SN OR BX | 731.05 | 100 | 20 | 20 | PCE | P311 | PCB-connectors 5 pin pitch | PL | Composants sur CI | PL30 | Connecteurs pour CI pas < 5mm | 4008190030216 | 85366930 | RO | Connecteur PCB (raccordement sur platine), 320 V, 11 A, Pas en mm: 5.00, Nombre de pôles: 18, Raccordement soudé THT, Boîte | 360 | G | 0.001 | CCM | 1 | 1 | 1 | MM | 56 |  |  | https://eshop.weidmueller.com/p/1614420000
1614430000 | SLD 5.00/20/90G 3.2 SN OR BX | 812.3 | 100 | 20 | 20 | PCE | P311 | PCB-connectors 5 pin pitch | PL | Composants sur CI | PL30 | Connecteurs pour CI pas < 5mm | 4008190030476 | 85366930 | RO | Connecteur PCB (raccordement sur platine), 320 V, 11 A, Pas en mm: 5.00, Nombre de pôles: 20, Raccordement soudé THT, Boîte | 401 | G | 1080 | CCM | 180 | 120 | 50 | MM | 56 |  |  | https://eshop.weidmueller.com/p/1614430000
1614440000 | SLD 5.00/22/90G 3.2 SN OR BX | 893.54 | 100 | 10 | 10 | PCE | P311 | PCB-connectors 5 pin pitch | PL | Composants sur CI | PL30 | Connecteurs pour CI pas < 5mm | 4008190030629 | 85366930 | RO | Connecteur PCB (raccordement sur platine), 320 V, 11 A, Pas en mm: 5.00, Nombre de pôles: 22, Raccordement soudé THT, Boîte | 237 | G | 824.551 | CCM | 169 | 119 | 41 | MM | 56 |  |  | https://eshop.weidmueller.com/p/1614440000
1614450000 | SLD 5.00/24/90G 3.2 SN OR BX | 974.78 | 100 | 10 | 10 | PCE | P311 | PCB-connectors 5 pin pitch | PL | Composants sur CI | PL30 | Connecteurs pour CI pas < 5mm | 4008190030780 | 85366930 | RO | Connecteur PCB (raccordement sur platine), 320 V, 11 A, Pas en mm: 5.00, Nombre de pôles: 24, Raccordement soudé THT, Boîte | 245 | G | 792.792 | CCM | 168 | 121 | 39 | MM | 56 |  |  | https://eshop.weidmueller.com/p/1614450000
1614460000 | SLD 5.00/26/90G 3.2 SN OR BX | 1056.01 | 100 | 10 | 10 | PCE | P311 | PCB-connectors 5 pin pitch | PL | Composants sur CI | PL30 | Connecteurs pour CI pas < 5mm | 4008190030834 | 85366930 | RO | Connecteur PCB (raccordement sur platine), 320 V, 11 A, Pas en mm: 5.00, Nombre de pôles: 26, Raccordement soudé THT, Boîte | 257 | G | 684.25 | CCM | 170 | 115 | 35 | MM | 56 |  | 31/10/2026 | https://eshop.weidmueller.com/p/1614460000
1614470000 | SLD 5.00/28/90G 3.2 SN OR BX | 1137.26 | 100 | 10 | 10 | PCE | P311 | PCB-connectors 5 pin pitch | PL | Composants sur CI | PL30 | Connecteurs pour CI pas < 5mm | 4008190031077 | 85366930 | RO | Connecteur PCB (raccordement sur platine), 320 V, 11 A, Pas en mm: 5.00, Nombre de pôles: 28, Raccordement soudé THT, Boîte | 270 | G | 753 | CCM | 168 | 118 | 38 | MM | 56 |  |  | https://eshop.weidmueller.com/p/1614470000
1614480000 | SLD 5.00/30/90G 3.2 SN OR BX | 1218.49 | 100 | 10 | 10 | PCE | P311 | PCB-connectors 5 pin pitch | PL | Composants sur CI | PL30 | Connecteurs pour CI pas < 5mm | 4008190031114 | 85366930 | RO | Connecteur PCB (raccordement sur platine), 320 V, 11 A, Pas en mm: 5.00, Nombre de pôles: 30, Raccordement soudé THT, Boîte | 318 | G | 994.345 | CCM | 179 | 101 | 55 | MM | 56 |  |  | https://eshop.weidmueller.com/p/1614480000
1614490000 | SLD 5.00/32/90G 3.2 SN OR BX | 1299.69 | 100 | 10 | 10 | PCE | P311 | PCB-connectors 5 pin pitch | PL | Composants sur CI | PL30 | Connecteurs pour CI pas < 5mm | 4008190031220 | 85366930 | RO | Connecteur PCB (raccordement sur platine), 320 V, 11 A, Pas en mm: 5.00, Nombre de pôles: 32, Raccordement soudé THT, Boîte | 315 | G | 938.1 | CCM | 177 | 100 | 53 | MM | 56 |  |  | https://eshop.weidmueller.com/p/1614490000
1614500000 | SLD 5.00/34/90G 3.2 SN OR BX | 1380.97 | 100 | 10 | 10 | PCE | P311 | PCB-connectors 5 pin pitch | PL | Composants sur CI | PL30 | Connecteurs pour CI pas < 5mm | 4008190031435 | 85366930 | RO | Connecteur PCB (raccordement sur platine), 320 V, 11 A, Pas en mm: 5.00, Nombre de pôles: 34, Raccordement soudé THT, Boîte | 350 | G | 0.001 | CCM | 1 | 1 | 1 | MM | 56 |  | 31/10/2026 | https://eshop.weidmueller.com/p/1614500000
1614510000 | SLD 5.00/36/90G 3.2 SN OR BX | 1462.14 | 100 | 10 | 10 | PCE | P311 | PCB-connectors 5 pin pitch | PL | Composants sur CI | PL30 | Connecteurs pour CI pas < 5mm | 4008190031534 | 85366930 | RO | Connecteur PCB (raccordement sur platine), 320 V, 11 A, Pas en mm: 5.00, Nombre de pôles: 36, Raccordement soudé THT, Boîte | 339 | G | 952.834 | CCM | 178 | 101 | 53 | MM | 56 |  |  | https://eshop.weidmueller.com/p/1614510000
1614520000 | SLD 5.00/38/90G 3.2 SN OR BX | 1543.4 | 100 | 10 | 10 | PCE | P311 | PCB-connectors 5 pin pitch | PL | Composants sur CI | PL30 | Connecteurs pour CI pas < 5mm | 4008190032623 | 85366930 | RO | Connecteur PCB (raccordement sur platine), 320 V, 11 A, Pas en mm: 5.00, Nombre de pôles: 38, Raccordement soudé THT, Boîte | 382 | G | 0.001 | CCM | 1 | 1 | 1 | MM | 56 |  | 31/10/2026 | https://eshop.weidmueller.com/p/1614520000
1614530000 | SLD 5.00/40/90G 3.2 SN OR BX | 1624.64 | 100 | 10 | 10 | PCE | P311 | PCB-connectors 5 pin pitch | PL | Composants sur CI | PL30 | Connecteurs pour CI pas < 5mm | 4008190032654 | 85366930 | RO | Connecteur PCB (raccordement sur platine), 320 V, 11 A, Pas en mm: 5.00, Nombre de pôles: 40, Raccordement soudé THT, Boîte | 401 | G | 0.001 | CCM | 1 | 1 | 1 | MM | 56 |  | 31/10/2026 | https://eshop.weidmueller.com/p/1614530000
1614540000 | SLD 5.00/42/90G 3.2 SN OR BX | 1705.86 | 100 | 10 | 10 | PCE | P311 | PCB-connectors 5 pin pitch | PL | Composants sur CI | PL30 | Connecteurs pour CI pas < 5mm | 4008190032661 | 85366930 | RO | Connecteur PCB (raccordement sur platine), 320 V, 11 A, Pas en mm: 5.00, Nombre de pôles: 42, Raccordement soudé THT, Boîte | 419 | G | 0.001 | CCM | 1 | 1 | 1 | MM | 56 |  | 31/10/2026 | https://eshop.weidmueller.com/p/1614540000
1614550000 | SLD 5.00/44/90G 3.2 SN OR BX | 1787.1 | 100 | 10 | 10 | PCE | P311 | PCB-connectors 5 pin pitch | PL | Composants sur CI | PL30 | Connecteurs pour CI pas < 5mm | 4008190032739 | 85366930 | RO | Connecteur PCB (raccordement sur platine), 320 V, 11 A, Pas en mm: 5.00, Nombre de pôles: 44, Raccordement soudé THT, Boîte | 419 | G | 1129 | CCM | 180 | 123 | 51 | MM | 56 |  |  | https://eshop.weidmueller.com/p/1614550000
1614560000 | SLD 5.00/46/90G 3.2 SN OR BX | 1868.33 | 100 | 10 | 10 | PCE | P311 | PCB-connectors 5 pin pitch | PL | Composants sur CI | PL30 | Connecteurs pour CI pas < 5mm | 4008190033453 | 85366930 | RO | Connecteur PCB (raccordement sur platine), 320 V, 11 A, Pas en mm: 5.00, Nombre de pôles: 46, Raccordement soudé THT, Boîte | 445 | G | 896 | CCM | 165 | 118 | 46 | MM | 56 |  | 31/10/2026 | https://eshop.weidmueller.com/p/1614560000
1614570000 | SLD 5.00/48/90G 3.2 SN OR BX | 1949.57 | 100 | 10 | 10 | PCE | P311 | PCB-connectors 5 pin pitch | PL | Composants sur CI | PL30 | Connecteurs pour CI pas < 5mm | 4008190033750 | 85366930 | RO | Connecteur PCB (raccordement sur platine), 320 V, 11 A, Pas en mm: 5.00, Nombre de pôles: 48, Raccordement soudé THT, Boîte | 470 | G | 1385 | CCM | 240 | 148 | 39 | MM | 56 |  |  | https://eshop.weidmueller.com/p/1614570000
1614810000 | SLD 5.00/04/180G 3.2SN OR BX | 162.47 | 100 | 50 | 50 | PCE | P311 | PCB-connectors 5 pin pitch | PL | Composants sur CI | PL30 | Connecteurs pour CI pas < 5mm | 4008190038984 | 85366930 | RO | Connecteur PCB (raccordement sur platine), 320 V, 11 A, Pas en mm: 5.00, Nombre de pôles: 4, Raccordement soudé THT, Boîte | 271 | G | 698 | CCM | 151 | 132 | 35 | MM | 56 |  |  | https://eshop.weidmueller.com/p/1614810000
1614820000 | SLD 5.00/06/180G 3.2SN OR BX | 243.7 | 100 | 50 | 50 | PCE | P311 | PCB-connectors 5 pin pitch | PL | Composants sur CI | PL30 | Connecteurs pour CI pas < 5mm | 4008190039035 | 85366930 | RO | Connecteur PCB (raccordement sur platine), 320 V, 11 A, Pas en mm: 5.00, Nombre de pôles: 6, Raccordement soudé THT, Boîte | 351 | G | 947 | CCM | 161 | 107 | 55 | MM | 56 |  |  | https://eshop.weidmueller.com/p/1614820000
1614830000 | SLD 5.00/08/180G 3.2SN OR BX | 324.94 | 100 | 50 | 50 | PCE | P311 | PCB-connectors 5 pin pitch | PL | Composants sur CI | PL30 | Connecteurs pour CI pas < 5mm | 4008190039172 | 85366930 | RO | Connecteur PCB (raccordement sur platine), 320 V, 11 A, Pas en mm: 5.00, Nombre de pôles: 8, Raccordement soudé THT, Boîte | 445 | G | 1405 | CCM | 239 | 147 | 40 | MM | 56 |  |  | https://eshop.weidmueller.com/p/1614830000
1614840000 | SLD 5.00/10/180G 3.2SN OR BX | 406.16 | 100 | 50 | 50 | PCE | P311 | PCB-connectors 5 pin pitch | PL | Composants sur CI | PL30 | Connecteurs pour CI pas < 5mm | 4008190039202 | 85366930 | RO | Connecteur PCB (raccordement sur platine), 320 V, 11 A, Pas en mm: 5.00, Nombre de pôles: 10, Raccordement soudé THT, Boîte | 505 | G | 1370 | CCM | 159 | 139 | 62 | MM | 56 |  |  | https://eshop.weidmueller.com/p/1614840000
1614850000 | SLD 5.00/12/180G 3.2SN OR BX | 487.41 | 100 | 50 | 50 | PCE | P311 | PCB-connectors 5 pin pitch | PL | Composants sur CI | PL30 | Connecteurs pour CI pas < 5mm | 4008190039257 | 85366930 | RO | Connecteur PCB (raccordement sur platine), 320 V, 11 A, Pas en mm: 5.00, Nombre de pôles: 12, Raccordement soudé THT, Boîte | 595 | G | 1501 | CCM | 157 | 131 | 73 | MM | 56 |  |  | https://eshop.weidmueller.com/p/1614850000
1614860000 | SLD 5.00/14/180G 3.2SN OR BX | 568.64 | 100 | 20 | 20 | PCE | P311 | PCB-connectors 5 pin pitch | PL | Composants sur CI | PL30 | Connecteurs pour CI pas < 5mm | 4008190039462 | 85366930 | RO | Connecteur PCB (raccordement sur platine), 320 V, 11 A, Pas en mm: 5.00, Nombre de pôles: 14, Raccordement soudé THT, Boîte | 290 | G | 0.001 | CCM | 1 | 1 | 1 | MM | 56 |  |  | https://eshop.weidmueller.com/p/1614860000
1614870000 | SLD 5.00/16/180G 3.2SN OR BX | 649.87 | 100 | 20 | 20 | PCE | P311 | PCB-connectors 5 pin pitch | PL | Composants sur CI | PL30 | Connecteurs pour CI pas < 5mm | 4008190039493 | 85366930 | RO | Connecteur PCB (raccordement sur platine), 320 V, 11 A, Pas en mm: 5.00, Nombre de pôles: 16, Raccordement soudé THT, Boîte | 326 | G | 1111.968 | CCM | 144 | 117 | 66 | MM | 56 |  |  | https://eshop.weidmueller.com/p/1614870000
1614880000 | SLD 5.00/18/180G 3.2SN OR BX | 731.05 | 100 | 20 | 20 | PCE | P311 | PCB-connectors 5 pin pitch | PL | Composants sur CI | PL30 | Connecteurs pour CI pas < 5mm | 4008190039578 | 85366930 | RO | Connecteur PCB (raccordement sur platine), 320 V, 11 A, Pas en mm: 5.00, Nombre de pôles: 18, Raccordement soudé THT, Boîte | 337 | G | 939.139 | CCM | 131 | 107 | 67 | MM | 56 |  |  | https://eshop.weidmueller.com/p/1614880000
1614890000 | SLD 5.00/20/180G 3.2SN OR BX | 812.3 | 100 | 20 | 20 | PCE | P311 | PCB-connectors 5 pin pitch | PL | Composants sur CI | PL30 | Connecteurs pour CI pas < 5mm | 4008190039783 | 85366930 | RO | Connecteur PCB (raccordement sur platine), 320 V, 11 A, Pas en mm: 5.00, Nombre de pôles: 20, Raccordement soudé THT, Boîte | 378 | G | 924 | CCM | 140 | 110 | 60 | MM | 56 |  |  | https://eshop.weidmueller.com/p/1614890000
1614900000 | SLD 5.00/22/180G 3.2SN OR BX | 893.54 | 100 | 10 | 10 | PCE | P311 | PCB-connectors 5 pin pitch | PL | Composants sur CI | PL30 | Connecteurs pour CI pas < 5mm | 4008190039929 | 85366990 | RO | Connecteur PCB (raccordement sur platine), 320 V, 11 A, Pas en mm: 5.00, Nombre de pôles: 22, Raccordement soudé THT, Boîte | 208 | G | 585 | CCM | 150 | 130 | 30 | MM | 56 |  |  | https://eshop.weidmueller.com/p/1614900000
1614910000 | SLD 5.00/24/180G 3.2SN OR BX | 974.78 | 100 | 10 | 10 | PCE | P311 | PCB-connectors 5 pin pitch | PL | Composants sur CI | PL30 | Connecteurs pour CI pas < 5mm | 4008190040222 | 85366930 | RO | Connecteur PCB (raccordement sur platine), 320 V, 11 A, Pas en mm: 5.00, Nombre de pôles: 24, Raccordement soudé THT, Boîte | 244 | G | 0.001 | CCM | 1 | 1 | 1 | MM | 56 |  |  | https://eshop.weidmueller.com/p/1614910000
1614920000 | SLD 5.00/26/180G 3.2SN OR BX | 1056.01 | 100 | 10 | 10 | PCE | P311 | PCB-connectors 5 pin pitch | PL | Composants sur CI | PL30 | Connecteurs pour CI pas < 5mm | 4008190040376 | 85366930 | RO | Connecteur PCB (raccordement sur platine), 320 V, 11 A, Pas en mm: 5.00, Nombre de pôles: 26, Raccordement soudé THT, Boîte | 260 | G | 0.001 | CCM | 1 | 1 | 1 | MM | 56 |  | 31/10/2026 | https://eshop.weidmueller.com/p/1614920000
1614930000 | SLD 5.00/28/180G 3.2SN OR BX | 1137.26 | 100 | 10 | 10 | PCE | P311 | PCB-connectors 5 pin pitch | PL | Composants sur CI | PL30 | Connecteurs pour CI pas < 5mm | 4008190040444 | 85366930 | RO | Connecteur PCB (raccordement sur platine), 320 V, 11 A, Pas en mm: 5.00, Nombre de pôles: 28, Raccordement soudé THT, Boîte | 276 | G | 806.68 | CCM | 140 | 86 | 67 | MM | 56 |  | 31/10/2026 | https://eshop.weidmueller.com/p/1614930000
1614940000 | SLD 5.00/30/180G 3.2SN OR BX | 1218.49 | 100 | 10 | 10 | PCE | P311 | PCB-connectors 5 pin pitch | PL | Composants sur CI | PL30 | Connecteurs pour CI pas < 5mm | 4008190040529 | 85366930 | RO | Connecteur PCB (raccordement sur platine), 320 V, 11 A, Pas en mm: 5.00, Nombre de pôles: 30, Raccordement soudé THT, Boîte | 304 | G | 806.68 | CCM | 140 | 86 | 67 | MM | 56 |  | 31/10/2026 | https://eshop.weidmueller.com/p/1614940000
1614950000 | SLD 5.00/32/180G 3.2SN OR BX | 1299.69 | 100 | 10 | 10 | PCE | P311 | PCB-connectors 5 pin pitch | PL | Composants sur CI | PL30 | Connecteurs pour CI pas < 5mm | 4008190040567 | 85366930 | RO | Connecteur PCB (raccordement sur platine), 320 V, 11 A, Pas en mm: 5.00, Nombre de pôles: 32, Raccordement soudé THT, Boîte | 297 | G | 0.001 | CCM | 1 | 1 | 1 | MM | 56 |  | 31/10/2026 | https://eshop.weidmueller.com/p/1614950000
1614960000 | SLD 5.00/34/180G 3.2SN OR BX | 1380.97 | 100 | 10 | 10 | PCE | P311 | PCB-connectors 5 pin pitch | PL | Composants sur CI | PL30 | Connecteurs pour CI pas < 5mm | 4008190041106 | 85366930 | RO | Connecteur PCB (raccordement sur platine), 320 V, 11 A, Pas en mm: 5.00, Nombre de pôles: 34, Raccordement soudé THT, Boîte | 316 | G | 1013.171 | CCM | 197 | 139 | 37 | MM | 56 |  |  | https://eshop.weidmueller.com/p/1614960000
1614970000 | SLD 5.00/36/180G 3.2SN OR BX | 1462.14 | 100 | 10 | 10 | PCE | P311 | PCB-connectors 5 pin pitch | PL | Composants sur CI | PL30 | Connecteurs pour CI pas < 5mm | 4008190041120 | 85366930 | RO | Connecteur PCB (raccordement sur platine), 320 V, 11 A, Pas en mm: 5.00, Nombre de pôles: 36, Raccordement soudé THT, Boîte | 366 | G | 0.001 | CCM | 1 | 1 | 1 | MM | 56 |  | 31/10/2026 | https://eshop.weidmueller.com/p/1614970000
1614980000 | SLD 5.00/38/180G 3.2SN OR BX | 1543.4 | 100 | 10 | 10 | PCE | P311 | PCB-connectors 5 pin pitch | PL | Composants sur CI | PL30 | Connecteurs pour CI pas < 5mm | 4008190041137 | 85366930 | RO | Connecteur PCB (raccordement sur platine), 320 V, 11 A, Pas en mm: 5.00, Nombre de pôles: 38, Raccordement soudé THT, Boîte | 364 | G | 849 | CCM | 131 | 108 | 60 | MM | 56 |  | 31/10/2026 | https://eshop.weidmueller.com/p/1614980000
1614990000 | SLD 5.00/40/180G 3.2SN OR BX | 1624.64 | 100 | 10 | 10 | PCE | P311 | PCB-connectors 5 pin pitch | PL | Composants sur CI | PL30 | Connecteurs pour CI pas < 5mm | 4008190041168 | 85366930 | RO | Connecteur PCB (raccordement sur platine), 320 V, 11 A, Pas en mm: 5.00, Nombre de pôles: 40, Raccordement soudé THT, Boîte | 401 | G | 0.001 | CCM | 1 | 1 | 1 | MM | 56 |  | 31/10/2026 | https://eshop.weidmueller.com/p/1614990000
1615000000 | SLD 5.00/42/180G 3.2SN OR BX | 1705.86 | 100 | 10 | 10 | PCE | P311 | PCB-connectors 5 pin pitch | PL | Composants sur CI | PL30 | Connecteurs pour CI pas < 5mm | 4008190041205 | 85366930 | RO | Connecteur PCB (raccordement sur platine), 320 V, 11 A, Pas en mm: 5.00, Nombre de pôles: 42, Raccordement soudé THT, Boîte | 380 | G | 1152 | CCM | 235 | 140 | 35 | MM | 56 |  | 31/10/2026 | https://eshop.weidmueller.com/p/1615000000
1615010000 | SLD 5.00/44/180G 3.2SN OR BX | 1787.1 | 100 | 10 | 10 | PCE | P311 | PCB-connectors 5 pin pitch | PL | Composants sur CI | PL30 | Connecteurs pour CI pas < 5mm | 4008190041663 | 85366930 | RO | Connecteur PCB (raccordement sur platine), 320 V, 11 A, Pas en mm: 5.00, Nombre de pôles: 44, Raccordement soudé THT, Boîte | 396 | G | 1260 | CCM | 240 | 150 | 35 | MM | 56 |  | 31/10/2026 | https://eshop.weidmueller.com/p/1615010000
1615020000 | SLD 5.00/46/180G 3.2SN OR BX | 1868.33 | 100 | 10 | 10 | PCE | P311 | PCB-connectors 5 pin pitch | PL | Composants sur CI | PL30 | Connecteurs pour CI pas < 5mm | 4008190041922 | 85366930 | RO | Connecteur PCB (raccordement sur platine), 320 V, 11 A, Pas en mm: 5.00, Nombre de pôles: 46, Raccordement soudé THT, Boîte | 409 | G | 1256 | CCM | 155 | 135 | 60 | MM | 56 |  | 31/10/2026 | https://eshop.weidmueller.com/p/1615020000
1615030000 | SLD 5.00/48/180G 3.2SN OR BX | 1949.57 | 100 | 10 | 10 | PCE | P311 | PCB-connectors 5 pin pitch | PL | Composants sur CI | PL30 | Connecteurs pour CI pas < 5mm | 4008190041939 | 85366930 | RO | Connecteur PCB (raccordement sur platine), 320 V, 11 A, Pas en mm: 5.00, Nombre de pôles: 48, Raccordement soudé THT, Boîte | 475 | G | 0.001 | CCM | 1 | 1 | 1 | MM | 56 |  | 31/10/2026 | https://eshop.weidmueller.com/p/1615030000
1615280000 | AP MAK2.5 | 216.5 | 100 | 20 | 20 | PCE | P170 | Accessories SAK series | PT | Blocs de Jonction | PT13 | Série SAK - blocs de jonction | 4008190193850 | 85472000 | RO | Plaque d’extrémité pour blocs de jonction, beige, Hauteur: 87.8 mm, Largeur: 1.5 mm, V-2, Polyamide 66, enclipsable: Oui | 109 | G | 641 | CCM | 152 | 98 | 43 | MM | 14 | 7917000000 | 30/06/2026 | https://eshop.weidmueller.com/p/1615280000
1615300000 | SL 3.50/03/90 4.5SN BK BX | 78.9 | 100 | 100 | 100 | PCE | P310 | PCB-connectors 3 pin pitch | PL | Composants sur CI | PL30 | Connecteurs pour CI pas < 5mm | 4008190052126 | 85366930 | DE | Connecteur PCB (raccordement sur platine), 160 V, 17 A, Pas en mm: 3.50, Nombre de pôles: 3, Raccordement soudé THT, Boîte | 97 | G | 462.28 | CCM | 127 | 91 | 40 | MM | 42 |  |  | https://eshop.weidmueller.com/p/1615300000
1615310000 | SL 3.50/04/90 4.5SN BK BX | 105.24 | 100 | 100 | 100 | PCE | P310 | PCB-connectors 3 pin pitch | PL | Composants sur CI | PL30 | Connecteurs pour CI pas < 5mm | 4008190052539 | 85366930 | DE | Connecteur PCB (raccordement sur platine), 160 V, 17 A, Pas en mm: 3.50, Nombre de pôles: 4, Raccordement soudé THT, Boîte | 125 | G | 358.449 | CCM | 101 | 91 | 39 | MM | 42 |  | 31/10/2026 | https://eshop.weidmueller.com/p/1615310000
1615330000 | SL 3.50/06/90 4.5SN BK BX | 157.86 | 100 | 50 | 50 | PCE | P310 | PCB-connectors 3 pin pitch | PL | Composants sur CI | PL30 | Connecteurs pour CI pas < 5mm | 4008190052911 | 85366930 | DE | Connecteur PCB (raccordement sur platine), 160 V, 17 A, Pas en mm: 3.50, Nombre de pôles: 6, Raccordement soudé THT, Boîte | 96 | G | 357.93 | CCM | 97 | 90 | 41 | MM | 42 |  | 31/10/2026 | https://eshop.weidmueller.com/p/1615330000
1615360000 | SL 3.50/10/90 4.5SN BK BX | 263.11 | 100 | 50 | 50 | PCE | P310 | PCB-connectors 3 pin pitch | PL | Composants sur CI | PL30 | Connecteurs pour CI pas < 5mm | 4008190053024 | 85366930 | DE | Connecteur PCB (raccordement sur platine), 160 V, 17 A, Pas en mm: 3.50, Nombre de pôles: 10, Raccordement soudé THT, Boîte | 154 | G | 218 | CCM | 104 | 84 | 25 | MM | 42 |  | 31/10/2026 | https://eshop.weidmueller.com/p/1615360000
1615390000 | SL 3.50/13/90 4.5SN BK BX | 342 | 100 | 50 | 50 | PCE | P310 | PCB-connectors 3 pin pitch | PL | Composants sur CI | PL30 | Connecteurs pour CI pas < 5mm | 4008190053475 | 85366930 | DE | Connecteur PCB (raccordement sur platine), 160 V, 17 A, Pas en mm: 3.50, Nombre de pôles: 13, Raccordement soudé THT, Boîte | 202 | G | 720 | CCM | 118 | 100 | 61 | MM | 42 |  | 31/10/2026 | https://eshop.weidmueller.com/p/1615390000
1615400000 | SL 3.50/14/90 4.5SN BK BX | 368.32 | 100 | 50 | 50 | PCE | P310 | PCB-connectors 3 pin pitch | PL | Composants sur CI | PL30 | Connecteurs pour CI pas < 5mm | 4008190054229 | 85366930 | DE | Connecteur PCB (raccordement sur platine), 160 V, 17 A, Pas en mm: 3.50, Nombre de pôles: 14, Raccordement soudé THT, Boîte | 209 | G | 429 | CCM | 165 | 65 | 40 | MM | 42 |  | 31/10/2026 | https://eshop.weidmueller.com/p/1615400000
1615420000 | SL 3.50/03/90G 4.5SN BK BX | 78.9 | 100 | 100 | 100 | PCE | P310 | PCB-connectors 3 pin pitch | PL | Composants sur CI | PL30 | Connecteurs pour CI pas < 5mm | 4008190054458 | 85366930 | DE | Connecteur PCB (raccordement sur platine), 160 V, 17 A, Pas en mm: 3.50, Nombre de pôles: 3, Raccordement soudé THT, Boîte | 112 | G | 453.6 | CCM | 126 | 90 | 40 | MM | 42 |  |  | https://eshop.weidmueller.com/p/1615420000
1615430000 | SL 3.50/04/90G4.5SN BK BX | 105.24 | 100 | 100 | 100 | PCE | P310 | PCB-connectors 3 pin pitch | PL | Composants sur CI | PL30 | Connecteurs pour CI pas < 5mm | 4008190054496 | 85366930 | DE | Connecteur PCB (raccordement sur platine), 160 V, 17 A, Pas en mm: 3.50, Nombre de pôles: 4, Raccordement soudé THT, Boîte | 138 | G | 457.2 | CCM | 127 | 90 | 40 | MM | 42 |  |  | https://eshop.weidmueller.com/p/1615430000
1615440000 | SL 3.50/06/90G 4.5SN BK BX | 157.86 | 100 | 50 | 50 | PCE | P310 | PCB-connectors 3 pin pitch | PL | Composants sur CI | PL30 | Connecteurs pour CI pas < 5mm | 4008190054670 | 85366930 | DE | Connecteur PCB (raccordement sur platine), 160 V, 17 A, Pas en mm: 3.50, Nombre de pôles: 6, Raccordement soudé THT, Boîte | 103 | G | 473.837 | CCM | 127 | 91 | 41 | MM | 7 |  |  | https://eshop.weidmueller.com/p/1615440000
1615450000 | SL 3.50/07/90G 4.5SN BK BX | 184.14 | 100 | 50 | 50 | PCE | P310 | PCB-connectors 3 pin pitch | PL | Composants sur CI | PL30 | Connecteurs pour CI pas < 5mm | 4008190055578 | 85366930 | DE | Connecteur PCB (raccordement sur platine), 160 V, 17 A, Pas en mm: 3.50, Nombre de pôles: 7, Raccordement soudé THT, Boîte | 114 | G | 353.95 | CCM | 97 | 89 | 41 | MM | 42 |  |  | https://eshop.weidmueller.com/p/1615450000
1615460000 | SL 3.50/09/90G 4.5SN BK BX | 236.77 | 100 | 50 | 50 | PCE | P310 | PCB-connectors 3 pin pitch | PL | Composants sur CI | PL30 | Connecteurs pour CI pas < 5mm | 4008190055646 | 85366930 | DE | Connecteur PCB (raccordement sur platine), 160 V, 17 A, Pas en mm: 3.50, Nombre de pôles: 9, Raccordement soudé THT, Boîte | 143 | G | 469.32 | CCM | 115 | 77 | 53 | MM | 42 |  |  | https://eshop.weidmueller.com/p/1615460000
1615460099 | SL 3.50/09/90G 4.5SN BK BX | 236.77 | 100 | 50 | 50 | PCE | P310 | PCB-connectors 3 pin pitch | PL | Composants sur CI | PL30 | Connecteurs pour CI pas < 5mm | 4032248893522 | 85366930 | DE | Connecteur PCB (raccordement sur platine), 160 V, 17 A, Pas en mm: 3.50, Nombre de pôles: 9, Raccordement soudé THT, Boîte | 146 | G | 413 | CCM | 110 | 75 | 50 | MM | 49 |  | 31/10/2026 | https://eshop.weidmueller.com/p/1615460099
1615470000 | SL 3.50/10/90G 4.5SN BK BX | 263.11 | 100 | 50 | 50 | PCE | P310 | PCB-connectors 3 pin pitch | PL | Composants sur CI | PL30 | Connecteurs pour CI pas < 5mm | 4008190055677 | 85366930 | DE | Connecteur PCB (raccordement sur platine), 160 V, 17 A, Pas en mm: 3.50, Nombre de pôles: 10, Raccordement soudé THT, Boîte | 158 | G | 567 | CCM | 155 | 62 | 59 | MM | 42 |  |  | https://eshop.weidmueller.com/p/1615470000
1615470099 | SL 3.50/10/90G 4.5SN BK BX | 263.11 | 100 | 50 | 50 | PCE | P310 | PCB-connectors 3 pin pitch | PL | Composants sur CI | PL30 | Connecteurs pour CI pas < 5mm | 4032248893515 | 85366930 | DE | Connecteur PCB (raccordement sur platine), 160 V, 17 A, Pas en mm: 3.50, Nombre de pôles: 10, Raccordement soudé THT, Boîte | 160 | G | 557 | CCM | 155 | 62 | 58 | MM | 49 |  | 31/10/2026 | https://eshop.weidmueller.com/p/1615470099
1615480000 | SL 3.50/11/90G 4.5SN BK BX | 289.37 | 100 | 50 | 50 | PCE | P310 | PCB-connectors 3 pin pitch | PL | Composants sur CI | PL30 | Connecteurs pour CI pas < 5mm | 4008190055882 | 85366930 | DE | Connecteur PCB (raccordement sur platine), 160 V, 17 A, Pas en mm: 3.50, Nombre de pôles: 11, Raccordement soudé THT, Boîte | 171 | G | 790.92 | CCM | 117 | 104 | 65 | MM | 42 |  |  | https://eshop.weidmueller.com/p/1615480000
1615490000 | SL 3.50/12/90G 4.5SN BK BX | 315.67 | 100 | 50 | 50 | PCE | P310 | PCB-connectors 3 pin pitch | PL | Composants sur CI | PL30 | Connecteurs pour CI pas < 5mm | 4008190056025 | 85366930 | DE | Connecteur PCB (raccordement sur platine), 160 V, 17 A, Pas en mm: 3.50, Nombre de pôles: 12, Raccordement soudé THT, Boîte | 189 | G | 588 | CCM | 140 | 105 | 40 | MM | 42 |  |  | https://eshop.weidmueller.com/p/1615490000
1615500000 | SL 3.50/13/90G 4.5SN BK BX | 342 | 100 | 50 | 50 | PCE | P310 | PCB-connectors 3 pin pitch | PL | Composants sur CI | PL30 | Connecteurs pour CI pas < 5mm | 4008190056209 | 85366930 | DE | Connecteur PCB (raccordement sur platine), 160 V, 17 A, Pas en mm: 3.50, Nombre de pôles: 13, Raccordement soudé THT, Boîte | 202 | G | 594 | CCM | 140 | 106 | 40 | MM | 42 |  |  | https://eshop.weidmueller.com/p/1615500000
1615510000 | SL 3.50/14/90G 4.5SN BK BX | 368.32 | 100 | 50 | 50 | PCE | P310 | PCB-connectors 3 pin pitch | PL | Composants sur CI | PL30 | Connecteurs pour CI pas < 5mm | 4008190056254 | 85366930 | DE | Connecteur PCB (raccordement sur platine), 160 V, 17 A, Pas en mm: 3.50, Nombre de pôles: 14, Raccordement soudé THT, Boîte | 214 | G | 588 | CCM | 140 | 105 | 40 | MM | 42 |  |  | https://eshop.weidmueller.com/p/1615510000
1615530000 | SL 3.50/02/90F 4.5 SN BK BX | 113.83 | 100 | 100 | 100 | PCE | P310 | PCB-connectors 3 pin pitch | PL | Composants sur CI | PL30 | Connecteurs pour CI pas < 5mm | 4008190056551 | 85366930 | DE | Connecteur PCB (raccordement sur platine), 160 V, 17 A, Pas en mm: 3.50, Nombre de pôles: 2, Raccordement soudé THT, Boîte | 145 | G | 349.2 | CCM | 97 | 90 | 40 | MM | 49 |  |  | https://eshop.weidmueller.com/p/1615530000
1615540000 | SL 3.50/03/90F 4.5 SN BK BX | 140.15 | 100 | 100 | 100 | PCE | P310 | PCB-connectors 3 pin pitch | PL | Composants sur CI | PL30 | Connecteurs pour CI pas < 5mm | 4008190056667 | 85366930 | DE | Connecteur PCB (raccordement sur platine), 160 V, 17 A, Pas en mm: 3.50, Nombre de pôles: 3, Raccordement soudé THT, Boîte | 163 | G | 460.8 | CCM | 128 | 90 | 40 | MM | 49 |  |  | https://eshop.weidmueller.com/p/1615540000
1615550000 | SL 3.50/04/90F 4.5 SN BK BX | 166.48 | 100 | 100 | 100 | PCE | P310 | PCB-connectors 3 pin pitch | PL | Composants sur CI | PL30 | Connecteurs pour CI pas < 5mm | 4008190057220 | 85366930 | DE | Connecteur PCB (raccordement sur platine), 160 V, 17 A, Pas en mm: 3.50, Nombre de pôles: 4, Raccordement soudé THT, Boîte | 193 | G | 590.72 | CCM | 142 | 104 | 40 | MM | 49 |  |  | https://eshop.weidmueller.com/p/1615550000
1615560000 | SL 3.50/05/90F 4.5 SN BK BX | 192.72 | 100 | 50 | 50 | PCE | P310 | PCB-connectors 3 pin pitch | PL | Composants sur CI | PL30 | Connecteurs pour CI pas < 5mm | 4008190057299 | 85366930 | DE | Connecteur PCB (raccordement sur platine), 160 V, 17 A, Pas en mm: 3.50, Nombre de pôles: 5, Raccordement soudé THT, Boîte | 114 | G | 349.2 | CCM | 97 | 90 | 40 | MM | 49 |  |  | https://eshop.weidmueller.com/p/1615560000
1615570000 | SL 3.50/06/90F 4.5 SN BK BX | 219.02 | 100 | 50 | 50 | PCE | P310 | PCB-connectors 3 pin pitch | PL | Composants sur CI | PL30 | Connecteurs pour CI pas < 5mm | 4008190057411 | 85366930 | DE | Connecteur PCB (raccordement sur platine), 160 V, 17 A, Pas en mm: 3.50, Nombre de pôles: 6, Raccordement soudé THT, Boîte | 127 | G | 402.21 | CCM | 123 | 109 | 30 | MM | 49 |  |  | https://eshop.weidmueller.com/p/1615570000
1615580000 | SL 3.50/07/90F 4.5SN BK BX | 56.78 | 100 | 50 | 50 | PCE | P310 | PCB-connectors 3 pin pitch | PL | Composants sur CI | PL30 | Connecteurs pour CI pas < 5mm | 4008190057510 | 85366930 | DE | Connecteur PCB (raccordement sur platine), 160 V, 17 A, Pas en mm: 3.50, Nombre de pôles: 7, Raccordement soudé THT, Boîte | 161 | G | 454 | CCM | 128 | 91 | 39 | MM | 49 |  | 31/10/2026 | https://eshop.weidmueller.com/p/1615580000
1615600000 | SL 3.50/10/90F 4.5 SN BK BX | 324.27 | 100 | 50 | 50 | PCE | P310 | PCB-connectors 3 pin pitch | PL | Composants sur CI | PL30 | Connecteurs pour CI pas < 5mm | 4008190057633 | 85366930 | DE | Connecteur PCB (raccordement sur platine), 160 V, 17 A, Pas en mm: 3.50, Nombre de pôles: 10, Raccordement soudé THT, Boîte | 181 | G | 536.015 | CCM | 115 | 79 | 59 | MM | 49 |  |  | https://eshop.weidmueller.com/p/1615600000
1615620000 | SL 3.50/12/90F 4.5 SN BK BX | 376.87 | 100 | 50 | 50 | PCE | P310 | PCB-connectors 3 pin pitch | PL | Composants sur CI | PL30 | Connecteurs pour CI pas < 5mm | 4008190057985 | 85366930 | DE | Connecteur PCB (raccordement sur platine), 160 V, 17 A, Pas en mm: 3.50, Nombre de pôles: 12, Raccordement soudé THT, Boîte | 213 | G | 614.18 | CCM | 140 | 107 | 41 | MM | 49 |  |  | https://eshop.weidmueller.com/p/1615620000
1615660000 | SL 3.50/16/90F 4.5 SN BK BX | 482.11 | 100 | 50 | 50 | PCE | P310 | PCB-connectors 3 pin pitch | PL | Composants sur CI | PL30 | Connecteurs pour CI pas < 5mm | 4008190058593 | 85366930 | DE | Connecteur PCB (raccordement sur platine), 160 V, 17 A, Pas en mm: 3.50, Nombre de pôles: 16, Raccordement soudé THT, Boîte | 280 | G | 744.732 | CCM | 151 | 137 | 36 | MM | 49 |  |  | https://eshop.weidmueller.com/p/1615660000
1615670000 | BL 3.50/02/180 SN BK BX | 149.82 | 100 | 264 | 264 | PCE | P310 | PCB-connectors 3 pin pitch | PL | Composants sur CI | PL30 | Connecteurs pour CI pas < 5mm | 4008190058890 | 85366990 | DE | Connecteur PCB (raccordement du conducteur), 160 V, 17 A, Pas en mm: 3.50, 1.5 mm², Nombre de pôles: 2, Raccordement vissé, Boîte | 524 | G | 1185 | CCM | 351 | 135 | 25 | MM | 42 |  |  | https://eshop.weidmueller.com/p/1615670000
1615680000 | BL 3.50/03/180 SN BK BX | 224.77 | 100 | 174 | 174 | PCE | P310 | PCB-connectors 3 pin pitch | PL | Composants sur CI | PL30 | Connecteurs pour CI pas < 5mm | 4008190058906 | 85366990 | DE | Connecteur PCB (raccordement du conducteur), 160 V, 17 A, Pas en mm: 3.50, 1.5 mm², Nombre de pôles: 3, Raccordement vissé, Boîte | 524 | G | 1152 | CCM | 353 | 136 | 24 | MM | 42 |  |  | https://eshop.weidmueller.com/p/1615680000
1615690000 | BL 3.50/04/180 SN BK BX | 299.67 | 100 | 132 | 132 | PCE | P310 | PCB-connectors 3 pin pitch | PL | Composants sur CI | PL30 | Connecteurs pour CI pas < 5mm | 4008190059033 | 85366990 | DE | Connecteur PCB (raccordement du conducteur), 160 V, 17 A, Pas en mm: 3.50, 1.5 mm², Nombre de pôles: 4, Raccordement vissé, Boîte | 530 | G | 1241 | CCM | 351 | 136 | 26 | MM | 7 |  |  | https://eshop.weidmueller.com/p/1615690000
1615700000 | BL 3.50/08/180 SN BK BX | 599.35 | 100 | 66 | 66 | PCE | P310 | PCB-connectors 3 pin pitch | PL | Composants sur CI | PL30 | Connecteurs pour CI pas < 5mm | 4008190059910 | 85366990 | DE | Connecteur PCB (raccordement du conducteur), 160 V, 17 A, Pas en mm: 3.50, 1.5 mm², Nombre de pôles: 8, Raccordement vissé, Boîte | 531 | G | 1042 | CCM | 351 | 135 | 22 | MM | 42 |  |  | https://eshop.weidmueller.com/p/1615700000
1615710000 | BL 3.50/09/180 SN BK BX | 674.28 | 100 | 54 | 54 | PCE | P310 | PCB-connectors 3 pin pitch | PL | Composants sur CI | PL30 | Connecteurs pour CI pas < 5mm | 4008190060251 | 85366990 | DE | Connecteur PCB (raccordement du conducteur), 160 V, 17 A, Pas en mm: 3.50, 1.5 mm², Nombre de pôles: 9, Raccordement vissé, Boîte | 494 | G | 1196.8 | CCM | 352 | 136 | 25 | MM | 42 |  |  | https://eshop.weidmueller.com/p/1615710000
1615720000 | BL 3.50/11/180 SN BK BX | 824.08 | 100 | 48 | 48 | PCE | P310 | PCB-connectors 3 pin pitch | PL | Composants sur CI | PL30 | Connecteurs pour CI pas < 5mm | 4008190060763 | 85366990 | DE | Connecteur PCB (raccordement du conducteur), 160 V, 17 A, Pas en mm: 3.50, 1.5 mm², Nombre de pôles: 11, Raccordement vissé, Boîte | 528 | G | 1193.4 | CCM | 351 | 136 | 25 | MM | 42 |  |  | https://eshop.weidmueller.com/p/1615720000
1615730000 | BL 3.50/12/180 SN BK BX | 898.99 | 100 | 42 | 42 | PCE | P310 | PCB-connectors 3 pin pitch | PL | Composants sur CI | PL30 | Connecteurs pour CI pas < 5mm | 4008190060817 | 85366990 | DE | Connecteur PCB (raccordement du conducteur), 160 V, 17 A, Pas en mm: 3.50, 1.5 mm², Nombre de pôles: 12, Raccordement vissé, Boîte | 509 | G | 1196.8 | CCM | 352 | 136 | 25 | MM | 42 |  |  | https://eshop.weidmueller.com/p/1615730000
1615740000 | BL 3.50/13/180 SN BK BX | 973.93 | 100 | 36 | 36 | PCE | P310 | PCB-connectors 3 pin pitch | PL | Composants sur CI | PL30 | Connecteurs pour CI pas < 5mm | 4008190060824 | 85366990 | DE | Connecteur PCB (raccordement du conducteur), 160 V, 17 A, Pas en mm: 3.50, 1.5 mm², Nombre de pôles: 13, Raccordement vissé, Boîte | 477 | G | 1205.6 | CCM | 352 | 137 | 25 | MM | 42 |  |  | https://eshop.weidmueller.com/p/1615740000
1615750000 | BL 3.50/14/180 SN BK BX | 1048.85 | 100 | 36 | 36 | PCE | P310 | PCB-connectors 3 pin pitch | PL | Composants sur CI | PL30 | Connecteurs pour CI pas < 5mm | 4008190060909 | 85366990 | DE | Connecteur PCB (raccordement du conducteur), 160 V, 17 A, Pas en mm: 3.50, 1.5 mm², Nombre de pôles: 14, Raccordement vissé, Boîte | 508 | G | 1197 | CCM | 352 | 136 | 25 | MM | 42 |  |  | https://eshop.weidmueller.com/p/1615750000
1615760000 | BL 3.50/15/180 SN BK BX | 1123.75 | 100 | 30 | 30 | PCE | P310 | PCB-connectors 3 pin pitch | PL | Composants sur CI | PL30 | Connecteurs pour CI pas < 5mm | 4008190061098 | 85366990 | DE | Connecteur PCB (raccordement du conducteur), 160 V, 17 A, Pas en mm: 3.50, 1.5 mm², Nombre de pôles: 15, Raccordement vissé, Boîte | 459 | G | 1197 | CCM | 352 | 136 | 25 | MM | 42 |  |  | https://eshop.weidmueller.com/p/1615760000
1615770000 | BL 3.50/16/180 SN BK BX | 1198.67 | 100 | 30 | 30 | PCE | P310 | PCB-connectors 3 pin pitch | PL | Composants sur CI | PL30 | Connecteurs pour CI pas < 5mm | 4008190061111 | 85366990 | DE | Connecteur PCB (raccordement du conducteur), 160 V, 17 A, Pas en mm: 3.50, 1.5 mm², Nombre de pôles: 16, Raccordement vissé, Boîte | 485 | G | 1262.976 | CCM | 352 | 138 | 26 | MM | 42 |  |  | https://eshop.weidmueller.com/p/1615770000
1615780000 | BL 3.50/02/180F SN BK BX | 190.59 | 100 | 132 | 132 | PCE | P310 | PCB-connectors 3 pin pitch | PL | Composants sur CI | PL30 | Connecteurs pour CI pas < 5mm | 4008190061272 | 85366990 | DE | Connecteur PCB (raccordement du conducteur), 160 V, 17 A, Pas en mm: 3.50, 1.5 mm², Nombre de pôles: 2, Raccordement vissé, Boîte | 380 | G | 1193 | CCM | 351 | 136 | 25 | MM | 42 |  |  | https://eshop.weidmueller.com/p/1615780000
1615790000 | BL 3.50/03/180F SN BK BX | 265.5 | 100 | 102 | 102 | PCE | P310 | PCB-connectors 3 pin pitch | PL | Composants sur CI | PL30 | Connecteurs pour CI pas < 5mm | 4008190062132 | 85366990 | DE | Connecteur PCB (raccordement du conducteur), 160 V, 17 A, Pas en mm: 3.50, 1.5 mm², Nombre de pôles: 3, Raccordement vissé, Boîte | 390 | G | 1241 | CCM | 351 | 136 | 26 | MM | 42 |  |  | https://eshop.weidmueller.com/p/1615790000
1615800000 | BL 3.50/04/180F SN BK BX | 340.43 | 100 | 84 | 84 | PCE | P310 | PCB-connectors 3 pin pitch | PL | Composants sur CI | PL30 | Connecteurs pour CI pas < 5mm | 4008190062279 | 85366990 | DE | Connecteur PCB (raccordement du conducteur), 160 V, 17 A, Pas en mm: 3.50, 1.5 mm², Nombre de pôles: 4, Raccordement vissé, Boîte | 406 | G | 1200 | CCM | 353 | 136 | 25 | MM | 42 |  |  | https://eshop.weidmueller.com/p/1615800000
1615810000 | BL 3.50/05/180F SN BK BX | 415.36 | 100 | 72 | 72 | PCE | P310 | PCB-connectors 3 pin pitch | PL | Composants sur CI | PL30 | Connecteurs pour CI pas < 5mm | 4008190062286 | 85366990 | DE | Connecteur PCB (raccordement du conducteur), 160 V, 17 A, Pas en mm: 3.50, 1.5 mm², Nombre de pôles: 5, Raccordement vissé, Boîte | 420 | G | 1181 | CCM | 350 | 135 | 25 | MM | 42 |  |  | https://eshop.weidmueller.com/p/1615810000
1615820000 | BL 3.50/06/180F SN BK BX | 490.26 | 100 | 66 | 66 | PCE | P310 | PCB-connectors 3 pin pitch | PL | Composants sur CI | PL30 | Connecteurs pour CI pas < 5mm | 4008190062538 | 85366990 | DE | Connecteur PCB (raccordement du conducteur), 160 V, 17 A, Pas en mm: 3.50, 1.5 mm², Nombre de pôles: 6, Raccordement vissé, Boîte | 448 | G | 1191 | CCM | 353 | 135 | 25 | MM | 42 |  |  | https://eshop.weidmueller.com/p/1615820000
1615830000 | BL 3.50/07/180F SN BK BX | 565.21 | 100 | 54 | 54 | PCE | P310 | PCB-connectors 3 pin pitch | PL | Composants sur CI | PL30 | Connecteurs pour CI pas < 5mm | 4008190062828 | 85366990 | DE | Connecteur PCB (raccordement du conducteur), 160 V, 17 A, Pas en mm: 3.50, 1.5 mm², Nombre de pôles: 7, Raccordement vissé, Boîte | 425 | G | 1146 | CCM | 351 | 136 | 24 | MM | 42 |  |  | https://eshop.weidmueller.com/p/1615830000
1615840000 | BL 3.50/08/180F SN BK BX | 640.11 | 100 | 48 | 48 | PCE | P310 | PCB-connectors 3 pin pitch | PL | Composants sur CI | PL30 | Connecteurs pour CI pas < 5mm | 4008190063047 | 85366990 | DE | Connecteur PCB (raccordement du conducteur), 160 V, 17 A, Pas en mm: 3.50, 1.5 mm², Nombre de pôles: 8, Raccordement vissé, Boîte | 428 | G | 1197 | CCM | 352 | 136 | 25 | MM | 42 |  |  | https://eshop.weidmueller.com/p/1615840000
1615850000 | BL 3.50/09/180F SN BK BX | 715.03 | 100 | 48 | 48 | PCE | P310 | PCB-connectors 3 pin pitch | PL | Composants sur CI | PL30 | Connecteurs pour CI pas < 5mm | 4008190063122 | 85366990 | DE | Connecteur PCB (raccordement du conducteur), 160 V, 17 A, Pas en mm: 3.50, 1.5 mm², Nombre de pôles: 9, Raccordement vissé, Boîte | 474 | G | 1175 | CCM | 348 | 135 | 25 | MM | 42 |  |  | https://eshop.weidmueller.com/p/1615850000
1615860000 | BL 3.50/10/180F SN BK BX | 789.94 | 100 | 42 | 42 | PCE | P310 | PCB-connectors 3 pin pitch | PL | Composants sur CI | PL30 | Connecteurs pour CI pas < 5mm | 4008190063269 | 85366990 | DE | Connecteur PCB (raccordement du conducteur), 160 V, 17 A, Pas en mm: 3.50, 1.5 mm², Nombre de pôles: 10, Raccordement vissé, Boîte | 457 | G | 1236 | CCM | 352 | 135 | 26 | MM | 49 |  |  | https://eshop.weidmueller.com/p/1615860000
1615870000 | BL 3.50/11/180F SN BK BX | 864.85 | 100 | 36 | 36 | PCE | P310 | PCB-connectors 3 pin pitch | PL | Composants sur CI | PL30 | Connecteurs pour CI pas < 5mm | 4008190063573 | 85366990 | DE | Connecteur PCB (raccordement du conducteur), 160 V, 17 A, Pas en mm: 3.50, 1.5 mm², Nombre de pôles: 11, Raccordement vissé, Boîte | 433 | G | 1206 | CCM | 352 | 137 | 25 | MM | 42 |  |  | https://eshop.weidmueller.com/p/1615870000
1615880000 | BL 3.50/12/180F SN BK BX | 939.75 | 100 | 36 | 36 | PCE | P310 | PCB-connectors 3 pin pitch | PL | Composants sur CI | PL30 | Connecteurs pour CI pas < 5mm | 4008190063924 | 85366990 | DE | Connecteur PCB (raccordement du conducteur), 160 V, 17 A, Pas en mm: 3.50, 1.5 mm², Nombre de pôles: 12, Raccordement vissé, Boîte | 469 | G | 1257.386 | CCM | 353 | 137 | 26 | MM | 7 |  |  | https://eshop.weidmueller.com/p/1615880000
1615890000 | BL 3.50/13/180F SN BK BX | 1014.71 | 100 | 30 | 30 | PCE | P310 | PCB-connectors 3 pin pitch | PL | Composants sur CI | PL30 | Connecteurs pour CI pas < 5mm | 4008190064075 | 85366990 | DE | Connecteur PCB (raccordement du conducteur), 160 V, 17 A, Pas en mm: 3.50, 1.5 mm², Nombre de pôles: 13, Raccordement vissé, Boîte | 629 | G | 969 | CCM | 228 | 72 | 59 | MM | 42 |  | 31/10/2026 | https://eshop.weidmueller.com/p/1615890000
1615900000 | BL 3.50/14/180F SN BK BX | 1089.62 | 100 | 30 | 30 | PCE | P310 | PCB-connectors 3 pin pitch | PL | Composants sur CI | PL30 | Connecteurs pour CI pas < 5mm | 4008190064099 | 85366990 | DE | Connecteur PCB (raccordement du conducteur), 160 V, 17 A, Pas en mm: 3.50, 1.5 mm², Nombre de pôles: 14, Raccordement vissé, Boîte | 452 | G | 968.544 | CCM | 228 | 72 | 59 | MM | 42 |  | 31/10/2026 | https://eshop.weidmueller.com/p/1615900000
1615910000 | BL 3.50/15/180F SN BK BX | 1164.52 | 100 | 30 | 30 | PCE | P310 | PCB-connectors 3 pin pitch | PL | Composants sur CI | PL30 | Connecteurs pour CI pas < 5mm | 4008190064112 | 85366990 | DE | Connecteur PCB (raccordement du conducteur), 160 V, 17 A, Pas en mm: 3.50, 1.5 mm², Nombre de pôles: 15, Raccordement vissé, Boîte | 476 | G | 1229 | CCM | 350 | 135 | 26 | MM | 42 |  |  | https://eshop.weidmueller.com/p/1615910000
1615920000 | BL 3.50/16/180F SN BK BX | 1239.45 | 100 | 24 | 24 | PCE | P310 | PCB-connectors 3 pin pitch | PL | Composants sur CI | PL30 | Connecteurs pour CI pas < 5mm | 4008190064143 | 85366990 | DE | Connecteur PCB (raccordement du conducteur), 160 V, 17 A, Pas en mm: 3.50, 1.5 mm², Nombre de pôles: 16, Raccordement vissé, Boîte | 412 | G | 1253.824 | CCM | 352 | 137 | 26 | MM | 42 |  |  | https://eshop.weidmueller.com/p/1615920000
1615970000 | SL 3.50/11/180 4.5SN BK BX | 289.37 | 100 | 50 | 50 | PCE | P310 | PCB-connectors 3 pin pitch | PL | Composants sur CI | PL30 | Connecteurs pour CI pas < 5mm | 4008190064358 | 85366930 | DE | Connecteur PCB (raccordement sur platine), 160 V, 17 A, Pas en mm: 3.50, Nombre de pôles: 11, Raccordement soudé THT, Boîte | 168 | G | 612 | CCM | 104 | 84 | 70 | MM | 42 |  | 31/10/2026 | https://eshop.weidmueller.com/p/1615970000
1615990000 | SL 3.50/13/180 4.5SN BK BX | 342 | 100 | 50 | 50 | PCE | P310 | PCB-connectors 3 pin pitch | PL | Composants sur CI | PL30 | Connecteurs pour CI pas < 5mm | 4008190064679 | 85366930 | DE | Connecteur PCB (raccordement sur platine), 160 V, 17 A, Pas en mm: 3.50, Nombre de pôles: 13, Raccordement soudé THT, Boîte | 184 | G | 720 | CCM | 118 | 100 | 61 | MM | 42 |  | 31/10/2026 | https://eshop.weidmueller.com/p/1615990000
1616020000 | SL 3.50/03/180G 4.5SN BK BX | 78.9 | 100 | 100 | 100 | PCE | P310 | PCB-connectors 3 pin pitch | PL | Composants sur CI | PL30 | Connecteurs pour CI pas < 5mm | 4008190065324 | 85366930 | DE | Connecteur PCB (raccordement sur platine), 160 V, 17 A, Pas en mm: 3.50, Nombre de pôles: 3, Raccordement soudé THT, Boîte | 105 | G | 453.6 | CCM | 126 | 90 | 40 | MM | 42 |  |  | https://eshop.weidmueller.com/p/1616020000
1616030000 | SL 3.50/04/180G 4.5SN BK BX | 105.24 | 100 | 100 | 100 | PCE | P310 | PCB-connectors 3 pin pitch | PL | Composants sur CI | PL30 | Connecteurs pour CI pas < 5mm | 4008190065492 | 85366930 | DE | Connecteur PCB (raccordement sur platine), 160 V, 17 A, Pas en mm: 3.50, Nombre de pôles: 4, Raccordement soudé THT, Boîte | 112 | G | 470.106 | CCM | 126 | 91 | 41 | MM | 42 |  |  | https://eshop.weidmueller.com/p/1616030000
1616040000 | SL 3.50/05/180G 4.5SN BK BX | 131.54 | 100 | 50 | 50 | PCE | P310 | PCB-connectors 3 pin pitch | PL | Composants sur CI | PL30 | Connecteurs pour CI pas < 5mm | 4008190065584 | 85366930 | DE | Connecteur PCB (raccordement sur platine), 160 V, 17 A, Pas en mm: 3.50, Nombre de pôles: 5, Raccordement soudé THT, Boîte | 86 | G | 489.216 | CCM | 128 | 91 | 42 | MM | 42 |  |  | https://eshop.weidmueller.com/p/1616040000
1616040099 | SL 3.50/05/180G 4.5SN BK BX | 131.54 | 100 | 50 | 50 | PCE | P310 | PCB-connectors 3 pin pitch | PL | Composants sur CI | PL30 | Connecteurs pour CI pas < 5mm | 4032248893492 | 85366930 | DE | Connecteur PCB (raccordement sur platine), 160 V, 17 A, Pas en mm: 3.50, Nombre de pôles: 5, Raccordement soudé THT, Boîte | 93 | G | 704.899 | CCM | 169 | 97 | 43 | MM | 49 |  |  | https://eshop.weidmueller.com/p/1616040099
1616050000 | SL 3.50/06/180G 4.5SN BK BX | 157.86 | 100 | 50 | 50 | PCE | P310 | PCB-connectors 3 pin pitch | PL | Composants sur CI | PL30 | Connecteurs pour CI pas < 5mm | 4008190065836 | 85366930 | DE | Connecteur PCB (raccordement sur platine), 160 V, 17 A, Pas en mm: 3.50, Nombre de pôles: 6, Raccordement soudé THT, Boîte | 99.5 | G | 393.75 | CCM | 125 | 90 | 35 | MM | 42 |  |  | https://eshop.weidmueller.com/p/1616050000
1616060000 | SL 3.50/07/180G 4.5SN BK BX | 184.14 | 100 | 50 | 50 | PCE | P310 | PCB-connectors 3 pin pitch | PL | Composants sur CI | PL30 | Connecteurs pour CI pas < 5mm | 4008190065942 | 85366930 | DE | Connecteur PCB (raccordement sur platine), 160 V, 17 A, Pas en mm: 3.50, Nombre de pôles: 7, Raccordement soudé THT, Boîte | 113 | G | 470.106 | CCM | 126 | 91 | 41 | MM | 42 |  |  | https://eshop.weidmueller.com/p/1616060000
1616080000 | SL 3.50/10/180G 4.5SN BK BX | 263.11 | 100 | 50 | 50 | PCE | P310 | PCB-connectors 3 pin pitch | PL | Composants sur CI | PL30 | Connecteurs pour CI pas < 5mm | 4008190065973 | 85366930 | DE | Connecteur PCB (raccordement sur platine), 160 V, 17 A, Pas en mm: 3.50, Nombre de pôles: 10, Raccordement soudé THT, Boîte | 156 | G | 561 | CCM | 156 | 61 | 59 | MM | 42 |  |  | https://eshop.weidmueller.com/p/1616080000
1616100000 | SL 3.50/12/180G 4.5SN BK BX | 315.67 | 100 | 50 | 50 | PCE | P310 | PCB-connectors 3 pin pitch | PL | Composants sur CI | PL30 | Connecteurs pour CI pas < 5mm | 4008190067489 | 85366930 | DE | Connecteur PCB (raccordement sur platine), 160 V, 17 A, Pas en mm: 3.50, Nombre de pôles: 12, Raccordement soudé THT, Boîte | 188 | G | 657.624 | CCM | 141 | 106 | 44 | MM | 42 |  |  | https://eshop.weidmueller.com/p/1616100000
1616110000 | SL 3.50/13/180G 4.5SN BK BX | 342 | 100 | 50 | 50 | PCE | P310 | PCB-connectors 3 pin pitch | PL | Composants sur CI | PL30 | Connecteurs pour CI pas < 5mm | 4008190067519 | 85366930 | DE | Connecteur PCB (raccordement sur platine), 160 V, 17 A, Pas en mm: 3.50, Nombre de pôles: 13, Raccordement soudé THT, Boîte | 189 | G | 617.76 | CCM | 143 | 108 | 40 | MM | 42 |  |  | https://eshop.weidmueller.com/p/1616110000
1616120000 | SL 3.50/14/180G 4.5SN BK BX | 368.32 | 100 | 50 | 50 | PCE | P310 | PCB-connectors 3 pin pitch | PL | Composants sur CI | PL30 | Connecteurs pour CI pas < 5mm | 4008190067571 | 85366930 | DE | Connecteur PCB (raccordement sur platine), 160 V, 17 A, Pas en mm: 3.50, Nombre de pôles: 14, Raccordement soudé THT, Boîte | 190 | G | 588 | CCM | 140 | 105 | 40 | MM | 42 |  |  | https://eshop.weidmueller.com/p/1616120000
1616130000 | SL 3.50/15/180G 4.5SN BK BX | 394.61 | 100 | 50 | 50 | PCE | P310 | PCB-connectors 3 pin pitch | PL | Composants sur CI | PL30 | Connecteurs pour CI pas < 5mm | 4008190067588 | 85366930 | DE | Connecteur PCB (raccordement sur platine), 160 V, 17 A, Pas en mm: 3.50, Nombre de pôles: 15, Raccordement soudé THT, Boîte | 214 | G | 617.132 | CCM | 142 | 106 | 41 | MM | 42 |  | 31/10/2026 | https://eshop.weidmueller.com/p/1616130000
1616140000 | SL 3.50/02/180F 4.5 SN BK BX | 113.83 | 100 | 100 | 100 | PCE | P310 | PCB-connectors 3 pin pitch | PL | Composants sur CI | PL30 | Connecteurs pour CI pas < 5mm | 4008190067854 | 85366930 | DE | Connecteur PCB (raccordement sur platine), 160 V, 17 A, Pas en mm: 3.50, Nombre de pôles: 2, Raccordement soudé THT, Boîte | 128 | G | 361.907 | CCM | 97 | 91 | 41 | MM | 49 |  |  | https://eshop.weidmueller.com/p/1616140000
1616150000 | SL 3.50/03/180F 4.5 SN BK BX | 140.15 | 100 | 100 | 100 | PCE | P310 | PCB-connectors 3 pin pitch | PL | Composants sur CI | PL30 | Connecteurs pour CI pas < 5mm | 4008190068240 | 85366930 | DE | Connecteur PCB (raccordement sur platine), 160 V, 17 A, Pas en mm: 3.50, Nombre de pôles: 3, Raccordement soudé THT, Boîte | 157 | G | 453.6 | CCM | 126 | 90 | 40 | MM | 49 |  |  | https://eshop.weidmueller.com/p/1616150000
1616160000 | SL 3.50/04/180F 4.5 SN BK BX | 166.48 | 100 | 100 | 100 | PCE | P310 | PCB-connectors 3 pin pitch | PL | Composants sur CI | PL30 | Connecteurs pour CI pas < 5mm | 4008190068301 | 85366930 | DE | Connecteur PCB (raccordement sur platine), 160 V, 17 A, Pas en mm: 3.50, Nombre de pôles: 4, Raccordement soudé THT, Boîte | 182 | G | 464.94 | CCM | 126 | 90 | 41 | MM | 49 |  |  | https://eshop.weidmueller.com/p/1616160000
1616170000 | SL 3.50/05/180F 4.5 SN BK BX | 192.72 | 100 | 50 | 50 | PCE | P310 | PCB-connectors 3 pin pitch | PL | Composants sur CI | PL30 | Connecteurs pour CI pas < 5mm | 4008190068370 | 85366930 | DE | Connecteur PCB (raccordement sur platine), 160 V, 17 A, Pas en mm: 3.50, Nombre de pôles: 5, Raccordement soudé THT, Boîte | 107 | G | 369.656 | CCM | 98 | 92 | 41 | MM | 49 |  |  | https://eshop.weidmueller.com/p/1616170000
1616180000 | SL 3.50/06/180F 4.5 SN BK BX | 219.02 | 100 | 50 | 50 | PCE | P310 | PCB-connectors 3 pin pitch | PL | Composants sur CI | PL30 | Connecteurs pour CI pas < 5mm | 4008190068394 | 85366930 | DE | Connecteur PCB (raccordement sur platine), 160 V, 17 A, Pas en mm: 3.50, Nombre de pôles: 6, Raccordement soudé THT, Boîte | 122 | G | 437.007 | CCM | 127 | 111 | 31 | MM | 49 |  |  | https://eshop.weidmueller.com/p/1616180000
1616210000 | SL 3.50/10/180F 4.5 SN BK BX | 324.27 | 100 | 50 | 50 | PCE | P310 | PCB-connectors 3 pin pitch | PL | Composants sur CI | PL30 | Connecteurs pour CI pas < 5mm | 4008190068929 | 85366930 | DE | Connecteur PCB (raccordement sur platine), 160 V, 17 A, Pas en mm: 3.50, Nombre de pôles: 10, Raccordement soudé THT, Boîte | 175 | G | 465.23 | CCM | 114 | 77 | 53 | MM | 49 |  |  | https://eshop.weidmueller.com/p/1616210000
1616230000 | SL 3.50/12/180F 4.5 SN BK BX | 376.87 | 100 | 50 | 50 | PCE | P310 | PCB-connectors 3 pin pitch | PL | Composants sur CI | PL30 | Connecteurs pour CI pas < 5mm | 4008190069186 | 85366930 | DE | Connecteur PCB (raccordement sur platine), 160 V, 17 A, Pas en mm: 3.50, Nombre de pôles: 12, Raccordement soudé THT, Boîte | 205 | G | 603.48 | CCM | 141 | 107 | 40 | MM | 49 |  |  | https://eshop.weidmueller.com/p/1616230000
1616270000 | SL 3.50/16/180F 4.5 SN BK BX | 482.11 | 100 | 50 | 50 | PCE | P310 | PCB-connectors 3 pin pitch | PL | Composants sur CI | PL30 | Connecteurs pour CI pas < 5mm | 4008190069834 | 85366930 | DE | Connecteur PCB (raccordement sur platine), 160 V, 17 A, Pas en mm: 3.50, Nombre de pôles: 16, Raccordement soudé THT, Boîte | 261 | G | 733.248 | CCM | 152 | 134 | 36 | MM | 49 |  |  | https://eshop.weidmueller.com/p/1616270000
1616400000 | ZSI 2.5 | 523.3 | 100 | 50 | 50 | PCE | P120 | Terminals Z series | PT | Blocs de Jonction | PT11 | Série Z - blocs de jonction à raccordement à ressort | 4008190196592 | 85369095 | CZ | Série Z, Bloc de jonction à fusible, Section nominale: 2.5 mm², Raccordement à ressort, Beige foncé, Montage direct | 1073 | G | 3318.354 | CCM | 261 | 163 | 78 | MM | 7 |  |  | https://eshop.weidmueller.com/p/1616400000
1616410000 | ZSI 2.5/LD 250AC | 1240.7 | 100 | 50 | 50 | PCE | P120 | Terminals Z series | PT | Blocs de Jonction | PT11 | Série Z - blocs de jonction à raccordement à ressort | 4008190196844 | 85369095 | CZ | Bloc de jonction à fusible, Raccordement à ressort, Beige foncé, 2.5 mm², 6.3 A, 250 V, Nombre de raccordements: 2, Nombre d'étages: 1, TS 35 | 1071 | G | 3197 | CCM | 261 | 157 | 78 | MM | 7 |  |  | https://eshop.weidmueller.com/p/1616410000
1616420000 | ZSI 2.5/LD 120AC | 1271.3 | 100 | 50 | 50 | PCE | P120 | Terminals Z series | PT | Blocs de Jonction | PT11 | Série Z - blocs de jonction à raccordement à ressort | 4008190196837 | 85369095 | CZ | Bloc de jonction à fusible, Raccordement à ressort, Beige foncé, 2.5 mm², 6.3 A, 120 V, Nombre de raccordements: 2, Nombre d'étages: 1, TS 35 | 1078 | G | 3197 | CCM | 261 | 157 | 78 | MM | 42 |  |  | https://eshop.weidmueller.com/p/1616420000
1616430000 | ZSI 2.5/LD 60AC | 1170.7665 | 100 | 50 | 50 | PCE | P120 | Terminals Z series | PT | Blocs de Jonction | PT11 | Série Z - blocs de jonction à raccordement à ressort | 4008190196820 | 85369095 | CZ | Bloc de jonction à fusible, Raccordement à ressort, Beige foncé, 2.5 mm², 6.3 A, 60 V, Nombre de raccordements: 2, Nombre d'étages: 1, TS 35 | 1068 | G | 3197 | CCM | 261 | 157 | 78 | MM | 7 |  |  | https://eshop.weidmueller.com/p/1616430000
1616440000 | ZSI 2.5/LD 28AC | 1240.7 | 100 | 50 | 50 | PCE | P120 | Terminals Z series | PT | Blocs de Jonction | PT11 | Série Z - blocs de jonction à raccordement à ressort | 4008190196813 | 85369095 | CZ | Bloc de jonction à fusible, Raccordement à ressort, Beige foncé, 2.5 mm², 6.3 A, 28 V, Nombre de raccordements: 2, Nombre d'étages: 1, TS 35 | 1067 | G | 3156 | CCM | 261 | 157 | 77 | MM | 7 |  |  | https://eshop.weidmueller.com/p/1616440000
1616460000 | ZSI 2.5/2 500AC | 630.4 | 100 | 10 | 10 | PCE | P120 | Terminals Z series | PT | Blocs de Jonction | PT11 | Série Z - blocs de jonction à raccordement à ressort | 4008190196608 | 85369095 | CZ | Bloc de jonction à fusible, Raccordement à ressort, Beige foncé, 2.5 mm², 12 A, 500 V, Nombre de raccordements: 2, Nombre d'étages: 1, TS 35 | 276 | G | 994 | CCM | 137 | 93 | 78 | MM | 7 |  |  | https://eshop.weidmueller.com/p/1616460000
1616470000 | ZSI 2.5/2/LD 28AC | 1278.3 | 100 | 10 | 10 | PCE | P120 | Terminals Z series | PT | Blocs de Jonction | PT11 | Série Z - blocs de jonction à raccordement à ressort | 4008190196677 | 85369095 | CZ | Bloc de jonction à fusible, Raccordement à ressort, Beige foncé, 2.5 mm², 12 A, 28 V, Nombre de raccordements: 2, Nombre d'étages: 1, TS 35 | 281 | G | 1005 | CCM | 137 | 94 | 78 | MM | 42 |  |  | https://eshop.weidmueller.com/p/1616470000
1616490000 | ZSI 2.5/2/LD 120AC | 1278.3 | 100 | 10 | 10 | PCE | P120 | Terminals Z series | PT | Blocs de Jonction | PT11 | Série Z - blocs de jonction à raccordement à ressort | 4008190196653 | 85369095 | CZ | Bloc de jonction à fusible, Raccordement à ressort, Beige foncé, 2.5 mm², 12 A, 120 V, Nombre de raccordements: 2, Nombre d'étages: 1, TS 35 | 284 | G | 1017.362 | CCM | 137 | 94 | 79 | MM | 42 |  |  | https://eshop.weidmueller.com/p/1616490000
1616500000 | ZSI 2.5/2/LD 250AC | 1278.3 | 100 | 10 | 10 | PCE | P120 | Terminals Z series | PT | Blocs de Jonction | PT11 | Série Z - blocs de jonction à raccordement à ressort | 4008190196615 | 85369095 | CZ | Bloc de jonction à fusible, Raccordement à ressort, Beige foncé, 2.5 mm², 12 A, 250 V, Nombre de raccordements: 2, Nombre d'étages: 1, TS 35 | 283 | G | 1005 | CCM | 137 | 94 | 78 | MM | 42 |  |  | https://eshop.weidmueller.com/p/1616500000
1616840000 | SL 3.50/02/90G 3.2AU OR BX | 144.63 | 100 | 100 | 100 | PCE | P310 | PCB-connectors 3 pin pitch | PL | Composants sur CI | PL30 | Connecteurs pour CI pas < 5mm | 4008190092474 | 85366930 | DE | Raccord enfichable du circuit imprimé avec une technologie de connexion innovante qui garantit un maniement sûr et intuitif. | 79 | G | 351.35 | CCM | 99 | 91 | 39 | MM | 49 |  |  | https://eshop.weidmueller.com/p/1616840000
1616860000 | SL 3.50/04/90G 3.2AU OR BX | 184.66 | 100 | 100 | 100 | PCE | P310 | PCB-connectors 3 pin pitch | PL | Composants sur CI | PL30 | Connecteurs pour CI pas < 5mm | 4008190092689 | 85366930 | DE | Connecteur pour circuit imprimé, Connecteur mâle, Fermé latéralement, Raccordement soudé THT, 3.50 mm, Nombre de pôles: 4, 90°, Longueur picots à souder: 3.2 mm, doré, Orange, Boîte | 138 | G | 358.449 | CCM | 101 | 91 | 39 | MM | 7 |  |  | https://eshop.weidmueller.com/p/1616860000
1616880000 | SL 3.50/06/90G 3.2AU OR BX | 447.34 | 100 | 50 | 50 | PCE | P310 | PCB-connectors 3 pin pitch | PL | Composants sur CI | PL30 | Connecteurs pour CI pas < 5mm | 4008190093013 | 85366930 | DE | Raccord enfichable du circuit imprimé avec une technologie de connexion innovante qui garantit un maniement sûr et intuitif. | 102 | G | 468.63 | CCM | 127 | 90 | 41 | MM | 49 |  |  | https://eshop.weidmueller.com/p/1616880000
1617300000 | BL 3.50/03/180 AU OR BX | 383.74 | 100 | 174 | 174 | PCE | P310 | PCB-connectors 3 pin pitch | PL | Composants sur CI | PL30 | Connecteurs pour CI pas < 5mm | 4008190101374 | 85366990 | DE | Raccord enfichable du circuit imprimé avec une technologie de connexion innovante qui garantit un maniement sûr et intuitif. | 518 | G | 1196.8 | CCM | 352 | 136 | 25 | MM | 49 |  |  | https://eshop.weidmueller.com/p/1617300000
1617320000 | BL 3.50/05/180 AU OR BX | 645.68 | 100 | 102 | 102 | PCE | P310 | PCB-connectors 3 pin pitch | PL | Composants sur CI | PL30 | Connecteurs pour CI pas < 5mm | 4008190101756 | 85366990 | DE | BL 3.50/05/180 AU OR BX, Composants sur CI, Connecteurs pour CI pas < 5mm, PCB-connectors 3 pin pitch | 513 | G | 1232.01 | CCM | 351 | 135 | 26 | MM | 7 |  |  | https://eshop.weidmueller.com/p/1617320000
1617430000 | BL 3.50/16/180 AU OR BX | 1913.15 | 100 | 30 | 30 | PCE | P310 | PCB-connectors 3 pin pitch | PL | Composants sur CI | PL30 | Connecteurs pour CI pas < 5mm | 4008190104344 | 85369010 | DE | Connecteur pour circuit imprimé, Connecteur femelle, 3.50 mm, Nombre de pôles: 16, 180°, Raccordement vissé, Plage de serrage, max. : 1.5 mm&sup2;, Boîte | 490 | G | 968.544 | CCM | 228 | 72 | 59 | MM | 49 |  | 31/10/2026 | https://eshop.weidmueller.com/p/1617430000
1617840000 | SL 3.50/19/90 4.5SN BK BX | 498.13 | 100 | 20 | 20 | PCE | P310 | PCB-connectors 3 pin pitch | PL | Composants sur CI | PL30 | Connecteurs pour CI pas < 5mm | 4008190112974 | 85366930 | RO | Connecteur PCB (raccordement sur platine), 160 V, 17 A, Pas en mm: 3.50, Nombre de pôles: 19, Raccordement soudé THT, Boîte | 116 | G | 331 | CCM | 90 | 80 | 46 | MM | 42 |  | 31/10/2026 | https://eshop.weidmueller.com/p/1617840000
1618030000 | SL 3.50/22/90G 4.5SN BK BX | 578.71 | 100 | 20 | 20 | PCE | P310 | PCB-connectors 3 pin pitch | PL | Composants sur CI | PL30 | Connecteurs pour CI pas < 5mm | 4008190115869 | 85366930 | RO | Connecteur PCB (raccordement sur platine), 160 V, 17 A, Pas en mm: 3.50, Nombre de pôles: 22, Raccordement soudé THT, Boîte | 134 | G | 358 | CCM | 101 | 91 | 39 | MM | 42 |  | 31/10/2026 | https://eshop.weidmueller.com/p/1618030000
1618060000 | SL 3.50/02/90F 4.5 SN OR BX | 114.99 | 100 | 100 | 100 | PCE | P310 | PCB-connectors 3 pin pitch | PL | Composants sur CI | PL30 | Connecteurs pour CI pas < 5mm | 4008190116132 | 85366930 | DE | Connecteur PCB (raccordement sur platine), 160 V, 17 A, Pas en mm: 3.50, Nombre de pôles: 2, Raccordement soudé THT, Boîte | 135 | G | 293 | CCM | 95 | 88 | 35 | MM | 49 |  |  | https://eshop.weidmueller.com/p/1618060000
1618070000 | SL 3.50/03/90F 4.5 SN OR BX | 141.28 | 100 | 100 | 100 | PCE | P310 | PCB-connectors 3 pin pitch | PL | Composants sur CI | PL30 | Connecteurs pour CI pas < 5mm | 4008190116194 | 85366930 | DE | Connecteur PCB (raccordement sur platine), 160 V, 17 A, Pas en mm: 3.50, Nombre de pôles: 3, Raccordement soudé THT, Boîte | 161 | G | 462.28 | CCM | 127 | 91 | 40 | MM | 49 |  |  | https://eshop.weidmueller.com/p/1618070000
1618100000 | SL 3.50/06/90F 4.5 SN OR BX | 220.21 | 100 | 50 | 50 | PCE | P310 | PCB-connectors 3 pin pitch | PL | Composants sur CI | PL30 | Connecteurs pour CI pas < 5mm | 4008190116248 | 85366930 | DE | Connecteur PCB (raccordement sur platine), 160 V, 17 A, Pas en mm: 3.50, Nombre de pôles: 6, Raccordement soudé THT, Boîte | 128 | G | 440.944 | CCM | 127 | 112 | 31 | MM | 49 |  |  | https://eshop.weidmueller.com/p/1618100000
1618190000 | SL 3.50/16/90F 4.5 SN OR BX | 483.27 | 100 | 50 | 50 | PCE | P310 | PCB-connectors 3 pin pitch | PL | Composants sur CI | PL30 | Connecteurs pour CI pas < 5mm | 4008190117412 | 85366930 | DE | Connecteur PCB (raccordement sur platine), 160 V, 17 A, Pas en mm: 3.50, Nombre de pôles: 16, Raccordement soudé THT, Boîte | 272 | G | 666 | CCM | 98 | 85 | 80 | MM | 49 |  | 31/10/2026 | https://eshop.weidmueller.com/p/1618190000
1618330000 | SL 3.50/22/90F 4.5 SN BK BX | 639.94 | 100 | 20 | 20 | PCE | P310 | PCB-connectors 3 pin pitch | PL | Composants sur CI | PL30 | Connecteurs pour CI pas < 5mm | 4008190120573 | 85366930 | RO | Connecteur PCB (raccordement sur platine), 160 V, 17 A, Pas en mm: 3.50, Nombre de pôles: 22, Raccordement soudé THT, Boîte | 149 | G | 415 | CCM | 129 | 111 | 29 | MM | 49 |  | 31/10/2026 | https://eshop.weidmueller.com/p/1618330000
1618640000 | SL 3.50/20/180G 4.5SN BK BX | 526.12 | 100 | 20 | 20 | PCE | P310 | PCB-connectors 3 pin pitch | PL | Composants sur CI | PL30 | Connecteurs pour CI pas < 5mm | 4008190125448 | 85366930 | RO | Connecteur PCB (raccordement sur platine), 160 V, 17 A, Pas en mm: 3.50, Nombre de pôles: 20, Raccordement soudé THT, Boîte | 118 | G | 343.98 | CCM | 98 | 90 | 39 | MM | 42 |  |  | https://eshop.weidmueller.com/p/1618640000
1618680000 | SL 3.50/24/180G 4.5SN BK BX | 631.39 | 100 | 20 | 20 | PCE | P310 | PCB-connectors 3 pin pitch | PL | Composants sur CI | PL30 | Connecteurs pour CI pas < 5mm | 4008190126384 | 85366930 | RO | Connecteur PCB (raccordement sur platine), 160 V, 17 A, Pas en mm: 3.50, Nombre de pôles: 24, Raccordement soudé THT, Boîte | 151 | G | 462.28 | CCM | 127 | 91 | 40 | MM | 42 |  |  | https://eshop.weidmueller.com/p/1618680000
1618730000 | SL 3.50/06/180F 4.5 SN OR BX | 220.21 | 100 | 50 | 50 | PCE | P310 | PCB-connectors 3 pin pitch | PL | Composants sur CI | PL30 | Connecteurs pour CI pas < 5mm | 4008190127312 | 85366930 | DE | Connecteur PCB (raccordement sur platine), 160 V, 17 A, Pas en mm: 3.50, Nombre de pôles: 6, Raccordement soudé THT, Boîte | 127 | G | 412.02 | CCM | 126 | 109 | 30 | MM | 49 |  |  | https://eshop.weidmueller.com/p/1618730000
1618940000 | SL 3.50/20/180F 4.5 SN BK BX | 587.38 | 100 | 20 | 20 | PCE | P310 | PCB-connectors 3 pin pitch | PL | Composants sur CI | PL30 | Connecteurs pour CI pas < 5mm | 4008190130398 | 85366930 | RO | Connecteur PCB (raccordement sur platine), 160 V, 17 A, Pas en mm: 3.50, Nombre de pôles: 20, Raccordement soudé THT, Boîte | 128 | G | 358 | CCM | 101 | 91 | 39 | MM | 49 |  | 31/10/2026 | https://eshop.weidmueller.com/p/1618940000
1618980000 | SL 3.50/24/180F 4.5 SN BK BX | 692.61 | 100 | 20 | 20 | PCE | P310 | PCB-connectors 3 pin pitch | PL | Composants sur CI | PL30 | Connecteurs pour CI pas < 5mm | 4008190131418 | 85366930 | RO | Connecteur PCB (raccordement sur platine), 160 V, 17 A, Pas en mm: 3.50, Nombre de pôles: 24, Raccordement soudé THT, Boîte | 151 | G | 445.77 | CCM | 127 | 90 | 39 | MM | 49 |  |  | https://eshop.weidmueller.com/p/1618980000
1618990000 | SL 3.50/17/90 3.2SN OR BX | 447.23 | 100 | 20 | 20 | PCE | P310 | PCB-connectors 3 pin pitch | PL | Composants sur CI | PL30 | Connecteurs pour CI pas < 5mm | 4008190132002 | 85366930 | DE | Connecteur PCB (raccordement sur platine), 160 V, 17 A, Pas en mm: 3.50, Nombre de pôles: 17, Raccordement soudé THT, Boîte | 106 | G | 269 | CCM | 91 | 72 | 41 | MM | 42 |  | 30/10/2026 | https://eshop.weidmueller.com/p/1618990000
1619000000 | SL 3.50/18/90 3.2SN OR BX | 473.55 | 100 | 20 | 20 | PCE | P310 | PCB-connectors 3 pin pitch | PL | Composants sur CI | PL30 | Connecteurs pour CI pas < 5mm | 4008190132156 | 85366930 | RO | Connecteur PCB (raccordement sur platine), 160 V, 17 A, Pas en mm: 3.50, Nombre de pôles: 18, Raccordement soudé THT, Boîte | 104 | G | 464.94 | CCM | 126 | 90 | 41 | MM | 42 |  |  | https://eshop.weidmueller.com/p/1619000000
1619010000 | SL 3.50/19/90 3.2SN OR BX | 499.83 | 100 | 20 | 20 | PCE | P310 | PCB-connectors 3 pin pitch | PL | Composants sur CI | PL30 | Connecteurs pour CI pas < 5mm | 4008190132231 | 85366930 | RO | Connecteur PCB (raccordement sur platine), 160 V, 17 A, Pas en mm: 3.50, Nombre de pôles: 19, Raccordement soudé THT, Boîte | 114 | G | 331 | CCM | 90 | 80 | 46 | MM | 42 |  | 30/10/2026 | https://eshop.weidmueller.com/p/1619010000
1619020000 | SL 3.50/20/90 3.2SN OR BX | 526.12 | 100 | 20 | 20 | PCE | P310 | PCB-connectors 3 pin pitch | PL | Composants sur CI | PL30 | Connecteurs pour CI pas < 5mm | 4008190132262 | 85366930 | RO | Connecteur PCB (raccordement sur platine), 160 V, 17 A, Pas en mm: 3.50, Nombre de pôles: 20, Raccordement soudé THT, Boîte | 119 | G | 331.2 | CCM | 90 | 80 | 46 | MM | 42 |  | 30/10/2026 | https://eshop.weidmueller.com/p/1619020000
1619030000 | SL 3.50/21/90 3.2SN OR BX | 552.42 | 100 | 20 | 20 | PCE | P310 | PCB-connectors 3 pin pitch | PL | Composants sur CI | PL30 | Connecteurs pour CI pas < 5mm | 4008190132651 | 85366930 | RO | Connecteur PCB (raccordement sur platine), 160 V, 17 A, Pas en mm: 3.50, Nombre de pôles: 21, Raccordement soudé THT, Boîte | 129 | G | 360 | CCM | 100 | 90 | 40 | MM | 42 |  | 30/10/2026 | https://eshop.weidmueller.com/p/1619030000
1619040000 | SL 3.50/22/90 3.2SN OR BX | 578.71 | 100 | 20 | 20 | PCE | P310 | PCB-connectors 3 pin pitch | PL | Composants sur CI | PL30 | Connecteurs pour CI pas < 5mm | 4008190132873 | 85366930 | RO | Connecteur PCB (raccordement sur platine), 160 V, 17 A, Pas en mm: 3.50, Nombre de pôles: 22, Raccordement soudé THT, Boîte | 130 | G | 358 | CCM | 101 | 91 | 39 | MM | 42 |  | 30/10/2026 | https://eshop.weidmueller.com/p/1619040000
1619050000 | SL 3.50/23/90 3.2SN OR BX | 605.07 | 100 | 20 | 20 | PCE | P310 | PCB-connectors 3 pin pitch | PL | Composants sur CI | PL30 | Connecteurs pour CI pas < 5mm | 4008190132965 | 85366930 | RO | Connecteur PCB (raccordement sur platine), 160 V, 17 A, Pas en mm: 3.50, Nombre de pôles: 23, Raccordement soudé THT, Boîte | 135 | G | 358 | CCM | 101 | 91 | 39 | MM | 42 |  | 30/10/2026 | https://eshop.weidmueller.com/p/1619050000
1619060000 | SL 3.50/24/90 3.2SN OR BX | 631.39 | 100 | 20 | 20 | PCE | P310 | PCB-connectors 3 pin pitch | PL | Composants sur CI | PL30 | Connecteurs pour CI pas < 5mm | 4008190133047 | 85366930 | RO | Connecteur PCB (raccordement sur platine), 160 V, 17 A, Pas en mm: 3.50, Nombre de pôles: 24, Raccordement soudé THT, Boîte | 142 | G | 453.6 | CCM | 126 | 90 | 40 | MM | 42 |  |  | https://eshop.weidmueller.com/p/1619060000
1619380000 | SL 3.50/17/90G 3.2SN OR BX | 447.23 | 100 | 20 | 20 | PCE | P310 | PCB-connectors 3 pin pitch | PL | Composants sur CI | PL30 | Connecteurs pour CI pas < 5mm | 4008190138783 | 85366930 | DE | Connecteur PCB (raccordement sur platine), 160 V, 17 A, Pas en mm: 3.50, Nombre de pôles: 17, Raccordement soudé THT, Boîte | 115 | G | 353.08 | CCM | 97 | 91 | 40 | MM | 42 |  |  | https://eshop.weidmueller.com/p/1619380000
1619390000 | SL 3.50/18/90G 3.2SN OR BX | 473.55 | 100 | 20 | 20 | PCE | P310 | PCB-connectors 3 pin pitch | PL | Composants sur CI | PL30 | Connecteurs pour CI pas < 5mm | 4008190138950 | 85366930 | RO | Connecteur PCB (raccordement sur platine), 160 V, 17 A, Pas en mm: 3.50, Nombre de pôles: 18, Raccordement soudé THT, Boîte | 110 | G | 345.6 | CCM | 96 | 90 | 40 | MM | 28 |  |  | https://eshop.weidmueller.com/p/1619390000
1619400000 | SL 3.50/19/90G 3.2SN OR BX | 499.83 | 100 | 20 | 20 | PCE | P310 | PCB-connectors 3 pin pitch | PL | Composants sur CI | PL30 | Connecteurs pour CI pas < 5mm | 4008190138981 | 85366930 | RO | Connecteur PCB (raccordement sur platine), 160 V, 17 A, Pas en mm: 3.50, Nombre de pôles: 19, Raccordement soudé THT, Boîte | 118 | G | 473.837 | CCM | 127 | 91 | 41 | MM | 42 |  |  | https://eshop.weidmueller.com/p/1619400000
1619410000 | SL 3.50/20/90G 3.2SN OR BX | 526.12 | 100 | 20 | 20 | PCE | P310 | PCB-connectors 3 pin pitch | PL | Composants sur CI | PL30 | Connecteurs pour CI pas < 5mm | 4008190139605 | 85366930 | RO | Connecteur PCB (raccordement sur platine), 160 V, 17 A, Pas en mm: 3.50, Nombre de pôles: 20, Raccordement soudé THT, Boîte | 121 | G | 348.88 | CCM | 98 | 89 | 40 | MM | 42 |  |  | https://eshop.weidmueller.com/p/1619410000
1619420000 | SL 3.50/21/90G 3.2SN OR BX | 552.42 | 100 | 20 | 20 | PCE | P310 | PCB-connectors 3 pin pitch | PL | Composants sur CI | PL30 | Connecteurs pour CI pas < 5mm | 4008190139674 | 85366930 | RO | Connecteur PCB (raccordement sur platine), 160 V, 17 A, Pas en mm: 3.50, Nombre de pôles: 21, Raccordement soudé THT, Boîte | 129 | G | 470.106 | CCM | 126 | 91 | 41 | MM | 42 |  |  | https://eshop.weidmueller.com/p/1619420000
1619430000 | SL 3.50/22/90G 3.2SN OR BX | 578.71 | 100 | 20 | 20 | PCE | P310 | PCB-connectors 3 pin pitch | PL | Composants sur CI | PL30 | Connecteurs pour CI pas < 5mm | 4008190140052 | 85366930 | RO | Connecteur PCB (raccordement sur platine), 160 V, 17 A, Pas en mm: 3.50, Nombre de pôles: 22, Raccordement soudé THT, Boîte | 133 | G | 566.293 | CCM | 127 | 91 | 49 | MM | 42 |  |  | https://eshop.weidmueller.com/p/1619430000
1619440000 | SL 3.50/23/90G 3.2SN OR BX | 605.07 | 100 | 20 | 20 | PCE | P310 | PCB-connectors 3 pin pitch | PL | Composants sur CI | PL30 | Connecteurs pour CI pas < 5mm | 4008190140120 | 85366930 | RO | Connecteur PCB (raccordement sur platine), 160 V, 17 A, Pas en mm: 3.50, Nombre de pôles: 23, Raccordement soudé THT, Boîte | 140 | G | 358 | CCM | 101 | 91 | 39 | MM | 42 |  | 30/10/2026 | https://eshop.weidmueller.com/p/1619440000
1619450000 | SL 3.50/24/90G 3.2SN OR BX | 631.39 | 100 | 20 | 20 | PCE | P310 | PCB-connectors 3 pin pitch | PL | Composants sur CI | PL30 | Connecteurs pour CI pas < 5mm | 4008190140137 | 85366930 | RO | Connecteur PCB (raccordement sur platine), 160 V, 17 A, Pas en mm: 3.50, Nombre de pôles: 24, Raccordement soudé THT, Boîte | 144 | G | 457.2 | CCM | 127 | 90 | 40 | MM | 42 |  |  | https://eshop.weidmueller.com/p/1619450000
1619770000 | SL 3.50/17/90F 3.2SN OR BX | 508.4 | 100 | 20 | 20 | PCE | P310 | PCB-connectors 3 pin pitch | PL | Composants sur CI | PL30 | Connecteurs pour CI pas < 5mm | 4008190146740 | 85366930 | DE | Connecteur PCB (raccordement sur platine), 160 V, 17 A, Pas en mm: 3.50, Nombre de pôles: 17, Raccordement soudé THT, Boîte | 118 | G | 331 | CCM | 90 | 80 | 46 | MM | 49 |  | 30/10/2026 | https://eshop.weidmueller.com/p/1619770000
1619780000 | SL 3.50/18/90F 3.2SN OR BX | 534.75 | 100 | 20 | 20 | PCE | P310 | PCB-connectors 3 pin pitch | PL | Composants sur CI | PL30 | Connecteurs pour CI pas < 5mm | 4008190147471 | 85366930 | RO | Connecteur PCB (raccordement sur platine), 160 V, 17 A, Pas en mm: 3.50, Nombre de pôles: 18, Raccordement soudé THT, Boîte | 119.74 | G | 345.32 | CCM | 97 | 89 | 40 | MM | 56 |  |  | https://eshop.weidmueller.com/p/1619780000
1619790000 | SL 3.50/19/90F 3.2SN OR BX | 561.02 | 100 | 20 | 20 | PCE | P310 | PCB-connectors 3 pin pitch | PL | Composants sur CI | PL30 | Connecteurs pour CI pas < 5mm | 4008190147518 | 85366930 | RO | Connecteur PCB (raccordement sur platine), 160 V, 17 A, Pas en mm: 3.50, Nombre de pôles: 19, Raccordement soudé THT, Boîte | 133 | G | 358 | CCM | 101 | 91 | 39 | MM | 49 |  | 30/10/2026 | https://eshop.weidmueller.com/p/1619790000
1619800000 | SL 3.50/20/90F 3.2SN OR BX | 587.38 | 100 | 20 | 20 | PCE | P310 | PCB-connectors 3 pin pitch | PL | Composants sur CI | PL30 | Connecteurs pour CI pas < 5mm | 4008190147549 | 85366930 | RO | Connecteur PCB (raccordement sur platine), 160 V, 17 A, Pas en mm: 3.50, Nombre de pôles: 20, Raccordement soudé THT, Boîte | 131 | G | 349.2 | CCM | 97 | 90 | 40 | MM | 49 |  |  | https://eshop.weidmueller.com/p/1619800000
1619810000 | SL 3.50/21/90F 3.2SN OR BX | 613.65 | 100 | 20 | 20 | PCE | P310 | PCB-connectors 3 pin pitch | PL | Composants sur CI | PL30 | Connecteurs pour CI pas < 5mm | 4008190147570 | 85366930 | RO | Connecteur PCB (raccordement sur platine), 160 V, 17 A, Pas en mm: 3.50, Nombre de pôles: 21, Raccordement soudé THT, Boîte | 140 | G | 358 | CCM | 101 | 91 | 39 | MM | 49 |  | 30/10/2026 | https://eshop.weidmueller.com/p/1619810000
1619820000 | SL 3.50/22/90F 3.2SN OR BX | 639.94 | 100 | 20 | 20 | PCE | P310 | PCB-connectors 3 pin pitch | PL | Composants sur CI | PL30 | Connecteurs pour CI pas < 5mm | 4008190147587 | 85366930 | RO | Connecteur PCB (raccordement sur platine), 160 V, 17 A, Pas en mm: 3.50, Nombre de pôles: 22, Raccordement soudé THT, Boîte | 145 | G | 440.82 | CCM | 127 | 89 | 39 | MM | 49 |  | 30/10/2026 | https://eshop.weidmueller.com/p/1619820000
1619830000 | SL 3.50/23/90F 3.2SN OR BX | 666.27 | 100 | 20 | 20 | PCE | P310 | PCB-connectors 3 pin pitch | PL | Composants sur CI | PL30 | Connecteurs pour CI pas < 5mm | 4008190147617 | 85366930 | RO | Connecteur PCB (raccordement sur platine), 160 V, 17 A, Pas en mm: 3.50, Nombre de pôles: 23, Raccordement soudé THT, Boîte | 149 | G | 464.94 | CCM | 126 | 90 | 41 | MM | 49 |  | 30/10/2026 | https://eshop.weidmueller.com/p/1619830000
1619840000 | SL 3.50/24/90F 3.2SN OR BX | 692.61 | 100 | 20 | 20 | PCE | P310 | PCB-connectors 3 pin pitch | PL | Composants sur CI | PL30 | Connecteurs pour CI pas < 5mm | 4008190147679 | 85366930 | RO | Connecteur PCB (raccordement sur platine), 160 V, 17 A, Pas en mm: 3.50, Nombre de pôles: 24, Raccordement soudé THT, Boîte | 156 | G | 440.82 | CCM | 127 | 89 | 39 | MM | 56 |  |  | https://eshop.weidmueller.com/p/1619840000
1620280000 | SL 3.50/24/90F 3.2SN DKGN BX | 693.66 | 100 | 20 | 20 | PCE | P310 | PCB-connectors 3 pin pitch | PL | Composants sur CI | PL30 | Connecteurs pour CI pas < 5mm | 4008190154004 | 85366930 | RO | Raccord enfichable du circuit imprimé avec une technologie de connexion innovante qui garantit un maniement sûr et intuitif. | 154 | G | 460.8 | CCM | 128 | 90 | 40 | MM | 49 |  |  | https://eshop.weidmueller.com/p/1620280000
1620290000 | BL 3.50/17/180 SN OR BX | 1273.61 | 100 | 30 | 30 | PCE | P310 | PCB-connectors 3 pin pitch | PL | Composants sur CI | PL30 | Connecteurs pour CI pas < 5mm | 4008190154073 | 85366990 | DE | Connecteur PCB (raccordement du conducteur), 160 V, 17 A, Pas en mm: 3.50, 1.5 mm², Nombre de pôles: 17, Raccordement vissé, Boîte | 512 | G | 1257.386 | CCM | 353 | 137 | 26 | MM | 42 |  |  | https://eshop.weidmueller.com/p/1620290000
1620300000 | BL 3.50/18/180 SN OR BX | 1348.54 | 100 | 24 | 24 | PCE | P310 | PCB-connectors 3 pin pitch | PL | Composants sur CI | PL30 | Connecteurs pour CI pas < 5mm | 4008190154172 | 85366990 | DE | Connecteur PCB (raccordement du conducteur), 160 V, 17 A, Pas en mm: 3.50, 1.5 mm², Nombre de pôles: 18, Raccordement vissé, Boîte | 445 | G | 1197 | CCM | 352 | 136 | 25 | MM | 42 |  |  | https://eshop.weidmueller.com/p/1620300000
1620310000 | BL 3.50/19/180 SN OR BX | 1423.43 | 100 | 24 | 24 | PCE | P310 | PCB-connectors 3 pin pitch | PL | Composants sur CI | PL30 | Connecteurs pour CI pas < 5mm | 4008190154271 | 85366990 | DE | Connecteur PCB (raccordement du conducteur), 160 V, 17 A, Pas en mm: 3.50, 1.5 mm², Nombre de pôles: 19, Raccordement vissé, Boîte | 469 | G | 1205.6 | CCM | 352 | 137 | 25 | MM | 42 |  |  | https://eshop.weidmueller.com/p/1620310000
1620320000 | BL 3.50/20/180 SN OR BX | 1498.36 | 100 | 24 | 24 | PCE | P310 | PCB-connectors 3 pin pitch | PL | Composants sur CI | PL30 | Connecteurs pour CI pas < 5mm | 4008190154455 | 85366990 | DE | Connecteur PCB (raccordement du conducteur), 160 V, 17 A, Pas en mm: 3.50, 1.5 mm², Nombre de pôles: 20, Raccordement vissé, Boîte | 488 | G | 1188 | CCM | 352 | 135 | 25 | MM | 42 |  |  | https://eshop.weidmueller.com/p/1620320000
1620330000 | BL 3.50/21/180 SN OR BX | 1573.32 | 100 | 24 | 24 | PCE | P310 | PCB-connectors 3 pin pitch | PL | Composants sur CI | PL30 | Connecteurs pour CI pas < 5mm | 4008190154752 | 85366990 | DE | Connecteur PCB (raccordement du conducteur), 160 V, 17 A, Pas en mm: 3.50, 1.5 mm², Nombre de pôles: 21, Raccordement vissé, Boîte | 504 | G | 611.52 | CCM | 104 | 84 | 70 | MM | 42 |  | 31/10/2026 | https://eshop.weidmueller.com/p/1620330000
1620340000 | BL 3.50/22/180 SN OR BX | 1648.2 | 100 | 24 | 24 | PCE | P310 | PCB-connectors 3 pin pitch | PL | Composants sur CI | PL30 | Connecteurs pour CI pas < 5mm | 4008190154783 | 85366990 | DE | Connecteur PCB (raccordement du conducteur), 160 V, 17 A, Pas en mm: 3.50, 1.5 mm², Nombre de pôles: 22, Raccordement vissé, Boîte | 532 | G | 1149 | CCM | 352 | 136 | 24 | MM | 42 |  |  | https://eshop.weidmueller.com/p/1620340000
1620350000 | BL 3.50/23/180 SN OR BX | 1723.09 | 100 | 18 | 18 | PCE | P310 | PCB-connectors 3 pin pitch | PL | Composants sur CI | PL30 | Connecteurs pour CI pas < 5mm | 4008190155056 | 85366990 | DE | Connecteur PCB (raccordement du conducteur), 160 V, 17 A, Pas en mm: 3.50, 1.5 mm², Nombre de pôles: 23, Raccordement vissé, Boîte | 434 | G | 636 | CCM | 107 | 99 | 60 | MM | 42 |  | 31/10/2026 | https://eshop.weidmueller.com/p/1620350000
1620360000 | BL 3.50/24/180 SN OR BX | 1798.03 | 100 | 18 | 18 | PCE | P310 | PCB-connectors 3 pin pitch | PL | Composants sur CI | PL30 | Connecteurs pour CI pas < 5mm | 4008190155155 | 85366990 | DE | Connecteur PCB (raccordement du conducteur), 160 V, 17 A, Pas en mm: 3.50, 1.5 mm², Nombre de pôles: 24, Raccordement vissé, Boîte | 442 | G | 1244.672 | CCM | 352 | 136 | 26 | MM | 42 |  |  | https://eshop.weidmueller.com/p/1620360000
1620370000 | BL 3.50/17/180 SN BK BX | 1273.61 | 100 | 30 | 30 | PCE | P310 | PCB-connectors 3 pin pitch | PL | Composants sur CI | PL30 | Connecteurs pour CI pas < 5mm | 4008190155445 | 85366990 | DE | Connecteur PCB (raccordement du conducteur), 160 V, 17 A, Pas en mm: 3.50, 1.5 mm², Nombre de pôles: 17, Raccordement vissé, Boîte | 508 | G | 1236 | CCM | 352 | 135 | 26 | MM | 42 |  |  | https://eshop.weidmueller.com/p/1620370000
1620380000 | BL 3.50/18/180 SN BK BX | 1348.54 | 100 | 24 | 24 | PCE | P310 | PCB-connectors 3 pin pitch | PL | Composants sur CI | PL30 | Connecteurs pour CI pas < 5mm | 4008190155766 | 85366990 | DE | Connecteur PCB (raccordement du conducteur), 160 V, 17 A, Pas en mm: 3.50, 1.5 mm², Nombre de pôles: 18, Raccordement vissé, Boîte | 445 | G | 1239.03 | CCM | 353 | 135 | 26 | MM | 42 |  |  | https://eshop.weidmueller.com/p/1620380000
1620390000 | BL 3.50/19/180 SN BK BX | 1423.43 | 100 | 24 | 24 | PCE | P310 | PCB-connectors 3 pin pitch | PL | Composants sur CI | PL30 | Connecteurs pour CI pas < 5mm | 4008190155827 | 85366990 | DE | Connecteur PCB (raccordement du conducteur), 160 V, 17 A, Pas en mm: 3.50, 1.5 mm², Nombre de pôles: 19, Raccordement vissé, Boîte | 463 | G | 1205.6 | CCM | 352 | 137 | 25 | MM | 42 |  |  | https://eshop.weidmueller.com/p/1620390000
1620400000 | BL 3.50/20/180 SN BK BX | 1498.36 | 100 | 24 | 24 | PCE | P310 | PCB-connectors 3 pin pitch | PL | Composants sur CI | PL30 | Connecteurs pour CI pas < 5mm | 4008190155841 | 85366990 | DE | Connecteur PCB (raccordement du conducteur), 160 V, 17 A, Pas en mm: 3.50, 1.5 mm², Nombre de pôles: 20, Raccordement vissé, Boîte | 489 | G | 1181 | CCM | 350 | 135 | 25 | MM | 42 |  |  | https://eshop.weidmueller.com/p/1620400000
1620410000 | BL 3.50/21/180 SN BK BX | 1573.32 | 100 | 24 | 24 | PCE | P310 | PCB-connectors 3 pin pitch | PL | Composants sur CI | PL30 | Connecteurs pour CI pas < 5mm | 4008190155926 | 85366990 | DE | Connecteur PCB (raccordement du conducteur), 160 V, 17 A, Pas en mm: 3.50, 1.5 mm², Nombre de pôles: 21, Raccordement vissé, Boîte | 395 | G | 612 | CCM | 104 | 84 | 70 | MM | 42 |  | 31/10/2026 | https://eshop.weidmueller.com/p/1620410000
1620420000 | BL 3.50/22/180 SN BK BX | 1648.2 | 100 | 24 | 24 | PCE | P310 | PCB-connectors 3 pin pitch | PL | Composants sur CI | PL30 | Connecteurs pour CI pas < 5mm | 4008190156022 | 85366990 | DE | Connecteur PCB (raccordement du conducteur), 160 V, 17 A, Pas en mm: 3.50, 1.5 mm², Nombre de pôles: 22, Raccordement vissé, Boîte | 533 | G | 1253.824 | CCM | 352 | 137 | 26 | MM | 42 |  | 31/10/2026 | https://eshop.weidmueller.com/p/1620420000
1620440000 | BL 3.50/24/180 SN BK BX | 1798.03 | 100 | 18 | 18 | PCE | P310 | PCB-connectors 3 pin pitch | PL | Composants sur CI | PL30 | Connecteurs pour CI pas < 5mm | 4008190156749 | 85366990 | DE | Connecteur PCB (raccordement du conducteur), 160 V, 17 A, Pas en mm: 3.50, 1.5 mm², Nombre de pôles: 24, Raccordement vissé, Boîte | 445 | G | 1244.672 | CCM | 352 | 136 | 26 | MM | 42 |  |  | https://eshop.weidmueller.com/p/1620440000
1620690000 | BL 3.50/18/180 SN DKGN BX | 1348.33 | 100 | 24 | 24 | PCE | P310 | PCB-connectors 3 pin pitch | PL | Composants sur CI | PL30 | Connecteurs pour CI pas < 5mm | 4008190160630 | 85366990 | DE | Raccord enfichable du circuit imprimé avec une technologie de connexion innovante qui garantit un maniement sûr et intuitif. | 448 | G | 499.8 | CCM | 170 | 70 | 42 | MM | 49 |  | 31/10/2026 | https://eshop.weidmueller.com/p/1620690000
1620760000 | BL 3.50/17/180F SN OR BX | 1314.36 | 100 | 24 | 24 | PCE | P310 | PCB-connectors 3 pin pitch | PL | Composants sur CI | PL30 | Connecteurs pour CI pas < 5mm | 4008190161651 | 85366990 | DE | Connecteur PCB (raccordement du conducteur), 160 V, 17 A, Pas en mm: 3.50, 1.5 mm², Nombre de pôles: 17, Raccordement vissé, Boîte | 441 | G | 469.404 | CCM | 118 | 78 | 51 | MM | 42 |  | 31/10/2026 | https://eshop.weidmueller.com/p/1620760000
1620770000 | BL 3.50/18/180F SN OR BX | 1389.27 | 100 | 24 | 24 | PCE | P310 | PCB-connectors 3 pin pitch | PL | Composants sur CI | PL30 | Connecteurs pour CI pas < 5mm | 4008190163075 | 85366990 | DE | Connecteur PCB (raccordement du conducteur), 160 V, 17 A, Pas en mm: 3.50, 1.5 mm², Nombre de pôles: 18, Raccordement vissé, Boîte | 476.568 | G | 1181.25 | CCM | 350 | 135 | 25 | MM | 42 |  |  | https://eshop.weidmueller.com/p/1620770000
1620780000 | BL 3.50/19/180F SN OR BX | 1464.21 | 100 | 24 | 24 | PCE | P310 | PCB-connectors 3 pin pitch | PL | Composants sur CI | PL30 | Connecteurs pour CI pas < 5mm | 4008190163679 | 85366990 | DE | Connecteur PCB (raccordement du conducteur), 160 V, 17 A, Pas en mm: 3.50, 1.5 mm², Nombre de pôles: 19, Raccordement vissé, Boîte | 479 | G | 611.52 | CCM | 104 | 84 | 70 | MM | 42 |  | 31/10/2026 | https://eshop.weidmueller.com/p/1620780000
1620790000 | BL 3.50/20/180F SN OR BX | 1539.12 | 100 | 24 | 24 | PCE | P310 | PCB-connectors 3 pin pitch | PL | Composants sur CI | PL30 | Connecteurs pour CI pas < 5mm | 4008190163730 | 85366990 | DE | Connecteur PCB (raccordement du conducteur), 160 V, 17 A, Pas en mm: 3.50, 1.5 mm², Nombre de pôles: 20, Raccordement vissé, Boîte | 506 | G | 1205.6 | CCM | 352 | 137 | 25 | MM | 42 |  |  | https://eshop.weidmueller.com/p/1620790000
1620800000 | BL 3.50/21/180F SN OR BX | 1614.01 | 100 | 18 | 18 | PCE | P310 | PCB-connectors 3 pin pitch | PL | Composants sur CI | PL30 | Connecteurs pour CI pas < 5mm | 4008190163785 | 85366990 | DE | Connecteur PCB (raccordement du conducteur), 160 V, 17 A, Pas en mm: 3.50, 1.5 mm², Nombre de pôles: 21, Raccordement vissé, Boîte | 223 | G | 1181.25 | CCM | 350 | 135 | 25 | MM | 42 |  |  | https://eshop.weidmueller.com/p/1620800000
1620810000 | BL 3.50/22/180F SN OR BX | 1688.94 | 100 | 18 | 18 | PCE | P310 | PCB-connectors 3 pin pitch | PL | Composants sur CI | PL30 | Connecteurs pour CI pas < 5mm | 4008190164195 | 85366990 | DE | Connecteur PCB (raccordement du conducteur), 160 V, 17 A, Pas en mm: 3.50, 1.5 mm², Nombre de pôles: 22, Raccordement vissé, Boîte | 426 | G | 1196.8 | CCM | 352 | 136 | 25 | MM | 42 |  |  | https://eshop.weidmueller.com/p/1620810000
1620820000 | BL 3.50/23/180F SN OR BX | 1763.88 | 100 | 18 | 18 | PCE | P310 | PCB-connectors 3 pin pitch | PL | Composants sur CI | PL30 | Connecteurs pour CI pas < 5mm | 4008190164201 | 85366990 | DE | Connecteur PCB (raccordement du conducteur), 160 V, 17 A, Pas en mm: 3.50, 1.5 mm², Nombre de pôles: 23, Raccordement vissé, Boîte | 438 | G | 1232 | CCM | 351 | 135 | 26 | MM | 42 |  |  | https://eshop.weidmueller.com/p/1620820000
1620830000 | BL 3.50/24/180F SN OR BX | 1838.8 | 100 | 18 | 18 | PCE | P310 | PCB-connectors 3 pin pitch | PL | Composants sur CI | PL30 | Connecteurs pour CI pas < 5mm | 4008190164553 | 85366990 | DE | Connecteur PCB (raccordement du conducteur), 160 V, 17 A, Pas en mm: 3.50, 1.5 mm², Nombre de pôles: 24, Raccordement vissé, Boîte | 453 | G | 1184.625 | CCM | 351 | 135 | 25 | MM | 42 |  |  | https://eshop.weidmueller.com/p/1620830000
1620850000 | BL 3.50/18/180F SN BK BX | 1389.27 | 100 | 24 | 24 | PCE | P310 | PCB-connectors 3 pin pitch | PL | Composants sur CI | PL30 | Connecteurs pour CI pas < 5mm | 4008190164621 | 85366990 | DE | Connecteur PCB (raccordement du conducteur), 160 V, 17 A, Pas en mm: 3.50, 1.5 mm², Nombre de pôles: 18, Raccordement vissé, Boîte | 345 | G | 469 | CCM | 118 | 78 | 51 | MM | 42 |  | 31/10/2026 | https://eshop.weidmueller.com/p/1620850000
1620870000 | BL 3.50/20/180F SN BK BX | 1539.12 | 100 | 24 | 24 | PCE | P310 | PCB-connectors 3 pin pitch | PL | Composants sur CI | PL30 | Connecteurs pour CI pas < 5mm | 4008190164775 | 85366990 | DE | Connecteur PCB (raccordement du conducteur), 160 V, 17 A, Pas en mm: 3.50, 1.5 mm², Nombre de pôles: 20, Raccordement vissé, Boîte | 385 | G | 612 | CCM | 104 | 84 | 70 | MM | 42 |  | 31/10/2026 | https://eshop.weidmueller.com/p/1620870000
1620880000 | BL 3.50/21/180F SN BK BX | 1614.01 | 100 | 18 | 18 | PCE | P310 | PCB-connectors 3 pin pitch | PL | Composants sur CI | PL30 | Connecteurs pour CI pas < 5mm | 4008190164850 | 85366990 | DE | Connecteur PCB (raccordement du conducteur), 160 V, 17 A, Pas en mm: 3.50, 1.5 mm², Nombre de pôles: 21, Raccordement vissé, Boîte | 409 | G | 594 | CCM | 104 | 84 | 68 | MM | 42 |  | 31/10/2026 | https://eshop.weidmueller.com/p/1620880000
1620890000 | BL 3.50/22/180F SN BK BX | 1688.94 | 100 | 18 | 18 | PCE | P310 | PCB-connectors 3 pin pitch | PL | Composants sur CI | PL30 | Connecteurs pour CI pas < 5mm | 4008190164874 | 85366990 | DE | Connecteur PCB (raccordement du conducteur), 160 V, 17 A, Pas en mm: 3.50, 1.5 mm², Nombre de pôles: 22, Raccordement vissé, Boîte | 423 | G | 1193.4 | CCM | 351 | 136 | 25 | MM | 42 |  | 31/10/2026 | https://eshop.weidmueller.com/p/1620890000
1620900000 | BL 3.50/23/180F SN BK BX | 1763.88 | 100 | 18 | 18 | PCE | P310 | PCB-connectors 3 pin pitch | PL | Composants sur CI | PL30 | Connecteurs pour CI pas < 5mm | 4008190164904 | 85366990 | DE | Connecteur PCB (raccordement du conducteur), 160 V, 17 A, Pas en mm: 3.50, 1.5 mm², Nombre de pôles: 23, Raccordement vissé, Boîte | 440 | G | 1197 | CCM | 352 | 136 | 25 | MM | 42 |  | 31/10/2026 | https://eshop.weidmueller.com/p/1620900000
1620910000 | BL 3.50/24/180F SN BK BX | 1838.8 | 100 | 18 | 18 | PCE | P310 | PCB-connectors 3 pin pitch | PL | Composants sur CI | PL30 | Connecteurs pour CI pas < 5mm | 4008190165086 | 85366990 | DE | Connecteur PCB (raccordement du conducteur), 160 V, 17 A, Pas en mm: 3.50, 1.5 mm², Nombre de pôles: 24, Raccordement vissé, Boîte | 454 | G | 1152 | CCM | 353 | 136 | 24 | MM | 42 |  |  | https://eshop.weidmueller.com/p/1620910000
1621350000 | BL 3.50/24/180F SN DKGN BX | 1839.34 | 100 | 18 | 18 | PCE | P310 | PCB-connectors 3 pin pitch | PL | Composants sur CI | PL30 | Connecteurs pour CI pas < 5mm | 4008190171742 | 85366990 | DE | Raccord enfichable du circuit imprimé avec une technologie de connexion innovante qui garantit un maniement sûr et intuitif. | 454 | G | 1196.8 | CCM | 352 | 136 | 25 | MM | 49 |  |  | https://eshop.weidmueller.com/p/1621350000
1621400000 | SL 3.50/17/180 3.2SN OR BX | 447.23 | 100 | 20 | 20 | PCE | P310 | PCB-connectors 3 pin pitch | PL | Composants sur CI | PL30 | Connecteurs pour CI pas < 5mm | 4008190171926 | 85366930 | DE | Connecteur PCB (raccordement sur platine), 160 V, 17 A, Pas en mm: 3.50, Nombre de pôles: 17, Raccordement soudé THT, Boîte | 98 | G | 457.2 | CCM | 127 | 90 | 40 | MM | 42 |  |  | https://eshop.weidmueller.com/p/1621400000
1621410000 | SL 3.50/18/180 3.2SN OR BX | 473.55 | 100 | 20 | 20 | PCE | P310 | PCB-connectors 3 pin pitch | PL | Composants sur CI | PL30 | Connecteurs pour CI pas < 5mm | 4008190172169 | 85366930 | RO | Connecteur PCB (raccordement sur platine), 160 V, 17 A, Pas en mm: 3.50, Nombre de pôles: 18, Raccordement soudé THT, Boîte | 102 | G | 349.2 | CCM | 97 | 90 | 40 | MM | 42 |  |  | https://eshop.weidmueller.com/p/1621410000
1621420000 | SL 3.50/19/180 3.2SN OR BX | 499.83 | 100 | 20 | 20 | PCE | P310 | PCB-connectors 3 pin pitch | PL | Composants sur CI | PL30 | Connecteurs pour CI pas < 5mm | 4008190172459 | 85366930 | RO | Connecteur PCB (raccordement sur platine), 160 V, 17 A, Pas en mm: 3.50, Nombre de pôles: 19, Raccordement soudé THT, Boîte | 107 | G | 331 | CCM | 90 | 80 | 46 | MM | 42 |  | 31/10/2026 | https://eshop.weidmueller.com/p/1621420000
1621430000 | SL 3.50/20/180 3.2SN OR BX | 526.12 | 100 | 20 | 20 | PCE | P310 | PCB-connectors 3 pin pitch | PL | Composants sur CI | PL30 | Connecteurs pour CI pas < 5mm | 4008190172510 | 85366930 | RO | Connecteur PCB (raccordement sur platine), 160 V, 17 A, Pas en mm: 3.50, Nombre de pôles: 20, Raccordement soudé THT, Boîte | 112 | G | 453.6 | CCM | 126 | 90 | 40 | MM | 42 |  |  | https://eshop.weidmueller.com/p/1621430000
1621440000 | SL 3.50/21/180 3.2SN OR BX | 552.42 | 100 | 20 | 20 | PCE | P310 | PCB-connectors 3 pin pitch | PL | Composants sur CI | PL30 | Connecteurs pour CI pas < 5mm | 4008190172657 | 85366930 | RO | Connecteur PCB (raccordement sur platine), 160 V, 17 A, Pas en mm: 3.50, Nombre de pôles: 21, Raccordement soudé THT, Boîte | 117 | G | 358 | CCM | 101 | 91 | 39 | MM | 42 |  | 31/10/2026 | https://eshop.weidmueller.com/p/1621440000
1621450000 | SL 3.50/22/180 3.2SN OR BX | 578.71 | 100 | 20 | 20 | PCE | P310 | PCB-connectors 3 pin pitch | PL | Composants sur CI | PL30 | Connecteurs pour CI pas < 5mm | 4008190173487 | 85366930 | RO | Connecteur PCB (raccordement sur platine), 160 V, 17 A, Pas en mm: 3.50, Nombre de pôles: 22, Raccordement soudé THT, Boîte | 138 | G | 462.28 | CCM | 127 | 91 | 40 | MM | 42 |  |  | https://eshop.weidmueller.com/p/1621450000
1621460000 | SL 3.50/23/180 3.2SN OR BX | 605.07 | 100 | 20 | 20 | PCE | P310 | PCB-connectors 3 pin pitch | PL | Composants sur CI | PL30 | Connecteurs pour CI pas < 5mm | 4008190173494 | 85366930 | RO | Connecteur PCB (raccordement sur platine), 160 V, 17 A, Pas en mm: 3.50, Nombre de pôles: 23, Raccordement soudé THT, Boîte | 148 | G | 358.449 | CCM | 101 | 91 | 39 | MM | 42 |  | 31/10/2026 | https://eshop.weidmueller.com/p/1621460000
1621470000 | SL 3.50/24/180 3.2SN OR BX | 631.39 | 100 | 20 | 20 | PCE | P310 | PCB-connectors 3 pin pitch | PL | Composants sur CI | PL30 | Connecteurs pour CI pas < 5mm | 4008190173890 | 85366930 | RO | Connecteur PCB (raccordement sur platine), 160 V, 17 A, Pas en mm: 3.50, Nombre de pôles: 24, Raccordement soudé THT, Boîte | 132 | G | 452.12 | CCM | 127 | 89 | 40 | MM | 42 |  |  | https://eshop.weidmueller.com/p/1621470000
1621790000 | SL 3.50/17/180G 3.2SN OR BX | 447.23 | 100 | 20 | 20 | PCE | P310 | PCB-connectors 3 pin pitch | PL | Composants sur CI | PL30 | Connecteurs pour CI pas < 5mm | 4008190180591 | 85366930 | DE | Connecteur PCB (raccordement sur platine), 160 V, 17 A, Pas en mm: 3.50, Nombre de pôles: 17, Raccordement soudé THT, Boîte | 102 | G | 468.63 | CCM | 127 | 90 | 41 | MM | 42 |  |  | https://eshop.weidmueller.com/p/1621790000
1621800000 | SL 3.50/18/180G 3.2SN OR BX | 473.55 | 100 | 20 | 20 | PCE | P310 | PCB-connectors 3 pin pitch | PL | Composants sur CI | PL30 | Connecteurs pour CI pas < 5mm | 4008190180676 | 85366930 | RO | Connecteur PCB (raccordement sur platine), 160 V, 17 A, Pas en mm: 3.50, Nombre de pôles: 18, Raccordement soudé THT, Boîte | 108 | G | 457.2 | CCM | 127 | 90 | 40 | MM | 42 |  |  | https://eshop.weidmueller.com/p/1621800000
1621810000 | SL 3.50/19/180G 3.2SN OR BX | 499.83 | 100 | 20 | 20 | PCE | P310 | PCB-connectors 3 pin pitch | PL | Composants sur CI | PL30 | Connecteurs pour CI pas < 5mm | 4008190181048 | 85366930 | RO | Connecteur PCB (raccordement sur platine), 160 V, 17 A, Pas en mm: 3.50, Nombre de pôles: 19, Raccordement soudé THT, Boîte | 107 | G | 462.28 | CCM | 127 | 91 | 40 | MM | 42 |  |  | https://eshop.weidmueller.com/p/1621810000
1621820000 | SL 3.50/20/180G 3.2SN OR BX | 526.12 | 100 | 20 | 20 | PCE | P310 | PCB-connectors 3 pin pitch | PL | Composants sur CI | PL30 | Connecteurs pour CI pas < 5mm | 4008190181116 | 85366930 | RO | Connecteur PCB (raccordement sur platine), 160 V, 17 A, Pas en mm: 3.50, Nombre de pôles: 20, Raccordement soudé THT, Boîte | 114 | G | 349.2 | CCM | 97 | 90 | 40 | MM | 42 |  |  | https://eshop.weidmueller.com/p/1621820000
1621830000 | SL 3.50/21/180G 3.2SN OR BX | 552.42 | 100 | 20 | 20 | PCE | P310 | PCB-connectors 3 pin pitch | PL | Composants sur CI | PL30 | Connecteurs pour CI pas < 5mm | 4008190181239 | 85366930 | RO | Connecteur PCB (raccordement sur platine), 160 V, 17 A, Pas en mm: 3.50, Nombre de pôles: 21, Raccordement soudé THT, Boîte | 118 | G | 358.449 | CCM | 101 | 91 | 39 | MM | 42 |  | 31/10/2026 | https://eshop.weidmueller.com/p/1621830000
1621840000 | SL 3.50/22/180G 3.2SN OR BX | 578.71 | 100 | 20 | 20 | PCE | P310 | PCB-connectors 3 pin pitch | PL | Composants sur CI | PL30 | Connecteurs pour CI pas < 5mm | 4008190181338 | 85366930 | RO | Connecteur PCB (raccordement sur platine), 160 V, 17 A, Pas en mm: 3.50, Nombre de pôles: 22, Raccordement soudé THT, Boîte | 124 | G | 352.8 | CCM | 98 | 90 | 40 | MM | 42 |  |  | https://eshop.weidmueller.com/p/1621840000
1621850000 | SL 3.50/23/180G 3.2SN OR BX | 605.07 | 100 | 20 | 20 | PCE | P310 | PCB-connectors 3 pin pitch | PL | Composants sur CI | PL30 | Connecteurs pour CI pas < 5mm | 4008190181536 | 85366930 | RO | Connecteur PCB (raccordement sur platine), 160 V, 17 A, Pas en mm: 3.50, Nombre de pôles: 23, Raccordement soudé THT, Boîte | 132 | G | 457.2 | CCM | 127 | 90 | 40 | MM | 42 |  | 31/10/2026 | https://eshop.weidmueller.com/p/1621850000
1621860000 | SL 3.50/24/180G 3.2SN OR BX | 631.39 | 100 | 20 | 20 | PCE | P310 | PCB-connectors 3 pin pitch | PL | Composants sur CI | PL30 | Connecteurs pour CI pas < 5mm | 4008190182076 | 85366930 | RO | Connecteur PCB (raccordement sur platine), 160 V, 17 A, Pas en mm: 3.50, Nombre de pôles: 24, Raccordement soudé THT, Boîte | 137 | G | 462.28 | CCM | 127 | 91 | 40 | MM | 42 |  |  | https://eshop.weidmueller.com/p/1621860000
1622180000 | SL 3.50/17/180F 3.2SN OR BX | 508.4 | 100 | 20 | 20 | PCE | P310 | PCB-connectors 3 pin pitch | PL | Composants sur CI | PL30 | Connecteurs pour CI pas < 5mm | 4008190188641 | 85366930 | DE | Connecteur PCB (raccordement sur platine), 160 V, 17 A, Pas en mm: 3.50, Nombre de pôles: 17, Raccordement soudé THT, Boîte | 109 | G | 365.884 | CCM | 97 | 92 | 41 | MM | 49 |  |  | https://eshop.weidmueller.com/p/1622180000
1622190000 | SL 3.50/18/180F 3.2SN OR BX | 534.75 | 100 | 20 | 20 | PCE | P310 | PCB-connectors 3 pin pitch | PL | Composants sur CI | PL30 | Connecteurs pour CI pas < 5mm | 4008190188894 | 85366930 | RO | Connecteur PCB (raccordement sur platine), 160 V, 17 A, Pas en mm: 3.50, Nombre de pôles: 18, Raccordement soudé THT, Boîte | 115 | G | 349.2 | CCM | 97 | 90 | 40 | MM | 49 |  |  | https://eshop.weidmueller.com/p/1622190000
1622200000 | SL 3.50/19/180F 3.2SN OR BX | 561.02 | 100 | 20 | 20 | PCE | P310 | PCB-connectors 3 pin pitch | PL | Composants sur CI | PL30 | Connecteurs pour CI pas < 5mm | 4008190188917 | 85366930 | RO | Connecteur PCB (raccordement sur platine), 160 V, 17 A, Pas en mm: 3.50, Nombre de pôles: 19, Raccordement soudé THT, Boîte | 119 | G | 345.32 | CCM | 97 | 89 | 40 | MM | 49 |  | 31/10/2026 | https://eshop.weidmueller.com/p/1622200000
1622210000 | SL 3.50/20/180F 3.2SN OR BX | 587.38 | 100 | 20 | 20 | PCE | P310 | PCB-connectors 3 pin pitch | PL | Composants sur CI | PL30 | Connecteurs pour CI pas < 5mm | 4008190188931 | 85366930 | RO | Connecteur PCB (raccordement sur platine), 160 V, 17 A, Pas en mm: 3.50, Nombre de pôles: 20, Raccordement soudé THT, Boîte | 125 | G | 348.88 | CCM | 98 | 89 | 40 | MM | 49 |  |  | https://eshop.weidmueller.com/p/1622210000
1622220000 | SL 3.50/21/180F 3.2SN OR BX | 613.65 | 100 | 20 | 20 | PCE | P310 | PCB-connectors 3 pin pitch | PL | Composants sur CI | PL30 | Connecteurs pour CI pas < 5mm | 4008190189075 | 85366930 | RO | Connecteur PCB (raccordement sur platine), 160 V, 17 A, Pas en mm: 3.50, Nombre de pôles: 21, Raccordement soudé THT, Boîte | 131 | G | 452.12 | CCM | 127 | 89 | 40 | MM | 49 |  |  | https://eshop.weidmueller.com/p/1622220000
1622230000 | SL 3.50/22/180F 3.2SN OR BX | 639.94 | 100 | 20 | 20 | PCE | P310 | PCB-connectors 3 pin pitch | PL | Composants sur CI | PL30 | Connecteurs pour CI pas < 5mm | 4008190189396 | 85366930 | RO | Connecteur PCB (raccordement sur platine), 160 V, 17 A, Pas en mm: 3.50, Nombre de pôles: 22, Raccordement soudé THT, Boîte | 138 | G | 457.2 | CCM | 127 | 90 | 40 | MM | 56 |  |  | https://eshop.weidmueller.com/p/1622230000
1622240000 | SL 3.50/23/180F 3.2SN OR BX | 666.27 | 100 | 20 | 20 | PCE | P310 | PCB-connectors 3 pin pitch | PL | Composants sur CI | PL30 | Connecteurs pour CI pas < 5mm | 4008190189440 | 85366930 | RO | Connecteur PCB (raccordement sur platine), 160 V, 17 A, Pas en mm: 3.50, Nombre de pôles: 23, Raccordement soudé THT, Boîte | 142 | G | 462.28 | CCM | 127 | 91 | 40 | MM | 49 |  |  | https://eshop.weidmueller.com/p/1622240000
1622250000 | SL 3.50/24/180F 3.2SN OR BX | 692.61 | 100 | 20 | 20 | PCE | P310 | PCB-connectors 3 pin pitch | PL | Composants sur CI | PL30 | Connecteurs pour CI pas < 5mm | 4008190189723 | 85366930 | RO | Connecteur PCB (raccordement sur platine), 160 V, 17 A, Pas en mm: 3.50, Nombre de pôles: 24, Raccordement soudé THT, Boîte | 147 | G | 462.28 | CCM | 127 | 91 | 40 | MM | 49 |  |  | https://eshop.weidmueller.com/p/1622250000
1622940000 | BLL 5.08/02/90 3.2 SN OR BX | 103.29 | 100 | 180 | 180 | PCE | P311 | PCB-connectors 5 pin pitch | PL | Composants sur CI | PL30 | Connecteurs pour CI pas < 5mm | 4008190194000 | 85366930 | RO | Connecteur PCB (raccordement sur platine), 320 V, 23 A, Pas en mm: 5.08, Nombre de pôles: 2, Raccordement soudé THT, Boîte | 391 | G | 1499.532 | CCM | 348 | 139 | 31 | MM | 56 |  |  | https://eshop.weidmueller.com/p/1622940000
1622950000 | BLL 5.08/03/90 3.2 SN OR BX | 154.91 | 100 | 120 | 120 | PCE | P311 | PCB-connectors 5 pin pitch | PL | Composants sur CI | PL30 | Connecteurs pour CI pas < 5mm | 4008190194031 | 85366930 | RO | Connecteur PCB (raccordement sur platine), 320 V, 23 A, Pas en mm: 5.08, Nombre de pôles: 3, Raccordement soudé THT, Boîte | 393 | G | 1413 | CCM | 349 | 135 | 30 | MM | 56 |  |  | https://eshop.weidmueller.com/p/1622950000
1622960000 | BLL 5.08/04/90 3.2 SN OR BX | 206.56 | 100 | 90 | 90 | PCE | P311 | PCB-connectors 5 pin pitch | PL | Composants sur CI | PL30 | Connecteurs pour CI pas < 5mm | 4008190194024 | 85366930 | RO | Connecteur PCB (raccordement sur platine), 320 V, 23 A, Pas en mm: 5.08, Nombre de pôles: 4, Raccordement soudé THT, Boîte | 391 | G | 1467 | CCM | 348 | 136 | 31 | MM | 56 |  |  | https://eshop.weidmueller.com/p/1622960000
1622970000 | BLL 5.08/05/90 3.2 SN OR BX | 258.19 | 100 | 72 | 72 | PCE | P311 | PCB-connectors 5 pin pitch | PL | Composants sur CI | PL30 | Connecteurs pour CI pas < 5mm | 4008190194017 | 85366930 | RO | Connecteur PCB (raccordement sur platine), 320 V, 23 A, Pas en mm: 5.08, Nombre de pôles: 5, Raccordement soudé THT, Boîte | 389 | G | 1536.768 | CCM | 348 | 138 | 32 | MM | 56 |  |  | https://eshop.weidmueller.com/p/1622970000
1622980000 | BLL 5.08/06/90 3.2 SN OR BX | 309.87 | 100 | 60 | 60 | PCE | P311 | PCB-connectors 5 pin pitch | PL | Composants sur CI | PL30 | Connecteurs pour CI pas < 5mm | 4008190279301 | 85366930 | RO | Connecteur PCB (raccordement sur platine), 320 V, 23 A, Pas en mm: 5.08, Nombre de pôles: 6, Raccordement soudé THT, Boîte | 398 | G | 1482 | CCM | 349 | 137 | 31 | MM | 56 |  |  | https://eshop.weidmueller.com/p/1622980000
1622990000 | BLL 5.08/07/90 3.2 SN OR BX | 361.5 | 100 | 48 | 48 | PCE | P311 | PCB-connectors 5 pin pitch | PL | Composants sur CI | PL30 | Connecteurs pour CI pas < 5mm | 4008190194048 | 85366930 | RO | Connecteur PCB (raccordement sur platine), 320 V, 23 A, Pas en mm: 5.08, Nombre de pôles: 7, Raccordement soudé THT, Boîte | 367 | G | 1497.3 | CCM | 350 | 138 | 31 | MM | 56 |  |  | https://eshop.weidmueller.com/p/1622990000
1623000000 | BLL 5.08/08/90 3.2 SN OR BX | 413.12 | 100 | 42 | 42 | PCE | P311 | PCB-connectors 5 pin pitch | PL | Composants sur CI | PL30 | Connecteurs pour CI pas < 5mm | 4008190194055 | 85366930 | RO | Connecteur PCB (raccordement sur platine), 320 V, 23 A, Pas en mm: 5.08, Nombre de pôles: 8, Raccordement soudé THT, Boîte | 368 | G | 1508 | CCM | 349 | 135 | 32 | MM | 56 |  |  | https://eshop.weidmueller.com/p/1623000000
1623010000 | BLL 5.08/09/90 3.2 SN OR BX | 464.77 | 100 | 36 | 36 | PCE | P311 | PCB-connectors 5 pin pitch | PL | Composants sur CI | PL30 | Connecteurs pour CI pas < 5mm | 4008190194062 | 85366930 | RO | Connecteur PCB (raccordement sur platine), 320 V, 23 A, Pas en mm: 5.08, Nombre de pôles: 9, Raccordement soudé THT, Boîte | 359 | G | 1409 | CCM | 348 | 135 | 30 | MM | 56 |  |  | https://eshop.weidmueller.com/p/1623010000
1623020000 | BLL 5.08/10/90 3.2 SN OR BX | 516.43 | 100 | 36 | 36 | PCE | P311 | PCB-connectors 5 pin pitch | PL | Composants sur CI | PL30 | Connecteurs pour CI pas < 5mm | 4008190194079 | 85366930 | RO | Connecteur PCB (raccordement sur platine), 320 V, 23 A, Pas en mm: 5.08, Nombre de pôles: 10, Raccordement soudé THT, Boîte | 396 | G | 1467 | CCM | 348 | 136 | 31 | MM | 56 |  |  | https://eshop.weidmueller.com/p/1623020000
1623030000 | BLL 5.08/11/90 3.2 SN OR BX | 568.04 | 100 | 30 | 30 | PCE | P311 | PCB-connectors 5 pin pitch | PL | Composants sur CI | PL30 | Connecteurs pour CI pas < 5mm | 4008190194086 | 85366930 | RO | Connecteur PCB (raccordement sur platine), 320 V, 23 A, Pas en mm: 5.08, Nombre de pôles: 11, Raccordement soudé THT, Boîte | 357 | G | 1420 | CCM | 348 | 136 | 30 | MM | 56 |  |  | https://eshop.weidmueller.com/p/1623030000
1623040000 | BLL 5.08/12/90 3.2 SN OR BX | 619.69 | 100 | 30 | 30 | PCE | P311 | PCB-connectors 5 pin pitch | PL | Composants sur CI | PL30 | Connecteurs pour CI pas < 5mm | 4008190194093 | 85366930 | RO | Connecteur PCB (raccordement sur platine), 320 V, 23 A, Pas en mm: 5.08, Nombre de pôles: 12, Raccordement soudé THT, Boîte | 394 | G | 1514 | CCM | 348 | 136 | 32 | MM | 56 |  |  | https://eshop.weidmueller.com/p/1623040000
1623050000 | BLZ 7.62/02/180 SN OR BX | 237.92 | 100 | 100 | 100 | PCE | P312 | PCB-connectors 7 pin pitch | PL | Composants sur CI | PL43 | PCB Connector | 4008190194109 | 85366990 | RO | Connecteur PCB (raccordement du conducteur), 630 V, 18.5 A, Pas en mm: 7.62, 3.31 mm², Nombre de pôles: 2, Raccordement vissé, Boîte | 383 | G | 1009 | CCM | 138 | 95 | 77 | MM | 56 |  |  | https://eshop.weidmueller.com/p/1623050000
1623060000 | BLZ 7.62/03/180 SN OR BX | 342.63 | 100 | 100 | 100 | PCE | P312 | PCB-connectors 7 pin pitch | PL | Composants sur CI | PL43 | PCB Connector | 4008190194116 | 85366990 | DE | Connecteur PCB (raccordement du conducteur), 630 V, 18.5 A, Pas en mm: 7.62, 3.31 mm², Nombre de pôles: 3, Raccordement vissé, Boîte | 582 | G | 1395 | CCM | 228 | 133 | 46 | MM | 42 |  |  | https://eshop.weidmueller.com/p/1623060000
1623070000 | BLZ 7.62/04/180 SN OR BX | 442.66 | 100 | 100 | 100 | PCE | P312 | PCB-connectors 7 pin pitch | PL | Composants sur CI | PL43 | PCB Connector | 4008190194123 | 85366990 | DE | Connecteur PCB (raccordement du conducteur), 630 V, 18.5 A, Pas en mm: 7.62, 3.31 mm², Nombre de pôles: 4, Raccordement vissé, Boîte | 777 | G | 1783 | CCM | 165 | 148 | 73 | MM | 42 |  |  | https://eshop.weidmueller.com/p/1623070000
1623080000 | BLZ 7.62/05/180 SN OR BX | 594.72 | 100 | 50 | 50 | PCE | P312 | PCB-connectors 7 pin pitch | PL | Composants sur CI | PL43 | PCB Connector | 4008190194130 | 85366990 | DE | Connecteur PCB (raccordement du conducteur), 630 V, 18.5 A, Pas en mm: 7.62, 3.31 mm², Nombre de pôles: 5, Raccordement vissé, Boîte | 499 | G | 995 | CCM | 237 | 175 | 24 | MM | 42 |  |  | https://eshop.weidmueller.com/p/1623080000
1623090000 | BLZ 7.62/06/180 SN OR BX | 732.95 | 100 | 50 | 50 | PCE | P312 | PCB-connectors 7 pin pitch | PL | Composants sur CI | PL43 | PCB Connector | 4008190194147 | 85366990 | DE | Connecteur PCB (raccordement du conducteur), 630 V, 18.5 A, Pas en mm: 7.62, 3.31 mm², Nombre de pôles: 6, Raccordement vissé, Boîte | 598 | G | 1032.5 | CCM | 295 | 175 | 20 | MM | 42 |  |  | https://eshop.weidmueller.com/p/1623090000
1623100000 | BLZ 7.62/07/180 SN OR BX | 832.59 | 100 | 40 | 40 | PCE | P312 | PCB-connectors 7 pin pitch | PL | Composants sur CI | PL43 | PCB Connector | 4008190194154 | 85366990 | DE | Connecteur PCB (raccordement du conducteur), 630 V, 18.5 A, Pas en mm: 7.62, 3.31 mm², Nombre de pôles: 7, Raccordement vissé, Boîte | 568 | G | 1320 | CCM | 290 | 175 | 26 | MM | 42 |  |  | https://eshop.weidmueller.com/p/1623100000
1623180000 | BLZ 7.62/04/180 SN BK BX | 475.79 | 100 | 100 | 100 | PCE | P312 | PCB-connectors 7 pin pitch | PL | Composants sur CI | PL43 | PCB Connector | 4008190194239 | 85366990 | DE | Raccord enfichable du circuit imprimé avec une technologie de connexion innovante qui garantit un maniement sûr et intuitif. | 773 | G | 1892 | CCM | 162 | 139 | 84 | MM | 49 |  |  | https://eshop.weidmueller.com/p/1623180000
1623390000 | BLZ 7.62/03/180B SN OR BX | 356.82 | 100 | 100 | 100 | PCE | P312 | PCB-connectors 7 pin pitch | PL | Composants sur CI | PL43 | PCB Connector | 4008190194444 | 85366990 | DE | Connecteur PCB (raccordement du conducteur), 630 V, 18.5 A, Pas en mm: 7.62, 3.31 mm², Nombre de pôles: 3, Raccordement vissé, Boîte | 582 | G | 1389 | CCM | 227 | 133 | 46 | MM | 42 |  |  | https://eshop.weidmueller.com/p/1623390000
1624040000 | SL 7.62/02/90B 4.5SN BK BX | 67.38 | 100 | 100 | 100 | PCE | P312 | PCB-connectors 7 pin pitch | PL | Composants sur CI | PL43 | PCB Connector | 4008190195090 | 85366930 | DE | Raccord enfichable du circuit imprimé avec une technologie de connexion innovante qui garantit un maniement sûr et intuitif. | 111 | G | 499.8 | CCM | 170 | 70 | 42 | MM | 35 |  |  | https://eshop.weidmueller.com/p/1624040000
1624050000 | SL 7.62/03/90B 4.5SN BK BX | 101.05 | 100 | 100 | 100 | PCE | P312 | PCB-connectors 7 pin pitch | PL | Composants sur CI | PL43 | PCB Connector | 4008190195106 | 85366930 | DE | Raccord enfichable du circuit imprimé avec une technologie de connexion innovante qui garantit un maniement sûr et intuitif. | 174 | G | 609.246 | CCM | 181 | 99 | 34 | MM | 35 |  |  | https://eshop.weidmueller.com/p/1624050000
1624060000 | SL 7.62/04/90B 4.5SN BK BX | 134.78 | 100 | 100 | 100 | PCE | P312 | PCB-connectors 7 pin pitch | PL | Composants sur CI | PL43 | PCB Connector | 4008190195113 | 85366930 | DE | Raccord enfichable du circuit imprimé avec une technologie de connexion innovante qui garantit un maniement sûr et intuitif. | 218 | G | 1109 | CCM | 226 | 109 | 45 | MM | 56 |  |  | https://eshop.weidmueller.com/p/1624060000
1624070000 | SL 7.62/05/90B 4.5SN BK BX | 168.39 | 100 | 50 | 50 | PCE | P312 | PCB-connectors 7 pin pitch | PL | Composants sur CI | PL43 | PCB Connector | 4008190195120 | 85366930 | DE | Raccord enfichable du circuit imprimé avec une technologie de connexion innovante qui garantit un maniement sûr et intuitif. | 142 | G | 609 | CCM | 181 | 99 | 34 | MM | 49 |  |  | https://eshop.weidmueller.com/p/1624070000
1624160000 | SL 7.62/03/90 3.2SN OR BX | 101.05 | 100 | 100 | 100 | PCE | P312 | PCB-connectors 7 pin pitch | PL | Composants sur CI | PL43 | PCB Connector | 4008190195212 | 85366930 | DE | Connecteur PCB (raccordement sur platine), 630 V, 18.5 A, Pas en mm: 7.62, Nombre de pôles: 3, Raccordement soudé THT, Boîte | 161 | G | 976.32 | CCM | 226 | 72 | 60 | MM | 42 |  |  | https://eshop.weidmueller.com/p/1624160000
1624170000 | SL 7.62/04/90 3.2SN OR BX | 134.78 | 100 | 100 | 100 | PCE | P312 | PCB-connectors 7 pin pitch | PL | Composants sur CI | PL43 | PCB Connector | 4008190195229 | 85366930 | DE | Connecteur PCB (raccordement sur platine), 630 V, 18.5 A, Pas en mm: 7.62, Nombre de pôles: 4, Raccordement soudé THT, Boîte | 213 | G | 1153.152 | CCM | 234 | 112 | 44 | MM | 42 |  |  | https://eshop.weidmueller.com/p/1624170000
1624190000 | SL 7.62/06/90 3.2SN OR BX | 202.1 | 100 | 50 | 50 | PCE | P312 | PCB-connectors 7 pin pitch | PL | Composants sur CI | PL43 | PCB Connector | 4008190195243 | 85366930 | DE | Connecteur PCB (raccordement sur platine), 630 V, 18.5 A, Pas en mm: 7.62, Nombre de pôles: 6, Raccordement soudé THT, Boîte | 160 | G | 710.736 | CCM | 221 | 67 | 48 | MM | 42 |  |  | https://eshop.weidmueller.com/p/1624190000
1624200000 | SL 7.62/07/90 3.2SN OR BX | 235.77 | 100 | 50 | 50 | PCE | P312 | PCB-connectors 7 pin pitch | PL | Composants sur CI | PL43 | PCB Connector | 4008190195250 | 85366930 | DE | Connecteur PCB (raccordement sur platine), 630 V, 18.5 A, Pas en mm: 7.62, Nombre de pôles: 7, Raccordement soudé THT, Boîte | 188 | G | 847 | CCM | 220 | 70 | 55 | MM | 42 |  |  | https://eshop.weidmueller.com/p/1624200000
1624220000 | SL 7.62/09/90 3.2SN OR BX | 303.19 | 100 | 50 | 50 | PCE | P312 | PCB-connectors 7 pin pitch | PL | Composants sur CI | PL43 | PCB Connector | 4008190195274 | 85366930 | DE | Connecteur PCB (raccordement sur platine), 630 V, 18.5 A, Pas en mm: 7.62, Nombre de pôles: 9, Raccordement soudé THT, Boîte | 228 | G | 952.834 | CCM | 178 | 101 | 53 | MM | 42 |  |  | https://eshop.weidmueller.com/p/1624220000
1624370000 | SL 7.62/02/90B 3.2SN OR BX | 67.38 | 100 | 100 | 100 | PCE | P312 | PCB-connectors 7 pin pitch | PL | Composants sur CI | PL43 | PCB Connector | 4008190195427 | 85366930 | DE | Connecteur PCB (raccordement sur platine), 630 V, 18.5 A, Pas en mm: 7.62, Nombre de pôles: 2, Raccordement soudé THT, Boîte | 112 | G | 506.798 | CCM | 166 | 71 | 43 | MM | 42 |  |  | https://eshop.weidmueller.com/p/1624370000
1624380000 | SL 7.62/03/90B 3.2SN OR BX | 101.05 | 100 | 100 | 100 | PCE | P312 | PCB-connectors 7 pin pitch | PL | Composants sur CI | PL43 | PCB Connector | 4008190195434 | 85366930 | DE | Connecteur PCB (raccordement sur platine), 630 V, 18.5 A, Pas en mm: 7.62, Nombre de pôles: 3, Raccordement soudé THT, Boîte | 166 | G | 943 | CCM | 225 | 71 | 59 | MM | 42 |  |  | https://eshop.weidmueller.com/p/1624380000
1624390000 | SL 7.62/04/90B 3.2SN OR BX | 134.78 | 100 | 100 | 100 | PCE | P312 | PCB-connectors 7 pin pitch | PL | Composants sur CI | PL43 | PCB Connector | 4008190195441 | 85366930 | DE | Connecteur PCB (raccordement sur platine), 630 V, 18.5 A, Pas en mm: 7.62, Nombre de pôles: 4, Raccordement soudé THT, Boîte | 213 | G | 1164.352 | CCM | 226 | 112 | 46 | MM | 42 |  |  | https://eshop.weidmueller.com/p/1624390000
1624400000 | SL 7.62/05/90B 3.2SN OR BX | 168.39 | 100 | 50 | 50 | PCE | P312 | PCB-connectors 7 pin pitch | PL | Composants sur CI | PL43 | PCB Connector | 4008190195458 | 85366930 | DE | Connecteur PCB (raccordement sur platine), 630 V, 18.5 A, Pas en mm: 7.62, Nombre de pôles: 5, Raccordement soudé THT, Boîte | 136 | G | 678.912 | CCM | 221 | 64 | 48 | MM | 42 |  |  | https://eshop.weidmueller.com/p/1624400000
1624410000 | SL 7.62/06/90B 3.2SN OR BX | 202.1 | 100 | 50 | 50 | PCE | P312 | PCB-connectors 7 pin pitch | PL | Composants sur CI | PL43 | PCB Connector | 4008190195465 | 85366930 | DE | Connecteur PCB (raccordement sur platine), 630 V, 18.5 A, Pas en mm: 7.62, Nombre de pôles: 6, Raccordement soudé THT, Boîte | 160 | G | 751.4 | CCM | 221 | 68 | 50 | MM | 42 |  |  | https://eshop.weidmueller.com/p/1624410000
1624420000 | SL 7.62/07/90B 3.2SN OR BX | 235.77 | 100 | 50 | 50 | PCE | P312 | PCB-connectors 7 pin pitch | PL | Composants sur CI | PL43 | PCB Connector | 4008190195472 | 85366930 | DE | Connecteur PCB (raccordement sur platine), 630 V, 18.5 A, Pas en mm: 7.62, Nombre de pôles: 7, Raccordement soudé THT, Boîte | 190 | G | 943 | CCM | 225 | 71 | 59 | MM | 42 |  |  | https://eshop.weidmueller.com/p/1624420000
1624450000 | SL 7.62/10/90B 3.2SN OR BX | 336.91 | 100 | 50 | 50 | PCE | P312 | PCB-connectors 7 pin pitch | PL | Composants sur CI | PL43 | PCB Connector | 4008190195502 | 85366930 | DE | Connecteur PCB (raccordement sur platine), 630 V, 18.5 A, Pas en mm: 7.62, Nombre de pôles: 10, Raccordement soudé THT, Boîte | 253 | G | 919 | CCM | 177 | 98 | 53 | MM | 42 |  |  | https://eshop.weidmueller.com/p/1624450000
1624470000 | SL 7.62/12/90B 3.2SN OR BX | 404.29 | 100 | 50 | 50 | PCE | P312 | PCB-connectors 7 pin pitch | PL | Composants sur CI | PL43 | PCB Connector | 4008190195526 | 85366930 | DE | Connecteur PCB (raccordement sur platine), 630 V, 18.5 A, Pas en mm: 7.62, Nombre de pôles: 12, Raccordement soudé THT, Boîte | 301 | G | 1123.65 | CCM | 227 | 110 | 45 | MM | 42 |  |  | https://eshop.weidmueller.com/p/1624470000
1624600000 | SL 7.62/03/180 4.5 SN OR BX | 101.05 | 100 | 100 | 100 | PCE | P312 | PCB-connectors 7 pin pitch | PL | Composants sur CI | PL43 | PCB Connector | 4008190195656 | 85366930 | DE | Connecteur PCB (raccordement sur platine), 630 V, 18.5 A, Pas en mm: 7.62, Nombre de pôles: 3, Raccordement soudé THT, Boîte | 164 | G | 945 | CCM | 225 | 70 | 60 | MM | 42 |  |  | https://eshop.weidmueller.com/p/1624600000
1624910000 | SL 7.62/12/180B 4.5SN OR BX | 404.21 | 100 | 50 | 50 | PCE | P312 | PCB-connectors 7 pin pitch | PL | Composants sur CI | PL43 | PCB Connector | 4008190195960 | 85366930 | DE | Connecteur PCB (raccordement sur platine), 630 V, 18.5 A, Pas en mm: 7.62, Nombre de pôles: 12, Raccordement soudé THT, Boîte | 310 | G | 990 | CCM | 225 | 110 | 40 | MM | 42 |  |  | https://eshop.weidmueller.com/p/1624910000
1624920000 | SL 7.62/02/180B 4.5SN BK BX | 67.38 | 100 | 100 | 100 | PCE | P312 | PCB-connectors 7 pin pitch | PL | Composants sur CI | PL43 | PCB Connector | 4008190195977 | 85366930 | DE | Raccord enfichable du circuit imprimé avec une technologie de connexion innovante qui garantit un maniement sûr et intuitif. | 110 | G | 488 | CCM | 167 | 68 | 43 | MM | 99 |  |  | https://eshop.weidmueller.com/p/1624920000
1624940000 | SL 7.62/04/180B 4.5SN BK BX | 134.78 | 100 | 60 | 60 | PCE | P312 | PCB-connectors 7 pin pitch | PL | Composants sur CI | PL43 | PCB Connector | 4008190195991 | 85366930 | DE | Raccord enfichable du circuit imprimé avec une technologie de connexion innovante qui garantit un maniement sûr et intuitif. | 183 | G | 957 | CCM | 340 | 134 | 21 | MM | 35 |  |  | https://eshop.weidmueller.com/p/1624940000
1624960000 | SL 7.62/06/180B 4.5SN BK BX | 202.1 | 100 | 50 | 50 | PCE | P312 | PCB-connectors 7 pin pitch | PL | Composants sur CI | PL43 | PCB Connector | 4008190196011 | 85366930 | DE | Raccord enfichable du circuit imprimé avec une technologie de connexion innovante qui garantit un maniement sûr et intuitif. | 164 | G | 577.332 | CCM | 158 | 63 | 58 | MM | 49 |  |  | https://eshop.weidmueller.com/p/1624960000
1625040000 | SL 7.62/03/180 3.2SN OR BX | 101.05 | 100 | 100 | 100 | PCE | P312 | PCB-connectors 7 pin pitch | PL | Composants sur CI | PL43 | PCB Connector | 4008190196097 | 85366930 | DE | Connecteur PCB (raccordement sur platine), 630 V, 18.5 A, Pas en mm: 7.62, Nombre de pôles: 3, Raccordement soudé THT, Boîte | 160 | G | 1030.56 | CCM | 226 | 76 | 60 | MM | 42 |  |  | https://eshop.weidmueller.com/p/1625040000
1625050000 | SL 7.62/04/180 3.2SN OR BX | 134.78 | 100 | 100 | 100 | PCE | P312 | PCB-connectors 7 pin pitch | PL | Composants sur CI | PL43 | PCB Connector | 4008190196103 | 85366930 | DE | Connecteur PCB (raccordement sur platine), 630 V, 18.5 A, Pas en mm: 7.62, Nombre de pôles: 4, Raccordement soudé THT, Boîte | 208 | G | 1169.55 | CCM | 225 | 113 | 46 | MM | 42 |  |  | https://eshop.weidmueller.com/p/1625050000
1625060000 | SL 7.62/05/180 3.2SN OR BX | 189.32 | 100 | 50 | 50 | PCE | P315 | PCB-Connectors SV/BU;SU/BU | PL | Composants sur CI | PL43 | PCB Connector | 4008190196110 | 85366930 | DE | Connecteur PCB (raccordement sur platine), 630 V, 18.5 A, Pas en mm: 7.62, Nombre de pôles: 5, Raccordement soudé THT, Boîte | 137 | G | 664.77 | CCM | 221 | 64 | 47 | MM | 42 |  |  | https://eshop.weidmueller.com/p/1625060000
1625070000 | SL 7.62/06/180 3.2SN OR BX | 202.1 | 100 | 50 | 50 | PCE | P312 | PCB-connectors 7 pin pitch | PL | Composants sur CI | PL43 | PCB Connector | 4008190196127 | 85366930 | DE | Connecteur PCB (raccordement sur platine), 630 V, 18.5 A, Pas en mm: 7.62, Nombre de pôles: 6, Raccordement soudé THT, Boîte | 157 | G | 675 | CCM | 221 | 65 | 47 | MM | 42 |  |  | https://eshop.weidmueller.com/p/1625070000
1625080000 | SL 7.62/07/180 3.2SN OR BX | 235.77 | 100 | 50 | 50 | PCE | P312 | PCB-connectors 7 pin pitch | PL | Composants sur CI | PL43 | PCB Connector | 4008190196134 | 85366930 | DE | Connecteur PCB (raccordement sur platine), 630 V, 18.5 A, Pas en mm: 7.62, Nombre de pôles: 7, Raccordement soudé THT, Boîte | 176 | G | 999 | CCM | 225 | 74 | 60 | MM | 42 |  |  | https://eshop.weidmueller.com/p/1625080000
1625120000 | SL 7.62/11/180 3.2SN OR BX | 370.58 | 100 | 50 | 50 | PCE | P312 | PCB-connectors 7 pin pitch | PL | Composants sur CI | PL43 | PCB Connector | 4008190196172 | 85366930 | DE | Connecteur PCB (raccordement sur platine), 630 V, 18.5 A, Pas en mm: 7.62, Nombre de pôles: 11, Raccordement soudé THT, Boîte | 281 | G | 965.872 | CCM | 136 | 106 | 67 | MM | 42 |  |  | https://eshop.weidmueller.com/p/1625120000
1625150000 | SL 7.62/03/180 3.2SN DKGN BX | 101.05 | 100 | 100 | 100 | PCE | P312 | PCB-connectors 7 pin pitch | PL | Composants sur CI | PL43 | PCB Connector | 4008190196202 | 85366930 | DE | Raccord enfichable du circuit imprimé avec une technologie de connexion innovante qui garantit un maniement sûr et intuitif. | 166 | G | 609.246 | CCM | 181 | 99 | 34 | MM | 49 |  |  | https://eshop.weidmueller.com/p/1625150000
1625250000 | SL 7.62/02/180B 3.2SN OR BX | 67.38 | 100 | 100 | 100 | PCE | P312 | PCB-connectors 7 pin pitch | PL | Composants sur CI | PL43 | PCB Connector | 4008190196301 | 85366930 | DE | Connecteur PCB (raccordement sur platine), 630 V, 18.5 A, Pas en mm: 7.62, Nombre de pôles: 2, Raccordement soudé THT, Boîte | 107 | G | 509.851 | CCM | 167 | 71 | 43 | MM | 42 |  |  | https://eshop.weidmueller.com/p/1625250000
1625260000 | SL 7.62/03/180B 3.2SN OR BX | 101.05 | 100 | 100 | 100 | PCE | P312 | PCB-connectors 7 pin pitch | PL | Composants sur CI | PL43 | PCB Connector | 4008190196318 | 85366930 | DE | Connecteur PCB (raccordement sur platine), 630 V, 18.5 A, Pas en mm: 7.62, Nombre de pôles: 3, Raccordement soudé THT, Boîte | 165 | G | 959 | CCM | 225 | 71 | 60 | MM | 49 |  |  | https://eshop.weidmueller.com/p/1625260000
1625270000 | SL 7.62/04/180B 3.2SN OR BX | 134.78 | 100 | 100 | 100 | PCE | P312 | PCB-connectors 7 pin pitch | PL | Composants sur CI | PL43 | PCB Connector | 4008190196325 | 85366930 | DE | Connecteur PCB (raccordement sur platine), 630 V, 18.5 A, Pas en mm: 7.62, Nombre de pôles: 4, Raccordement soudé THT, Boîte | 210 | G | 1129 | CCM | 228 | 110 | 45 | MM | 42 |  |  | https://eshop.weidmueller.com/p/1625270000
1625280000 | SL 7.62/05/180B 3.2SN OR BX | 189.32 | 100 | 50 | 50 | PCE | P315 | PCB-Connectors SV/BU;SU/BU | PL | Composants sur CI | PL43 | PCB Connector | 4008190196332 | 85366930 | DE | Connecteur PCB (raccordement sur platine), 630 V, 18.5 A, Pas en mm: 7.62, Nombre de pôles: 5, Raccordement soudé THT, Boîte | 135 | G | 651 | CCM | 220 | 63 | 47 | MM | 42 |  |  | https://eshop.weidmueller.com/p/1625280000
1625290000 | SL 7.62/06/180B 3.2SN OR BX | 202.1 | 100 | 50 | 50 | PCE | P312 | PCB-connectors 7 pin pitch | PL | Composants sur CI | PL43 | PCB Connector | 4008190196349 | 85366930 | DE | Connecteur PCB (raccordement sur platine), 630 V, 18.5 A, Pas en mm: 7.62, Nombre de pôles: 6, Raccordement soudé THT, Boîte | 158 | G | 662 | CCM | 220 | 64 | 47 | MM | 42 |  |  | https://eshop.weidmueller.com/p/1625290000
1625300000 | SL 7.62/07/180B 3.2SN OR BX | 235.77 | 100 | 50 | 50 | PCE | P312 | PCB-connectors 7 pin pitch | PL | Composants sur CI | PL43 | PCB Connector | 4008190196356 | 85366930 | DE | Connecteur PCB (raccordement sur platine), 630 V, 18.5 A, Pas en mm: 7.62, Nombre de pôles: 7, Raccordement soudé THT, Boîte | 184 | G | 963 | CCM | 226 | 71 | 60 | MM | 42 |  |  | https://eshop.weidmueller.com/p/1625300000
1625310000 | SL 7.62/08/180B 3.2SN OR BX | 269.5 | 100 | 50 | 50 | PCE | P312 | PCB-connectors 7 pin pitch | PL | Composants sur CI | PL43 | PCB Connector | 4008190196363 | 85366930 | DE | Connecteur PCB (raccordement sur platine), 630 V, 18.5 A, Pas en mm: 7.62, Nombre de pôles: 8, Raccordement soudé THT, Boîte | 207 | G | 963 | CCM | 226 | 71 | 60 | MM | 42 |  |  | https://eshop.weidmueller.com/p/1625310000
1625330000 | SL 7.62/10/180B 3.2SN OR BX | 336.91 | 100 | 50 | 50 | PCE | P312 | PCB-connectors 7 pin pitch | PL | Composants sur CI | PL43 | PCB Connector | 4008190196387 | 85366930 | DE | Connecteur PCB (raccordement sur platine), 630 V, 18.5 A, Pas en mm: 7.62, Nombre de pôles: 10, Raccordement soudé THT, Boîte | 246 | G | 910 | CCM | 177 | 97 | 53 | MM | 42 |  |  | https://eshop.weidmueller.com/p/1625330000
1625340000 | SL 7.62/11/180B 3.2SN OR BX | 370.58 | 100 | 50 | 50 | PCE | P312 | PCB-connectors 7 pin pitch | PL | Composants sur CI | PL43 | PCB Connector | 4008190196394 | 85366930 | DE | Connecteur PCB (raccordement sur platine), 630 V, 18.5 A, Pas en mm: 7.62, Nombre de pôles: 11, Raccordement soudé THT, Boîte | 275 | G | 1216.608 | CCM | 228 | 116 | 46 | MM | 42 |  |  | https://eshop.weidmueller.com/p/1625340000
1625350000 | SL 7.62/12/180B 3.2SN OR BX | 404.29 | 100 | 50 | 50 | PCE | P312 | PCB-connectors 7 pin pitch | PL | Composants sur CI | PL43 | PCB Connector | 4008190196400 | 85366930 | DE | Connecteur PCB (raccordement sur platine), 630 V, 18.5 A, Pas en mm: 7.62, Nombre de pôles: 12, Raccordement soudé THT, Boîte | 299 | G | 1129 | CCM | 226 | 111 | 45 | MM | 42 |  |  | https://eshop.weidmueller.com/p/1625350000
1625390000 | SL 7.62/05/180B 3.2SN DKGN BX | 182.93 | 100 | 50 | 50 | PCE | P315 | PCB-Connectors SV/BU;SU/BU | PL | Composants sur CI | PL43 | PCB Connector | 4008190196448 | 85366930 | DE | Raccord enfichable du circuit imprimé avec une technologie de connexion innovante qui garantit un maniement sûr et intuitif. | 136 | G | 657 | CCM | 222 | 63 | 47 | MM | 49 |  |  | https://eshop.weidmueller.com/p/1625390000
1625500000 | DFFC 1.5-2.5 AG 2500 | 35.4 | 100 | 2500 | 2500 | PCE | P210 | Connectors other | PS | Produits Spécifiques | PS23 | OEM | 4008190196554 | 85366990 | DE | Contact à sertir (connecteurs pour circuit imprimé), 2.5 mm², Ag (argent), Qté. : 2500 ST, Bobine | 2309 | G | 20971.5 | CCM | 620 | 615 | 55 | MM | 35 |  |  | https://eshop.weidmueller.com/p/1625500000
1625510000 | DFFC 1.5-2.5 AG E | 42.3 | 100 | 250 | 250 | PCE | P210 | Connectors other | PS | Produits Spécifiques | PS23 | OEM | 4008190196561 | 85366990 | DE | Contact à sertir (connecteurs pour circuit imprimé), 2.5 mm², Ag (argent), Qté. : 250 ST, Boîte | 112 | G | 357.93 | CCM | 97 | 90 | 41 | MM | 35 |  |  | https://eshop.weidmueller.com/p/1625510000
1625520000 | DFFC 0.5-1.0 AG 3000 | 33.2 | 100 | 3000 | 3000 | PCE | P210 | Connectors other | PS | Produits Spécifiques | PS23 | OEM | 4008190196578 | 85366990 | DE | Contact à sertir (connecteurs pour circuit imprimé), 1 mm², Ag (argent), Qté. : 3000 ST, Bobine | 2486 | G | 24438.125 | CCM | 641 | 625 | 61 | MM | 35 |  |  | https://eshop.weidmueller.com/p/1625520000
1625530000 | DFFC 0.5-1.0 AG E | 42.3 | 100 | 250 | 250 | PCE | P210 | Connectors other | PS | Produits Spécifiques | PS23 | OEM | 4008190196585 | 85366990 | DE | Contact à sertir (connecteurs pour circuit imprimé), 1 mm², Ag (argent), Qté. : 250 ST, Boîte | 103 | G | 352.8 | CCM | 98 | 90 | 40 | MM | 35 |  |  | https://eshop.weidmueller.com/p/1625530000
1625990000 | SL 5.00/02/90 4.5SN BK BX | 47.78 | 100 | 100 | 100 | PCE | P311 | PCB-connectors 5 pin pitch | PL | Composants sur CI | PL30 | Connecteurs pour CI pas < 5mm | 4008190197292 | 85366930 | DE | Connecteur PCB (raccordement sur platine), 320 V, 18 A, Pas en mm: 5.00, Nombre de pôles: 2, Raccordement soudé THT, Boîte | 88 | G | 509.851 | CCM | 167 | 71 | 43 | MM | 42 |  |  | https://eshop.weidmueller.com/p/1625990000
1626000000 | SL 5.00/03/90 4.5SN BK BX | 71.7 | 100 | 100 | 100 | PCE | P311 | PCB-connectors 5 pin pitch | PL | Composants sur CI | PL30 | Connecteurs pour CI pas < 5mm | 4008190197308 | 85366930 | DE | Connecteur PCB (raccordement sur platine), 320 V, 18 A, Pas en mm: 5.00, Nombre de pôles: 3, Raccordement soudé THT, Boîte | 119 | G | 521.708 | CCM | 167 | 71 | 44 | MM | 42 |  |  | https://eshop.weidmueller.com/p/1626000000
1626010000 | SL 5.00/04/90 4.5SN BK BX | 95.56 | 100 | 100 | 100 | PCE | P311 | PCB-connectors 5 pin pitch | PL | Composants sur CI | PL30 | Connecteurs pour CI pas < 5mm | 4008190197315 | 85366930 | DE | Connecteur PCB (raccordement sur platine), 320 V, 18 A, Pas en mm: 5.00, Nombre de pôles: 4, Raccordement soudé THT, Boîte | 158 | G | 747 | CCM | 168 | 117 | 38 | MM | 42 |  |  | https://eshop.weidmueller.com/p/1626010000
1626020000 | SL 5.00/05/90 4.5SN BK BX | 119.51 | 100 | 50 | 50 | PCE | P311 | PCB-connectors 5 pin pitch | PL | Composants sur CI | PL30 | Connecteurs pour CI pas < 5mm | 4008190197322 | 85366930 | DE | Connecteur PCB (raccordement sur platine), 320 V, 18 A, Pas en mm: 5.00, Nombre de pôles: 5, Raccordement soudé THT, Boîte | 112 | G | 507 | CCM | 167 | 69 | 44 | MM | 49 |  |  | https://eshop.weidmueller.com/p/1626020000
1626040000 | SL 5.00/08/90 4.5SN BK BX | 191.12 | 100 | 50 | 50 | PCE | P311 | PCB-connectors 5 pin pitch | PL | Composants sur CI | PL30 | Connecteurs pour CI pas < 5mm | 4008190197346 | 85366930 | DE | Connecteur PCB (raccordement sur platine), 320 V, 18 A, Pas en mm: 5.00, Nombre de pôles: 8, Raccordement soudé THT, Boîte | 161 | G | 799.68 | CCM | 168 | 119 | 40 | MM | 42 |  |  | https://eshop.weidmueller.com/p/1626040000
1626050000 | SL 5.00/09/90 4.5SN BK BX | 215.05 | 100 | 50 | 50 | PCE | P311 | PCB-connectors 5 pin pitch | PL | Composants sur CI | PL30 | Connecteurs pour CI pas < 5mm | 4008190197353 | 85366930 | DE | Connecteur PCB (raccordement sur platine), 320 V, 18 A, Pas en mm: 5.00, Nombre de pôles: 9, Raccordement soudé THT, Boîte | 175 | G | 577 | CCM | 158 | 63 | 58 | MM | 42 |  | 31/10/2026 | https://eshop.weidmueller.com/p/1626050000
1626060000 | SL 5.00/10/90 4.5SN BK BX | 238.93 | 100 | 50 | 50 | PCE | P311 | PCB-connectors 5 pin pitch | PL | Composants sur CI | PL30 | Connecteurs pour CI pas < 5mm | 4008190197360 | 85366930 | DE | Connecteur PCB (raccordement sur platine), 320 V, 18 A, Pas en mm: 5.00, Nombre de pôles: 10, Raccordement soudé THT, Boîte | 192 | G | 915 | CCM | 178 | 97 | 53 | MM | 42 |  | 31/10/2026 | https://eshop.weidmueller.com/p/1626060000
1626070000 | SL 5.00/11/90 4.5SN BK BX | 262.84 | 100 | 50 | 50 | PCE | P311 | PCB-connectors 5 pin pitch | PL | Composants sur CI | PL30 | Connecteurs pour CI pas < 5mm | 4008190197377 | 85366930 | DE | Connecteur PCB (raccordement sur platine), 320 V, 18 A, Pas en mm: 5.00, Nombre de pôles: 11, Raccordement soudé THT, Boîte | 207 | G | 577.332 | CCM | 158 | 63 | 58 | MM | 42 |  | 31/10/2026 | https://eshop.weidmueller.com/p/1626070000
1626080000 | SL 5.00/12/90 4.5SN BK BX | 286.7 | 100 | 50 | 50 | PCE | P311 | PCB-connectors 5 pin pitch | PL | Composants sur CI | PL30 | Connecteurs pour CI pas < 5mm | 4008190197384 | 85366930 | DE | Connecteur PCB (raccordement sur platine), 320 V, 18 A, Pas en mm: 5.00, Nombre de pôles: 12, Raccordement soudé THT, Boîte | 211 | G | 792.792 | CCM | 168 | 121 | 39 | MM | 42 |  |  | https://eshop.weidmueller.com/p/1626080000
1626210000 | SL 5.00/02/90B 4.5SN BK BX | 47.78 | 100 | 100 | 100 | PCE | P311 | PCB-connectors 5 pin pitch | PL | Composants sur CI | PL30 | Connecteurs pour CI pas < 5mm | 4008190197513 | 85366930 | DE | Connecteur PCB (raccordement sur platine), 320 V, 18 A, Pas en mm: 5.00, Nombre de pôles: 2, Raccordement soudé THT, Boîte | 94 | G | 482 | CCM | 165 | 68 | 43 | MM | 42 |  |  | https://eshop.weidmueller.com/p/1626210000
1626220000 | SL 5.00/03/90B 4.5SN BK BX | 71.7 | 100 | 100 | 100 | PCE | P311 | PCB-connectors 5 pin pitch | PL | Composants sur CI | PL30 | Connecteurs pour CI pas < 5mm | 4008190197520 | 85366930 | DE | Connecteur PCB (raccordement sur platine), 320 V, 18 A, Pas en mm: 5.00, Nombre de pôles: 3, Raccordement soudé THT, Boîte | 133 | G | 482 | CCM | 165 | 68 | 43 | MM | 42 |  |  | https://eshop.weidmueller.com/p/1626220000
1626230000 | SL 5.00/05/90B 4.5SN BK BX | 119.51 | 100 | 50 | 50 | PCE | P311 | PCB-connectors 5 pin pitch | PL | Composants sur CI | PL30 | Connecteurs pour CI pas < 5mm | 4008190197537 | 85366930 | DE | Connecteur PCB (raccordement sur platine), 320 V, 18 A, Pas en mm: 5.00, Nombre de pôles: 5, Raccordement soudé THT, Boîte | 109 | G | 454.272 | CCM | 128 | 91 | 39 | MM | 49 |  | 31/10/2026 | https://eshop.weidmueller.com/p/1626230000
1626240000 | SL 5.00/06/90B 4.5SN BK BX | 143.35 | 100 | 50 | 50 | PCE | P311 | PCB-connectors 5 pin pitch | PL | Composants sur CI | PL30 | Connecteurs pour CI pas < 5mm | 4008190197544 | 85366930 | DE | Connecteur PCB (raccordement sur platine), 320 V, 18 A, Pas en mm: 5.00, Nombre de pôles: 6, Raccordement soudé THT, Boîte | 128 | G | 557.279 | CCM | 167 | 71 | 47 | MM | 49 |  |  | https://eshop.weidmueller.com/p/1626240000
1626250000 | SL 5.00/08/90B 4.5SN BK BX | 191.12 | 100 | 50 | 50 | PCE | P311 | PCB-connectors 5 pin pitch | PL | Composants sur CI | PL30 | Connecteurs pour CI pas < 5mm | 4008190197551 | 85366930 | DE | Connecteur PCB (raccordement sur platine), 320 V, 18 A, Pas en mm: 5.00, Nombre de pôles: 8, Raccordement soudé THT, Boîte | 161 | G | 741 | CCM | 168 | 116 | 38 | MM | 42 |  | 31/10/2026 | https://eshop.weidmueller.com/p/1626250000
1626310000 | SL 5.00/17/90B 4.5SN BK BX | 406.16 | 100 | 20 | 20 | PCE | P311 | PCB-connectors 5 pin pitch | PL | Composants sur CI | PL30 | Connecteurs pour CI pas < 5mm | 4008190197612 | 85366930 | DE | Connecteur PCB (raccordement sur platine), 320 V, 18 A, Pas en mm: 5.00, Nombre de pôles: 17, Raccordement soudé THT, Boîte | 140 | G | 454.272 | CCM | 128 | 91 | 39 | MM | 42 |  | 31/10/2026 | https://eshop.weidmueller.com/p/1626310000
1626390000 | SL 5.00/02/180 4.5SN BK BX | 47.78 | 100 | 100 | 100 | PCE | P311 | PCB-connectors 5 pin pitch | PL | Composants sur CI | PL30 | Connecteurs pour CI pas < 5mm | 4008190197698 | 85366930 | DE | Connecteur PCB (raccordement sur platine), 320 V, 18 A, Pas en mm: 5.00, Nombre de pôles: 2, Raccordement soudé THT, Boîte | 84 | G | 484 | CCM | 167 | 69 | 42 | MM | 42 |  |  | https://eshop.weidmueller.com/p/1626390000
1626400000 | SL 5.00/03/180 4.5SN BK BX | 71.7 | 100 | 100 | 100 | PCE | P311 | PCB-connectors 5 pin pitch | PL | Composants sur CI | PL30 | Connecteurs pour CI pas < 5mm | 4008190197704 | 85366930 | DE | Connecteur PCB (raccordement sur platine), 320 V, 18 A, Pas en mm: 5.00, Nombre de pôles: 3, Raccordement soudé THT, Boîte | 121 | G | 503.745 | CCM | 165 | 71 | 43 | MM | 42 |  | 31/10/2026 | https://eshop.weidmueller.com/p/1626400000
1626410000 | SL 5.00/04/180 4.5SN BK BX | 95.56 | 100 | 100 | 100 | PCE | P311 | PCB-connectors 5 pin pitch | PL | Composants sur CI | PL30 | Connecteurs pour CI pas < 5mm | 4008190197711 | 85366930 | DE | Connecteur PCB (raccordement sur platine), 320 V, 18 A, Pas en mm: 5.00, Nombre de pôles: 4, Raccordement soudé THT, Boîte | 156 | G | 609 | CCM | 181 | 99 | 34 | MM | 42 |  | 31/10/2026 | https://eshop.weidmueller.com/p/1626410000
1626420000 | SL 5.00/05/180 4.5SN BK BX | 119.51 | 100 | 50 | 50 | PCE | P311 | PCB-connectors 5 pin pitch | PL | Composants sur CI | PL30 | Connecteurs pour CI pas < 5mm | 4008190197728 | 85366930 | DE | Connecteur PCB (raccordement sur platine), 320 V, 18 A, Pas en mm: 5.00, Nombre de pôles: 5, Raccordement soudé THT, Boîte | 107 | G | 517.032 | CCM | 167 | 72 | 43 | MM | 42 |  |  | https://eshop.weidmueller.com/p/1626420000
1626430000 | SL 5.00/06/180 4.5SN BK BX | 143.35 | 100 | 50 | 50 | PCE | P311 | PCB-connectors 5 pin pitch | PL | Composants sur CI | PL30 | Connecteurs pour CI pas < 5mm | 4008190197735 | 85366930 | DE | Connecteur PCB (raccordement sur platine), 320 V, 18 A, Pas en mm: 5.00, Nombre de pôles: 6, Raccordement soudé THT, Boîte | 127 | G | 418 | CCM | 165 | 65 | 39 | MM | 42 |  | 31/10/2026 | https://eshop.weidmueller.com/p/1626430000
1626450000 | SL 5.00/08/180 4.5SN BK BX | 191.12 | 100 | 50 | 50 | PCE | P311 | PCB-connectors 5 pin pitch | PL | Composants sur CI | PL30 | Connecteurs pour CI pas < 5mm | 4008190197759 | 85366930 | DE | Connecteur PCB (raccordement sur platine), 320 V, 18 A, Pas en mm: 5.00, Nombre de pôles: 8, Raccordement soudé THT, Boîte | 169 | G | 797.511 | CCM | 169 | 121 | 39 | MM | 42 |  | 31/10/2026 | https://eshop.weidmueller.com/p/1626450000
1626470000 | SL 5.00/10/180 4.5SN BK BX | 238.93 | 100 | 50 | 50 | PCE | P311 | PCB-connectors 5 pin pitch | PL | Composants sur CI | PL30 | Connecteurs pour CI pas < 5mm | 4008190197773 | 85366930 | DE | Connecteur PCB (raccordement sur platine), 320 V, 18 A, Pas en mm: 5.00, Nombre de pôles: 10, Raccordement soudé THT, Boîte | 186 | G | 938 | CCM | 179 | 97 | 54 | MM | 49 |  |  | https://eshop.weidmueller.com/p/1626470000
1626490000 | SL 5.00/12/180 4.5SN BK BX | 286.7 | 100 | 50 | 50 | PCE | P311 | PCB-connectors 5 pin pitch | PL | Composants sur CI | PL30 | Connecteurs pour CI pas < 5mm | 4008190197797 | 85366930 | DE | Connecteur PCB (raccordement sur platine), 320 V, 18 A, Pas en mm: 5.00, Nombre de pôles: 12, Raccordement soudé THT, Boîte | 217 | G | 664 | CCM | 165 | 115 | 35 | MM | 42 |  | 31/10/2026 | https://eshop.weidmueller.com/p/1626490000
1626500000 | SL 5.00/13/180 4.5SN BK BX | 310.62 | 100 | 50 | 50 | PCE | P311 | PCB-connectors 5 pin pitch | PL | Composants sur CI | PL30 | Connecteurs pour CI pas < 5mm | 4008190197803 | 85366930 | DE | Connecteur PCB (raccordement sur platine), 320 V, 18 A, Pas en mm: 5.00, Nombre de pôles: 13, Raccordement soudé THT, Boîte | 232 | G | 781 | CCM | 149 | 76 | 69 | MM | 42 |  | 31/10/2026 | https://eshop.weidmueller.com/p/1626500000
1626540000 | SL 5.00/17/180 4.5SN BK BX | 406.16 | 100 | 20 | 20 | PCE | P311 | PCB-connectors 5 pin pitch | PL | Composants sur CI | PL30 | Connecteurs pour CI pas < 5mm | 4008190197841 | 85366930 | DE | Connecteur PCB (raccordement sur platine), 320 V, 18 A, Pas en mm: 5.00, Nombre de pôles: 17, Raccordement soudé THT, Boîte | 134 | G | 454 | CCM | 128 | 91 | 39 | MM | 42 |  | 31/10/2026 | https://eshop.weidmueller.com/p/1626540000
1626620000 | SL 5.00/02/180B 4.5SN BK BX | 47.78 | 100 | 100 | 100 | PCE | P311 | PCB-connectors 5 pin pitch | PL | Composants sur CI | PL30 | Connecteurs pour CI pas < 5mm | 4008190197926 | 85366930 | DE | Connecteur PCB (raccordement sur platine), 320 V, 18 A, Pas en mm: 5.00, Nombre de pôles: 2, Raccordement soudé THT, Boîte | 118 | G | 500 | CCM | 166 | 70 | 43 | MM | 42 |  |  | https://eshop.weidmueller.com/p/1626620000
1626630000 | SL 5.00/03/180B 4.5SN BK BX | 71.7 | 100 | 100 | 100 | PCE | P311 | PCB-connectors 5 pin pitch | PL | Composants sur CI | PL30 | Connecteurs pour CI pas < 5mm | 4008190197933 | 85366930 | DE | Connecteur PCB (raccordement sur platine), 320 V, 18 A, Pas en mm: 5.00, Nombre de pôles: 3, Raccordement soudé THT, Boîte | 125 | G | 495 | CCM | 167 | 69 | 43 | MM | 42 |  |  | https://eshop.weidmueller.com/p/1626630000
1626640000 | SL 5.00/05/180B 4.5SN BK BX | 119.51 | 100 | 50 | 50 | PCE | P311 | PCB-connectors 5 pin pitch | PL | Composants sur CI | PL30 | Connecteurs pour CI pas < 5mm | 4008190197940 | 85366930 | DE | Connecteur PCB (raccordement sur platine), 320 V, 18 A, Pas en mm: 5.00, Nombre de pôles: 5, Raccordement soudé THT, Boîte | 104 | G | 454 | CCM | 128 | 91 | 39 | MM | 42 |  | 31/10/2026 | https://eshop.weidmueller.com/p/1626640000
1626650000 | SL 5.00/06/180B 4.5SN BK BX | 143.35 | 100 | 50 | 50 | PCE | P311 | PCB-connectors 5 pin pitch | PL | Composants sur CI | PL30 | Connecteurs pour CI pas < 5mm | 4008190197957 | 85366930 | DE | Connecteur PCB (raccordement sur platine), 320 V, 18 A, Pas en mm: 5.00, Nombre de pôles: 6, Raccordement soudé THT, Boîte | 120 | G | 490 | CCM | 165 | 69 | 43 | MM | 49 |  |  | https://eshop.weidmueller.com/p/1626650000
1626670000 | SL 5.00/09/180B 4.5SN BK BX | 215.05 | 100 | 50 | 50 | PCE | P311 | PCB-connectors 5 pin pitch | PL | Composants sur CI | PL30 | Connecteurs pour CI pas < 5mm | 4008190197971 | 85366930 | DE | Connecteur PCB (raccordement sur platine), 320 V, 18 A, Pas en mm: 5.00, Nombre de pôles: 9, Raccordement soudé THT, Boîte | 175 | G | 684 | CCM | 170 | 115 | 35 | MM | 42 |  | 31/10/2026 | https://eshop.weidmueller.com/p/1626670000
1626810000 | SL 5.00/24/180B 4.5SN BK BX | 573.39 | 100 | 20 | 20 | PCE | P311 | PCB-connectors 5 pin pitch | PL | Composants sur CI | PL30 | Connecteurs pour CI pas < 5mm | 4008190198114 | 85366930 | DE | Connecteur PCB (raccordement sur platine), 320 V, 18 A, Pas en mm: 5.00, Nombre de pôles: 24, Raccordement soudé THT, Boîte | 242 | G | 587 | CCM | 148 | 65 | 61 | MM | 42 |  | 31/10/2026 | https://eshop.weidmueller.com/p/1626810000
1626880000 | SLA BB12R SW | 52.52 | 100 | 100 | 100 | PCE | P311 | PCB-connectors 5 pin pitch | PL | Composants sur CI | PL30 | Connecteurs pour CI pas < 5mm | 4008190198213 | 85389099 | CZ | Élément de fixation (connecteurs pour circuit imprimé), Accessoires, noir, Boîte Élément de fixation pour connecteur pour circuit imprimé. | 109 | G | 163.86 | CCM | 98 | 76 | 22 | MM | 77 |  |  | https://eshop.weidmueller.com/p/1626880000
1627090000 | SLS 5.08/02/180 SN OR BX | 157.08 | 100 | 180 | 180 | PCE | P311 | PCB-connectors 5 pin pitch | PL | Composants sur CI | PL30 | Connecteurs pour CI pas < 5mm | 4008190199609 | 85366990 | CZ | Connecteur PCB (raccordement du conducteur), 320 V, 21.5 A, Pas en mm: 5.08, 3.31 mm², Nombre de pôles: 2, Raccordement vissé, Boîte | 618 | G | 1471 | CCM | 349 | 136 | 31 | MM | 77 |  |  | https://eshop.weidmueller.com/p/1627090000
1627100000 | SLS 5.08/03/180 SN OR BX | 235.62 | 100 | 120 | 120 | PCE | P311 | PCB-connectors 5 pin pitch | PL | Composants sur CI | PL30 | Connecteurs pour CI pas < 5mm | 4008190199616 | 85366990 | CZ | Connecteur PCB (raccordement du conducteur), 320 V, 21.5 A, Pas en mm: 5.08, 3.31 mm², Nombre de pôles: 3, Raccordement vissé, Boîte | 611 | G | 1541.184 | CCM | 349 | 138 | 32 | MM | 77 |  |  | https://eshop.weidmueller.com/p/1627100000
1627110000 | SLS 5.08/04/180 SN OR BX | 314.18 | 100 | 90 | 90 | PCE | P311 | PCB-connectors 5 pin pitch | PL | Composants sur CI | PL30 | Connecteurs pour CI pas < 5mm | 4008190199623 | 85366990 | CZ | Connecteur PCB (raccordement du conducteur), 320 V, 21.5 A, Pas en mm: 5.08, 3.31 mm², Nombre de pôles: 4, Raccordement vissé, Boîte | 615 | G | 1445 | CCM | 349 | 138 | 30 | MM | 77 |  |  | https://eshop.weidmueller.com/p/1627110000
1627120000 | SLS 5.08/05/180 SN OR BX | 392.73 | 100 | 72 | 72 | PCE | P311 | PCB-connectors 5 pin pitch | PL | Composants sur CI | PL30 | Connecteurs pour CI pas < 5mm | 4008190199630 | 85366990 | CZ | Connecteur PCB (raccordement du conducteur), 320 V, 21.5 A, Pas en mm: 5.08, 3.31 mm², Nombre de pôles: 5, Raccordement vissé, Boîte | 618 | G | 1467 | CCM | 348 | 136 | 31 | MM | 77 |  |  | https://eshop.weidmueller.com/p/1627120000
1627130000 | SLS 5.08/06/180 SN OR BX | 471.23 | 100 | 60 | 60 | PCE | P311 | PCB-connectors 5 pin pitch | PL | Composants sur CI | PL30 | Connecteurs pour CI pas < 5mm | 4008190199647 | 85366990 | CZ | Connecteur PCB (raccordement du conducteur), 320 V, 21.5 A, Pas en mm: 5.08, 3.31 mm², Nombre de pôles: 6, Raccordement vissé, Boîte | 614 | G | 1597 | CCM | 348 | 135 | 34 | MM | 77 |  |  | https://eshop.weidmueller.com/p/1627130000
1627140000 | SLS 5.08/07/180 SN OR BX | 549.81 | 100 | 48 | 48 | PCE | P311 | PCB-connectors 5 pin pitch | PL | Composants sur CI | PL30 | Connecteurs pour CI pas < 5mm | 4008190199654 | 85366990 | CZ | Connecteur PCB (raccordement du conducteur), 320 V, 21.5 A, Pas en mm: 5.08, 3.31 mm², Nombre de pôles: 7, Raccordement vissé, Boîte | 572 | G | 1475.6 | CCM | 350 | 136 | 31 | MM | 77 |  |  | https://eshop.weidmueller.com/p/1627140000
1627150000 | SLS 5.08/08/180 SN OR BX | 628.34 | 100 | 42 | 42 | PCE | P311 | PCB-connectors 5 pin pitch | PL | Composants sur CI | PL30 | Connecteurs pour CI pas < 5mm | 4008190199661 | 85366990 | CZ | Connecteur PCB (raccordement du conducteur), 320 V, 21.5 A, Pas en mm: 5.08, 3.31 mm², Nombre de pôles: 8, Raccordement vissé, Boîte | 580 | G | 1428 | CCM | 350 | 136 | 30 | MM | 77 |  |  | https://eshop.weidmueller.com/p/1627150000
1627160000 | SLS 5.08/09/180 SN OR BX | 706.9 | 100 | 36 | 36 | PCE | P311 | PCB-connectors 5 pin pitch | PL | Composants sur CI | PL30 | Connecteurs pour CI pas < 5mm | 4008190199678 | 85366990 | CZ | Connecteur PCB (raccordement du conducteur), 320 V, 21.5 A, Pas en mm: 5.08, 3.31 mm², Nombre de pôles: 9, Raccordement vissé, Boîte | 558 | G | 1476 | CCM | 350 | 136 | 31 | MM | 77 |  |  | https://eshop.weidmueller.com/p/1627160000
1627170000 | SLS 5.08/10/180 SN OR BX | 785.39 | 100 | 36 | 36 | PCE | P311 | PCB-connectors 5 pin pitch | PL | Composants sur CI | PL30 | Connecteurs pour CI pas < 5mm | 4008190199685 | 85366990 | CZ | Connecteur PCB (raccordement du conducteur), 320 V, 21.5 A, Pas en mm: 5.08, 3.31 mm², Nombre de pôles: 10, Raccordement vissé, Boîte | 607 | G | 1529.85 | CCM | 350 | 141 | 31 | MM | 77 |  |  | https://eshop.weidmueller.com/p/1627170000
1627180000 | SLS 5.08/11/180 SN OR BX | 863.97 | 100 | 30 | 30 | PCE | P311 | PCB-connectors 5 pin pitch | PL | Composants sur CI | PL30 | Connecteurs pour CI pas < 5mm | 4008190199692 | 85366990 | CZ | Connecteur PCB (raccordement du conducteur), 320 V, 21.5 A, Pas en mm: 5.08, 3.31 mm², Nombre de pôles: 11, Raccordement vissé, Boîte | 565 | G | 1467 | CCM | 348 | 136 | 31 | MM | 77 |  |  | https://eshop.weidmueller.com/p/1627180000
1627190000 | SLS 5.08/12/180 SN OR BX | 942.51 | 100 | 30 | 30 | PCE | P311 | PCB-connectors 5 pin pitch | PL | Composants sur CI | PL30 | Connecteurs pour CI pas < 5mm | 4008190199708 | 85366990 | CZ | Connecteur PCB (raccordement du conducteur), 320 V, 21.5 A, Pas en mm: 5.08, 3.31 mm², Nombre de pôles: 12, Raccordement vissé, Boîte | 607 | G | 1606.176 | CCM | 351 | 143 | 32 | MM | 7 |  |  | https://eshop.weidmueller.com/p/1627190000
1627200000 | SLS 5.08/13/180 SN OR BX | 1021.08 | 100 | 24 | 24 | PCE | P311 | PCB-connectors 5 pin pitch | PL | Composants sur CI | PL30 | Connecteurs pour CI pas < 5mm | 4008190199715 | 85366990 | CZ | Connecteur PCB (raccordement du conducteur), 320 V, 21.5 A, Pas en mm: 5.08, 3.31 mm², Nombre de pôles: 13, Raccordement vissé, Boîte | 540 | G | 1521.108 | CCM | 348 | 141 | 31 | MM | 77 |  |  | https://eshop.weidmueller.com/p/1627200000
1627210000 | SLS 5.08/14/180 SN OR BX | 1099.62 | 100 | 24 | 24 | PCE | P311 | PCB-connectors 5 pin pitch | PL | Composants sur CI | PL30 | Connecteurs pour CI pas < 5mm | 4008190199722 | 85366990 | CZ | Connecteur PCB (raccordement du conducteur), 320 V, 21.5 A, Pas en mm: 5.08, 3.31 mm², Nombre de pôles: 14, Raccordement vissé, Boîte | 568 | G | 1525 | CCM | 349 | 141 | 31 | MM | 77 |  |  | https://eshop.weidmueller.com/p/1627210000
1627220000 | SLS 5.08/15/180 SN OR BX | 1178.13 | 100 | 24 | 24 | PCE | P311 | PCB-connectors 5 pin pitch | PL | Composants sur CI | PL30 | Connecteurs pour CI pas < 5mm | 4008190199739 | 85366990 | CZ | Connecteur PCB (raccordement du conducteur), 320 V, 21.5 A, Pas en mm: 5.08, 3.31 mm², Nombre de pôles: 15, Raccordement vissé, Boîte | 611 | G | 1484.73 | CCM | 351 | 141 | 30 | MM | 77 |  |  | https://eshop.weidmueller.com/p/1627220000
1627230000 | SLS 5.08/16/180 SN OR BX | 1256.69 | 100 | 18 | 18 | PCE | P311 | PCB-connectors 5 pin pitch | PL | Composants sur CI | PL30 | Connecteurs pour CI pas < 5mm | 4008190199746 | 85366990 | CZ | Connecteur PCB (raccordement du conducteur), 320 V, 21.5 A, Pas en mm: 5.08, 3.31 mm², Nombre de pôles: 16, Raccordement vissé, Boîte | 501 | G | 2082 | CCM | 311 | 97 | 69 | MM | 77 |  | 31/10/2026 | https://eshop.weidmueller.com/p/1627230000
1627240000 | SLS 5.08/02/180B SN OR BX | 157.11 | 100 | 150 | 150 | PCE | P311 | PCB-connectors 5 pin pitch | PL | Composants sur CI | PL30 | Connecteurs pour CI pas < 5mm | 4008190199753 | 85366990 | CZ | Connecteur PCB (raccordement du conducteur), 320 V, 21.5 A, Pas en mm: 5.08, 3.31 mm², Nombre de pôles: 2, Raccordement vissé, Boîte | 541 | G | 1476 | CCM | 350 | 136 | 31 | MM | 7 |  |  | https://eshop.weidmueller.com/p/1627240000
1627250000 | SLS 5.08/03/180B SN OR BX | 235.65 | 100 | 108 | 108 | PCE | P311 | PCB-connectors 5 pin pitch | PL | Composants sur CI | PL30 | Connecteurs pour CI pas < 5mm | 4008190199760 | 85366990 | DE | Connecteur PCB (raccordement du conducteur), 320 V, 21.5 A, Pas en mm: 5.08, 3.31 mm², Nombre de pôles: 3, Raccordement vissé, Boîte | 569 | G | 1476 | CCM | 350 | 136 | 31 | MM | 7 |  |  | https://eshop.weidmueller.com/p/1627250000
1627260000 | SLS 5.08/04/180B SN OR BX | 314.22 | 100 | 84 | 84 | PCE | P311 | PCB-connectors 5 pin pitch | PL | Composants sur CI | PL30 | Connecteurs pour CI pas < 5mm | 4008190199777 | 85366990 | CZ | Connecteur PCB (raccordement du conducteur), 320 V, 21.5 A, Pas en mm: 5.08, 3.31 mm², Nombre de pôles: 4, Raccordement vissé, Boîte | 588 | G | 1424 | CCM | 349 | 136 | 30 | MM | 7 |  |  | https://eshop.weidmueller.com/p/1627260000
1627270000 | SLS 5.08/05/180B SN OR BX | 392.77 | 100 | 66 | 66 | PCE | P311 | PCB-connectors 5 pin pitch | PL | Composants sur CI | PL30 | Connecteurs pour CI pas < 5mm | 4008190199784 | 85366990 | DE | Connecteur PCB (raccordement du conducteur), 320 V, 21.5 A, Pas en mm: 5.08, 3.31 mm², Nombre de pôles: 5, Raccordement vissé, Boîte | 573 | G | 1467 | CCM | 348 | 136 | 31 | MM | 77 |  |  | https://eshop.weidmueller.com/p/1627270000
1627280000 | SLS 5.08/06/180B SN OR BX | 471.33 | 100 | 54 | 54 | PCE | P311 | PCB-connectors 5 pin pitch | PL | Composants sur CI | PL30 | Connecteurs pour CI pas < 5mm | 4008190199791 | 85366990 | CZ | Connecteur PCB (raccordement du conducteur), 320 V, 21.5 A, Pas en mm: 5.08, 3.31 mm², Nombre de pôles: 6, Raccordement vissé, Boîte | 558 | G | 1465 | CCM | 350 | 135 | 31 | MM | 77 |  |  | https://eshop.weidmueller.com/p/1627280000
1627290000 | SLS 5.08/07/180B SN OR BX | 549.87 | 100 | 48 | 48 | PCE | P311 | PCB-connectors 5 pin pitch | PL | Composants sur CI | PL30 | Connecteurs pour CI pas < 5mm | 4008190199807 | 85366990 | CZ | Connecteur PCB (raccordement du conducteur), 320 V, 21.5 A, Pas en mm: 5.08, 3.31 mm², Nombre de pôles: 7, Raccordement vissé, Boîte | 578 | G | 1461 | CCM | 349 | 135 | 31 | MM | 7 |  |  | https://eshop.weidmueller.com/p/1627290000
1627300000 | SLS 5.08/08/180B SN OR BX | 628.45 | 100 | 42 | 42 | PCE | P311 | PCB-connectors 5 pin pitch | PL | Composants sur CI | PL30 | Connecteurs pour CI pas < 5mm | 4008190199814 | 85366990 | CZ | Connecteur PCB (raccordement du conducteur), 320 V, 21.5 A, Pas en mm: 5.08, 3.31 mm², Nombre de pôles: 8, Raccordement vissé, Boîte | 574 | G | 1547.904 | CCM | 348 | 139 | 32 | MM | 77 |  |  | https://eshop.weidmueller.com/p/1627300000
1627310000 | SLS 5.08/09/180B SN OR BX | 706.99 | 100 | 36 | 36 | PCE | P311 | PCB-connectors 5 pin pitch | PL | Composants sur CI | PL30 | Connecteurs pour CI pas < 5mm | 4008190199821 | 85366990 | CZ | Connecteur PCB (raccordement du conducteur), 320 V, 21.5 A, Pas en mm: 5.08, 3.31 mm², Nombre de pôles: 9, Raccordement vissé, Boîte | 561 | G | 1482 | CCM | 349 | 137 | 31 | MM | 77 |  |  | https://eshop.weidmueller.com/p/1627310000
1627320000 | SLS 5.08/10/180B SN OR BX | 864.07 | 100 | 30 | 30 | PCE | P311 | PCB-connectors 5 pin pitch | PL | Composants sur CI | PL30 | Connecteurs pour CI pas < 5mm | 4008190199838 | 85366990 | CZ | Connecteur PCB (raccordement du conducteur), 320 V, 21.5 A, Pas en mm: 5.08, 3.31 mm², Nombre de pôles: 10, Raccordement vissé, Boîte | 525 | G | 1409 | CCM | 348 | 135 | 30 | MM | 77 |  |  | https://eshop.weidmueller.com/p/1627320000
1627330000 | SLS 5.08/11/180B SN OR BX | 864.07 | 100 | 30 | 30 | PCE | P311 | PCB-connectors 5 pin pitch | PL | Composants sur CI | PL30 | Connecteurs pour CI pas < 5mm | 4008190199845 | 85366990 | CZ | Connecteur PCB (raccordement du conducteur), 320 V, 21.5 A, Pas en mm: 5.08, 3.31 mm², Nombre de pôles: 11, Raccordement vissé, Boîte | 569 | G | 1461 | CCM | 349 | 135 | 31 | MM | 77 |  |  | https://eshop.weidmueller.com/p/1627330000
1627340000 | SLS 5.08/12/180B SN OR BX | 942.64 | 100 | 24 | 24 | PCE | P311 | PCB-connectors 5 pin pitch | PL | Composants sur CI | PL30 | Connecteurs pour CI pas < 5mm | 4008190199852 | 85366990 | CZ | Connecteur PCB (raccordement du conducteur), 320 V, 21.5 A, Pas en mm: 5.08, 3.31 mm², Nombre de pôles: 12, Raccordement vissé, Boîte | 500 | G | 1612.38 | CCM | 349 | 140 | 33 | MM | 7 |  |  | https://eshop.weidmueller.com/p/1627340000
1627350000 | SLS 5.08/13/180B SN OR BX | 1021.18 | 100 | 24 | 24 | PCE | P311 | PCB-connectors 5 pin pitch | PL | Composants sur CI | PL30 | Connecteurs pour CI pas < 5mm | 4008190199869 | 85366990 | CZ | Connecteur PCB (raccordement du conducteur), 320 V, 21.5 A, Pas en mm: 5.08, 3.31 mm², Nombre de pôles: 13, Raccordement vissé, Boîte | 541 | G | 1456 | CCM | 348 | 135 | 31 | MM | 77 |  |  | https://eshop.weidmueller.com/p/1627350000
1627360000 | SLS 5.08/14/180B SN OR BX | 1099.76 | 100 | 24 | 24 | PCE | P311 | PCB-connectors 5 pin pitch | PL | Composants sur CI | PL30 | Connecteurs pour CI pas < 5mm | 4008190199876 | 85366990 | CZ | Connecteur PCB (raccordement du conducteur), 320 V, 21.5 A, Pas en mm: 5.08, 3.31 mm², Nombre de pôles: 14, Raccordement vissé, Boîte | 575 | G | 1476 | CCM | 350 | 136 | 31 | MM | 77 |  |  | https://eshop.weidmueller.com/p/1627360000
1627370000 | SLS 5.08/15/180B SN OR BX | 1178.32 | 100 | 24 | 24 | PCE | P311 | PCB-connectors 5 pin pitch | PL | Composants sur CI | PL30 | Connecteurs pour CI pas < 5mm | 4008190199883 | 85366990 | CZ | Connecteur PCB (raccordement du conducteur), 320 V, 21.5 A, Pas en mm: 5.08, 3.31 mm², Nombre de pôles: 15, Raccordement vissé, Boîte | 624 | G | 1470 | CCM | 350 | 140 | 30 | MM | 77 |  |  | https://eshop.weidmueller.com/p/1627370000
1627380000 | SLS 5.08/16/180B SN OR BX | 1256.87 | 100 | 18 | 18 | PCE | P311 | PCB-connectors 5 pin pitch | PL | Composants sur CI | PL30 | Connecteurs pour CI pas < 5mm | 4008190199890 | 85366990 | CZ | Connecteur PCB (raccordement du conducteur), 320 V, 21.5 A, Pas en mm: 5.08, 3.31 mm², Nombre de pôles: 16, Raccordement vissé, Boîte | 503 | G | 1476 | CCM | 350 | 136 | 31 | MM | 7 |  |  | https://eshop.weidmueller.com/p/1627380000
1627390000 | SLS 5.08/04/180T SN OR BX | 331.62 | 100 | 90 | 90 | PCE | P311 | PCB-connectors 5 pin pitch | PL | Composants sur CI | PL30 | Connecteurs pour CI pas < 5mm | 4008190199906 | 85366990 | CZ | Raccord enfichable du circuit imprimé avec une technologie de connexion innovante qui garantit un maniement sûr et intuitif. | 677 | G | 1332 | CCM | 226 | 131 | 45 | MM | 49 |  |  | https://eshop.weidmueller.com/p/1627390000
1627400000 | SLS 5.08/05/180T SN OR BX | 414.51 | 100 | 72 | 72 | PCE | P311 | PCB-connectors 5 pin pitch | PL | Composants sur CI | PL30 | Connecteurs pour CI pas < 5mm | 4008190199913 | 85366990 | CZ | Raccord enfichable du circuit imprimé avec une technologie de connexion innovante qui garantit un maniement sûr et intuitif. | 630 | G | 919 | CCM | 180 | 111 | 46 | MM | 49 |  |  | https://eshop.weidmueller.com/p/1627400000
1627410000 | SLS 5.08/06/180T SN OR BX | 497.45 | 100 | 60 | 60 | PCE | P311 | PCB-connectors 5 pin pitch | PL | Composants sur CI | PL30 | Connecteurs pour CI pas < 5mm | 4008190199920 | 85366990 | CZ | Raccord enfichable du circuit imprimé avec une technologie de connexion innovante qui garantit un maniement sûr et intuitif. | 626 | G | 1523.34 | CCM | 351 | 140 | 31 | MM | 49 |  |  | https://eshop.weidmueller.com/p/1627410000
1627430000 | SLS 5.08/08/180T SN OR BX | 663.26 | 100 | 42 | 42 | PCE | P311 | PCB-connectors 5 pin pitch | PL | Composants sur CI | PL30 | Connecteurs pour CI pas < 5mm | 4008190199944 | 85366990 | CZ | Raccord enfichable du circuit imprimé avec une technologie de connexion innovante qui garantit un maniement sûr et intuitif. | 588 | G | 1417.5 | CCM | 350 | 135 | 30 | MM | 49 |  |  | https://eshop.weidmueller.com/p/1627430000
1627450000 | SLS 5.08/10/180T SN OR BX | 829.06 | 100 | 36 | 36 | PCE | P311 | PCB-connectors 5 pin pitch | PL | Composants sur CI | PL30 | Connecteurs pour CI pas < 5mm | 4008190199968 | 85366990 | CZ | Raccord enfichable du circuit imprimé avec une technologie de connexion innovante qui garantit un maniement sûr et intuitif. | 633 | G | 1525.479 | CCM | 349 | 141 | 31 | MM | 49 |  |  | https://eshop.weidmueller.com/p/1627450000
1627470000 | SLS 5.08/12/180T SN OR BX | 994.84 | 100 | 30 | 30 | PCE | P311 | PCB-connectors 5 pin pitch | PL | Composants sur CI | PL30 | Connecteurs pour CI pas < 5mm | 4008190199982 | 85366990 | CZ | Raccord enfichable du circuit imprimé avec une technologie de connexion innovante qui garantit un maniement sûr et intuitif. | 629 | G | 1519 | CCM | 350 | 140 | 31 | MM | 49 |  |  | https://eshop.weidmueller.com/p/1627470000
1627490000 | SLS 5.08/14/180T SN OR BX | 1160.71 | 100 | 24 | 24 | PCE | P311 | PCB-connectors 5 pin pitch | PL | Composants sur CI | PL30 | Connecteurs pour CI pas < 5mm | 4008190200008 | 85366990 | CZ | Raccord enfichable du circuit imprimé avec une technologie de connexion innovante qui garantit un maniement sûr et intuitif. | 591 | G | 1508.15 | CCM | 350 | 139 | 31 | MM | 49 |  |  | https://eshop.weidmueller.com/p/1627490000
1627510000 | SLS 5.08/16/180T SN OR BX | 1326.5 | 100 | 18 | 18 | PCE | P311 | PCB-connectors 5 pin pitch | PL | Composants sur CI | PL30 | Connecteurs pour CI pas < 5mm | 4008190200022 | 85366990 | CZ | Raccord enfichable du circuit imprimé avec une technologie de connexion innovante qui garantit un maniement sûr et intuitif. | 520 | G | 1653.75 | CCM | 350 | 135 | 35 | MM | 49 |  | 31/10/2026 | https://eshop.weidmueller.com/p/1627510000
1627530000 | SLS 5.08/18/180T SN OR BX | 1492.35 | 100 | 18 | 18 | PCE | P311 | PCB-connectors 5 pin pitch | PL | Composants sur CI | PL30 | Connecteurs pour CI pas < 5mm | 4008190200046 | 85366990 | CZ | Raccord enfichable du circuit imprimé avec une technologie de connexion innovante qui garantit un maniement sûr et intuitif. | 568 | G | 1486.45 | CCM | 350 | 137 | 31 | MM | 49 |  |  | https://eshop.weidmueller.com/p/1627530000
1627590000 | SLS 5.08/24/180T SN OR BX | 1989.78 | 100 | 12 | 12 | PCE | P311 | PCB-connectors 5 pin pitch | PL | Composants sur CI | PL30 | Connecteurs pour CI pas < 5mm | 4008190200107 | 85366990 | CZ | Raccord enfichable du circuit imprimé avec une technologie de connexion innovante qui garantit un maniement sûr et intuitif. | 510 | G | 1332 | CCM | 226 | 131 | 45 | MM | 49 |  | 31/10/2026 | https://eshop.weidmueller.com/p/1627590000
1627600000 | SLS 5.08/04/180TB SN OR BX | 331.62 | 100 | 84 | 84 | PCE | P311 | PCB-connectors 5 pin pitch | PL | Composants sur CI | PL30 | Connecteurs pour CI pas < 5mm | 4008190200114 | 85366990 | CZ | Raccord enfichable du circuit imprimé avec une technologie de connexion innovante qui garantit un maniement sûr et intuitif. | 640 | G | 1559.04 | CCM | 348 | 140 | 32 | MM | 49 |  |  | https://eshop.weidmueller.com/p/1627600000
1627610000 | SLS 5.08/05/180TB SN OR BX | 414.51 | 100 | 66 | 66 | PCE | P311 | PCB-connectors 5 pin pitch | PL | Composants sur CI | PL30 | Connecteurs pour CI pas < 5mm | 4008190200121 | 85366990 | CZ | Raccord enfichable du circuit imprimé avec une technologie de connexion innovante qui garantit un maniement sûr et intuitif. | 607 | G | 1456 | CCM | 348 | 135 | 31 | MM | 49 |  |  | https://eshop.weidmueller.com/p/1627610000
1627620000 | SLS 5.08/06/180TB SN OR BX | 497.45 | 100 | 54 | 54 | PCE | P311 | PCB-connectors 5 pin pitch | PL | Composants sur CI | PL30 | Connecteurs pour CI pas < 5mm | 4008190200138 | 85366990 | CZ | Raccord enfichable du circuit imprimé avec une technologie de connexion innovante qui garantit un maniement sûr et intuitif. | 591 | G | 1508.15 | CCM | 350 | 139 | 31 | MM | 49 |  |  | https://eshop.weidmueller.com/p/1627620000
1627630000 | SLS 5.08/07/180TB SN OR BX | 580.33 | 100 | 48 | 48 | PCE | P311 | PCB-connectors 5 pin pitch | PL | Composants sur CI | PL30 | Connecteurs pour CI pas < 5mm | 4008190200145 | 85366990 | CZ | Raccord enfichable du circuit imprimé avec une technologie de connexion innovante qui garantit un maniement sûr et intuitif. | 600 | G | 1497.3 | CCM | 350 | 138 | 31 | MM | 49 |  |  | https://eshop.weidmueller.com/p/1627630000
1627640000 | SLS 5.08/08/180TB SN OR BX | 663.26 | 100 | 42 | 42 | PCE | P311 | PCB-connectors 5 pin pitch | PL | Composants sur CI | PL30 | Connecteurs pour CI pas < 5mm | 4008190200152 | 85366990 | CZ | Raccord enfichable du circuit imprimé avec une technologie de connexion innovante qui garantit un maniement sûr et intuitif. | 601 | G | 1538.592 | CCM | 352 | 141 | 31 | MM | 49 |  |  | https://eshop.weidmueller.com/p/1627640000
1627650000 | SLS 5.08/09/180TB SN OR BX | 746.16 | 100 | 36 | 36 | PCE | P311 | PCB-connectors 5 pin pitch | PL | Composants sur CI | PL30 | Connecteurs pour CI pas < 5mm | 4008190200169 | 85366990 | CZ | Raccord enfichable du circuit imprimé avec une technologie de connexion innovante qui garantit un maniement sûr et intuitif. | 581 | G | 1456 | CCM | 348 | 135 | 31 | MM | 49 |  |  | https://eshop.weidmueller.com/p/1627650000
1627660000 | SLS 5.08/10/180TB SN OR BX | 829.06 | 100 | 30 | 30 | PCE | P311 | PCB-connectors 5 pin pitch | PL | Composants sur CI | PL30 | Connecteurs pour CI pas < 5mm | 4008190200176 | 85366990 | CZ | Raccord enfichable du circuit imprimé avec une technologie de connexion innovante qui garantit un maniement sûr et intuitif. | 547 | G | 1514 | CCM | 348 | 136 | 32 | MM | 49 |  |  | https://eshop.weidmueller.com/p/1627660000
1627680000 | SLS 5.08/12/180TB SN OR BX | 994.84 | 100 | 24 | 24 | PCE | P311 | PCB-connectors 5 pin pitch | PL | Composants sur CI | PL30 | Connecteurs pour CI pas < 5mm | 4008190200190 | 85366990 | CZ | Raccord enfichable du circuit imprimé avec une technologie de connexion innovante qui garantit un maniement sûr et intuitif. | 529 | G | 1461 | CCM | 349 | 135 | 31 | MM | 99 |  |  | https://eshop.weidmueller.com/p/1627680000
1627690000 | SLS 5.08/13/180TB SN OR BX | 1077.8 | 100 | 24 | 24 | PCE | P311 | PCB-connectors 5 pin pitch | PL | Composants sur CI | PL30 | Connecteurs pour CI pas < 5mm | 4008190200206 | 85366990 | CZ | Raccord enfichable du circuit imprimé avec une technologie de connexion innovante qui garantit un maniement sûr et intuitif. | 560 | G | 1181.25 | CCM | 350 | 135 | 25 | MM | 49 |  | 31/10/2026 | https://eshop.weidmueller.com/p/1627690000
1627730000 | SLS 5.08/17/180TB SN OR BX | 1409.4 | 100 | 18 | 18 | PCE | P311 | PCB-connectors 5 pin pitch | PL | Composants sur CI | PL30 | Connecteurs pour CI pas < 5mm | 4008190200244 | 85366990 | CZ | Raccord enfichable du circuit imprimé avec une technologie de connexion innovante qui garantit un maniement sûr et intuitif. | 563 | G | 919 | CCM | 180 | 111 | 46 | MM | 49 |  | 31/10/2026 | https://eshop.weidmueller.com/p/1627730000
1627740000 | SLS 5.08/18/180TB SN OR BX | 1492.35 | 100 | 18 | 18 | PCE | P311 | PCB-connectors 5 pin pitch | PL | Composants sur CI | PL30 | Connecteurs pour CI pas < 5mm | 4008190200251 | 85366990 | CZ | Raccord enfichable du circuit imprimé avec une technologie de connexion innovante qui garantit un maniement sûr et intuitif. | 573 | G | 1493 | CCM | 349 | 138 | 31 | MM | 99 |  | 31/10/2026 | https://eshop.weidmueller.com/p/1627740000
1627820000 | BL 3.50 ZE03 BK BX | 133.77 | 100 | 50 | 50 | PCE | P318 | Connectors accessories | PL | Composants sur CI | PL30 | Connecteurs pour CI pas < 5mm | 4008190202552 | 85389099 | DE | Extracteur (connecteurs pour circuit imprimé) Serre-câbles pour réduire la charge mécanique sur les câbles | 45 | G | 265.4 | CCM | 89 | 71 | 42 | MM | 42 |  |  | https://eshop.weidmueller.com/p/1627820000
1627830000 | BL 3.50 ZE08 BK BX | 156.27 | 100 | 50 | 50 | PCE | P318 | Connectors accessories | PL | Composants sur CI | PL30 | Connecteurs pour CI pas < 5mm | 4008190202576 | 85389099 | DE | Extracteur (connecteurs pour circuit imprimé) Serre-câbles pour réduire la charge mécanique sur les câbles | 134 | G | 705 | CCM | 169 | 97 | 43 | MM | 70 |  |  | https://eshop.weidmueller.com/p/1627830000
1627850000 | ZQV 6/2 GE | 63.6 | 100 | 60 | 60 | PCE | P172 | Accessories Z series | PT | Blocs de Jonction | PT11 | Série Z - blocs de jonction à raccordement à ressort | 4008190200428 | 85369010 | DE | Connecteur transversal (bloc de jonction), enfiché, jaune, 41 A, Nombre de pôles: 2, Pas en mm: 8.10, Isolé: Oui, Largeur: 3.1 mm | 181 | G | 607.705 | CCM | 179 | 97 | 35 | MM | 7 |  |  | https://eshop.weidmueller.com/p/1627850000
1627860000 | ZQV 6/3 GE | 125.6 | 100 | 60 | 60 | PCE | P172 | Accessories Z series | PT | Blocs de Jonction | PT11 | Série Z - blocs de jonction à raccordement à ressort | 4008190200435 | 85369010 | DE | Connecteur transversal (bloc de jonction), enfiché, jaune, 41 A, Nombre de pôles: 3, Pas en mm: 8.10, Isolé: Oui, Largeur: 3.1 mm | 264 | G | 604.31 | CCM | 178 | 97 | 35 | MM | 7 |  |  | https://eshop.weidmueller.com/p/1627860000
1627870000 | ZQV 6/4 GE | 187.2 | 100 | 60 | 60 | PCE | P172 | Accessories Z series | PT | Blocs de Jonction | PT11 | Série Z - blocs de jonction à raccordement à ressort | 4008190200442 | 85369010 | DE | ZQV 6/4 GE - Accessoires, Connexion transversale, 41 A, Blocs de jonction - Série Z | 355 | G | 610.54 | CCM | 178 | 98 | 35 | MM | 7 |  |  | https://eshop.weidmueller.com/p/1627870000
1627920000 | BLZ 7.50/02/180 SN OR BX | 195.75 | 100 | 100 | 100 | PCE | P312 | PCB-connectors 7 pin pitch | PL | Composants sur CI | PL43 | PCB Connector | 4008190200725 | 85366990 | RO | Connecteur PCB (raccordement du conducteur), 630 V, 18.5 A, Pas en mm: 7.50, 3.31 mm², Nombre de pôles: 2, Raccordement vissé, Boîte | 380 | G | 999 | CCM | 138 | 94 | 77 | MM | 56 |  |  | https://eshop.weidmueller.com/p/1627920000
1627930000 | BLZ 7.50/03/180 SN OR BX | 293.65 | 100 | 100 | 100 | PCE | P312 | PCB-connectors 7 pin pitch | PL | Composants sur CI | PL43 | PCB Connector | 4008190200732 | 85366990 | DE | Connecteur PCB (raccordement du conducteur), 630 V, 18.5 A, Pas en mm: 7.50, 3.31 mm², Nombre de pôles: 3, Raccordement vissé, Boîte | 566 | G | 1405 | CCM | 228 | 134 | 46 | MM | 42 |  |  | https://eshop.weidmueller.com/p/1627930000
1627940000 | BLZ 7.50/04/180 SN OR BX | 391.5 | 100 | 100 | 100 | PCE | P312 | PCB-connectors 7 pin pitch | PL | Composants sur CI | PL43 | PCB Connector | 4008190200749 | 85366990 | DE | Connecteur PCB (raccordement du conducteur), 630 V, 18.5 A, Pas en mm: 7.50, 3.31 mm², Nombre de pôles: 4, Raccordement vissé, Boîte | 768 | G | 1863 | CCM | 160 | 137 | 85 | MM | 42 |  |  | https://eshop.weidmueller.com/p/1627940000
1627950000 | BLZ 7.50/05/180 SN OR BX | 489.46 | 100 | 50 | 50 | PCE | P312 | PCB-connectors 7 pin pitch | PL | Composants sur CI | PL43 | PCB Connector | 4008190200756 | 85366990 | DE | Connecteur PCB (raccordement du conducteur), 630 V, 18.5 A, Pas en mm: 7.50, 3.31 mm², Nombre de pôles: 5, Raccordement vissé, Boîte | 496 | G | 1078 | CCM | 237 | 175 | 26 | MM | 42 |  |  | https://eshop.weidmueller.com/p/1627950000
1627960000 | BLZ 7.50/06/180 SN OR BX | 587.31 | 100 | 50 | 50 | PCE | P312 | PCB-connectors 7 pin pitch | PL | Composants sur CI | PL43 | PCB Connector | 4008190200763 | 85366990 | DE | Connecteur PCB (raccordement du conducteur), 630 V, 18.5 A, Pas en mm: 7.50, 3.31 mm², Nombre de pôles: 6, Raccordement vissé, Boîte | 599 | G | 1307 | CCM | 297 | 176 | 25 | MM | 42 |  |  | https://eshop.weidmueller.com/p/1627960000
1627970000 | BLZ 7.50/07/180 SN OR BX | 685.25 | 100 | 40 | 40 | PCE | P312 | PCB-connectors 7 pin pitch | PL | Composants sur CI | PL43 | PCB Connector | 4008190200770 | 85366990 | DE | Connecteur PCB (raccordement du conducteur), 630 V, 18.5 A, Pas en mm: 7.50, 3.31 mm², Nombre de pôles: 7, Raccordement vissé, Boîte | 567 | G | 1462 | CCM | 295 | 177 | 28 | MM | 42 |  |  | https://eshop.weidmueller.com/p/1627970000
1627980000 | BLZ 7.50/08/180 SN OR BX | 783.12 | 100 | 40 | 40 | PCE | P312 | PCB-connectors 7 pin pitch | PL | Composants sur CI | PL43 | PCB Connector | 4008190200787 | 85366990 | DE | Connecteur PCB (raccordement du conducteur), 630 V, 18.5 A, Pas en mm: 7.50, 3.31 mm², Nombre de pôles: 8, Raccordement vissé, Boîte | 629 | G | 1350 | CCM | 295 | 176 | 26 | MM | 42 |  |  | https://eshop.weidmueller.com/p/1627980000
1627990000 | BLZ 7.50/09/180 SN OR BX | 880.95 | 100 | 30 | 30 | PCE | P312 | PCB-connectors 7 pin pitch | PL | Composants sur CI | PL43 | PCB Connector | 4008190200794 | 85366990 | DE | Connecteur PCB (raccordement du conducteur), 630 V, 18.5 A, Pas en mm: 7.50, 3.31 mm², Nombre de pôles: 9, Raccordement vissé, Boîte | 530 | G | 1047 | CCM | 238 | 176 | 25 | MM | 42 |  |  | https://eshop.weidmueller.com/p/1627990000
1628000000 | BLZ 7.50/10/180 SN OR BX | 978.88 | 100 | 30 | 30 | PCE | P312 | PCB-connectors 7 pin pitch | PL | Composants sur CI | PL43 | PCB Connector | 4008190200800 | 85366990 | DE | Connecteur PCB (raccordement du conducteur), 630 V, 18.5 A, Pas en mm: 7.50, 3.31 mm², Nombre de pôles: 10, Raccordement vissé, Boîte | 593 | G | 1324.6 | CCM | 296 | 179 | 25 | MM | 42 |  |  | https://eshop.weidmueller.com/p/1628000000
1628010000 | BLZ 7.50/11/180 SN OR BX | 1076.76 | 100 | 30 | 30 | PCE | P312 | PCB-connectors 7 pin pitch | PL | Composants sur CI | PL43 | PCB Connector | 4008190200817 | 85366990 | DE | Connecteur PCB (raccordement du conducteur), 630 V, 18.5 A, Pas en mm: 7.50, 3.31 mm², Nombre de pôles: 11, Raccordement vissé, Boîte | 656 | G | 2082 | CCM | 311 | 97 | 69 | MM | 42 |  |  | https://eshop.weidmueller.com/p/1628010000
1628020000 | BLZ 7.50/12/180 SN OR BX | 1174.68 | 100 | 20 | 20 | PCE | P312 | PCB-connectors 7 pin pitch | PL | Composants sur CI | PL43 | PCB Connector | 4008190200824 | 85366990 | DE | Connecteur PCB (raccordement du conducteur), 630 V, 18.5 A, Pas en mm: 7.50, 3.31 mm², Nombre de pôles: 12, Raccordement vissé, Boîte | 482 | G | 1080 | CCM | 236 | 176 | 26 | MM | 42 |  |  | https://eshop.weidmueller.com/p/1628020000
1628030000 | BLZ 7.50/02/180 SN BK BX | 195.75 | 100 | 100 | 100 | PCE | P312 | PCB-connectors 7 pin pitch | PL | Composants sur CI | PL43 | PCB Connector | 4008190200831 | 85366990 | RO | Raccord enfichable du circuit imprimé avec une technologie de connexion innovante qui garantit un maniement sûr et intuitif. | 379 | G | 987 | CCM | 136 | 93 | 78 | MM | 42 |  |  | https://eshop.weidmueller.com/p/1628030000
1628140000 | BLZ 7.50/02/180B SN OR BX | 195.75 | 100 | 100 | 100 | PCE | P312 | PCB-connectors 7 pin pitch | PL | Composants sur CI | PL43 | PCB Connector | 4008190200947 | 85366990 | RO | Connecteur PCB (raccordement du conducteur), 630 V, 18.5 A, Pas en mm: 7.50, 3.31 mm², Nombre de pôles: 2, Raccordement vissé, Boîte | 385 | G | 1011.816 | CCM | 138 | 94 | 78 | MM | 56 |  |  | https://eshop.weidmueller.com/p/1628140000
1628160000 | BLZ 7.50/04/180B SN OR BX | 391.5 | 100 | 100 | 100 | PCE | P312 | PCB-connectors 7 pin pitch | PL | Composants sur CI | PL43 | PCB Connector | 4008190200961 | 85366990 | DE | Connecteur PCB (raccordement du conducteur), 630 V, 18.5 A, Pas en mm: 7.50, 3.31 mm², Nombre de pôles: 4, Raccordement vissé, Boîte | 787 | G | 1780 | CCM | 167 | 148 | 72 | MM | 42 |  |  | https://eshop.weidmueller.com/p/1628160000
1628190000 | BLZ 7.50/07/180B SN OR BX | 685.25 | 100 | 40 | 40 | PCE | P312 | PCB-connectors 7 pin pitch | PL | Composants sur CI | PL43 | PCB Connector | 4008190200992 | 85366990 | DE | Connecteur PCB (raccordement du conducteur), 630 V, 18.5 A, Pas en mm: 7.50, 3.31 mm², Nombre de pôles: 7, Raccordement vissé, Boîte | 562 | G | 1301 | CCM | 294 | 177 | 25 | MM | 42 |  |  | https://eshop.weidmueller.com/p/1628190000
1628360000 | SL 7.50/02/90 3.2SN OR BX | 64.28 | 100 | 100 | 100 | PCE | P312 | PCB-connectors 7 pin pitch | PL | Composants sur CI | PL43 | PCB Connector | 4008190201166 | 85366930 | DE | Connecteur PCB (raccordement sur platine), 630 V, 18.5 A, Pas en mm: 7.50, Nombre de pôles: 2, Raccordement soudé THT, Boîte | 105 | G | 524.213 | CCM | 167 | 73 | 43 | MM | 42 |  |  | https://eshop.weidmueller.com/p/1628360000
1628400000 | SL 7.50/06/90 3.2SN OR BX | 192.93 | 100 | 50 | 50 | PCE | P312 | PCB-connectors 7 pin pitch | PL | Composants sur CI | PL43 | PCB Connector | 4008190201203 | 85366930 | DE | Connecteur PCB (raccordement sur platine), 630 V, 18.5 A, Pas en mm: 7.50, Nombre de pôles: 6, Raccordement soudé THT, Boîte | 162 | G | 703 | CCM | 222 | 66 | 48 | MM | 42 |  |  | https://eshop.weidmueller.com/p/1628400000
1628410000 | SL 7.50/07/90 3.2SN OR BX | 225.04 | 100 | 50 | 50 | PCE | P312 | PCB-connectors 7 pin pitch | PL | Composants sur CI | PL43 | PCB Connector | 4008190201210 | 85366930 | DE | Connecteur PCB (raccordement sur platine), 630 V, 18.5 A, Pas en mm: 7.50, Nombre de pôles: 7, Raccordement soudé THT, Boîte | 194 | G | 1032.3 | CCM | 225 | 74 | 62 | MM | 42 |  |  | https://eshop.weidmueller.com/p/1628410000
1628420000 | SL 7.50/08/90 3.2SN OR BX | 257.24 | 100 | 50 | 50 | PCE | P312 | PCB-connectors 7 pin pitch | PL | Composants sur CI | PL43 | PCB Connector | 4008190201227 | 85366930 | DE | Connecteur PCB (raccordement sur platine), 630 V, 18.5 A, Pas en mm: 7.50, Nombre de pôles: 8, Raccordement soudé THT, Boîte | 215 | G | 1006.378 | CCM | 226 | 73 | 61 | MM | 42 |  |  | https://eshop.weidmueller.com/p/1628420000
1628460000 | SL 7.50/12/90 3.2SN OR BX | 385.88 | 100 | 50 | 50 | PCE | P312 | PCB-connectors 7 pin pitch | PL | Composants sur CI | PL43 | PCB Connector | 4008190201265 | 85366930 | DE | Connecteur PCB (raccordement sur platine), 630 V, 18.5 A, Pas en mm: 7.50, Nombre de pôles: 12, Raccordement soudé THT, Boîte | 307 | G | 1200.83 | CCM | 227 | 115 | 46 | MM | 42 |  |  | https://eshop.weidmueller.com/p/1628460000
1628470000 | SL 7.50/02/90B 3.2SN OR BX | 64.28 | 100 | 100 | 100 | PCE | P312 | PCB-connectors 7 pin pitch | PL | Composants sur CI | PL43 | PCB Connector | 4008190201272 | 85366930 | DE | Connecteur PCB (raccordement sur platine), 630 V, 18.5 A, Pas en mm: 7.50, Nombre de pôles: 2, Raccordement soudé THT, Boîte | 107 | G | 500 | CCM | 170 | 70 | 42 | MM | 42 |  |  | https://eshop.weidmueller.com/p/1628470000
1628480000 | SL 7.50/03/90B 3.2SN OR BX | 96.44 | 100 | 100 | 100 | PCE | P312 | PCB-connectors 7 pin pitch | PL | Composants sur CI | PL43 | PCB Connector | 4008190201289 | 85366930 | DE | Connecteur PCB (raccordement sur platine), 630 V, 18.5 A, Pas en mm: 7.50, Nombre de pôles: 3, Raccordement soudé THT, Boîte | 163 | G | 976 | CCM | 226 | 72 | 60 | MM | 42 |  |  | https://eshop.weidmueller.com/p/1628480000
1628490000 | SL 7.50/04/90B 3.2SN OR BX | 128.67 | 100 | 100 | 100 | PCE | P312 | PCB-connectors 7 pin pitch | PL | Composants sur CI | PL43 | PCB Connector | 4008190201296 | 85366930 | DE | Connecteur PCB (raccordement sur platine), 630 V, 18.5 A, Pas en mm: 7.50, Nombre de pôles: 4, Raccordement soudé THT, Boîte | 216 | G | 1153.956 | CCM | 226 | 111 | 46 | MM | 42 |  |  | https://eshop.weidmueller.com/p/1628490000
1628510000 | SL 7.50/06/90B 3.2SN OR BX | 192.93 | 100 | 50 | 50 | PCE | P312 | PCB-connectors 7 pin pitch | PL | Composants sur CI | PL43 | PCB Connector | 4008190201319 | 85366930 | DE | Connecteur PCB (raccordement sur platine), 630 V, 18.5 A, Pas en mm: 7.50, Nombre de pôles: 6, Raccordement soudé THT, Boîte | 152 | G | 710.736 | CCM | 221 | 67 | 48 | MM | 42 |  |  | https://eshop.weidmueller.com/p/1628510000
1628520000 | SL 7.50/07/90B 3.2SN OR BX | 225.04 | 100 | 50 | 50 | PCE | P312 | PCB-connectors 7 pin pitch | PL | Composants sur CI | PL43 | PCB Connector | 4008190201326 | 85366930 | DE | Connecteur PCB (raccordement sur platine), 630 V, 18.5 A, Pas en mm: 7.50, Nombre de pôles: 7, Raccordement soudé THT, Boîte | 185 | G | 963 | CCM | 226 | 71 | 60 | MM | 42 |  |  | https://eshop.weidmueller.com/p/1628520000
1628530000 | SL 7.50/08/90B 3.2SN OR BX | 264.08 | 100 | 50 | 50 | PCE | P312 | PCB-connectors 7 pin pitch | PL | Composants sur CI | PL43 | PCB Connector | 4008190201333 | 85366990 | DE | SL 7.50/08/90B 3.2SN OR BX - SL 7.50/08/90B 3.2SN OR BX PCB Connector Composants sur CI | 209 | G | 781 | CCM | 69 | 76 | 149 | MM | 7 |  |  | https://eshop.weidmueller.com/p/1628530000
1628910000 | SL 7.50/02/90B 4.5SN BK BX | 64.28 | 100 | 100 | 100 | PCE | P312 | PCB-connectors 7 pin pitch | PL | Composants sur CI | PL43 | PCB Connector | 4008190201715 | 85366930 | DE | Raccord enfichable du circuit imprimé avec une technologie de connexion innovante qui garantit un maniement sûr et intuitif. | 108 | G | 517.032 | CCM | 167 | 72 | 43 | MM | 35 |  |  | https://eshop.weidmueller.com/p/1628910000
1628920000 | SL 7.50/03/90B 4.5SN BK BX | 96.44 | 100 | 100 | 100 | PCE | P312 | PCB-connectors 7 pin pitch | PL | Composants sur CI | PL43 | PCB Connector | 4008190201722 | 85366930 | DE | Raccord enfichable du circuit imprimé avec une technologie de connexion innovante qui garantit un maniement sûr et intuitif. | 166 | G | 949 | CCM | 226 | 70 | 60 | MM | 35 |  |  | https://eshop.weidmueller.com/p/1628920000
1629030000 | SL 7.50/03/180 3.2SN OR BX | 96.44 | 100 | 100 | 100 | PCE | P312 | PCB-connectors 7 pin pitch | PL | Composants sur CI | PL43 | PCB Connector | 4008190201838 | 85366930 | DE | Connecteur PCB (raccordement sur platine), 630 V, 18.5 A, Pas en mm: 7.50, Nombre de pôles: 3, Raccordement soudé THT, Boîte | 159 | G | 972 | CCM | 225 | 72 | 60 | MM | 42 |  |  | https://eshop.weidmueller.com/p/1629030000
1629040000 | SL 7.50/04/180 3.2SN OR BX | 128.67 | 100 | 100 | 100 | PCE | P312 | PCB-connectors 7 pin pitch | PL | Composants sur CI | PL43 | PCB Connector | 4008190201845 | 85366930 | DE | Connecteur PCB (raccordement sur platine), 630 V, 18.5 A, Pas en mm: 7.50, Nombre de pôles: 4, Raccordement soudé THT, Boîte | 208 | G | 1134 | CCM | 227 | 111 | 45 | MM | 42 |  |  | https://eshop.weidmueller.com/p/1629040000
1629050000 | SL 7.50/05/180 3.2SN OR BX | 160.73 | 100 | 50 | 50 | PCE | P312 | PCB-connectors 7 pin pitch | PL | Composants sur CI | PL43 | PCB Connector | 4008190201852 | 85366930 | DE | Connecteur PCB (raccordement sur platine), 630 V, 18.5 A, Pas en mm: 7.50, Nombre de pôles: 5, Raccordement soudé THT, Boîte | 130 | G | 678 | CCM | 222 | 65 | 47 | MM | 42 |  |  | https://eshop.weidmueller.com/p/1629050000
1629060000 | SL 7.50/06/180 3.2SN OR BX | 192.93 | 100 | 50 | 50 | PCE | P312 | PCB-connectors 7 pin pitch | PL | Composants sur CI | PL43 | PCB Connector | 4008190201869 | 85366930 | DE | Connecteur PCB (raccordement sur platine), 630 V, 18.5 A, Pas en mm: 7.50, Nombre de pôles: 6, Raccordement soudé THT, Boîte | 151 | G | 725.543 | CCM | 221 | 67 | 49 | MM | 42 |  |  | https://eshop.weidmueller.com/p/1629060000
1629090000 | SL 7.50/09/180 3.2SN OR BX | 289.4 | 100 | 50 | 50 | PCE | P312 | PCB-connectors 7 pin pitch | PL | Composants sur CI | PL43 | PCB Connector | 4008190201890 | 85366930 | DE | Connecteur PCB (raccordement sur platine), 630 V, 18.5 A, Pas en mm: 7.50, Nombre de pôles: 9, Raccordement soudé THT, Boîte | 221 | G | 936.684 | CCM | 177 | 98 | 54 | MM | 42 |  |  | https://eshop.weidmueller.com/p/1629090000
1629130000 | SL 7.50/02/180B 3.2SN OR BX | 64.28 | 100 | 100 | 100 | PCE | P312 | PCB-connectors 7 pin pitch | PL | Composants sur CI | PL43 | PCB Connector | 4008190201937 | 85366930 | DE | Connecteur PCB (raccordement sur platine), 630 V, 18.5 A, Pas en mm: 7.50, Nombre de pôles: 2, Raccordement soudé THT, Boîte | 106 | G | 484 | CCM | 167 | 69 | 42 | MM | 42 |  |  | https://eshop.weidmueller.com/p/1629130000
1629140000 | SL 7.50/03/180B 3.2SN OR BX | 96.44 | 100 | 100 | 100 | PCE | P312 | PCB-connectors 7 pin pitch | PL | Composants sur CI | PL43 | PCB Connector | 4008190201944 | 85366930 | DE | Connecteur PCB (raccordement sur platine), 630 V, 18.5 A, Pas en mm: 7.50, Nombre de pôles: 3, Raccordement soudé THT, Boîte | 161 | G | 943 | CCM | 225 | 71 | 59 | MM | 42 |  |  | https://eshop.weidmueller.com/p/1629140000
1629150000 | SL 7.50/04/180B 3.2SN OR BX | 128.67 | 100 | 100 | 100 | PCE | P312 | PCB-connectors 7 pin pitch | PL | Composants sur CI | PL43 | PCB Connector | 4008190201951 | 85366930 | DE | Connecteur PCB (raccordement sur platine), 630 V, 18.5 A, Pas en mm: 7.50, Nombre de pôles: 4, Raccordement soudé THT, Boîte | 207 | G | 1139 | CCM | 226 | 112 | 45 | MM | 42 |  |  | https://eshop.weidmueller.com/p/1629150000
1629160000 | SL 7.50/05/180B 3.2SN OR BX | 160.73 | 100 | 50 | 50 | PCE | P312 | PCB-connectors 7 pin pitch | PL | Composants sur CI | PL43 | PCB Connector | 4008190201968 | 85366930 | DE | Connecteur PCB (raccordement sur platine), 630 V, 18.5 A, Pas en mm: 7.50, Nombre de pôles: 5, Raccordement soudé THT, Boîte | 133 | G | 648 | CCM | 219 | 63 | 47 | MM | 42 |  |  | https://eshop.weidmueller.com/p/1629160000
1629170000 | SL 7.50/06/180B 3.2SN OR BX | 192.93 | 100 | 50 | 50 | PCE | P312 | PCB-connectors 7 pin pitch | PL | Composants sur CI | PL43 | PCB Connector | 4008190201975 | 85366930 | DE | Connecteur PCB (raccordement sur platine), 630 V, 18.5 A, Pas en mm: 7.50, Nombre de pôles: 6, Raccordement soudé THT, Boîte | 152 | G | 679 | CCM | 221 | 64 | 48 | MM | 42 |  |  | https://eshop.weidmueller.com/p/1629170000
1629180000 | SL 7.50/07/180B 3.2SN OR BX | 225.04 | 100 | 50 | 50 | PCE | P312 | PCB-connectors 7 pin pitch | PL | Composants sur CI | PL43 | PCB Connector | 4008190201982 | 85366930 | DE | Connecteur PCB (raccordement sur platine), 630 V, 18.5 A, Pas en mm: 7.50, Nombre de pôles: 7, Raccordement soudé THT, Boîte | 181 | G | 962.76 | CCM | 226 | 71 | 60 | MM | 42 |  |  | https://eshop.weidmueller.com/p/1629180000
1629190000 | SL 7.50/08/180B 3.2SN OR BX | 257.24 | 100 | 50 | 50 | PCE | P312 | PCB-connectors 7 pin pitch | PL | Composants sur CI | PL43 | PCB Connector | 4008190201999 | 85366930 | DE | Connecteur PCB (raccordement sur platine), 630 V, 18.5 A, Pas en mm: 7.50, Nombre de pôles: 8, Raccordement soudé THT, Boîte | 202 | G | 986 | CCM | 225 | 73 | 60 | MM | 42 |  |  | https://eshop.weidmueller.com/p/1629190000
1629200000 | SL 7.50/09/180B 3.2SN OR BX | 289.4 | 100 | 50 | 50 | PCE | P312 | PCB-connectors 7 pin pitch | PL | Composants sur CI | PL43 | PCB Connector | 4008190202002 | 85366930 | DE | Connecteur PCB (raccordement sur platine), 630 V, 18.5 A, Pas en mm: 7.50, Nombre de pôles: 9, Raccordement soudé THT, Boîte | 221 | G | 943.4 | CCM | 178 | 100 | 53 | MM | 42 |  |  | https://eshop.weidmueller.com/p/1629200000
1629210000 | SL 7.50/10/180B 3.2SN OR BX | 321.55 | 100 | 50 | 50 | PCE | P312 | PCB-connectors 7 pin pitch | PL | Composants sur CI | PL43 | PCB Connector | 4008190202019 | 85366930 | DE | Connecteur PCB (raccordement sur platine), 630 V, 18.5 A, Pas en mm: 7.50, Nombre de pôles: 10, Raccordement soudé THT, Boîte | 241 | G | 971.702 | CCM | 178 | 103 | 53 | MM | 42 |  |  | https://eshop.weidmueller.com/p/1629210000
1629570000 | SL 7.50/02/180B 4.5SN BK BX | 64.28 | 100 | 100 | 100 | PCE | P312 | PCB-connectors 7 pin pitch | PL | Composants sur CI | PL43 | PCB Connector | 4008190202378 | 85366930 | DE | Raccord enfichable du circuit imprimé avec une technologie de connexion innovante qui garantit un maniement sûr et intuitif. | 108 | G | 493 | CCM | 166 | 69 | 43 | MM | 35 |  |  | https://eshop.weidmueller.com/p/1629570000
1629580000 | SL 7.50/03/180B 4.5SN BK BX | 96.44 | 100 | 100 | 100 | PCE | P312 | PCB-connectors 7 pin pitch | PL | Composants sur CI | PL43 | PCB Connector | 4008190202385 | 85366930 | DE | Raccord enfichable du circuit imprimé avec une technologie de connexion innovante qui garantit un maniement sûr et intuitif. | 167 | G | 609 | CCM | 181 | 99 | 34 | MM | 35 |  |  | https://eshop.weidmueller.com/p/1629580000
1629680000 | BL 3.50 ZE03 OR BX | 133.77 | 100 | 50 | 50 | PCE | P318 | Connectors accessories | PL | Composants sur CI | PL30 | Connecteurs pour CI pas < 5mm | 4008190202569 | 85389099 | DE | Extracteur (connecteurs pour circuit imprimé) Serre-câbles pour réduire la charge mécanique sur les câbles | 44 | G | 268.664 | CCM | 88 | 71 | 43 | MM | 42 |  |  | https://eshop.weidmueller.com/p/1629680000
1629690000 | BL 3.50 ZE08 OR BX | 156.27 | 100 | 50 | 50 | PCE | P318 | Connectors accessories | PL | Composants sur CI | PL30 | Connecteurs pour CI pas < 5mm | 4008190202583 | 85389099 | DE | Extracteur (connecteurs pour circuit imprimé) Serre-câbles pour réduire la charge mécanique sur les câbles | 135 | G | 670 | CCM | 168 | 95 | 42 | MM | 42 |  |  | https://eshop.weidmueller.com/p/1629690000
1629700000 | S8E/20 10-19/20-29 | 3044.7 | 100 | 10 | 10 | PCE | D900 | Miscellaneous | PS | Produits Spécifiques | PS23 | OEM | 4008190202606 | 85366990 | CZ | S8E/20 10-19/20-29 - OEM -S8E/20 10-19/20-29 OEM Weidmüller S8E/20 10-19/20-29 OEM -S8E/20 10-19/20-29 | 741 | G | 2484 | CCM | 217 | 108 | 106 | MM | 77 |  |  | https://eshop.weidmueller.com/p/1629700000
1629710000 | B8E/20 10-19/20-29 | 6023.1 | 100 | 2 | 2 | PCE | D900 | Miscellaneous | PS | Produits Spécifiques | PS23 | OEM | 4008190202613 | 85366990 | CZ | Raccord enfichable du circuit imprimé avec une technologie de connexion innovante qui garantit un maniement sûr et intuitif. | 494 | G | 1873 | CCM | 202 | 127 | 73 | MM | 77 |  |  | https://eshop.weidmueller.com/p/1629710000
1629900000 | KSW 2.5 < 50MM SDR | 608.3 | 100 | 1 | 1 | PCE | P176 | Labels markers | PI | Produits d'Installation | PI81 | Systèmes d'impression | 4008190203535 | 49119900 | DE | Repérage de blocs de jonction, blanc, Pas en mm: 2.50, Caractères imprimés: selon demande du client, Impression spéciale, horizontal | 0.8 | G | 8.5 | CCM | 1 | 85 | 100 | MM | 7 |  |  | https://eshop.weidmueller.com/p/1629900000
1629910000 | KSW 4 < 50MM SDR | 629.4 | 100 | 1 | 1 | PCE | P176 | Labels markers | PI | Produits d'Installation | PI81 | Systèmes d'impression | 4008190202811 | 49119900 | DE | Repérage de blocs de jonction, blanc, Pas en mm: 50.00, Caractères imprimés: selon demande du client, Impression spéciale, horizontal | 3 | G | 19.8 | CCM | 110 | 60 | 3 | MM | 7 |  |  | https://eshop.weidmueller.com/p/1629910000
1629920000 | KSW 2,5 <100MM SONDDR. | 652.1 | 100 | 1 | 1 | PCE | P176 | Labels markers | PI | Produits d'Installation | PI80 | Repérage de fils | 4008190202828 | 49119900 | DE | Repérage de blocs de jonction, blanc, Pas en mm: 2.50, Caractères imprimés: selon demande du client, Impression spéciale, horizontal | 2 | G | 24.03 | CCM | 89 | 54 | 5 | MM | 7 |  |  | https://eshop.weidmueller.com/p/1629920000
1629930000 | KSW 4 < 100MM SDR | 743.1 | 100 | 1 | 1 | PCE | P176 | Labels markers | PI | Produits d'Installation | PI81 | Systèmes d'impression | 4008190202835 | 49119900 | DE | Repérage de blocs de jonction, blanc, Pas en mm: 100.00, Caractères imprimés: selon demande du client, Impression spéciale, horizontal | 3 | G | 27.639 | CCM | 111 | 83 | 3 | MM | 7 |  |  | https://eshop.weidmueller.com/p/1629930000
1629940000 | KSW 2,5 <150MM SONDDR. | 721.1 | 100 | 1 | 1 | PCE | P176 | Labels markers | PI | Produits d'Installation | PI80 | Repérage de fils | 4008190202842 | 49119900 | DE | Repérage de blocs de jonction, blanc, Pas en mm: 2.50, Caractères imprimés: selon demande du client, Impression spéciale, horizontal | 2.1 | G | 42.5 | CCM | 5 | 85 | 100 | MM | 7 |  |  | https://eshop.weidmueller.com/p/1629940000
1629950000 | KSW 4 <150MM SONDDR. | 778.5 | 100 | 1 | 1 | PCE | P176 | Labels markers | PI | Produits d'Installation | PI80 | Repérage de fils | 4008190202859 | 49119900 | DE | Repérage de blocs de jonction, blanc, Pas en mm: 150.00, Caractères imprimés: selon demande du client, Impression spéciale, horizontal | 2.1 | G | 10.35 | CCM | 1 | 90 | 115 | MM | 7 |  |  | https://eshop.weidmueller.com/p/1629950000
1630150001 | KSW 4 16/3,5 1-16 | 576.99 | 100 | 10 | 10 | PCE | P176 | Labels markers | PI | Produits d'Installation | PI80 | Repérage de fils | 4008190214555 | 49119900 | DE | Repérage de blocs de jonction, blanc, Pas en mm: 3.50, Caractères imprimés: Nombres, 1 - 16, horizontal | 12 | G | 27.44 | CCM | 93 | 59 | 5 | MM | 7 |  |  | https://eshop.weidmueller.com/p/1630150001
1630160001 | KSW 4 16/5,08 1-16 | 576.99 | 100 | 10 | 10 | PCE | P176 | Labels markers | PI | Produits d'Installation | PI80 | Repérage de fils | 4015082241216 | 49119900 | DE | Repérage de blocs de jonction, blanc, Pas en mm: 5.08, Caractères imprimés: Nombres, 1 - 16, horizontal | 15 | G | 31.28 | CCM | 92 | 85 | 4 | MM | 14 |  |  | https://eshop.weidmueller.com/p/1630160001
1630160017 | KSW 4 16/5,08 17-32 | 576.99 | 100 | 10 | 10 | PCE | P176 | Labels markers | PI | Produits d'Installation | PI80 | Repérage de fils | 4008190291068 | 49119900 | DE | Repérage de blocs de jonction, blanc, Pas en mm: 5.08, Caractères imprimés: Nombres, 17 - 32, horizontal | 15 | G | 15.25 | CCM | 93 | 82 | 2 | MM | 14 |  |  | https://eshop.weidmueller.com/p/1630160017
1630180001 | KSW 4 24/5,08 1-24 | 509.43 | 100 | 10 | 10 | PCE | P176 | Labels markers | PI | Produits d'Installation | PI80 | Repérage de fils | 4008190225490 | 49119900 | DE | Repérage de blocs de jonction, blanc, Pas en mm: 5.08, Caractères imprimés: Nombres, 1 - 24, horizontal | 23 | G | 72.76 | CCM | 170 | 107 | 4 | MM | 14 |  |  | https://eshop.weidmueller.com/p/1630180001
1630200001 | KSW 4 8/5,08 1-8 | 520.83 | 100 | 10 | 10 | PCE | P176 | Labels markers | PI | Produits d'Installation | PI80 | Repérage de fils | 4008190246266 | 49119900 | DE | Repérage de blocs de jonction, blanc, Pas en mm: 5.08, Caractères imprimés: Nombres, 1 - 8, horizontal | 7 | G | 20.9 | CCM | 95 | 44 | 5 | MM | 14 |  |  | https://eshop.weidmueller.com/p/1630200001
1630250000 | SL 5.00/02/135 3.2SN OR BX | 52.53 | 100 | 100 | 100 | PCE | P311 | PCB-connectors 5 pin pitch | PL | Composants sur CI | PL30 | Connecteurs pour CI pas < 5mm | 4008190203672 | 85366930 | RO | Connecteur PCB (raccordement sur platine), 320 V, 17 A, Pas en mm: 5.00, Nombre de pôles: 2, Raccordement soudé THT, Boîte | 90 | G | 577.332 | CCM | 158 | 63 | 58 | MM | 56 |  |  | https://eshop.weidmueller.com/p/1630250000
1630260000 | SL 5.00/03/135 3.2SN OR BX | 78.81 | 100 | 100 | 100 | PCE | P311 | PCB-connectors 5 pin pitch | PL | Composants sur CI | PL30 | Connecteurs pour CI pas < 5mm | 4008190203689 | 85366930 | RO | Connecteur PCB (raccordement sur platine), 320 V, 17 A, Pas en mm: 5.00, Nombre de pôles: 3, Raccordement soudé THT, Boîte | 122 | G | 495 | CCM | 150 | 60 | 55 | MM | 56 |  |  | https://eshop.weidmueller.com/p/1630260000
1630270000 | SL 5.00/04/135 3.2SN OR BX | 105.16 | 100 | 100 | 100 | PCE | P311 | PCB-connectors 5 pin pitch | PL | Composants sur CI | PL30 | Connecteurs pour CI pas < 5mm | 4008190203696 | 85366930 | RO | Connecteur PCB (raccordement sur platine), 320 V, 17 A, Pas en mm: 5.00, Nombre de pôles: 4, Raccordement soudé THT, Boîte | 162 | G | 1012 | CCM | 138 | 94 | 78 | MM | 56 |  |  | https://eshop.weidmueller.com/p/1630270000
1630280000 | SL 5.00/05/135 3.2SN OR BX | 131.43 | 100 | 50 | 50 | PCE | P311 | PCB-connectors 5 pin pitch | PL | Composants sur CI | PL30 | Connecteurs pour CI pas < 5mm | 4008190203702 | 85366930 | RO | Connecteur PCB (raccordement sur platine), 320 V, 17 A, Pas en mm: 5.00, Nombre de pôles: 5, Raccordement soudé THT, Boîte | 107 | G | 783 | CCM | 117 | 103 | 65 | MM | 56 |  |  | https://eshop.weidmueller.com/p/1630280000
1630290000 | SL 5.00/06/135 3.2SN OR BX | 157.69 | 100 | 50 | 50 | PCE | P311 | PCB-connectors 5 pin pitch | PL | Composants sur CI | PL30 | Connecteurs pour CI pas < 5mm | 4008190203719 | 85366930 | RO | Connecteur PCB (raccordement sur platine), 320 V, 17 A, Pas en mm: 5.00, Nombre de pôles: 6, Raccordement soudé THT, Boîte | 121 | G | 818.532 | CCM | 117 | 106 | 66 | MM | 56 |  |  | https://eshop.weidmueller.com/p/1630290000
1630300000 | SL 5.00/07/135 3.2SN OR BX | 183.99 | 100 | 50 | 50 | PCE | P311 | PCB-connectors 5 pin pitch | PL | Composants sur CI | PL30 | Connecteurs pour CI pas < 5mm | 4008190203726 | 85366930 | RO | Connecteur PCB (raccordement sur platine), 320 V, 17 A, Pas en mm: 5.00, Nombre de pôles: 7, Raccordement soudé THT, Boîte | 138 | G | 822 | CCM | 118 | 104 | 67 | MM | 56 |  |  | https://eshop.weidmueller.com/p/1630300000
1630310000 | SL 5.00/08/135 3.2SN OR BX | 210.25 | 100 | 50 | 50 | PCE | P311 | PCB-connectors 5 pin pitch | PL | Composants sur CI | PL30 | Connecteurs pour CI pas < 5mm | 4008190203733 | 85366930 | RO | Connecteur PCB (raccordement sur platine), 320 V, 17 A, Pas en mm: 5.00, Nombre de pôles: 8, Raccordement soudé THT, Boîte | 151 | G | 817.74 | CCM | 118 | 105 | 66 | MM | 56 |  |  | https://eshop.weidmueller.com/p/1630310000
1630320000 | SL 5.00/09/135 3.2SN OR BX | 236.53 | 100 | 50 | 50 | PCE | P311 | PCB-connectors 5 pin pitch | PL | Composants sur CI | PL30 | Connecteurs pour CI pas < 5mm | 4008190203740 | 85366930 | RO | Connecteur PCB (raccordement sur platine), 320 V, 17 A, Pas en mm: 5.00, Nombre de pôles: 9, Raccordement soudé THT, Boîte | 169 | G | 665 | CCM | 220 | 63 | 48 | MM | 56 |  |  | https://eshop.weidmueller.com/p/1630320000
1630330000 | SL 5.00/10/135 3.2SN OR BX | 262.84 | 100 | 50 | 50 | PCE | P311 | PCB-connectors 5 pin pitch | PL | Composants sur CI | PL30 | Connecteurs pour CI pas < 5mm | 4008190203757 | 85366930 | RO | Connecteur PCB (raccordement sur platine), 320 V, 17 A, Pas en mm: 5.00, Nombre de pôles: 10, Raccordement soudé THT, Boîte | 185 | G | 665 | CCM | 221 | 64 | 47 | MM | 56 |  |  | https://eshop.weidmueller.com/p/1630330000
1630340000 | SL 5.00/11/135 3.2SN OR BX | 289.09 | 100 | 50 | 50 | PCE | P311 | PCB-connectors 5 pin pitch | PL | Composants sur CI | PL30 | Connecteurs pour CI pas < 5mm | 4008190203764 | 85366930 | RO | Connecteur PCB (raccordement sur platine), 320 V, 17 A, Pas en mm: 5.00, Nombre de pôles: 11, Raccordement soudé THT, Boîte | 208 | G | 963 | CCM | 226 | 71 | 60 | MM | 56 |  |  | https://eshop.weidmueller.com/p/1630340000
1630350000 | SL 5.00/12/135 3.2SN OR BX | 315.39 | 100 | 50 | 50 | PCE | P311 | PCB-connectors 5 pin pitch | PL | Composants sur CI | PL30 | Connecteurs pour CI pas < 5mm | 4008190203771 | 85366930 | RO | Connecteur PCB (raccordement sur platine), 320 V, 17 A, Pas en mm: 5.00, Nombre de pôles: 12, Raccordement soudé THT, Boîte | 222 | G | 963 | CCM | 226 | 71 | 60 | MM | 56 |  |  | https://eshop.weidmueller.com/p/1630350000
1630360000 | SL 5.00/13/135 3.2SN OR BX | 341.64 | 100 | 50 | 50 | PCE | P311 | PCB-connectors 5 pin pitch | PL | Composants sur CI | PL30 | Connecteurs pour CI pas < 5mm | 4008190203788 | 85366930 | RO | Connecteur PCB (raccordement sur platine), 320 V, 17 A, Pas en mm: 5.00, Nombre de pôles: 13, Raccordement soudé THT, Boîte | 240 | G | 969 | CCM | 228 | 72 | 59 | MM | 56 |  | 31/10/2026 | https://eshop.weidmueller.com/p/1630360000
1630370000 | SL 5.00/14/135 3.2SN OR BX | 367.95 | 100 | 50 | 50 | PCE | P311 | PCB-connectors 5 pin pitch | PL | Composants sur CI | PL30 | Connecteurs pour CI pas < 5mm | 4008190203795 | 85366930 | RO | Connecteur PCB (raccordement sur platine), 320 V, 17 A, Pas en mm: 5.00, Nombre de pôles: 14, Raccordement soudé THT, Boîte | 258 | G | 1138 | CCM | 193 | 88 | 67 | MM | 56 |  |  | https://eshop.weidmueller.com/p/1630370000
1630380000 | SL 5.00/15/135 3.2SN OR BX | 394.23 | 100 | 50 | 50 | PCE | P311 | PCB-connectors 5 pin pitch | PL | Composants sur CI | PL30 | Connecteurs pour CI pas < 5mm | 4008190203801 | 85366930 | RO | Connecteur PCB (raccordement sur platine), 320 V, 17 A, Pas en mm: 5.00, Nombre de pôles: 15, Raccordement soudé THT, Boîte | 320 | G | 1137.93 | CCM | 193 | 88 | 67 | MM | 56 |  | 31/10/2026 | https://eshop.weidmueller.com/p/1630380000
1630390000 | SL 5.00/16/135 3.2SN OR BX | 420.46 | 100 | 50 | 50 | PCE | P311 | PCB-connectors 5 pin pitch | PL | Composants sur CI | PL30 | Connecteurs pour CI pas < 5mm | 4008190203818 | 85366930 | RO | Connecteur PCB (raccordement sur platine), 320 V, 17 A, Pas en mm: 5.00, Nombre de pôles: 16, Raccordement soudé THT, Boîte | 289 | G | 1022.13 | CCM | 185 | 85 | 65 | MM | 56 |  | 31/10/2026 | https://eshop.weidmueller.com/p/1630390000
1630400000 | SL 5.00/17/135 3.2SN OR BX | 446.79 | 100 | 20 | 20 | PCE | P311 | PCB-connectors 5 pin pitch | PL | Composants sur CI | PL30 | Connecteurs pour CI pas < 5mm | 4008190203825 | 85366930 | RO | Connecteur PCB (raccordement sur platine), 320 V, 17 A, Pas en mm: 5.00, Nombre de pôles: 17, Raccordement soudé THT, Boîte | 156 | G | 573.3 | CCM | 140 | 105 | 39 | MM | 56 |  |  | https://eshop.weidmueller.com/p/1630400000
1630410000 | SL 5.00/18/135 3.2SN OR BX | 473.08 | 100 | 20 | 20 | PCE | P311 | PCB-connectors 5 pin pitch | PL | Composants sur CI | PL30 | Connecteurs pour CI pas < 5mm | 4008190203832 | 85366930 | RO | Connecteur PCB (raccordement sur platine), 320 V, 17 A, Pas en mm: 5.00, Nombre de pôles: 18, Raccordement soudé THT, Boîte | 164 | G | 573.3 | CCM | 140 | 105 | 39 | MM | 56 |  | 31/10/2026 | https://eshop.weidmueller.com/p/1630410000
1630420000 | SL 5.00/19/135 3.2SN OR BX | 499.37 | 100 | 20 | 20 | PCE | P311 | PCB-connectors 5 pin pitch | PL | Composants sur CI | PL30 | Connecteurs pour CI pas < 5mm | 4008190203849 | 85366930 | RO | Connecteur PCB (raccordement sur platine), 320 V, 17 A, Pas en mm: 5.00, Nombre de pôles: 19, Raccordement soudé THT, Boîte | 143 | G | 573.3 | CCM | 140 | 105 | 39 | MM | 56 |  | 31/10/2026 | https://eshop.weidmueller.com/p/1630420000
1630430000 | SL 5.00/20/135 3.2SN OR BX | 525.6 | 100 | 20 | 20 | PCE | P311 | PCB-connectors 5 pin pitch | PL | Composants sur CI | PL30 | Connecteurs pour CI pas < 5mm | 4008190203856 | 85366930 | RO | Connecteur PCB (raccordement sur platine), 320 V, 17 A, Pas en mm: 5.00, Nombre de pôles: 20, Raccordement soudé THT, Boîte | 152 | G | 757.796 | CCM | 169 | 118 | 38 | MM | 56 |  |  | https://eshop.weidmueller.com/p/1630430000
1630440000 | SL 5.00/21/135 3.2SN OR BX | 551.89 | 100 | 20 | 20 | PCE | P311 | PCB-connectors 5 pin pitch | PL | Composants sur CI | PL30 | Connecteurs pour CI pas < 5mm | 4008190203863 | 85366930 | RO | Connecteur PCB (raccordement sur platine), 320 V, 17 A, Pas en mm: 5.00, Nombre de pôles: 21, Raccordement soudé THT, Boîte | 188 | G | 757.796 | CCM | 169 | 118 | 38 | MM | 56 |  | 31/10/2026 | https://eshop.weidmueller.com/p/1630440000
1630450000 | SL 5.00/22/135 3.2SN OR BX | 578.14 | 100 | 20 | 20 | PCE | P311 | PCB-connectors 5 pin pitch | PL | Composants sur CI | PL30 | Connecteurs pour CI pas < 5mm | 4008190203870 | 85366930 | RO | Connecteur PCB (raccordement sur platine), 320 V, 17 A, Pas en mm: 5.00, Nombre de pôles: 22, Raccordement soudé THT, Boîte | 196 | G | 757.796 | CCM | 169 | 118 | 38 | MM | 56 |  | 31/10/2026 | https://eshop.weidmueller.com/p/1630450000
1630460000 | SL 5.00/23/135 3.2SN OR BX | 604.48 | 100 | 20 | 20 | PCE | P311 | PCB-connectors 5 pin pitch | PL | Composants sur CI | PL30 | Connecteurs pour CI pas < 5mm | 4008190203887 | 85366930 | RO | Connecteur PCB (raccordement sur platine), 320 V, 17 A, Pas en mm: 5.00, Nombre de pôles: 23, Raccordement soudé THT, Boîte | 204 | G | 795.648 | CCM | 148 | 128 | 42 | MM | 56 |  | 31/10/2026 | https://eshop.weidmueller.com/p/1630460000
1630470000 | SL 5.00/24/135 3.2SN OR BX | 630.77 | 100 | 20 | 20 | PCE | P311 | PCB-connectors 5 pin pitch | PL | Composants sur CI | PL30 | Connecteurs pour CI pas < 5mm | 4008190203894 | 85366930 | RO | Connecteur PCB (raccordement sur platine), 320 V, 17 A, Pas en mm: 5.00, Nombre de pôles: 24, Raccordement soudé THT, Boîte | 212 | G | 795.648 | CCM | 148 | 128 | 42 | MM | 56 |  | 31/10/2026 | https://eshop.weidmueller.com/p/1630470000
1630480000 | SL 5.00/02/135B 3.2SN OR BX | 52.53 | 100 | 100 | 100 | PCE | P311 | PCB-connectors 5 pin pitch | PL | Composants sur CI | PL30 | Connecteurs pour CI pas < 5mm | 4008190203900 | 85366930 | RO | Connecteur PCB (raccordement sur platine), 320 V, 17 A, Pas en mm: 5.00, Nombre de pôles: 2, Raccordement soudé THT, Boîte | 98 | G | 567 | CCM | 155 | 62 | 59 | MM | 56 |  |  | https://eshop.weidmueller.com/p/1630480000
1630490000 | SL 5.00/03/135B 3.2SN OR BX | 78.81 | 100 | 100 | 100 | PCE | P311 | PCB-connectors 5 pin pitch | PL | Composants sur CI | PL30 | Connecteurs pour CI pas < 5mm | 4008190203917 | 85366930 | RO | Connecteur PCB (raccordement sur platine), 320 V, 17 A, Pas en mm: 5.00, Nombre de pôles: 3, Raccordement soudé THT, Boîte | 130 | G | 545 | CCM | 154 | 61 | 58 | MM | 56 |  |  | https://eshop.weidmueller.com/p/1630490000
1630500000 | SL 5.00/04/135B 3.2SN OR BX | 105.16 | 100 | 100 | 100 | PCE | P311 | PCB-connectors 5 pin pitch | PL | Composants sur CI | PL30 | Connecteurs pour CI pas < 5mm | 4008190203924 | 85366930 | RO | Connecteur PCB (raccordement sur platine), 320 V, 17 A, Pas en mm: 5.00, Nombre de pôles: 4, Raccordement soudé THT, Boîte | 171 | G | 1008 | CCM | 139 | 93 | 78 | MM | 56 |  |  | https://eshop.weidmueller.com/p/1630500000
1630510000 | SL 5.00/05/135B 3.2SN OR BX | 131.43 | 100 | 50 | 50 | PCE | P311 | PCB-connectors 5 pin pitch | PL | Composants sur CI | PL30 | Connecteurs pour CI pas < 5mm | 4008190203931 | 85366930 | RO | Connecteur PCB (raccordement sur platine), 320 V, 17 A, Pas en mm: 5.00, Nombre de pôles: 5, Raccordement soudé THT, Boîte | 113 | G | 612 | CCM | 104 | 84 | 70 | MM | 56 |  |  | https://eshop.weidmueller.com/p/1630510000
1630520000 | SL 5.00/06/135B 3.2SN OR BX | 157.69 | 100 | 50 | 50 | PCE | P311 | PCB-connectors 5 pin pitch | PL | Composants sur CI | PL30 | Connecteurs pour CI pas < 5mm | 4008190203948 | 85366930 | RO | Connecteur PCB (raccordement sur platine), 320 V, 17 A, Pas en mm: 5.00, Nombre de pôles: 6, Raccordement soudé THT, Boîte | 126 | G | 776 | CCM | 117 | 102 | 65 | MM | 63 |  |  | https://eshop.weidmueller.com/p/1630520000
1630530000 | SL 5.00/07/135B 3.2SN OR BX | 183.99 | 100 | 50 | 50 | PCE | P311 | PCB-connectors 5 pin pitch | PL | Composants sur CI | PL30 | Connecteurs pour CI pas < 5mm | 4008190203955 | 85366930 | RO | Connecteur PCB (raccordement sur platine), 320 V, 17 A, Pas en mm: 5.00, Nombre de pôles: 7, Raccordement soudé THT, Boîte | 145 | G | 790 | CCM | 118 | 103 | 65 | MM | 63 |  |  | https://eshop.weidmueller.com/p/1630530000
1630540000 | SL 5.00/08/135B 3.2SN OR BX | 210.25 | 100 | 50 | 50 | PCE | P311 | PCB-connectors 5 pin pitch | PL | Composants sur CI | PL30 | Connecteurs pour CI pas < 5mm | 4008190203962 | 85366930 | RO | Connecteur PCB (raccordement sur platine), 320 V, 17 A, Pas en mm: 5.00, Nombre de pôles: 8, Raccordement soudé THT, Boîte | 158 | G | 783 | CCM | 117 | 103 | 65 | MM | 56 |  |  | https://eshop.weidmueller.com/p/1630540000
1630550000 | SL 5.00/09/135B 3.2SN OR BX | 236.53 | 100 | 50 | 50 | PCE | P311 | PCB-connectors 5 pin pitch | PL | Composants sur CI | PL30 | Connecteurs pour CI pas < 5mm | 4008190203979 | 85366930 | RO | Connecteur PCB (raccordement sur platine), 320 V, 17 A, Pas en mm: 5.00, Nombre de pôles: 9, Raccordement soudé THT, Boîte | 176 | G | 703 | CCM | 222 | 66 | 48 | MM | 56 |  |  | https://eshop.weidmueller.com/p/1630550000
1630560000 | SL 5.00/10/135B 3.2SN OR BX | 262.84 | 100 | 50 | 50 | PCE | P311 | PCB-connectors 5 pin pitch | PL | Composants sur CI | PL30 | Connecteurs pour CI pas < 5mm | 4008190203986 | 85366930 | RO | Connecteur PCB (raccordement sur platine), 320 V, 17 A, Pas en mm: 5.00, Nombre de pôles: 10, Raccordement soudé THT, Boîte | 189 | G | 679 | CCM | 221 | 64 | 48 | MM | 56 |  |  | https://eshop.weidmueller.com/p/1630560000
1630570000 | SL 5.00/11/135B 3.2SN OR BX | 289.09 | 100 | 50 | 50 | PCE | P311 | PCB-connectors 5 pin pitch | PL | Composants sur CI | PL30 | Connecteurs pour CI pas < 5mm | 4008190203993 | 85366930 | RO | Connecteur PCB (raccordement sur platine), 320 V, 17 A, Pas en mm: 5.00, Nombre de pôles: 11, Raccordement soudé THT, Boîte | 210 | G | 959 | CCM | 225 | 71 | 60 | MM | 56 |  |  | https://eshop.weidmueller.com/p/1630570000
1630580000 | SL 5.00/12/135B 3.2SN OR BX | 315.39 | 100 | 50 | 50 | PCE | P311 | PCB-connectors 5 pin pitch | PL | Composants sur CI | PL30 | Connecteurs pour CI pas < 5mm | 4008190204006 | 85366930 | RO | Connecteur PCB (raccordement sur platine), 320 V, 17 A, Pas en mm: 5.00, Nombre de pôles: 12, Raccordement soudé THT, Boîte | 228 | G | 959 | CCM | 225 | 71 | 60 | MM | 56 |  |  | https://eshop.weidmueller.com/p/1630580000
1630590000 | SL 5.00/13/135B 3.2SN OR BX | 341.64 | 100 | 50 | 50 | PCE | P311 | PCB-connectors 5 pin pitch | PL | Composants sur CI | PL30 | Connecteurs pour CI pas < 5mm | 4008190204013 | 85366930 | RO | Connecteur PCB (raccordement sur platine), 320 V, 17 A, Pas en mm: 5.00, Nombre de pôles: 13, Raccordement soudé THT, Boîte | 285 | G | 968.544 | CCM | 228 | 72 | 59 | MM | 56 |  | 31/10/2026 | https://eshop.weidmueller.com/p/1630590000
1630600000 | SL 5.00/14/135B 3.2SN OR BX | 367.95 | 100 | 50 | 50 | PCE | P311 | PCB-connectors 5 pin pitch | PL | Composants sur CI | PL30 | Connecteurs pour CI pas < 5mm | 4008190204020 | 85366930 | RO | Connecteur PCB (raccordement sur platine), 320 V, 17 A, Pas en mm: 5.00, Nombre de pôles: 14, Raccordement soudé THT, Boîte | 265 | G | 1049.75 | CCM | 190 | 85 | 65 | MM | 56 |  | 31/10/2026 | https://eshop.weidmueller.com/p/1630600000
1630610000 | SL 5.00/15/135B 3.2SN OR BX | 394.23 | 100 | 50 | 50 | PCE | P311 | PCB-connectors 5 pin pitch | PL | Composants sur CI | PL30 | Connecteurs pour CI pas < 5mm | 4008190204037 | 85366930 | RO | Connecteur PCB (raccordement sur platine), 320 V, 17 A, Pas en mm: 5.00, Nombre de pôles: 15, Raccordement soudé THT, Boîte | 325 | G | 1137.93 | CCM | 193 | 88 | 67 | MM | 56 |  | 31/10/2026 | https://eshop.weidmueller.com/p/1630610000
1630620000 | SL 5.00/16/135B 3.2SN OR BX | 420.46 | 100 | 50 | 50 | PCE | P311 | PCB-connectors 5 pin pitch | PL | Composants sur CI | PL30 | Connecteurs pour CI pas < 5mm | 4008190204044 | 85366930 | RO | Connecteur PCB (raccordement sur platine), 320 V, 17 A, Pas en mm: 5.00, Nombre de pôles: 16, Raccordement soudé THT, Boîte | 297 | G | 1138 | CCM | 193 | 88 | 67 | MM | 56 |  | 31/10/2026 | https://eshop.weidmueller.com/p/1630620000
1630630000 | SL 5.00/17/135B 3.2SN OR BX | 446.79 | 100 | 20 | 20 | PCE | P311 | PCB-connectors 5 pin pitch | PL | Composants sur CI | PL30 | Connecteurs pour CI pas < 5mm | 4032248198825 | 85366930 | RO | Connecteur PCB (raccordement sur platine), 320 V, 17 A, Pas en mm: 5.00, Nombre de pôles: 17, Raccordement soudé THT, Boîte | 130 | G | 603.48 | CCM | 141 | 107 | 40 | MM | 56 |  |  | https://eshop.weidmueller.com/p/1630630000
1630640000 | SL 5.00/18/135B 3.2SN OR BX | 473.08 | 100 | 20 | 20 | PCE | P311 | PCB-connectors 5 pin pitch | PL | Composants sur CI | PL30 | Connecteurs pour CI pas < 5mm | 4008190204068 | 85366930 | RO | Connecteur PCB (raccordement sur platine), 320 V, 17 A, Pas en mm: 5.00, Nombre de pôles: 18, Raccordement soudé THT, Boîte | 139 | G | 573 | CCM | 140 | 105 | 39 | MM | 56 |  | 31/10/2026 | https://eshop.weidmueller.com/p/1630640000
1630650000 | SL 5.00/19/135B 3.2SN OR BX | 499.37 | 100 | 20 | 20 | PCE | P311 | PCB-connectors 5 pin pitch | PL | Composants sur CI | PL30 | Connecteurs pour CI pas < 5mm | 4008190204075 | 85366930 | RO | Connecteur PCB (raccordement sur platine), 320 V, 17 A, Pas en mm: 5.00, Nombre de pôles: 19, Raccordement soudé THT, Boîte | 174 | G | 573.3 | CCM | 140 | 105 | 39 | MM | 56 |  | 31/10/2026 | https://eshop.weidmueller.com/p/1630650000
1630660000 | SL 5.00/20/135B 3.2SN OR BX | 525.6 | 100 | 20 | 20 | PCE | P311 | PCB-connectors 5 pin pitch | PL | Composants sur CI | PL30 | Connecteurs pour CI pas < 5mm | 4008190204082 | 85366930 | RO | Connecteur PCB (raccordement sur platine), 320 V, 17 A, Pas en mm: 5.00, Nombre de pôles: 20, Raccordement soudé THT, Boîte | 157 | G | 757.796 | CCM | 169 | 118 | 38 | MM | 56 |  | 31/10/2026 | https://eshop.weidmueller.com/p/1630660000
1630670000 | SL 5.00/21/135B 3.2SN OR BX | 551.89 | 100 | 20 | 20 | PCE | P311 | PCB-connectors 5 pin pitch | PL | Composants sur CI | PL30 | Connecteurs pour CI pas < 5mm | 4008190204099 | 85366930 | RO | Connecteur PCB (raccordement sur platine), 320 V, 17 A, Pas en mm: 5.00, Nombre de pôles: 21, Raccordement soudé THT, Boîte | 190 | G | 757.796 | CCM | 169 | 118 | 38 | MM | 56 |  | 31/10/2026 | https://eshop.weidmueller.com/p/1630670000
1630680000 | SL 5.00/22/135B 3.2SN OR BX | 578.14 | 100 | 20 | 20 | PCE | P311 | PCB-connectors 5 pin pitch | PL | Composants sur CI | PL30 | Connecteurs pour CI pas < 5mm | 4008190204105 | 85366930 | RO | Connecteur PCB (raccordement sur platine), 320 V, 17 A, Pas en mm: 5.00, Nombre de pôles: 22, Raccordement soudé THT, Boîte | 198 | G | 757.796 | CCM | 169 | 118 | 38 | MM | 56 |  | 31/10/2026 | https://eshop.weidmueller.com/p/1630680000
1630690000 | SL 5.00/23/135B 3.2SN OR BX | 604.48 | 100 | 20 | 20 | PCE | P311 | PCB-connectors 5 pin pitch | PL | Composants sur CI | PL30 | Connecteurs pour CI pas < 5mm | 4008190204112 | 85366930 | RO | Connecteur PCB (raccordement sur platine), 320 V, 17 A, Pas en mm: 5.00, Nombre de pôles: 23, Raccordement soudé THT, Boîte | 206 | G | 795.648 | CCM | 148 | 128 | 42 | MM | 56 |  | 31/10/2026 | https://eshop.weidmueller.com/p/1630690000
1630700000 | SL 5.00/24/135B 3.2SN OR BX | 630.77 | 100 | 20 | 20 | PCE | P311 | PCB-connectors 5 pin pitch | PL | Composants sur CI | PL30 | Connecteurs pour CI pas < 5mm | 4008190204129 | 85366930 | RO | Connecteur PCB (raccordement sur platine), 320 V, 17 A, Pas en mm: 5.00, Nombre de pôles: 24, Raccordement soudé THT, Boîte | 187 | G | 945 | CCM | 175 | 120 | 45 | MM | 56 |  | 31/10/2026 | https://eshop.weidmueller.com/p/1630700000
1630710000 | BLL 5.08/02/180 3.2 SN OR BX | 103.29 | 100 | 180 | 180 | PCE | P311 | PCB-connectors 5 pin pitch | PL | Composants sur CI | PL30 | Connecteurs pour CI pas < 5mm | 4008190204136 | 85366930 | RO | Connecteur PCB (raccordement sur platine), 320 V, 23 A, Pas en mm: 5.08, Nombre de pôles: 2, Raccordement soudé THT, Boîte | 396 | G | 1461 | CCM | 349 | 135 | 31 | MM | 56 |  |  | https://eshop.weidmueller.com/p/1630710000
1630720000 | BLL 5.08/03/180 3.2 SN OR BX | 154.91 | 100 | 120 | 120 | PCE | P311 | PCB-connectors 5 pin pitch | PL | Composants sur CI | PL30 | Connecteurs pour CI pas < 5mm | 4008190204143 | 85366930 | RO | Connecteur PCB (raccordement sur platine), 320 V, 23 A, Pas en mm: 5.08, Nombre de pôles: 3, Raccordement soudé THT, Boîte | 397 | G | 1467 | CCM | 348 | 136 | 31 | MM | 7 |  |  | https://eshop.weidmueller.com/p/1630720000
1630730000 | BLL 5.08/04/180 3.2 SN OR BX | 206.56 | 100 | 90 | 90 | PCE | P311 | PCB-connectors 5 pin pitch | PL | Composants sur CI | PL30 | Connecteurs pour CI pas < 5mm | 4008190204150 | 85366930 | RO | Connecteur PCB (raccordement sur platine), 320 V, 23 A, Pas en mm: 5.08, Nombre de pôles: 4, Raccordement soudé THT, Boîte | 395 | G | 1482 | CCM | 349 | 137 | 31 | MM | 7 |  |  | https://eshop.weidmueller.com/p/1630730000
1630740000 | BLL 5.08/05/180 3.2 SN OR BX | 258.19 | 100 | 72 | 72 | PCE | P311 | PCB-connectors 5 pin pitch | PL | Composants sur CI | PL30 | Connecteurs pour CI pas < 5mm | 4008190204167 | 85366930 | RO | Connecteur PCB (raccordement sur platine), 320 V, 23 A, Pas en mm: 5.08, Nombre de pôles: 5, Raccordement soudé THT, Boîte | 392 | G | 1428 | CCM | 350 | 136 | 30 | MM | 56 |  |  | https://eshop.weidmueller.com/p/1630740000
1630750000 | BLL 5.08/06/180 3.2 SN OR BX | 309.87 | 100 | 60 | 60 | PCE | P311 | PCB-connectors 5 pin pitch | PL | Composants sur CI | PL30 | Connecteurs pour CI pas < 5mm | 4008190204174 | 85366930 | RO | Connecteur PCB (raccordement sur platine), 320 V, 23 A, Pas en mm: 5.08, Nombre de pôles: 6, Raccordement soudé THT, Boîte | 383 | G | 1482.203 | CCM | 349 | 137 | 31 | MM | 56 |  |  | https://eshop.weidmueller.com/p/1630750000
1630760000 | BLL 5.08/07/180 3.2 SN OR BX | 361.5 | 100 | 48 | 48 | PCE | P311 | PCB-connectors 5 pin pitch | PL | Composants sur CI | PL30 | Connecteurs pour CI pas < 5mm | 4008190204181 | 85366930 | RO | Connecteur PCB (raccordement sur platine), 320 V, 23 A, Pas en mm: 5.08, Nombre de pôles: 7, Raccordement soudé THT, Boîte | 368 | G | 1482.203 | CCM | 349 | 137 | 31 | MM | 56 |  |  | https://eshop.weidmueller.com/p/1630760000
1630770000 | BLL 5.08/08/180 3.2 SN OR BX | 413.12 | 100 | 42 | 42 | PCE | P311 | PCB-connectors 5 pin pitch | PL | Composants sur CI | PL30 | Connecteurs pour CI pas < 5mm | 4008190204198 | 85366930 | RO | Connecteur PCB (raccordement sur platine), 320 V, 23 A, Pas en mm: 5.08, Nombre de pôles: 8, Raccordement soudé THT, Boîte | 368 | G | 1467 | CCM | 348 | 136 | 31 | MM | 56 |  |  | https://eshop.weidmueller.com/p/1630770000
1630780000 | BLL 5.08/09/180 3.2 SN OR BX | 464.77 | 100 | 36 | 36 | PCE | P311 | PCB-connectors 5 pin pitch | PL | Composants sur CI | PL30 | Connecteurs pour CI pas < 5mm | 4008190204204 | 85366930 | RO | Connecteur PCB (raccordement sur platine), 320 V, 23 A, Pas en mm: 5.08, Nombre de pôles: 9, Raccordement soudé THT, Boîte | 357 | G | 1486.45 | CCM | 350 | 137 | 31 | MM | 56 |  |  | https://eshop.weidmueller.com/p/1630780000
1630790000 | BLL 5.08/10/180 3.2 SN OR BX | 516.43 | 100 | 36 | 36 | PCE | P311 | PCB-connectors 5 pin pitch | PL | Composants sur CI | PL30 | Connecteurs pour CI pas < 5mm | 4008190204228 | 85366930 | RO | Connecteur PCB (raccordement sur platine), 320 V, 23 A, Pas en mm: 5.08, Nombre de pôles: 10, Raccordement soudé THT, Boîte | 388 | G | 1493.022 | CCM | 349 | 138 | 31 | MM | 56 |  |  | https://eshop.weidmueller.com/p/1630790000
1630800000 | BLL 5.08/11/180 3.2 SN OR BX | 568.04 | 100 | 30 | 30 | PCE | P311 | PCB-connectors 5 pin pitch | PL | Composants sur CI | PL30 | Connecteurs pour CI pas < 5mm | 4008190204235 | 85366930 | RO | Connecteur PCB (raccordement sur platine), 320 V, 23 A, Pas en mm: 5.08, Nombre de pôles: 11, Raccordement soudé THT, Boîte | 367 | G | 1456 | CCM | 348 | 135 | 31 | MM | 56 |  |  | https://eshop.weidmueller.com/p/1630800000
1630810000 | BLL 5.08/12/180 3.2 SN OR BX | 619.69 | 100 | 30 | 30 | PCE | P311 | PCB-connectors 5 pin pitch | PL | Composants sur CI | PL30 | Connecteurs pour CI pas < 5mm | 4008190204242 | 85366930 | RO | Connecteur PCB (raccordement sur platine), 320 V, 23 A, Pas en mm: 5.08, Nombre de pôles: 12, Raccordement soudé THT, Boîte | 389 | G | 1416 | CCM | 347 | 136 | 30 | MM | 56 |  |  | https://eshop.weidmueller.com/p/1630810000
1631350000 | ESO 5 DIN A4 GE | 277.1 | 100 | 10 | 10 | PCE | P176 | Labels markers | PI | Produits d'Installation | PI83 | Matériels d'installation | 4008190206208 | 48219090 | DE | Repérage de blocs de jonction, jaune, Caractères imprimés: sans, honrizontal et vertical | 112 | G | 186.48 | CCM | 296 | 210 | 3 | MM | 35 |  |  | https://eshop.weidmueller.com/p/1631350000
1631640001 | CC-H 85/54 SW | 299.1551 | 100 | 20 | 20 | PCE | P177 | Terminal markers | PI | Produits d'Installation | PI85 | Goulotte de Câblage | 4008190465254 | 39269097 | DE | Support de repère d’appareil, Support de repère, Largeur: 58 mm, noir, Polyamide 66, Classe d'inflammabilité selon UL 94: V-2, plage de température d' | 484 | G | 2173 | CCM | 211 | 145 | 71 | MM | 7 |  |  | https://eshop.weidmueller.com/p/1631640001
1631640002 | CC-H 85/54 GR | 299.1551 | 100 | 20 | 20 | PCE | P177 | Terminal markers | PI | Produits d'Installation | PI85 | Goulotte de Câblage | 4008190465261 | 39269097 | DE | Support de repère d’appareil, Support de repère, Largeur: 58 mm, gris, Polyamide 66, Classe d'inflammabilité selon UL 94: V-2, plage de température d' | 484 | G | 2148 | CCM | 210 | 144 | 71 | MM | 21 |  |  | https://eshop.weidmueller.com/p/1631640002
1631640003 | CC-H 85/54 BG | 299.1551 | 100 | 20 | 20 | PCE | P177 | Terminal markers | PI | Produits d'Installation | PI85 | Goulotte de Câblage | 4008190465292 | 39269097 | DE | Support de repère d’appareil, Support de repère, Largeur: 58 mm, Beige foncé, Polyamide 66, Classe d'inflammabilité selon UL 94: V-2, plage de tempéra | 513 | G | 2173 | CCM | 211 | 145 | 71 | MM | 7 |  |  | https://eshop.weidmueller.com/p/1631640003
1631910000 | WKM 8/30 | 60.7355 | 100 | 50 | 50 | PCE | P177 | Terminal markers | PI | Produits d'Installation | PI85 | Goulotte de Câblage | 4008190206666 | 39269097 | DE | WKM 8/30 - Repérage de bornier Repères de fils et câbles - WKM pour étiquette Weidmüller | 36 | G | 459.256 | CCM | 139 | 118 | 28 | MM | 7 |  |  | https://eshop.weidmueller.com/p/1631910000
1631920000 | ESO 5 S DIN A4 WS | 277.1 | 100 | 10 | 10 | PCE | P176 | Labels markers | PI | Produits d'Installation | PI83 | Matériels d'installation | 4008190206673 | 48219090 | DE | Repérage de blocs de jonction, blanc, Caractères imprimés: sans, honrizontal et vertical | 113 | G | 187.74 | CCM | 298 | 210 | 3 | MM | 35 |  |  | https://eshop.weidmueller.com/p/1631920000
1631930000 | SCHT 5 S | 97.0506 | 100 | 20 | 20 | PCE | P177 | Terminal markers | PI | Produits d'Installation | PI85 | Goulotte de Câblage | 4008190206680 | 39269097 | DE | SCHT, Bloc de jonction, 44.5 x 9.5 mm, Pas en mm: 5.00 Weidmueller, beige Repères de blocs de jonction - porte étiquettes SchT | 88 | G | 903 | CCM | 208 | 124 | 35 | MM | 7 |  |  | https://eshop.weidmueller.com/p/1631930000
1631940000 | STR 5 S F.SCHT 5 S | 26.4 | 100 | 20 | 20 | PCE | P177 | Terminal markers | PI | Produits d'Installation | PI85 | Goulotte de Câblage | 4008190206697 | 39269097 | DE | Repérage d’appareils, Largeur: 7 mm, Caractères imprimés: sans, Polyester, sans PVC, transparent | 4 | G | 35.5 | CCM | 100 | 71 | 5 | MM | 7 |  |  | https://eshop.weidmueller.com/p/1631940000
1632050000 | ZDU 4 | 105.2665 | 100 | 100 | 100 | PCE | P120 | Terminals Z series | PT | Blocs de Jonction | PT11 | Série Z - blocs de jonction à raccordement à ressort | 4008190263188 | 85369010 | RO | Borne traversante, Raccordement à ressort, 4 mm², 800 V, 32 A, Beige foncé Blocs de jonction - Série Z | 1131 | G | 2402.4 | CCM | 330 | 140 | 52 | MM | 7 |  |  | https://eshop.weidmueller.com/p/1632050000
1632060000 | ZDU 4 BL | 139.7 | 100 | 100 | 100 | PCE | P120 | Terminals Z series | PT | Blocs de Jonction | PT11 | Série Z - blocs de jonction à raccordement à ressort | 4008190263195 | 85369010 | RO | Bloc de jonction traversant, Raccordement à ressort, bleu, 4 mm², 32 A, 800 V, Nombre de raccordements: 2 | 1125 | G | 2350 | CCM | 329 | 140 | 51 | MM | 7 |  |  | https://eshop.weidmueller.com/p/1632060000
1632080000 | ZPE 4 | 399 | 100 | 50 | 50 | PCE | P120 | Terminals Z series | PT | Blocs de Jonction | PT11 | Série Z - blocs de jonction à raccordement à ressort | 4008190263218 | 85369010 | DE | Bloc de jonction de protection, Raccordement à ressort, Vert/jaune, 4 mm², 800 V, Nombre de raccordements: 2, Nombre d'étages: 1, TS 35, V-0, Wemid | 703 | G | 1322.951 | CCM | 203 | 133 | 49 | MM | 7 |  |  | https://eshop.weidmueller.com/p/1632080000
1632090000 | ZAP/TW 4 | 57.4 | 100 | 50 | 50 | PCE | P172 | Accessories Z series | PT | Blocs de Jonction | PT11 | Série Z - blocs de jonction à raccordement à ressort | 4008190263348 | 85472000 | RO | Séparateur (bloc de jonction), Beige foncé, Hauteur: 62 mm, Largeur: 2 mm, V-0, Wemid | 167 | G | 799 | CCM | 188 | 137 | 31 | MM | 7 |  |  | https://eshop.weidmueller.com/p/1632090000
1632100000 | ZAP/TW 4 BL | 61.9 | 100 | 50 | 50 | PCE | P172 | Accessories Z series | PT | Blocs de Jonction | PT11 | Série Z - blocs de jonction à raccordement à ressort | 4008190263355 | 85472000 | RO | ZAP/TW 4 BL Série Z - blocs de jonction Série Z - blocs de jonction à raccordement à ressort | 165 | G | 856 | CCM | 206 | 134 | 31 | MM | 14 |  | 30/06/2026 | https://eshop.weidmueller.com/p/1632100000
1632110000 | ZAP/TW 4 OR | 58.8 | 100 | 50 | 50 | PCE | P172 | Accessories Z series | PT | Blocs de Jonction | PT11 | Série Z - blocs de jonction à raccordement à ressort | 4008190263362 | 85472000 | RO | ZAP/TW 4 OR Blocs de jonction - Série Z Série Z - blocs de jonction à raccordement à ressort | 165 | G | 887 | CCM | 211 | 140 | 30 | MM | 14 |  |  | https://eshop.weidmueller.com/p/1632110000
1632140000 | ZRH 1.5N/1 | 5 | 100 | 1000 | 1000 | PCE | P172 | Accessories Z series | PT | Blocs de Jonction | PT11 | Série Z - blocs de jonction à raccordement à ressort | 4008190487355 | 39269097 | RO | Douille réductrice (bloc de jonction), Wemid, gris Douille réductrice pour une connexion plus simple des connecteurs avec petite section. | 67 | G | 633 | CCM | 144 | 133 | 33 | MM | 14 |  | 30/06/2026 | https://eshop.weidmueller.com/p/1632140000
1632290000 | WTA 1 WDU1.5 | 733.7 | 100 | 25 | 25 | PCE | P171 | Accessories W series | PT | Blocs de Jonction | PT10 | Série W -blocs de jonction à raccordment vissé | 4008190257361 | 85369010 | DE | Adaptateur de test (bloc de jonction), 1.5 mm², 250 V, 6 A Adaptateur de test pour les mesures sur les terminaisons. | 302 | G | 1421.28 | CCM | 160 | 141 | 63 | MM | 28 |  |  | https://eshop.weidmueller.com/p/1632290000
1632300000 | WTA 1/ZA WDU1.5 | 733.7 | 100 | 25 | 25 | PCE | P171 | Accessories W series | PT | Blocs de Jonction | PT10 | Série W -blocs de jonction à raccordment vissé | 4008190257354 | 85369010 | DE | Adaptateur de test (bloc de jonction), 1.5 mm², 250 V, 6 A Adaptateur de test pour les mesures sur les terminaisons. | 310 | G | 1399.734 | CCM | 161 | 138 | 63 | MM | 28 |  | 31/12/2026 | https://eshop.weidmueller.com/p/1632300000
1632320000 | WTA 2 WDU2.5-10 | 719 | 100 | 25 | 25 | PCE | P171 | Accessories W series | PT | Blocs de Jonction | PT10 | Série W -blocs de jonction à raccordment vissé | 4008190257347 | 85369010 | DE | Adaptateur de test (bloc de jonction), 1.5 mm², 250 V, 6 A Adaptateur de test pour les mesures sur les terminaisons. | 318 | G | 1351 | CCM | 159 | 137 | 62 | MM | 28 |  |  | https://eshop.weidmueller.com/p/1632320000
1632330000 | WTA 2/ZA WDU2.5-10 | 719 | 100 | 25 | 25 | PCE | P171 | Accessories W series | PT | Blocs de Jonction | PT10 | Série W -blocs de jonction à raccordment vissé | 4008190257330 | 85369010 | DE | Adaptateur de test (bloc de jonction), 1.5 mm², 250 V, 6 A Adaptateur de test pour les mesures sur les terminaisons. | 320 | G | 1430.163 | CCM | 161 | 141 | 63 | MM | 28 |  |  | https://eshop.weidmueller.com/p/1632330000
1632350000 | WTA 3 WDU4 | 719 | 100 | 25 | 25 | PCE | P171 | Accessories W series | PT | Blocs de Jonction | PT10 | Série W -blocs de jonction à raccordment vissé | 4008190209711 | 85369010 | DE | Adaptateur de test (bloc de jonction), 1.5 mm², 250 V, 6 A Adaptateur de test pour les mesures sur les terminaisons. | 316 | G | 1370 | CCM | 159 | 139 | 62 | MM | 28 |  |  | https://eshop.weidmueller.com/p/1632350000
1632380000 | WTA 6 WTR2.5 | 719 | 100 | 25 | 25 | PCE | P171 | Accessories W series | PT | Blocs de Jonction | PT10 | Série W -blocs de jonction à raccordment vissé | 4008190209698 | 85369010 | DE | Adaptateur de test (bloc de jonction), 1.5 mm², 250 V, 6 A Adaptateur de test pour les mesures sur les terminaisons. | 303 | G | 1399.836 | CCM | 159 | 142 | 62 | MM | 28 |  |  | https://eshop.weidmueller.com/p/1632380000
1632390000 | WTA 6/ZA WTR2.5 | 719 | 100 | 25 | 25 | PCE | P171 | Accessories W series | PT | Blocs de Jonction | PT10 | Série W -blocs de jonction à raccordment vissé | 4008190209674 | 85369010 | DE | Adaptateur de test (bloc de jonction), 1.5 mm², 250 V, 6 A Adaptateur de test pour les mesures sur les terminaisons. | 305 | G | 1402.38 | CCM | 159 | 140 | 63 | MM | 28 |  |  | https://eshop.weidmueller.com/p/1632390000
1632450000 | STA 1/ZA SAK4-10 | 1437.3 | 100 | 25 | 25 | PCE | P170 | Accessories SAK series | PT | Blocs de Jonction | PT13 | Série SAK - blocs de jonction | 4008190209636 | 85369010 | DE | Adaptateur de test (bloc de jonction), 1.5 mm², 250 V, 0.2 A Adaptateur de test pour les mesures sur les terminaisons. | 323 | G | 1480.824 | CCM | 157 | 131 | 72 | MM | 28 |  | 30/06/2026 | https://eshop.weidmueller.com/p/1632450000
1633280000 | VQB 1.5/50 BL | 2249.6 | 100 | 5 | 5 | PCE | P170 | Accessories SAK series | PT | Blocs de Jonction | PT13 | Série SAK - blocs de jonction | 4008190257743 | 85369010 | CZ | Connecteur transversal (bloc de jonction), Vissé, bleu, 17.5 A, Nombre de pôles: 50, Pas en mm: 6.20, Isolé: Oui, Largeur: 4.2 mm | 85 | G | 153.01 | CCM | 311 | 41 | 12 | MM | 7 |  |  | https://eshop.weidmueller.com/p/1633280000
1633290000 | VQB 1.5/50 RT | 2249.6 | 100 | 5 | 5 | PCE | P170 | Accessories SAK series | PT | Blocs de Jonction | PT13 | Série SAK - blocs de jonction | 4008190257750 | 85369010 | CZ | Connecteur transversal (bloc de jonction), Vissé, Rouge, 17.5 A, Nombre de pôles: 50, Pas en mm: 6.20, Isolé: Oui, Largeur: 4.2 mm | 84 | G | 119.735 | CCM | 311 | 35 | 11 | MM | 7 |  |  | https://eshop.weidmueller.com/p/1633290000
1633350000 | SLD 3.50/04/90 3.2SN OR BX | 178.91 | 100 | 50 | 50 | PCE | P310 | PCB-connectors 3 pin pitch | PL | Composants sur CI | PL30 | Connecteurs pour CI pas < 5mm | 4008190257804 | 85366930 | RO | Connecteur PCB (raccordement sur platine), 160 V, 10.5 A, Pas en mm: 3.50, Nombre de pôles: 4, Raccordement soudé THT, Boîte | 137 | G | 454.3 | CCM | 110 | 70 | 59 | MM | 56 |  |  | https://eshop.weidmueller.com/p/1633350000
1633360000 | SLD 3.50/06/90 3.2SN OR BX | 268.3 | 100 | 50 | 50 | PCE | P310 | PCB-connectors 3 pin pitch | PL | Composants sur CI | PL30 | Connecteurs pour CI pas < 5mm | 4008190257811 | 85366930 | RO | Connecteur PCB (raccordement sur platine), 160 V, 10.5 A, Pas en mm: 3.50, Nombre de pôles: 6, Raccordement soudé THT, Boîte | 200 | G | 784.16 | CCM | 116 | 104 | 65 | MM | 56 |  |  | https://eshop.weidmueller.com/p/1633360000
1633370000 | SLD 3.50/08/90 3.2SN OR BX | 357.76 | 100 | 50 | 50 | PCE | P310 | PCB-connectors 3 pin pitch | PL | Composants sur CI | PL30 | Connecteurs pour CI pas < 5mm | 4008190257828 | 85366930 | RO | Connecteur PCB (raccordement sur platine), 160 V, 10.5 A, Pas en mm: 3.50, Nombre de pôles: 8, Raccordement soudé THT, Boîte | 265 | G | 806.68 | CCM | 140 | 86 | 67 | MM | 56 |  |  | https://eshop.weidmueller.com/p/1633370000
1633380000 | SLD 3.50/10/90 3.2SN OR BX | 447.23 | 100 | 50 | 50 | PCE | P310 | PCB-connectors 3 pin pitch | PL | Composants sur CI | PL30 | Connecteurs pour CI pas < 5mm | 4008190257835 | 85366930 | RO | Connecteur PCB (raccordement sur platine), 160 V, 10.5 A, Pas en mm: 3.50, Nombre de pôles: 10, Raccordement soudé THT, Boîte | 319 | G | 1023 | CCM | 138 | 95 | 78 | MM | 56 |  |  | https://eshop.weidmueller.com/p/1633380000
1633390000 | SLD 3.50/12/90 3.2SN OR BX | 536.7 | 100 | 50 | 50 | PCE | P310 | PCB-connectors 3 pin pitch | PL | Composants sur CI | PL30 | Connecteurs pour CI pas < 5mm | 4008190257842 | 85366930 | RO | Connecteur PCB (raccordement sur platine), 160 V, 10.5 A, Pas en mm: 3.50, Nombre de pôles: 12, Raccordement soudé THT, Boîte | 384 | G | 1261.6 | CCM | 160 | 95 | 83 | MM | 56 |  |  | https://eshop.weidmueller.com/p/1633390000
1633400000 | SLD 3.50/14/90 3.2SN OR BX | 626.1 | 100 | 20 | 20 | PCE | P310 | PCB-connectors 3 pin pitch | PL | Composants sur CI | PL30 | Connecteurs pour CI pas < 5mm | 4008190257859 | 85366930 | RO | Connecteur PCB (raccordement sur platine), 160 V, 10.5 A, Pas en mm: 3.50, Nombre de pôles: 14, Raccordement soudé THT, Boîte | 187 | G | 612 | CCM | 104 | 84 | 70 | MM | 56 |  |  | https://eshop.weidmueller.com/p/1633400000
1633410000 | SLD 3.50/16/90 3.2SN OR BX | 715.53 | 100 | 20 | 20 | PCE | P310 | PCB-connectors 3 pin pitch | PL | Composants sur CI | PL30 | Connecteurs pour CI pas < 5mm | 4008190257866 | 85366930 | RO | Connecteur PCB (raccordement sur platine), 160 V, 10.5 A, Pas en mm: 3.50, Nombre de pôles: 16, Raccordement soudé THT, Boîte | 210 | G | 797.68 | CCM | 118 | 104 | 65 | MM | 56 |  |  | https://eshop.weidmueller.com/p/1633410000
1633420000 | SLD 3.50/18/90 3.2SN OR BX | 804.99 | 100 | 20 | 20 | PCE | P310 | PCB-connectors 3 pin pitch | PL | Composants sur CI | PL30 | Connecteurs pour CI pas < 5mm | 4008190257873 | 85366930 | RO | Connecteur PCB (raccordement sur platine), 160 V, 10.5 A, Pas en mm: 3.50, Nombre de pôles: 18, Raccordement soudé THT, Boîte | 246 | G | 704 | CCM | 100 | 88 | 80 | MM | 56 |  |  | https://eshop.weidmueller.com/p/1633420000
1633430000 | SLD 3.50/20/90 3.2SN OR BX | 894.43 | 100 | 20 | 20 | PCE | P310 | PCB-connectors 3 pin pitch | PL | Composants sur CI | PL30 | Connecteurs pour CI pas < 5mm | 4008190257880 | 85366930 | RO | Connecteur PCB (raccordement sur platine), 160 V, 10.5 A, Pas en mm: 3.50, Nombre de pôles: 20, Raccordement soudé THT, Boîte | 255 | G | 728 | CCM | 102 | 87 | 82 | MM | 56 |  |  | https://eshop.weidmueller.com/p/1633430000
1633450000 | SLD 3.50/24/90 3.2SN OR BX | 1073.33 | 100 | 10 | 10 | PCE | P310 | PCB-connectors 3 pin pitch | PL | Composants sur CI | PL30 | Connecteurs pour CI pas < 5mm | 4008190257903 | 85366930 | RO | Connecteur PCB (raccordement sur platine), 160 V, 10.5 A, Pas en mm: 3.50, Nombre de pôles: 24, Raccordement soudé THT, Boîte | 158 | G | 457.2 | CCM | 127 | 90 | 40 | MM | 56 |  |  | https://eshop.weidmueller.com/p/1633450000
1633490000 | SLD 3.50/32/90 3.2SN OR BX | 1431.1 | 100 | 10 | 10 | PCE | P310 | PCB-connectors 3 pin pitch | PL | Composants sur CI | PL30 | Connecteurs pour CI pas < 5mm | 4008190257941 | 85366930 | RO | Connecteur PCB (raccordement sur platine), 160 V, 10.5 A, Pas en mm: 3.50, Nombre de pôles: 32, Raccordement soudé THT, Boîte | 207 | G | 577 | CCM | 158 | 63 | 58 | MM | 56 |  | 31/10/2026 | https://eshop.weidmueller.com/p/1633490000
1633510000 | SLD 3.50/36/90 3.2SN OR BX | 1609.97 | 100 | 10 | 10 | PCE | P310 | PCB-connectors 3 pin pitch | PL | Composants sur CI | PL30 | Connecteurs pour CI pas < 5mm | 4008190257965 | 85366930 | RO | Connecteur PCB (raccordement sur platine), 160 V, 10.5 A, Pas en mm: 3.50, Nombre de pôles: 36, Raccordement soudé THT, Boîte | 231 | G | 806.13 | CCM | 117 | 106 | 65 | MM | 56 |  |  | https://eshop.weidmueller.com/p/1633510000
1633540000 | SLD 3.50/42/90 3.2SN OR BX | 1878.29 | 100 | 10 | 10 | PCE | P310 | PCB-connectors 3 pin pitch | PL | Composants sur CI | PL30 | Connecteurs pour CI pas < 5mm | 4008190257996 | 85366930 | RO | Connecteur PCB (raccordement sur platine), 160 V, 10.5 A, Pas en mm: 3.50, Nombre de pôles: 42, Raccordement soudé THT, Boîte | 271 | G | 658 | CCM | 98 | 85 | 79 | MM | 56 |  | 31/10/2026 | https://eshop.weidmueller.com/p/1633540000
1633550000 | SLD 3.50/44/90 3.2SN OR BX | 1967.73 | 100 | 10 | 10 | PCE | P310 | PCB-connectors 3 pin pitch | PL | Composants sur CI | PL30 | Connecteurs pour CI pas < 5mm | 4008190258009 | 85366930 | RO | Connecteur PCB (raccordement sur platine), 160 V, 10.5 A, Pas en mm: 3.50, Nombre de pôles: 44, Raccordement soudé THT, Boîte | 284 | G | 750.464 | CCM | 104 | 88 | 82 | MM | 56 |  | 31/10/2026 | https://eshop.weidmueller.com/p/1633550000
1633570000 | SLD 3.50/48/90 3.2SN OR BX | 2146.63 | 100 | 10 | 10 | PCE | P310 | PCB-connectors 3 pin pitch | PL | Composants sur CI | PL30 | Connecteurs pour CI pas < 5mm | 4008190258023 | 85366930 | RO | Connecteur PCB (raccordement sur platine), 160 V, 10.5 A, Pas en mm: 3.50, Nombre de pôles: 48, Raccordement soudé THT, Boîte | 305 | G | 750 | CCM | 104 | 88 | 82 | MM | 56 |  | 31/10/2026 | https://eshop.weidmueller.com/p/1633570000
1633580000 | SLD 3.50/04/90G 3.2SN OR BX | 178.91 | 100 | 50 | 50 | PCE | P310 | PCB-connectors 3 pin pitch | PL | Composants sur CI | PL30 | Connecteurs pour CI pas < 5mm | 4008190258030 | 85366930 | RO | Connecteur PCB (raccordement sur platine), 160 V, 10.5 A, Pas en mm: 3.50, Nombre de pôles: 4, Raccordement soudé THT, Boîte | 149 | G | 460.79 | CCM | 110 | 71 | 59 | MM | 56 |  |  | https://eshop.weidmueller.com/p/1633580000
1633590000 | SLD 3.50/06/90G 3.2SN OR BX | 268.3 | 100 | 50 | 50 | PCE | P310 | PCB-connectors 3 pin pitch | PL | Composants sur CI | PL30 | Connecteurs pour CI pas < 5mm | 4008190258047 | 85366930 | RO | Connecteur PCB (raccordement sur platine), 160 V, 10.5 A, Pas en mm: 3.50, Nombre de pôles: 6, Raccordement soudé THT, Boîte | 211 | G | 809.952 | CCM | 118 | 104 | 66 | MM | 56 |  |  | https://eshop.weidmueller.com/p/1633590000
1633600000 | SLD 3.50/08/90G 3.2SN OR BX | 357.76 | 100 | 50 | 50 | PCE | P310 | PCB-connectors 3 pin pitch | PL | Composants sur CI | PL30 | Connecteurs pour CI pas < 5mm | 4008190258054 | 85366930 | RO | Connecteur PCB (raccordement sur platine), 160 V, 10.5 A, Pas en mm: 3.50, Nombre de pôles: 8, Raccordement soudé THT, Boîte | 266 | G | 806.68 | CCM | 140 | 86 | 67 | MM | 56 |  |  | https://eshop.weidmueller.com/p/1633600000
1633610000 | SLD 3.50/10/90G 3.2SN OR BX | 447.23 | 100 | 50 | 50 | PCE | P310 | PCB-connectors 3 pin pitch | PL | Composants sur CI | PL30 | Connecteurs pour CI pas < 5mm | 4008190258061 | 85366930 | RO | Connecteur PCB (raccordement sur platine), 160 V, 10.5 A, Pas en mm: 3.50, Nombre de pôles: 10, Raccordement soudé THT, Boîte | 331 | G | 776 | CCM | 189 | 76 | 54 | MM | 56 |  |  | https://eshop.weidmueller.com/p/1633610000
1633620000 | SLD 3.50/12/90G 3.2SN OR BX | 536.7 | 100 | 50 | 50 | PCE | P310 | PCB-connectors 3 pin pitch | PL | Composants sur CI | PL30 | Connecteurs pour CI pas < 5mm | 4008190258078 | 85366930 | RO | Connecteur PCB (raccordement sur platine), 160 V, 10.5 A, Pas en mm: 3.50, Nombre de pôles: 12, Raccordement soudé THT, Boîte | 396 | G | 1263.924 | CCM | 162 | 94 | 83 | MM | 56 |  |  | https://eshop.weidmueller.com/p/1633620000
1633630000 | SLD 3.50/14/90G 3.2SN OR BX | 626.1 | 100 | 20 | 20 | PCE | P310 | PCB-connectors 3 pin pitch | PL | Composants sur CI | PL30 | Connecteurs pour CI pas < 5mm | 4008190258085 | 85366930 | RO | Connecteur PCB (raccordement sur platine), 160 V, 10.5 A, Pas en mm: 3.50, Nombre de pôles: 14, Raccordement soudé THT, Boîte | 191 | G | 817.74 | CCM | 118 | 105 | 66 | MM | 56 |  |  | https://eshop.weidmueller.com/p/1633630000
1633640000 | SLD 3.50/16/90G 3.2SN OR BX | 715.53 | 100 | 20 | 20 | PCE | P310 | PCB-connectors 3 pin pitch | PL | Composants sur CI | PL30 | Connecteurs pour CI pas < 5mm | 4008190258092 | 85366930 | RO | Connecteur PCB (raccordement sur platine), 160 V, 10.5 A, Pas en mm: 3.50, Nombre de pôles: 16, Raccordement soudé THT, Boîte | 215 | G | 782 | CCM | 118 | 102 | 65 | MM | 56 |  |  | https://eshop.weidmueller.com/p/1633640000
1633650000 | SLD 3.50/18/90G 3.2SN OR BX | 804.99 | 100 | 20 | 20 | PCE | P310 | PCB-connectors 3 pin pitch | PL | Composants sur CI | PL30 | Connecteurs pour CI pas < 5mm | 4008190258108 | 85366930 | RO | Connecteur PCB (raccordement sur platine), 160 V, 10.5 A, Pas en mm: 3.50, Nombre de pôles: 18, Raccordement soudé THT, Boîte | 241 | G | 729 | CCM | 101 | 87 | 83 | MM | 56 |  |  | https://eshop.weidmueller.com/p/1633650000
1633660000 | SLD 3.50/20/90G 3.2SN OR BX | 894.43 | 100 | 20 | 20 | PCE | P310 | PCB-connectors 3 pin pitch | PL | Composants sur CI | PL30 | Connecteurs pour CI pas < 5mm | 4008190258115 | 85366930 | RO | Connecteur PCB (raccordement sur platine), 160 V, 10.5 A, Pas en mm: 3.50, Nombre de pôles: 20, Raccordement soudé THT, Boîte | 261 | G | 752 | CCM | 103 | 88 | 83 | MM | 56 |  |  | https://eshop.weidmueller.com/p/1633660000
1633670000 | SLD 3.50/22/90G 3.2SN OR BX | 983.87 | 100 | 10 | 10 | PCE | P310 | PCB-connectors 3 pin pitch | PL | Composants sur CI | PL30 | Connecteurs pour CI pas < 5mm | 4008190258122 | 85366930 | RO | Connecteur PCB (raccordement sur platine), 160 V, 10.5 A, Pas en mm: 3.50, Nombre de pôles: 22, Raccordement soudé THT, Boîte | 149 | G | 454 | CCM | 128 | 91 | 39 | MM | 56 |  |  | https://eshop.weidmueller.com/p/1633670000
1633680000 | SLD 3.50/24/90G 3.2SN OR BX | 1073.33 | 100 | 10 | 10 | PCE | P310 | PCB-connectors 3 pin pitch | PL | Composants sur CI | PL30 | Connecteurs pour CI pas < 5mm | 4008190258139 | 85366930 | RO | Connecteur PCB (raccordement sur platine), 160 V, 10.5 A, Pas en mm: 3.50, Nombre de pôles: 24, Raccordement soudé THT, Boîte | 160 | G | 479.044 | CCM | 127 | 92 | 41 | MM | 56 |  |  | https://eshop.weidmueller.com/p/1633680000
1633690000 | SLD 3.50/26/90G 3.2SN OR BX | 1162.76 | 100 | 10 | 10 | PCE | P310 | PCB-connectors 3 pin pitch | PL | Composants sur CI | PL30 | Connecteurs pour CI pas < 5mm | 4008190258146 | 85366930 | RO | Connecteur PCB (raccordement sur platine), 160 V, 10.5 A, Pas en mm: 3.50, Nombre de pôles: 26, Raccordement soudé THT, Boîte | 174 | G | 618.567 | CCM | 141 | 107 | 41 | MM | 56 |  |  | https://eshop.weidmueller.com/p/1633690000
1633700000 | SLD 3.50/28/90G 3.2SN OR BX | 1252.2 | 100 | 10 | 10 | PCE | P310 | PCB-connectors 3 pin pitch | PL | Composants sur CI | PL30 | Connecteurs pour CI pas < 5mm | 4008190258153 | 85366930 | RO | Connecteur PCB (raccordement sur platine), 160 V, 10.5 A, Pas en mm: 3.50, Nombre de pôles: 28, Raccordement soudé THT, Boîte | 188 | G | 577.332 | CCM | 158 | 63 | 58 | MM | 56 |  | 31/10/2026 | https://eshop.weidmueller.com/p/1633700000
1633710000 | SLD 3.50/30/90G 3.2SN OR BX | 1341.63 | 100 | 10 | 10 | PCE | P310 | PCB-connectors 3 pin pitch | PL | Composants sur CI | PL30 | Connecteurs pour CI pas < 5mm | 4008190258160 | 85366930 | RO | Connecteur PCB (raccordement sur platine), 160 V, 10.5 A, Pas en mm: 3.50, Nombre de pôles: 30, Raccordement soudé THT, Boîte | 193 | G | 495 | CCM | 167 | 69 | 43 | MM | 56 |  |  | https://eshop.weidmueller.com/p/1633710000
1633720000 | SLD 3.50/32/90G 3.2SN OR BX | 1431.1 | 100 | 10 | 10 | PCE | P310 | PCB-connectors 3 pin pitch | PL | Composants sur CI | PL30 | Connecteurs pour CI pas < 5mm | 4008190258177 | 85366930 | RO | Connecteur PCB (raccordement sur platine), 160 V, 10.5 A, Pas en mm: 3.50, Nombre de pôles: 32, Raccordement soudé THT, Boîte | 203 | G | 559.674 | CCM | 153 | 62 | 59 | MM | 56 |  |  | https://eshop.weidmueller.com/p/1633720000
1633730000 | SLD 3.50/34/90G 3.2SN OR BX | 1520.52 | 100 | 10 | 10 | PCE | P310 | PCB-connectors 3 pin pitch | PL | Composants sur CI | PL30 | Connecteurs pour CI pas < 5mm | 4008190258184 | 85366930 | RO | Connecteur PCB (raccordement sur platine), 160 V, 10.5 A, Pas en mm: 3.50, Nombre de pôles: 34, Raccordement soudé THT, Boîte | 225 | G | 606 | CCM | 146 | 134 | 31 | MM | 56 |  | 31/10/2026 | https://eshop.weidmueller.com/p/1633730000
1633740000 | SLD 3.50/36/90G 3.2SN OR BX | 1609.97 | 100 | 10 | 10 | PCE | P310 | PCB-connectors 3 pin pitch | PL | Composants sur CI | PL30 | Connecteurs pour CI pas < 5mm | 4008190258191 | 85366930 | RO | Connecteur PCB (raccordement sur platine), 160 V, 10.5 A, Pas en mm: 3.50, Nombre de pôles: 36, Raccordement soudé THT, Boîte | 235 | G | 600 | CCM | 102 | 84 | 70 | MM | 56 |  | 31/10/2026 | https://eshop.weidmueller.com/p/1633740000
1633760000 | SLD 3.50/40/90G 3.2SN OR BX | 1788.87 | 100 | 10 | 10 | PCE | P310 | PCB-connectors 3 pin pitch | PL | Composants sur CI | PL30 | Connecteurs pour CI pas < 5mm | 4008190258214 | 85366930 | RO | Connecteur PCB (raccordement sur platine), 160 V, 10.5 A, Pas en mm: 3.50, Nombre de pôles: 40, Raccordement soudé THT, Boîte | 254 | G | 721 | CCM | 101 | 86 | 83 | MM | 56 |  |  | https://eshop.weidmueller.com/p/1633760000
1633770000 | SLD 3.50/42/90G 3.2SN OR BX | 1878.29 | 100 | 10 | 10 | PCE | P310 | PCB-connectors 3 pin pitch | PL | Composants sur CI | PL30 | Connecteurs pour CI pas < 5mm | 4008190258221 | 85366930 | RO | Connecteur PCB (raccordement sur platine), 160 V, 10.5 A, Pas en mm: 3.50, Nombre de pôles: 42, Raccordement soudé THT, Boîte | 272 | G | 750 | CCM | 104 | 88 | 82 | MM | 56 |  | 31/10/2026 | https://eshop.weidmueller.com/p/1633770000
1633780000 | SLD 3.50/44/90G 3.2SN OR BX | 1967.73 | 100 | 10 | 10 | PCE | P310 | PCB-connectors 3 pin pitch | PL | Composants sur CI | PL30 | Connecteurs pour CI pas < 5mm | 4008190258238 | 85366930 | RO | Connecteur PCB (raccordement sur platine), 160 V, 10.5 A, Pas en mm: 3.50, Nombre de pôles: 44, Raccordement soudé THT, Boîte | 280 | G | 745.008 | CCM | 102 | 88 | 83 | MM | 56 |  |  | https://eshop.weidmueller.com/p/1633780000
1633790000 | SLD 3.50/46/90G 3.2SN OR BX | 2057.17 | 100 | 10 | 10 | PCE | P310 | PCB-connectors 3 pin pitch | PL | Composants sur CI | PL30 | Connecteurs pour CI pas < 5mm | 4008190258245 | 85366930 | RO | Connecteur PCB (raccordement sur platine), 160 V, 10.5 A, Pas en mm: 3.50, Nombre de pôles: 46, Raccordement soudé THT, Boîte | 327.4 | G | 750.464 | CCM | 104 | 88 | 82 | MM | 56 |  | 31/10/2026 | https://eshop.weidmueller.com/p/1633790000
1633800000 | SLD 3.50/48/90G 3.2SN OR BX | 2146.63 | 100 | 10 | 10 | PCE | P310 | PCB-connectors 3 pin pitch | PL | Composants sur CI | PL30 | Connecteurs pour CI pas < 5mm | 4008190258252 | 85366930 | RO | Connecteur PCB (raccordement sur platine), 160 V, 10.5 A, Pas en mm: 3.50, Nombre de pôles: 48, Raccordement soudé THT, Boîte | 301 | G | 736.542 | CCM | 102 | 87 | 83 | MM | 56 |  |  | https://eshop.weidmueller.com/p/1633800000
1633810000 | SLD 3.50/04/90F 3.2SN OR BX | 240.12 | 100 | 50 | 50 | PCE | P310 | PCB-connectors 3 pin pitch | PL | Composants sur CI | PL30 | Connecteurs pour CI pas < 5mm | 4008190258269 | 85366930 | RO | Connecteur PCB (raccordement sur platine), 160 V, 10.5 A, Pas en mm: 3.50, Nombre de pôles: 4, Raccordement soudé THT, Boîte | 210 | G | 806.68 | CCM | 140 | 86 | 67 | MM | 56 |  |  | https://eshop.weidmueller.com/p/1633810000
1633820000 | SLD 3.50/06/90F 3.2SN OR BX | 329.55 | 100 | 50 | 50 | PCE | P310 | PCB-connectors 3 pin pitch | PL | Composants sur CI | PL30 | Connecteurs pour CI pas < 5mm | 4008190258276 | 85366930 | RO | Connecteur PCB (raccordement sur platine), 160 V, 10.5 A, Pas en mm: 3.50, Nombre de pôles: 6, Raccordement soudé THT, Boîte | 270 | G | 990 | CCM | 135 | 94 | 78 | MM | 56 |  |  | https://eshop.weidmueller.com/p/1633820000
1633830000 | SLD 3.50/08/90F 3.2SN OR BX | 419 | 100 | 50 | 50 | PCE | P310 | PCB-connectors 3 pin pitch | PL | Composants sur CI | PL30 | Connecteurs pour CI pas < 5mm | 4008190258283 | 85366930 | RO | Connecteur PCB (raccordement sur platine), 160 V, 10.5 A, Pas en mm: 3.50, Nombre de pôles: 8, Raccordement soudé THT, Boîte | 335 | G | 1256.122 | CCM | 161 | 94 | 83 | MM | 56 |  |  | https://eshop.weidmueller.com/p/1633830000
1633840000 | SLD 3.50/10/90F 3.2SN OR BX | 508.4 | 100 | 50 | 50 | PCE | P310 | PCB-connectors 3 pin pitch | PL | Composants sur CI | PL30 | Connecteurs pour CI pas < 5mm | 4008190258290 | 85366930 | RO | Connecteur PCB (raccordement sur platine), 160 V, 10.5 A, Pas en mm: 3.50, Nombre de pôles: 10, Raccordement soudé THT, Boîte | 393 | G | 1359 | CCM | 160 | 137 | 62 | MM | 56 |  |  | https://eshop.weidmueller.com/p/1633840000
1633850000 | SLD 3.50/12/90F 3.2SN OR BX | 597.86 | 100 | 50 | 50 | PCE | P310 | PCB-connectors 3 pin pitch | PL | Composants sur CI | PL30 | Connecteurs pour CI pas < 5mm | 4008190258306 | 85366930 | RO | Connecteur PCB (raccordement sur platine), 160 V, 10.5 A, Pas en mm: 3.50, Nombre de pôles: 12, Raccordement soudé THT, Boîte | 454 | G | 1608 | CCM | 165 | 116 | 84 | MM | 56 |  |  | https://eshop.weidmueller.com/p/1633850000
1633860000 | SLD 3.50/14/90F 3.2SN OR BX | 687.34 | 100 | 20 | 20 | PCE | P310 | PCB-connectors 3 pin pitch | PL | Composants sur CI | PL30 | Connecteurs pour CI pas < 5mm | 4008190258313 | 85366930 | RO | Connecteur PCB (raccordement sur platine), 160 V, 10.5 A, Pas en mm: 3.50, Nombre de pôles: 14, Raccordement soudé THT, Boîte | 216 | G | 721 | CCM | 101 | 87 | 82 | MM | 56 |  |  | https://eshop.weidmueller.com/p/1633860000
1633870000 | SLD 3.50/16/90F 3.2SN OR BX | 776.81 | 100 | 20 | 20 | PCE | P310 | PCB-connectors 3 pin pitch | PL | Composants sur CI | PL30 | Connecteurs pour CI pas < 5mm | 4008190258320 | 85366930 | RO | Connecteur PCB (raccordement sur platine), 160 V, 10.5 A, Pas en mm: 3.50, Nombre de pôles: 16, Raccordement soudé THT, Boîte | 238 | G | 806.68 | CCM | 140 | 86 | 67 | MM | 56 |  |  | https://eshop.weidmueller.com/p/1633870000
1633880000 | SLD 3.50/18/90F 3.2SN OR BX | 866.2 | 100 | 20 | 20 | PCE | P310 | PCB-connectors 3 pin pitch | PL | Composants sur CI | PL30 | Connecteurs pour CI pas < 5mm | 4008190258337 | 85366930 | RO | Connecteur PCB (raccordement sur platine), 160 V, 10.5 A, Pas en mm: 3.50, Nombre de pôles: 18, Raccordement soudé THT, Boîte | 264 | G | 750 | CCM | 104 | 88 | 82 | MM | 56 |  |  | https://eshop.weidmueller.com/p/1633880000
1633890000 | SLD 3.50/20/90F 3.2SN OR BX | 955.63 | 100 | 20 | 20 | PCE | P310 | PCB-connectors 3 pin pitch | PL | Composants sur CI | PL30 | Connecteurs pour CI pas < 5mm | 4008190258344 | 85366930 | RO | Connecteur PCB (raccordement sur platine), 160 V, 10.5 A, Pas en mm: 3.50, Nombre de pôles: 20, Raccordement soudé THT, Boîte | 287 | G | 931.97 | CCM | 130 | 107 | 67 | MM | 56 |  |  | https://eshop.weidmueller.com/p/1633890000
1633900000 | SLD 3.50/22/90F 3.2SN OR BX | 1045.08 | 100 | 10 | 10 | PCE | P310 | PCB-connectors 3 pin pitch | PL | Composants sur CI | PL30 | Connecteurs pour CI pas < 5mm | 4008190258351 | 85366930 | RO | Connecteur PCB (raccordement sur platine), 160 V, 10.5 A, Pas en mm: 3.50, Nombre de pôles: 22, Raccordement soudé THT, Boîte | 162 | G | 454 | CCM | 128 | 91 | 39 | MM | 56 |  |  | https://eshop.weidmueller.com/p/1633900000
1633910000 | SLD 3.50/24/90F 3.2SN OR BX | 1134.53 | 100 | 10 | 10 | PCE | P310 | PCB-connectors 3 pin pitch | PL | Composants sur CI | PL30 | Connecteurs pour CI pas < 5mm | 4008190258368 | 85366930 | RO | Connecteur PCB (raccordement sur platine), 160 V, 10.5 A, Pas en mm: 3.50, Nombre de pôles: 24, Raccordement soudé THT, Boîte | 174 | G | 608 | CCM | 142 | 107 | 40 | MM | 56 |  |  | https://eshop.weidmueller.com/p/1633910000
1633920000 | SLD 3.50/26/90F 3.2SN OR BX | 1224.03 | 100 | 10 | 10 | PCE | P310 | PCB-connectors 3 pin pitch | PL | Composants sur CI | PL30 | Connecteurs pour CI pas < 5mm | 4008190258375 | 85366930 | RO | Connecteur PCB (raccordement sur platine), 160 V, 10.5 A, Pas en mm: 3.50, Nombre de pôles: 26, Raccordement soudé THT, Boîte | 184 | G | 573 | CCM | 140 | 105 | 39 | MM | 56 |  |  | https://eshop.weidmueller.com/p/1633920000
1633930000 | SLD 3.50/28/90F 3.2SN OR BX | 1313.4 | 100 | 20 | 20 | PCE | P310 | PCB-connectors 3 pin pitch | PL | Composants sur CI | PL30 | Connecteurs pour CI pas < 5mm | 4008190258382 | 85366930 | RO | Connecteur PCB (raccordement sur platine), 160 V, 10.5 A, Pas en mm: 3.50, Nombre de pôles: 28, Raccordement soudé THT, Boîte | 420 | G | 1805.76 | CCM | 352 | 135 | 38 | MM | 56 |  |  | https://eshop.weidmueller.com/p/1633930000
1633940000 | SLD 3.50/30/90F 3.2SN OR BX | 1402.85 | 100 | 10 | 10 | PCE | P310 | PCB-connectors 3 pin pitch | PL | Composants sur CI | PL30 | Connecteurs pour CI pas < 5mm | 4008190258399 | 85366930 | RO | Connecteur PCB (raccordement sur platine), 160 V, 10.5 A, Pas en mm: 3.50, Nombre de pôles: 30, Raccordement soudé THT, Boîte | 214 | G | 754.8 | CCM | 150 | 136 | 37 | MM | 56 |  |  | https://eshop.weidmueller.com/p/1633940000
1633950000 | SLD 3.50/32/90F 3.2SN OR BX | 1492.27 | 100 | 10 | 10 | PCE | P310 | PCB-connectors 3 pin pitch | PL | Composants sur CI | PL30 | Connecteurs pour CI pas < 5mm | 4008190258405 | 85366930 | RO | Connecteur PCB (raccordement sur platine), 160 V, 10.5 A, Pas en mm: 3.50, Nombre de pôles: 32, Raccordement soudé THT, Boîte | 221 | G | 692 | CCM | 151 | 131 | 35 | MM | 56 |  |  | https://eshop.weidmueller.com/p/1633950000
1633960000 | SLD 3.50/34/90F 3.2SN OR BX | 1581.76 | 100 | 10 | 10 | PCE | P310 | PCB-connectors 3 pin pitch | PL | Composants sur CI | PL30 | Connecteurs pour CI pas < 5mm | 4008190258412 | 85366930 | RO | Connecteur PCB (raccordement sur platine), 160 V, 10.5 A, Pas en mm: 3.50, Nombre de pôles: 34, Raccordement soudé THT, Boîte | 232 | G | 559.64 | CCM | 154 | 79 | 46 | MM | 56 |  |  | https://eshop.weidmueller.com/p/1633960000
1633970000 | SLD 3.50/36/90F 3.2SN OR BX | 1671.2 | 100 | 10 | 10 | PCE | P310 | PCB-connectors 3 pin pitch | PL | Composants sur CI | PL30 | Connecteurs pour CI pas < 5mm | 4008190258429 | 85366930 | RO | Connecteur PCB (raccordement sur platine), 160 V, 10.5 A, Pas en mm: 3.50, Nombre de pôles: 36, Raccordement soudé THT, Boîte | 245 | G | 813.02 | CCM | 118 | 106 | 65 | MM | 56 |  |  | https://eshop.weidmueller.com/p/1633970000
1633980000 | SLD 3.50/38/90F 3.2SN OR BX | 1760.62 | 100 | 10 | 10 | PCE | P310 | PCB-connectors 3 pin pitch | PL | Composants sur CI | PL30 | Connecteurs pour CI pas < 5mm | 4008190258436 | 85366930 | RO | Connecteur PCB (raccordement sur platine), 160 V, 10.5 A, Pas en mm: 3.50, Nombre de pôles: 38, Raccordement soudé THT, Boîte | 260 | G | 737.098 | CCM | 101 | 89 | 82 | MM | 56 |  |  | https://eshop.weidmueller.com/p/1633980000
1633990000 | SLD 3.50/40/90F 3.2SN OR BX | 1850.07 | 100 | 10 | 10 | PCE | P310 | PCB-connectors 3 pin pitch | PL | Composants sur CI | PL30 | Connecteurs pour CI pas < 5mm | 4008190258443 | 85366930 | RO | Connecteur PCB (raccordement sur platine), 160 V, 10.5 A, Pas en mm: 3.50, Nombre de pôles: 40, Raccordement soudé THT, Boîte | 267 | G | 746.087 | CCM | 101 | 89 | 83 | MM | 56 |  | 31/10/2026 | https://eshop.weidmueller.com/p/1633990000
1634000000 | SLD 3.50/42/90F 3.2SN OR BX | 1939.54 | 100 | 10 | 10 | PCE | P310 | PCB-connectors 3 pin pitch | PL | Composants sur CI | PL30 | Connecteurs pour CI pas < 5mm | 4008190258450 | 85366930 | RO | Connecteur PCB (raccordement sur platine), 160 V, 10.5 A, Pas en mm: 3.50, Nombre de pôles: 42, Raccordement soudé THT, Boîte | 291 | G | 750 | CCM | 104 | 88 | 82 | MM | 56 |  | 31/10/2026 | https://eshop.weidmueller.com/p/1634000000
1634010000 | SLD 3.50/44/90F 3.2SN OR BX | 2028.97 | 100 | 10 | 10 | PCE | P310 | PCB-connectors 3 pin pitch | PL | Composants sur CI | PL30 | Connecteurs pour CI pas < 5mm | 4008190258467 | 85366930 | RO | Connecteur PCB (raccordement sur platine), 160 V, 10.5 A, Pas en mm: 3.50, Nombre de pôles: 44, Raccordement soudé THT, Boîte | 294 | G | 750 | CCM | 104 | 88 | 82 | MM | 56 |  | 31/10/2026 | https://eshop.weidmueller.com/p/1634010000
1634020000 | SLD 3.50/46/90F 3.2SN OR BX | 2118.38 | 100 | 10 | 10 | PCE | P310 | PCB-connectors 3 pin pitch | PL | Composants sur CI | PL30 | Connecteurs pour CI pas < 5mm | 4008190258474 | 85366930 | RO | Connecteur PCB (raccordement sur platine), 160 V, 10.5 A, Pas en mm: 3.50, Nombre de pôles: 46, Raccordement soudé THT, Boîte | 305 | G | 750 | CCM | 104 | 88 | 82 | MM | 56 |  | 31/10/2026 | https://eshop.weidmueller.com/p/1634020000
1634030000 | SLD 3.50/48/90F 3.2SN OR BX | 2207.83 | 100 | 10 | 10 | PCE | P310 | PCB-connectors 3 pin pitch | PL | Composants sur CI | PL30 | Connecteurs pour CI pas < 5mm | 4008190258481 | 85366930 | RO | Connecteur PCB (raccordement sur platine), 160 V, 10.5 A, Pas en mm: 3.50, Nombre de pôles: 48, Raccordement soudé THT, Boîte | 314 | G | 802 | CCM | 118 | 103 | 66 | MM | 56 |  | 31/10/2026 | https://eshop.weidmueller.com/p/1634030000
1634120000 | SLD 3.50/20/90 4.5SN BK BX | 894.43 | 100 | 20 | 20 | PCE | P310 | PCB-connectors 3 pin pitch | PL | Composants sur CI | PL30 | Connecteurs pour CI pas < 5mm | 4008190258573 | 85366930 | RO | Connecteur PCB (raccordement sur platine), 160 V, 10.5 A, Pas en mm: 3.50, Nombre de pôles: 20, Raccordement soudé THT, Boîte | 260 | G | 761.376 | CCM | 103 | 88 | 84 | MM | 56 |  |  | https://eshop.weidmueller.com/p/1634120000
1634280000 | SLD 3.50/06/90G 4.5SN BK BX | 268.3 | 100 | 50 | 50 | PCE | P310 | PCB-connectors 3 pin pitch | PL | Composants sur CI | PL30 | Connecteurs pour CI pas < 5mm | 4008190258733 | 85366930 | RO | Connecteur PCB (raccordement sur platine), 160 V, 10.5 A, Pas en mm: 3.50, Nombre de pôles: 6, Raccordement soudé THT, Boîte | 213 | G | 791.7 | CCM | 116 | 105 | 65 | MM | 56 |  | 31/10/2026 | https://eshop.weidmueller.com/p/1634280000
1634310000 | SLD 3.50/12/90G 4.5SN BK BX | 536.7 | 100 | 50 | 50 | PCE | P310 | PCB-connectors 3 pin pitch | PL | Composants sur CI | PL30 | Connecteurs pour CI pas < 5mm | 4008190258764 | 85366930 | RO | Connecteur PCB (raccordement sur platine), 160 V, 10.5 A, Pas en mm: 3.50, Nombre de pôles: 12, Raccordement soudé THT, Boîte | 401 | G | 1323.54 | CCM | 162 | 95 | 86 | MM | 56 |  |  | https://eshop.weidmueller.com/p/1634310000
1634330000 | SLD 3.50/16/90G 4.5SN BK BX | 715.53 | 100 | 20 | 20 | PCE | P310 | PCB-connectors 3 pin pitch | PL | Composants sur CI | PL30 | Connecteurs pour CI pas < 5mm | 4008190258788 | 85366930 | RO | Connecteur PCB (raccordement sur platine), 160 V, 10.5 A, Pas en mm: 3.50, Nombre de pôles: 16, Raccordement soudé THT, Boîte | 217 | G | 764 | CCM | 117 | 102 | 64 | MM | 56 |  |  | https://eshop.weidmueller.com/p/1634330000
1634350000 | SLD 3.50/20/90G 4.5SN BK BX | 894.43 | 100 | 20 | 20 | PCE | P310 | PCB-connectors 3 pin pitch | PL | Composants sur CI | PL30 | Connecteurs pour CI pas < 5mm | 4008190258801 | 85366930 | RO | Connecteur PCB (raccordement sur platine), 160 V, 10.5 A, Pas en mm: 3.50, Nombre de pôles: 20, Raccordement soudé THT, Boîte | 270 | G | 673 | CCM | 99 | 85 | 80 | MM | 56 |  |  | https://eshop.weidmueller.com/p/1634350000
1634370000 | SLD 3.50/24/90G 4.5SN BK BX | 1073.33 | 100 | 10 | 10 | PCE | P310 | PCB-connectors 3 pin pitch | PL | Composants sur CI | PL30 | Connecteurs pour CI pas < 5mm | 4008190258825 | 85366930 | RO | Connecteur PCB (raccordement sur platine), 160 V, 10.5 A, Pas en mm: 3.50, Nombre de pôles: 24, Raccordement soudé THT, Boîte | 164 | G | 454 | CCM | 128 | 91 | 39 | MM | 56 |  | 31/10/2026 | https://eshop.weidmueller.com/p/1634370000
1634390000 | SLD 3.50/28/90G 4.5SN BK BX | 1252.2 | 100 | 10 | 10 | PCE | P310 | PCB-connectors 3 pin pitch | PL | Composants sur CI | PL30 | Connecteurs pour CI pas < 5mm | 4008190258849 | 85366930 | RO | Connecteur PCB (raccordement sur platine), 160 V, 10.5 A, Pas en mm: 3.50, Nombre de pôles: 28, Raccordement soudé THT, Boîte | 189 | G | 577 | CCM | 158 | 63 | 58 | MM | 56 |  | 31/10/2026 | https://eshop.weidmueller.com/p/1634390000
1634410000 | SLD 3.50/32/90G 4.5SN BK BX | 1431.1 | 100 | 10 | 10 | PCE | P310 | PCB-connectors 3 pin pitch | PL | Composants sur CI | PL30 | Connecteurs pour CI pas < 5mm | 4008190258863 | 85366930 | RO | Connecteur PCB (raccordement sur platine), 160 V, 10.5 A, Pas en mm: 3.50, Nombre de pôles: 32, Raccordement soudé THT, Boîte | 209 | G | 589.056 | CCM | 156 | 64 | 59 | MM | 56 |  |  | https://eshop.weidmueller.com/p/1634410000
1634640000 | SLD 3.50/32/90F 4.5SN BK BX | 1492.27 | 100 | 10 | 10 | PCE | P310 | PCB-connectors 3 pin pitch | PL | Composants sur CI | PL30 | Connecteurs pour CI pas < 5mm | 4008190259099 | 85366930 | RO | Connecteur PCB (raccordement sur platine), 160 V, 10.5 A, Pas en mm: 3.50, Nombre de pôles: 32, Raccordement soudé THT, Boîte | 224 | G | 606 | CCM | 146 | 134 | 31 | MM | 56 |  | 31/10/2026 | https://eshop.weidmueller.com/p/1634640000
1634760000 | B8E/20T STI.0,8X2,4 | 26285.4 | 100 | 36 | 36 | PCE | D900 | Miscellaneous | PS | Produits Spécifiques | PS23 | OEM | 4008190261382 | 85369010 | CZ | Raccord enfichable du circuit imprimé avec une technologie de connexion innovante qui garantit un maniement sûr et intuitif. | 8750 | G | 1651.1 | CCM | 168 | 117 | 84 | MM | 77 |  |  | https://eshop.weidmueller.com/p/1634760000
1634790000 | CLI M 2-40Q SDR SG | 49.9 | 100 | 100 | 100 | PCE | P178 | CableLine markers | PI | Produits d'Installation | PI80 | Repérage de fils | 4032248313235 | 39269097 | SE | Système de codage des câbles, jaune, Diamètre extérieur du conducteur:10 - 317 mm, selon demande du client, PVC, souple, sans cadmium, -30...80 °C | 100 | G | 1.2 | CCM | 3 | 10 | 40 | MM | 7 |  |  | https://eshop.weidmueller.com/p/1634790000
1635000000 | WS 10/5 MC NE WS | 6.9461 | 100 | 720 | 720 | PCE | P175 | Multicard markers | PI | Produits d'Installation | PI82 | Borniers d'installation | 4008190261948 | 39269097 | DE | WS 10/5 MC NE WS - Repérage de bornier Repères de blocs de jonction - Multicard WS | 131 | G | 799 | CCM | 264 | 89 | 34 | MM | 7 |  |  | https://eshop.weidmueller.com/p/1635000000
1635010000 | WS 10/5 MC SDR | 23.6 | 100 | 144 | 144 | PCE | P175 | Multicard markers | PI | Produits d'Installation | PI81 | Systèmes d'impression | 4008190456634 | 39269097 | DE | Repérage de blocs de jonction, selon demande du client, Pas en mm: 5.00, Caractères imprimés: Nécessite M-Print PRO File, honrizontal et vertical | 53 | G | 844.025 | CCM | 265 | 91 | 35 | MM | 7 |  |  | https://eshop.weidmueller.com/p/1635010000
1635120000 | VQB 1.5/50 SW | 2249.6 | 100 | 5 | 5 | PCE | P170 | Accessories SAK series | PT | Blocs de Jonction | PT13 | Série SAK - blocs de jonction | 4008190262761 | 85369010 | CZ | Connecteur transversal (bloc de jonction), Vissé, noir, 17.5 A, Nombre de pôles: 50, Pas en mm: 6.20, Isolé: Oui, Largeur: 4.2 mm | 85 | G | 106.76 | CCM | 314 | 34 | 10 | MM | 7 |  |  | https://eshop.weidmueller.com/p/1635120000
1635500000 | SL 5.08/02/135B 4.5SN BK BX | 55.06 | 100 | 100 | 100 | PCE | P311 | PCB-connectors 5 pin pitch | PL | Composants sur CI | PL30 | Connecteurs pour CI pas < 5mm | 4008190263935 | 85366930 | RO | Connecteur PCB (raccordement sur platine), 320 V, 17 A, Pas en mm: 5.08, Nombre de pôles: 2, Raccordement soudé THT, Boîte | 100 | G | 605.12 | CCM | 155 | 64 | 61 | MM | 49 |  |  | https://eshop.weidmueller.com/p/1635500000
1635510000 | SL 5.08/03/135B 4.5SN BK BX | 82.59 | 100 | 100 | 100 | PCE | P311 | PCB-connectors 5 pin pitch | PL | Composants sur CI | PL30 | Connecteurs pour CI pas < 5mm | 4008190263942 | 85366930 | RO | Connecteur PCB (raccordement sur platine), 320 V, 17 A, Pas en mm: 5.08, Nombre de pôles: 3, Raccordement soudé THT, Boîte | 136 | G | 577 | CCM | 158 | 63 | 58 | MM | 56 |  | 31/10/2026 | https://eshop.weidmueller.com/p/1635510000
1635520000 | SL 5.08/04/135B 4.5SN BK BX | 110.18 | 100 | 100 | 100 | PCE | P311 | PCB-connectors 5 pin pitch | PL | Composants sur CI | PL30 | Connecteurs pour CI pas < 5mm | 4008190263959 | 85366930 | RO | Connecteur PCB (raccordement sur platine), 320 V, 17 A, Pas en mm: 5.08, Nombre de pôles: 4, Raccordement soudé THT, Boîte | 177 | G | 1015.17 | CCM | 137 | 95 | 78 | MM | 49 |  |  | https://eshop.weidmueller.com/p/1635520000
1635560000 | SL 5.08/08/135B 4.5SN BK BX | 220.27 | 100 | 50 | 50 | PCE | P311 | PCB-connectors 5 pin pitch | PL | Composants sur CI | PL30 | Connecteurs pour CI pas < 5mm | 4008190263997 | 85366930 | RO | Connecteur PCB (raccordement sur platine), 320 V, 17 A, Pas en mm: 5.08, Nombre de pôles: 8, Raccordement soudé THT, Boîte | 176 | G | 1024 | CCM | 140 | 95 | 77 | MM | 49 |  | 31/10/2026 | https://eshop.weidmueller.com/p/1635560000
1635740000 | SLDF 5.08 L/F 2 SN BK BX | 112.72 | 100 | 60 | 60 | PCE | P311 | PCB-connectors 5 pin pitch | PL | Composants sur CI | PL30 | Connecteurs pour CI pas < 5mm | 4008190264161 | 85366990 | RO | Connecteur PCB (raccordement sur platine), 320 V, 15 A, Pas en mm: 5.08, Nombre de pôles: 2, Boîte | 328 | G | 1796 | CCM | 350 | 135 | 38 | MM | 56 |  |  | https://eshop.weidmueller.com/p/1635740000
1635750000 | SLDF 5.08 L/F 3 SN BK BX | 169.12 | 100 | 48 | 48 | PCE | P311 | PCB-connectors 5 pin pitch | PL | Composants sur CI | PL30 | Connecteurs pour CI pas < 5mm | 4008190264185 | 85366990 | RO | Connecteur PCB (raccordement sur platine), 320 V, 15 A, Pas en mm: 5.08, Nombre de pôles: 3, Boîte | 329 | G | 1819 | CCM | 352 | 136 | 38 | MM | 56 |  |  | https://eshop.weidmueller.com/p/1635750000
1635760000 | SLDF 5.08 L/F 4 SN BK BX | 225.5 | 100 | 42 | 42 | PCE | P311 | PCB-connectors 5 pin pitch | PL | Composants sur CI | PL30 | Connecteurs pour CI pas < 5mm | 4008190264192 | 85366990 | RO | Connecteur PCB (raccordement sur platine), 320 V, 15 A, Pas en mm: 5.08, Nombre de pôles: 4, Boîte | 327 | G | 1937.52 | CCM | 351 | 138 | 40 | MM | 56 |  |  | https://eshop.weidmueller.com/p/1635760000
1635770000 | SLDF 5.08 L/F 5 SN BK BX | 281.9 | 100 | 36 | 36 | PCE | P311 | PCB-connectors 5 pin pitch | PL | Composants sur CI | PL30 | Connecteurs pour CI pas < 5mm | 4008190264208 | 85366990 | RO | Connecteur PCB (raccordement sur platine), 320 V, 15 A, Pas en mm: 5.08, Nombre de pôles: 5, Boîte | 330 | G | 1935.648 | CCM | 352 | 141 | 39 | MM | 56 |  |  | https://eshop.weidmueller.com/p/1635770000
1635780000 | SLDF 5.08 L/F 6 SN BK BX | 338.26 | 100 | 36 | 36 | PCE | P311 | PCB-connectors 5 pin pitch | PL | Composants sur CI | PL30 | Connecteurs pour CI pas < 5mm | 4008190264215 | 85366990 | RO | Connecteur PCB (raccordement sur platine), 320 V, 15 A, Pas en mm: 5.08, Nombre de pôles: 6, Boîte | 395 | G | 1531 | CCM | 134 | 119 | 96 | MM | 56 |  |  | https://eshop.weidmueller.com/p/1635780000
1635800000 | SLDF 5.08 L/F 8 SN BK BX | 451.07 | 100 | 30 | 30 | PCE | P311 | PCB-connectors 5 pin pitch | PL | Composants sur CI | PL30 | Connecteurs pour CI pas < 5mm | 4008190264239 | 85366990 | RO | Connecteur PCB (raccordement sur platine), 320 V, 15 A, Pas en mm: 5.08, Nombre de pôles: 8, Boîte | 483 | G | 1710 | CCM | 197 | 124 | 70 | MM | 56 |  |  | https://eshop.weidmueller.com/p/1635800000
1635870000 | SLDF 5.08 L/F 15 SN BK BX | 845.78 | 100 | 18 | 18 | PCE | P311 | PCB-connectors 5 pin pitch | PL | Composants sur CI | PL30 | Connecteurs pour CI pas < 5mm | 4008190264307 | 85366990 | RO | Connecteur PCB (raccordement sur platine), 320 V, 15 A, Pas en mm: 5.08, Nombre de pôles: 15, Boîte | 374 | G | 1832.512 | CCM | 352 | 137 | 38 | MM | 56 |  |  | https://eshop.weidmueller.com/p/1635870000
1635880000 | SLDF 5.08 L/F 16 SN BK BX | 902.14 | 100 | 18 | 18 | PCE | P311 | PCB-connectors 5 pin pitch | PL | Composants sur CI | PL30 | Connecteurs pour CI pas < 5mm | 4008190264314 | 85369010 | RO | SLDF 5.08 L/F 16 SN BK BX - SLDF 5.08 L/F 16 SN BK BX Composants sur CI Composants sur CI | 390 | G | 1653.75 | CCM | 350 | 135 | 35 | MM | 56 |  | 31/10/2026 | https://eshop.weidmueller.com/p/1635880000
1635920000 | LU 10.16/02/90 4STI 3.2SN GY BX | 553.67 | 100 | 20 | 20 | PCE | P304 | PCB-termianls more and 4 qmm standard | PL | Composants sur CI | PL34 | Blocs de jonction de puissance pour CI pas 6mm ou > | 4008190273460 | 85369010 | CZ | Bloc de jonction pour circuit imprimé, 690 V, 76 A, Pas en mm: 10.16, 16 mm², Nombre de pôles: 2, Raccordement vissé, Raccordement soudé THT, 90°, Boî | 406 | G | 464.94 | CCM | 126 | 90 | 41 | MM | 77 |  |  | https://eshop.weidmueller.com/p/1635920000
1635930000 | LU 10.16/03/90 4STI 3.2SN GY BX | 830.52 | 100 | 20 | 20 | PCE | P304 | PCB-termianls more and 4 qmm standard | PL | Composants sur CI | PL34 | Blocs de jonction de puissance pour CI pas 6mm ou > | 4008190273453 | 85369010 | CZ | Bloc de jonction pour circuit imprimé, 690 V, 76 A, Pas en mm: 10.16, 16 mm², Nombre de pôles: 3, Raccordement vissé, Raccordement soudé THT, 90°, Boî | 612 | G | 588 | CCM | 140 | 105 | 40 | MM | 77 |  |  | https://eshop.weidmueller.com/p/1635930000
1636170000 | LU 10.16/02/90 4STI 4.5SN GY BX | 553.67 | 100 | 20 | 20 | PCE | P304 | PCB-termianls more and 4 qmm standard | PL | Composants sur CI | PL34 | Blocs de jonction de puissance pour CI pas 6mm ou > | 4008190267094 | 85369010 | CZ | Bloc de jonction pour circuit imprimé, 690 V, 76 A, Pas en mm: 10.16, 16 mm², Nombre de pôles: 2, Raccordement vissé, Raccordement soudé THT, 90°, Boî | 414 | G | 452.12 | CCM | 127 | 89 | 40 | MM | 77 |  |  | https://eshop.weidmueller.com/p/1636170000
1636180000 | LU 10.16/03/90 4STI 4.5SN GY BX | 830.52 | 100 | 20 | 20 | PCE | P304 | PCB-termianls more and 4 qmm standard | PL | Composants sur CI | PL34 | Blocs de jonction de puissance pour CI pas 6mm ou > | 4008190267100 | 85369010 | CZ | Bloc de jonction pour circuit imprimé, 690 V, 76 A, Pas en mm: 10.16, 16 mm², Nombre de pôles: 3, Raccordement vissé, Raccordement soudé THT, 90°, Boî | 612 | G | 592 | CCM | 141 | 105 | 40 | MM | 77 |  |  | https://eshop.weidmueller.com/p/1636180000
1636520000 | STR 15 F. ZGB 15 | 33.4 | 100 | 20 | 20 | PCE | P177 | Terminal markers | PI | Produits d'Installation | PI85 | Goulotte de Câblage | 4008190287498 | 39269097 | DE | Repérage d’appareils, Largeur: 6.3 mm, Caractères imprimés: sans, Polyester, sans PVC, transparent | 2 | G | 5.605 | CCM | 59 | 19 | 5 | MM | 21 |  |  | https://eshop.weidmueller.com/p/1636520000
1636530000 | ZGB 15 | 97.4 | 100 | 20 | 20 | PCE | P177 | Terminal markers | PI | Produits d'Installation | PI85 | Goulotte de Câblage | 4008190297053 | 39269097 | DE | Repérage de blocs de jonction, blanc, Pas en mm: 5.00, honrizontal et vertical Repères pour étiquetage. Les repères peuvent être étiquetés avec une imprimante ou un traceur grâce au logiciel correspondant. | 8 | G | 54.67 | CCM | 67 | 48 | 17 | MM | 21 |  |  | https://eshop.weidmueller.com/p/1636530000
1636560000 | WQV 16N/2 | 125.5 | 100 | 50 | 50 | PCE | P171 | Accessories W series | PT | Blocs de Jonction | PT10 | Série W -blocs de jonction à raccordment vissé | 4008190272852 | 85369010 | RO | Connecteur transversal (bloc de jonction), Vissé, jaune, 76 A, Nombre de pôles: 2, Pas en mm: 11.90, Isolé: Oui, Largeur: 7.6 mm | 214 | G | 268.66 | CCM | 86 | 71 | 44 | MM | 7 |  |  | https://eshop.weidmueller.com/p/1636560000
1636570000 | WQV 16N/3 | 178 | 100 | 50 | 50 | PCE | P171 | Accessories W series | PT | Blocs de Jonction | PT10 | Série W -blocs de jonction à raccordment vissé | 4008190272845 | 85369010 | RO | Connecteur transversal (bloc de jonction), Vissé, jaune, 76 A, Nombre de pôles: 3, Pas en mm: 11.90, Isolé: Oui, Largeur: 7.6 mm | 333 | G | 453.87 | CCM | 123 | 90 | 41 | MM | 21 |  |  | https://eshop.weidmueller.com/p/1636570000
1636580000 | WQV 16N/4 | 231.4 | 100 | 50 | 50 | PCE | P171 | Accessories W series | PT | Blocs de Jonction | PT10 | Série W -blocs de jonction à raccordment vissé | 4008190272838 | 85369010 | RO | Connecteur transversal (bloc de jonction), Vissé, jaune, 76 A, Nombre de pôles: 4, Pas en mm: 11.90, Isolé: Oui, Largeur: 7.6 mm | 452 | G | 606 | CCM | 103 | 84 | 70 | MM | 7 |  |  | https://eshop.weidmueller.com/p/1636580000
1636640000 | ZRH 4/1 WS | 5.2 | 100 | 1000 | 1000 | PCE | P172 | Accessories Z series | PT | Blocs de Jonction | PT11 | Série Z - blocs de jonction à raccordement à ressort | 4008190272937 | 85389099 | CZ | Douille réductrice (bloc de jonction), Wemid, blanc Douille réductrice pour une connexion plus simple des connecteurs avec petite section. | 204 | G | 805.194 | CCM | 186 | 111 | 39 | MM | 28 |  | 30/06/2026 | https://eshop.weidmueller.com/p/1636640000
1636670000 | SL FLA 2,3/1 | 50.3 | 100 | 100 | 100 | PCE | P318 | Connectors accessories | PL | Composants sur CI | PL30 | Connecteurs pour CI pas < 5mm | 4008190409975 | 39269097 | DE | Affichage à LED (connecteurs pour circuit imprimé) Affichage à LED pour connecteur pour circuit imprimé. | 53 | G | 267.54 | CCM | 91 | 70 | 42 | MM | 49 |  |  | https://eshop.weidmueller.com/p/1636670000
1636680000 | SL FLA 2,3/24 | 1254.33 | 100 | 10 | 10 | PCE | P318 | Connectors accessories | PL | Composants sur CI | PL30 | Connecteurs pour CI pas < 5mm | 4008190409968 | 85389099 | DE | Affichage à LED (connecteurs pour circuit imprimé) Affichage à LED pour connecteur pour circuit imprimé. | 115 | G | 668 | CCM | 150 | 131 | 34 | MM | 49 |  |  | https://eshop.weidmueller.com/p/1636680000
1636780000 | ZDU 2.5 OR | 127.4 | 100 | 100 | 100 | PCE | P120 | Terminals Z series | PT | Blocs de Jonction | PT11 | Série Z - blocs de jonction à raccordement à ressort | 4008190273613 | 85369010 | CZ | Bloc de jonction traversant, Raccordement à ressort, Orange, 2.5 mm², 24 A, 800 V, Nombre de raccordements: 2 | 756 | G | 1758.12 | CCM | 276 | 130 | 49 | MM | 7 |  |  | https://eshop.weidmueller.com/p/1636780000
1636790000 | ZDU 2.5/3AN OR | 153.4 | 100 | 100 | 100 | PCE | P120 | Terminals Z series | PT | Blocs de Jonction | PT11 | Série Z - blocs de jonction à raccordement à ressort | 4008190273620 | 85369010 | DE | Bloc de jonction traversant, Raccordement à ressort, Orange, 2.5 mm², 24 A, 800 V, Nombre de raccordements: 3 | 910 | G | 1753 | CCM | 276 | 138 | 46 | MM | 28 |  |  | https://eshop.weidmueller.com/p/1636790000
1636800000 | ZDU 2.5/4AN OR | 199.7 | 100 | 100 | 100 | PCE | P120 | Terminals Z series | PT | Blocs de Jonction | PT11 | Série Z - blocs de jonction à raccordement à ressort | 4008190273637 | 85369010 | DE | Bloc de jonction traversant, Raccordement à ressort, Orange, 2.5 mm², 24 A, 800 V, Nombre de raccordements: 4 | 1211 | G | 2201 | CCM | 277 | 169 | 47 | MM | 7 |  |  | https://eshop.weidmueller.com/p/1636800000
1636810000 | ZDU 2.5/2X2AN OR | 274.3 | 100 | 100 | 100 | PCE | P120 | Terminals Z series | PT | Blocs de Jonction | PT11 | Série Z - blocs de jonction à raccordement à ressort | 4008190273644 | 85369010 | CZ | Bloc de jonction traversant, Raccordement à ressort, Orange, 2.5 mm², 24 A, 800 V, Nombre de raccordements: 4 | 1180 | G | 2206 | CCM | 276 | 170 | 47 | MM | 35 |  |  | https://eshop.weidmueller.com/p/1636810000
1636820000 | ZDU 6 OR | 203.2 | 100 | 50 | 50 | PCE | P120 | Terminals Z series | PT | Blocs de Jonction | PT11 | Série Z - blocs de jonction à raccordement à ressort | 4008190273651 | 85369010 | RO | Bloc de jonction traversant, Raccordement à ressort, Orange, 6 mm², 41 A, 800 V, Nombre de raccordements: 2 | 908 | G | 1549 | CCM | 226 | 137 | 50 | MM | 21 |  |  | https://eshop.weidmueller.com/p/1636820000
1636830000 | ZDU 4 OR | 150.4 | 100 | 100 | 100 | PCE | P120 | Terminals Z series | PT | Blocs de Jonction | PT11 | Série Z - blocs de jonction à raccordement à ressort | 4008190273668 | 85369010 | RO | Bloc de jonction traversant, Raccordement à ressort, Orange, 4 mm², 32 A, 800 V, Nombre de raccordements: 2 | 1128 | G | 2299 | CCM | 329 | 137 | 51 | MM | 21 |  |  | https://eshop.weidmueller.com/p/1636830000
1638500001 | E-FIX PP TP DEUTSCH | 66.48 | 1 | 1 | 1 | PCE | P176 | Labels markers | PI | Produits d'Installation | PI84 | Accessoires pour l'installation | 4008190420338 | 58071090 | DE | Repérage d’appareils, Caractères imprimés: caractères mélangés Repères pour identification de matériel. Les repères peuvent être étiquetés avec une imprimante ou un traceur grâce au logiciel correspondant. | 59 | G | 199.23 | CCM | 266 | 107 | 7 | MM | 28 |  |  | https://eshop.weidmueller.com/p/1638500001
1638550000 | BL 3.50/02/90 SN OR BX | 155.85 | 100 | 258 | 258 | PCE | P310 | PCB-connectors 3 pin pitch | PL | Composants sur CI | PL30 | Connecteurs pour CI pas < 5mm | 4008190276102 | 85366990 | CZ | Connecteur PCB (raccordement du conducteur), 160 V, 12 A, Pas en mm: 3.50, 1.5 mm², Nombre de pôles: 2, Raccordement vissé, Boîte | 564 | G | 1461 | CCM | 349 | 135 | 31 | MM | 70 |  |  | https://eshop.weidmueller.com/p/1638550000
1638560000 | BL 3.50/03/90 SN OR BX | 233.74 | 100 | 174 | 174 | PCE | P310 | PCB-connectors 3 pin pitch | PL | Composants sur CI | PL30 | Connecteurs pour CI pas < 5mm | 4008190276096 | 85366990 | CZ | Connecteur PCB (raccordement du conducteur), 160 V, 12 A, Pas en mm: 3.50, 1.5 mm², Nombre de pôles: 3, Raccordement vissé, Boîte | 566 | G | 1424 | CCM | 349 | 136 | 30 | MM | 70 |  |  | https://eshop.weidmueller.com/p/1638560000
1638570000 | BL 3.50/04/90 SN OR BX | 311.65 | 100 | 132 | 132 | PCE | P310 | PCB-connectors 3 pin pitch | PL | Composants sur CI | PL30 | Connecteurs pour CI pas < 5mm | 4008190276119 | 85366990 | CZ | Connecteur PCB (raccordement du conducteur), 160 V, 12 A, Pas en mm: 3.50, 1.5 mm², Nombre de pôles: 4, Raccordement vissé, Boîte | 567 | G | 1508.15 | CCM | 350 | 139 | 31 | MM | 70 |  |  | https://eshop.weidmueller.com/p/1638570000
1638580000 | BL 3.50/05/90 SN OR BX | 389.55 | 100 | 102 | 102 | PCE | P310 | PCB-connectors 3 pin pitch | PL | Composants sur CI | PL30 | Connecteurs pour CI pas < 5mm | 4008190276126 | 85366990 | CZ | Connecteur PCB (raccordement du conducteur), 160 V, 12 A, Pas en mm: 3.50, 1.5 mm², Nombre de pôles: 5, Raccordement vissé, Boîte | 558 | G | 1536.768 | CCM | 348 | 138 | 32 | MM | 70 |  |  | https://eshop.weidmueller.com/p/1638580000
1638590000 | BL 3.50/06/90 SN OR BX | 467.46 | 100 | 84 | 84 | PCE | P310 | PCB-connectors 3 pin pitch | PL | Composants sur CI | PL30 | Connecteurs pour CI pas < 5mm | 4008190276133 | 85366990 | CZ | Connecteur PCB (raccordement du conducteur), 160 V, 12 A, Pas en mm: 3.50, 1.5 mm², Nombre de pôles: 6, Raccordement vissé, Boîte | 548 | G | 1471 | CCM | 349 | 136 | 31 | MM | 70 |  |  | https://eshop.weidmueller.com/p/1638590000
1638600000 | BL 3.50/07/90 SN OR BX | 545.35 | 100 | 72 | 72 | PCE | P310 | PCB-connectors 3 pin pitch | PL | Composants sur CI | PL30 | Connecteurs pour CI pas < 5mm | 4008190276140 | 85366990 | CZ | Connecteur PCB (raccordement du conducteur), 160 V, 12 A, Pas en mm: 3.50, 1.5 mm², Nombre de pôles: 7, Raccordement vissé, Boîte | 543 | G | 1460.565 | CCM | 349 | 135 | 31 | MM | 70 |  |  | https://eshop.weidmueller.com/p/1638600000
1638610000 | BL 3.50/08/90 SN OR BX | 623.3 | 100 | 66 | 66 | PCE | P310 | PCB-connectors 3 pin pitch | PL | Composants sur CI | PL30 | Connecteurs pour CI pas < 5mm | 4008190276157 | 85366990 | CZ | Connecteur PCB (raccordement du conducteur), 160 V, 12 A, Pas en mm: 3.50, 1.5 mm², Nombre de pôles: 8, Raccordement vissé, Boîte | 572 | G | 1413 | CCM | 349 | 135 | 30 | MM | 70 |  |  | https://eshop.weidmueller.com/p/1638610000
1638620000 | BL 3.50/09/90 SN OR BX | 701.25 | 100 | 54 | 54 | PCE | P310 | PCB-connectors 3 pin pitch | PL | Composants sur CI | PL30 | Connecteurs pour CI pas < 5mm | 4008190276164 | 85366990 | CZ | Connecteur PCB (raccordement du conducteur), 160 V, 12 A, Pas en mm: 3.50, 1.5 mm², Nombre de pôles: 9, Raccordement vissé, Boîte | 530 | G | 1486 | CCM | 350 | 137 | 31 | MM | 70 |  |  | https://eshop.weidmueller.com/p/1638620000
1638630000 | BL 3.50/10/90 SN OR BX | 779.13 | 100 | 48 | 48 | PCE | P310 | PCB-connectors 3 pin pitch | PL | Composants sur CI | PL30 | Connecteurs pour CI pas < 5mm | 4008190276171 | 85366990 | CZ | Connecteur PCB (raccordement du conducteur), 160 V, 12 A, Pas en mm: 3.50, 1.5 mm², Nombre de pôles: 10, Raccordement vissé, Boîte | 524 | G | 1461 | CCM | 349 | 135 | 31 | MM | 70 |  |  | https://eshop.weidmueller.com/p/1638630000
1638640000 | BL 3.50/11/90 SN OR BX | 857.04 | 100 | 48 | 48 | PCE | P310 | PCB-connectors 3 pin pitch | PL | Composants sur CI | PL30 | Connecteurs pour CI pas < 5mm | 4008190276188 | 85366990 | CZ | Connecteur PCB (raccordement du conducteur), 160 V, 12 A, Pas en mm: 3.50, 1.5 mm², Nombre de pôles: 11, Raccordement vissé, Boîte | 569 | G | 1465 | CCM | 350 | 135 | 31 | MM | 70 |  |  | https://eshop.weidmueller.com/p/1638640000
1638650000 | BL 3.50/12/90 SN OR BX | 934.96 | 100 | 42 | 42 | PCE | P310 | PCB-connectors 3 pin pitch | PL | Composants sur CI | PL30 | Connecteurs pour CI pas < 5mm | 4008190276195 | 85366990 | CZ | Connecteur PCB (raccordement du conducteur), 160 V, 12 A, Pas en mm: 3.50, 1.5 mm², Nombre de pôles: 12, Raccordement vissé, Boîte | 546 | G | 1476 | CCM | 350 | 136 | 31 | MM | 70 |  |  | https://eshop.weidmueller.com/p/1638650000
1638660000 | BL 3.50/13/90 SN OR BX | 1012.91 | 100 | 36 | 36 | PCE | P310 | PCB-connectors 3 pin pitch | PL | Composants sur CI | PL30 | Connecteurs pour CI pas < 5mm | 4008190276201 | 85366990 | CZ | Connecteur PCB (raccordement du conducteur), 160 V, 12 A, Pas en mm: 3.50, 1.5 mm², Nombre de pôles: 13, Raccordement vissé, Boîte | 518 | G | 1525.479 | CCM | 349 | 141 | 31 | MM | 70 |  |  | https://eshop.weidmueller.com/p/1638660000
1638670000 | BL 3.50/14/90 SN OR BX | 1090.83 | 100 | 36 | 36 | PCE | P310 | PCB-connectors 3 pin pitch | PL | Composants sur CI | PL30 | Connecteurs pour CI pas < 5mm | 4008190276218 | 85366990 | CZ | Connecteur PCB (raccordement du conducteur), 160 V, 12 A, Pas en mm: 3.50, 1.5 mm², Nombre de pôles: 14, Raccordement vissé, Boîte | 540 | G | 1529.85 | CCM | 350 | 141 | 31 | MM | 70 |  |  | https://eshop.weidmueller.com/p/1638670000
1638680000 | BL 3.50/15/90 SN OR BX | 1168.72 | 100 | 30 | 30 | PCE | P310 | PCB-connectors 3 pin pitch | PL | Composants sur CI | PL30 | Connecteurs pour CI pas < 5mm | 4008190276225 | 85366990 | CZ | Connecteur PCB (raccordement du conducteur), 160 V, 12 A, Pas en mm: 3.50, 1.5 mm², Nombre de pôles: 15, Raccordement vissé, Boîte | 475 | G | 1488.744 | CCM | 348 | 138 | 31 | MM | 70 |  | 31/10/2026 | https://eshop.weidmueller.com/p/1638680000
1638690000 | BL 3.50/16/90 SN OR BX | 1246.66 | 100 | 30 | 30 | PCE | P310 | PCB-connectors 3 pin pitch | PL | Composants sur CI | PL30 | Connecteurs pour CI pas < 5mm | 4008190276249 | 85366990 | CZ | Connecteur PCB (raccordement du conducteur), 160 V, 12 A, Pas en mm: 3.50, 1.5 mm², Nombre de pôles: 16, Raccordement vissé, Boîte | 513 | G | 1500 | CCM | 348 | 139 | 31 | MM | 70 |  |  | https://eshop.weidmueller.com/p/1638690000
1638700000 | BL 3.50/17/90 SN OR BX | 1324.55 | 100 | 30 | 30 | PCE | P310 | PCB-connectors 3 pin pitch | PL | Composants sur CI | PL30 | Connecteurs pour CI pas < 5mm | 4008190276256 | 85366990 | CZ | Connecteur PCB (raccordement du conducteur), 160 V, 12 A, Pas en mm: 3.50, 1.5 mm², Nombre de pôles: 17, Raccordement vissé, Boîte | 546 | G | 1503.841 | CCM | 349 | 139 | 31 | MM | 70 |  | 31/10/2026 | https://eshop.weidmueller.com/p/1638700000
1638710000 | BL 3.50/18/90 SN OR BX | 1402.42 | 100 | 24 | 24 | PCE | P310 | PCB-connectors 3 pin pitch | PL | Composants sur CI | PL30 | Connecteurs pour CI pas < 5mm | 4008190276263 | 85366990 | CZ | Connecteur PCB (raccordement du conducteur), 160 V, 12 A, Pas en mm: 3.50, 1.5 mm², Nombre de pôles: 18, Raccordement vissé, Boîte | 473 | G | 1493.022 | CCM | 349 | 138 | 31 | MM | 7 |  |  | https://eshop.weidmueller.com/p/1638710000
1638720000 | BL 3.50/19/90 SN OR BX | 1480.36 | 100 | 24 | 24 | PCE | P310 | PCB-connectors 3 pin pitch | PL | Composants sur CI | PL30 | Connecteurs pour CI pas < 5mm | 4008190276232 | 85366990 | CZ | Connecteur PCB (raccordement du conducteur), 160 V, 12 A, Pas en mm: 3.50, 1.5 mm², Nombre de pôles: 19, Raccordement vissé, Boîte | 496 | G | 1556.8 | CCM | 350 | 139 | 32 | MM | 70 |  |  | https://eshop.weidmueller.com/p/1638720000
1638730000 | BL 3.50/20/90 SN OR BX | 1558.27 | 100 | 24 | 24 | PCE | P310 | PCB-connectors 3 pin pitch | PL | Composants sur CI | PL30 | Connecteurs pour CI pas < 5mm | 4008190276270 | 85366990 | CZ | Connecteur PCB (raccordement du conducteur), 160 V, 12 A, Pas en mm: 3.50, 1.5 mm², Nombre de pôles: 20, Raccordement vissé, Boîte | 523 | G | 520 | CCM | 100 | 80 | 65 | MM | 70 |  | 31/10/2026 | https://eshop.weidmueller.com/p/1638730000
1638740000 | BL 3.50/21/90 SN OR BX | 1636.21 | 100 | 24 | 24 | PCE | P310 | PCB-connectors 3 pin pitch | PL | Composants sur CI | PL30 | Connecteurs pour CI pas < 5mm | 4008190276287 | 85366990 | CZ | Connecteur PCB (raccordement du conducteur), 160 V, 12 A, Pas en mm: 3.50, 1.5 mm², Nombre de pôles: 21, Raccordement vissé, Boîte | 422 | G | 611.52 | CCM | 104 | 84 | 70 | MM | 70 |  | 31/10/2026 | https://eshop.weidmueller.com/p/1638740000
1638750000 | BL 3.50/22/90 SN OR BX | 1714.08 | 100 | 24 | 24 | PCE | P310 | PCB-connectors 3 pin pitch | PL | Composants sur CI | PL30 | Connecteurs pour CI pas < 5mm | 4008190276294 | 85366990 | CZ | Connecteur PCB (raccordement du conducteur), 160 V, 12 A, Pas en mm: 3.50, 1.5 mm², Nombre de pôles: 22, Raccordement vissé, Boîte | 572 | G | 1186 | CCM | 338 | 130 | 27 | MM | 70 |  | 31/10/2026 | https://eshop.weidmueller.com/p/1638750000
1638760000 | BL 3.50/23/90 SN OR BX | 1792.04 | 100 | 18 | 18 | PCE | P310 | PCB-connectors 3 pin pitch | PL | Composants sur CI | PL30 | Connecteurs pour CI pas < 5mm | 4008190276300 | 85366990 | CZ | Connecteur PCB (raccordement du conducteur), 160 V, 12 A, Pas en mm: 3.50, 1.5 mm², Nombre de pôles: 23, Raccordement vissé, Boîte | 460 | G | 580 | CCM | 105 | 85 | 65 | MM | 70 |  | 31/10/2026 | https://eshop.weidmueller.com/p/1638760000
1638770000 | BL 3.50/24/90 SN OR BX | 1869.93 | 100 | 18 | 18 | PCE | P310 | PCB-connectors 3 pin pitch | PL | Composants sur CI | PL30 | Connecteurs pour CI pas < 5mm | 4008190276317 | 85366990 | CZ | Connecteur PCB (raccordement du conducteur), 160 V, 12 A, Pas en mm: 3.50, 1.5 mm², Nombre de pôles: 24, Raccordement vissé, Boîte | 474 | G | 1478 | CCM | 348 | 137 | 31 | MM | 70 |  | 31/10/2026 | https://eshop.weidmueller.com/p/1638770000
1638780000 | BL 3.50/02/90 SN BK BX | 155.85 | 100 | 258 | 258 | PCE | P310 | PCB-connectors 3 pin pitch | PL | Composants sur CI | PL30 | Connecteurs pour CI pas < 5mm | 4008190276324 | 85366990 | CZ | Connecteur PCB (raccordement du conducteur), 160 V, 12 A, Pas en mm: 3.50, 1.5 mm², Nombre de pôles: 2, Raccordement vissé, Boîte | 562 | G | 1463 | CCM | 347 | 136 | 31 | MM | 70 |  |  | https://eshop.weidmueller.com/p/1638780000
1638790000 | BL 3.50/03/90 SN BK BX | 233.74 | 100 | 174 | 174 | PCE | P310 | PCB-connectors 3 pin pitch | PL | Composants sur CI | PL30 | Connecteurs pour CI pas < 5mm | 4008190276331 | 85366990 | CZ | Connecteur PCB (raccordement du conducteur), 160 V, 12 A, Pas en mm: 3.50, 1.5 mm², Nombre de pôles: 3, Raccordement vissé, Boîte | 556 | G | 1477.956 | CCM | 348 | 137 | 31 | MM | 70 |  |  | https://eshop.weidmueller.com/p/1638790000
1638800000 | BL 3.50/04/90 SN BK BX | 311.65 | 100 | 132 | 132 | PCE | P310 | PCB-connectors 3 pin pitch | PL | Composants sur CI | PL30 | Connecteurs pour CI pas < 5mm | 4008190276348 | 85366990 | CZ | Connecteur PCB (raccordement du conducteur), 160 V, 12 A, Pas en mm: 3.50, 1.5 mm², Nombre de pôles: 4, Raccordement vissé, Boîte | 571 | G | 1413 | CCM | 349 | 135 | 30 | MM | 70 |  |  | https://eshop.weidmueller.com/p/1638800000
1638810000 | BL 3.50/05/90 SN BK BX | 389.55 | 100 | 102 | 102 | PCE | P310 | PCB-connectors 3 pin pitch | PL | Composants sur CI | PL30 | Connecteurs pour CI pas < 5mm | 4008190276355 | 85366990 | CZ | Connecteur PCB (raccordement du conducteur), 160 V, 12 A, Pas en mm: 3.50, 1.5 mm², Nombre de pôles: 5, Raccordement vissé, Boîte | 548 | G | 1488.744 | CCM | 348 | 138 | 31 | MM | 70 |  |  | https://eshop.weidmueller.com/p/1638810000
1638820000 | BL 3.50/06/90 SN BK BX | 467.46 | 100 | 84 | 84 | PCE | P310 | PCB-connectors 3 pin pitch | PL | Composants sur CI | PL30 | Connecteurs pour CI pas < 5mm | 4008190276362 | 85366990 | CZ | Connecteur PCB (raccordement du conducteur), 160 V, 12 A, Pas en mm: 3.50, 1.5 mm², Nombre de pôles: 6, Raccordement vissé, Boîte | 551 | G | 1471.38 | CCM | 349 | 136 | 31 | MM | 70 |  |  | https://eshop.weidmueller.com/p/1638820000
1638830000 | BL 3.50/07/90 SN BK BX | 545.35 | 100 | 72 | 72 | PCE | P310 | PCB-connectors 3 pin pitch | PL | Composants sur CI | PL30 | Connecteurs pour CI pas < 5mm | 4008190276379 | 85366990 | CZ | Connecteur PCB (raccordement du conducteur), 160 V, 12 A, Pas en mm: 3.50, 1.5 mm², Nombre de pôles: 7, Raccordement vissé, Boîte | 363 | G | 750 | CCM | 104 | 88 | 82 | MM | 70 |  | 31/10/2026 | https://eshop.weidmueller.com/p/1638830000
1638840000 | BL 3.50/08/90 SN BK BX | 623.3 | 100 | 66 | 66 | PCE | P310 | PCB-connectors 3 pin pitch | PL | Composants sur CI | PL30 | Connecteurs pour CI pas < 5mm | 4008190276386 | 85366990 | CZ | Connecteur PCB (raccordement du conducteur), 160 V, 12 A, Pas en mm: 3.50, 1.5 mm², Nombre de pôles: 8, Raccordement vissé, Boîte | 403 | G | 790 | CCM | 118 | 103 | 65 | MM | 70 |  |  | https://eshop.weidmueller.com/p/1638840000
1638860000 | BL 3.50/10/90 SN BK BX | 779.13 | 100 | 48 | 48 | PCE | P310 | PCB-connectors 3 pin pitch | PL | Composants sur CI | PL30 | Connecteurs pour CI pas < 5mm | 4008190276409 | 85366990 | CZ | Connecteur PCB (raccordement du conducteur), 160 V, 12 A, Pas en mm: 3.50, 1.5 mm², Nombre de pôles: 10, Raccordement vissé, Boîte | 523 | G | 1540.7 | CCM | 350 | 142 | 31 | MM | 70 |  |  | https://eshop.weidmueller.com/p/1638860000
1638880000 | BL 3.50/12/90 SN BK BX | 934.96 | 100 | 42 | 42 | PCE | P310 | PCB-connectors 3 pin pitch | PL | Composants sur CI | PL30 | Connecteurs pour CI pas < 5mm | 4008190276423 | 85366990 | CZ | Connecteur PCB (raccordement du conducteur), 160 V, 12 A, Pas en mm: 3.50, 1.5 mm², Nombre de pôles: 12, Raccordement vissé, Boîte | 557 | G | 1409 | CCM | 348 | 135 | 30 | MM | 70 |  |  | https://eshop.weidmueller.com/p/1638880000
1638890000 | BL 3.50/13/90 SN BK BX | 1012.91 | 100 | 36 | 36 | PCE | P310 | PCB-connectors 3 pin pitch | PL | Composants sur CI | PL30 | Connecteurs pour CI pas < 5mm | 4008190276430 | 85366990 | CZ | Connecteur PCB (raccordement du conducteur), 160 V, 12 A, Pas en mm: 3.50, 1.5 mm², Nombre de pôles: 13, Raccordement vissé, Boîte | 641 | G | 966 | CCM | 136 | 106 | 67 | MM | 70 |  | 31/10/2026 | https://eshop.weidmueller.com/p/1638890000
1638900000 | BL 3.50/14/90 SN BK BX | 1090.83 | 100 | 36 | 36 | PCE | P310 | PCB-connectors 3 pin pitch | PL | Composants sur CI | PL30 | Connecteurs pour CI pas < 5mm | 4008190276447 | 85366990 | CZ | Connecteur PCB (raccordement du conducteur), 160 V, 12 A, Pas en mm: 3.50, 1.5 mm², Nombre de pôles: 14, Raccordement vissé, Boîte | 551 | G | 1501.578 | CCM | 351 | 138 | 31 | MM | 70 |  |  | https://eshop.weidmueller.com/p/1638900000
1638920000 | BL 3.50/16/90 SN BK BX | 1246.66 | 100 | 30 | 30 | PCE | P310 | PCB-connectors 3 pin pitch | PL | Composants sur CI | PL30 | Connecteurs pour CI pas < 5mm | 4008190276461 | 85366990 | CZ | Connecteur PCB (raccordement du conducteur), 160 V, 12 A, Pas en mm: 3.50, 1.5 mm², Nombre de pôles: 16, Raccordement vissé, Boîte | 513 | G | 1503.841 | CCM | 349 | 139 | 31 | MM | 70 |  |  | https://eshop.weidmueller.com/p/1638920000
1638940000 | BL 3.50/18/90 SN BK BX | 1402.42 | 100 | 24 | 24 | PCE | P310 | PCB-connectors 3 pin pitch | PL | Composants sur CI | PL30 | Connecteurs pour CI pas < 5mm | 4008190276485 | 85366990 | CZ | Connecteur PCB (raccordement du conducteur), 160 V, 12 A, Pas en mm: 3.50, 1.5 mm², Nombre de pôles: 18, Raccordement vissé, Boîte | 358 | G | 472 | CCM | 113 | 72 | 58 | MM | 70 |  | 31/10/2026 | https://eshop.weidmueller.com/p/1638940000
1638960000 | BL 3.50/20/90 SN BK BX | 1558.27 | 100 | 24 | 24 | PCE | P310 | PCB-connectors 3 pin pitch | PL | Composants sur CI | PL30 | Connecteurs pour CI pas < 5mm | 4008190276508 | 85366990 | CZ | Connecteur PCB (raccordement du conducteur), 160 V, 12 A, Pas en mm: 3.50, 1.5 mm², Nombre de pôles: 20, Raccordement vissé, Boîte | 405 | G | 611.52 | CCM | 104 | 84 | 70 | MM | 70 |  |  | https://eshop.weidmueller.com/p/1638960000
1639000000 | BL 3.50/24/90 SN BK BX | 1869.93 | 100 | 18 | 18 | PCE | P310 | PCB-connectors 3 pin pitch | PL | Composants sur CI | PL30 | Connecteurs pour CI pas < 5mm | 4008190276546 | 85366990 | CZ | Connecteur PCB (raccordement du conducteur), 160 V, 12 A, Pas en mm: 3.50, 1.5 mm², Nombre de pôles: 24, Raccordement vissé, Boîte | 477 | G | 612 | CCM | 104 | 84 | 70 | MM | 70 |  | 31/10/2026 | https://eshop.weidmueller.com/p/1639000000
1639010000 | BL 3.50/02/90F SN OR BX | 196.61 | 100 | 132 | 132 | PCE | P310 | PCB-connectors 3 pin pitch | PL | Composants sur CI | PL30 | Connecteurs pour CI pas < 5mm | 4008190276553 | 85366990 | CZ | Connecteur PCB (raccordement du conducteur), 160 V, 12 A, Pas en mm: 3.50, 1.5 mm², Nombre de pôles: 2, Raccordement vissé, Boîte | 438 | G | 1456 | CCM | 348 | 135 | 31 | MM | 70 |  |  | https://eshop.weidmueller.com/p/1639010000
1639020000 | BL 3.50/03/90F SN OR BX | 274.5 | 100 | 108 | 108 | PCE | P310 | PCB-connectors 3 pin pitch | PL | Composants sur CI | PL30 | Connecteurs pour CI pas < 5mm | 4008190276560 | 85366990 | CZ | Connecteur PCB (raccordement du conducteur), 160 V, 12 A, Pas en mm: 3.50, 1.5 mm², Nombre de pôles: 3, Raccordement vissé, Boîte | 431 | G | 1452 | CCM | 347 | 135 | 31 | MM | 70 |  |  | https://eshop.weidmueller.com/p/1639020000
1639030000 | BL 3.50/04/90F SN OR BX | 352.43 | 100 | 90 | 90 | PCE | P310 | PCB-connectors 3 pin pitch | PL | Composants sur CI | PL30 | Connecteurs pour CI pas < 5mm | 4008190276577 | 85366990 | CZ | Connecteur PCB (raccordement du conducteur), 160 V, 12 A, Pas en mm: 3.50, 1.5 mm², Nombre de pôles: 4, Raccordement vissé, Boîte | 449 | G | 1568 | CCM | 350 | 140 | 32 | MM | 70 |  |  | https://eshop.weidmueller.com/p/1639030000
1639040000 | BL 3.50/05/90F SN OR BX | 430.34 | 100 | 72 | 72 | PCE | P310 | PCB-connectors 3 pin pitch | PL | Composants sur CI | PL30 | Connecteurs pour CI pas < 5mm | 4008190276584 | 85366990 | CZ | Connecteur PCB (raccordement du conducteur), 160 V, 12 A, Pas en mm: 3.50, 1.5 mm², Nombre de pôles: 5, Raccordement vissé, Boîte | 449 | G | 1503.841 | CCM | 349 | 139 | 31 | MM | 70 |  |  | https://eshop.weidmueller.com/p/1639040000
1639050000 | BL 3.50/06/90F SN OR BX | 508.27 | 100 | 66 | 66 | PCE | P310 | PCB-connectors 3 pin pitch | PL | Composants sur CI | PL30 | Connecteurs pour CI pas < 5mm | 4008190276591 | 85366990 | CZ | Connecteur PCB (raccordement du conducteur), 160 V, 12 A, Pas en mm: 3.50, 1.5 mm², Nombre de pôles: 6, Raccordement vissé, Boîte | 472 | G | 1529.85 | CCM | 350 | 141 | 31 | MM | 70 |  |  | https://eshop.weidmueller.com/p/1639050000
1639060000 | BL 3.50/07/90F SN OR BX | 586.13 | 100 | 60 | 60 | PCE | P310 | PCB-connectors 3 pin pitch | PL | Composants sur CI | PL30 | Connecteurs pour CI pas < 5mm | 4008190276607 | 85366990 | CZ | Connecteur PCB (raccordement du conducteur), 160 V, 12 A, Pas en mm: 3.50, 1.5 mm², Nombre de pôles: 7, Raccordement vissé, Boîte | 493 | G | 1612.8 | CCM | 350 | 144 | 32 | MM | 70 |  |  | https://eshop.weidmueller.com/p/1639060000
1639070000 | BL 3.50/08/90F SN OR BX | 664.07 | 100 | 54 | 54 | PCE | P310 | PCB-connectors 3 pin pitch | PL | Composants sur CI | PL30 | Connecteurs pour CI pas < 5mm | 4008190276614 | 85366990 | CZ | Connecteur PCB (raccordement du conducteur), 160 V, 12 A, Pas en mm: 3.50, 1.5 mm², Nombre de pôles: 8, Raccordement vissé, Boîte | 500 | G | 1519 | CCM | 350 | 140 | 31 | MM | 70 |  |  | https://eshop.weidmueller.com/p/1639070000
1639080000 | BL 3.50/09/90F SN OR BX | 741.98 | 100 | 48 | 48 | PCE | P310 | PCB-connectors 3 pin pitch | PL | Composants sur CI | PL30 | Connecteurs pour CI pas < 5mm | 4008190276621 | 85366990 | CZ | Connecteur PCB (raccordement du conducteur), 160 V, 12 A, Pas en mm: 3.50, 1.5 mm², Nombre de pôles: 9, Raccordement vissé, Boîte | 494 | G | 1413 | CCM | 349 | 135 | 30 | MM | 70 |  |  | https://eshop.weidmueller.com/p/1639080000
1639090000 | BL 3.50/10/90F SN OR BX | 819.92 | 100 | 42 | 42 | PCE | P310 | PCB-connectors 3 pin pitch | PL | Composants sur CI | PL30 | Connecteurs pour CI pas < 5mm | 4008190276638 | 85366990 | CZ | Connecteur PCB (raccordement du conducteur), 160 V, 12 A, Pas en mm: 3.50, 1.5 mm², Nombre de pôles: 10, Raccordement vissé, Boîte | 482 | G | 1477.956 | CCM | 348 | 137 | 31 | MM | 70 |  |  | https://eshop.weidmueller.com/p/1639090000
1639100000 | BL 3.50/11/90F SN OR BX | 897.79 | 100 | 36 | 36 | PCE | P310 | PCB-connectors 3 pin pitch | PL | Composants sur CI | PL30 | Connecteurs pour CI pas < 5mm | 4008190276645 | 85366990 | CZ | Connecteur PCB (raccordement du conducteur), 160 V, 12 A, Pas en mm: 3.50, 1.5 mm², Nombre de pôles: 11, Raccordement vissé, Boîte | 460 | G | 1420 | CCM | 348 | 136 | 30 | MM | 70 |  | 31/10/2026 | https://eshop.weidmueller.com/p/1639100000
1639110000 | BL 3.50/12/90F SN OR BX | 975.71 | 100 | 36 | 36 | PCE | P310 | PCB-connectors 3 pin pitch | PL | Composants sur CI | PL30 | Connecteurs pour CI pas < 5mm | 4008190276652 | 85366990 | CZ | Connecteur PCB (raccordement du conducteur), 160 V, 12 A, Pas en mm: 3.50, 1.5 mm², Nombre de pôles: 12, Raccordement vissé, Boîte | 490 | G | 1556.8 | CCM | 350 | 139 | 32 | MM | 70 |  |  | https://eshop.weidmueller.com/p/1639110000
1639120000 | BL 3.50/13/90F SN OR BX | 1053.66 | 100 | 36 | 36 | PCE | P310 | PCB-connectors 3 pin pitch | PL | Composants sur CI | PL30 | Connecteurs pour CI pas < 5mm | 4008190276669 | 85366990 | CZ | Connecteur PCB (raccordement du conducteur), 160 V, 12 A, Pas en mm: 3.50, 1.5 mm², Nombre de pôles: 13, Raccordement vissé, Boîte | 523 | G | 1512.459 | CCM | 351 | 139 | 31 | MM | 70 |  |  | https://eshop.weidmueller.com/p/1639120000
1639130000 | BL 3.50/14/90F SN OR BX | 1131.59 | 100 | 30 | 30 | PCE | P310 | PCB-connectors 3 pin pitch | PL | Composants sur CI | PL30 | Connecteurs pour CI pas < 5mm | 4008190276676 | 85366990 | CZ | Connecteur PCB (raccordement du conducteur), 160 V, 12 A, Pas en mm: 3.50, 1.5 mm², Nombre de pôles: 14, Raccordement vissé, Boîte | 477 | G | 1493.022 | CCM | 349 | 138 | 31 | MM | 70 |  | 31/10/2026 | https://eshop.weidmueller.com/p/1639130000
1639140000 | BL 3.50/15/90F SN OR BX | 1209.5 | 100 | 30 | 30 | PCE | P310 | PCB-connectors 3 pin pitch | PL | Composants sur CI | PL30 | Connecteurs pour CI pas < 5mm | 4008190276683 | 85366990 | CZ | Connecteur PCB (raccordement du conducteur), 160 V, 12 A, Pas en mm: 3.50, 1.5 mm², Nombre de pôles: 15, Raccordement vissé, Boîte | 506 | G | 1531.896 | CCM | 348 | 142 | 31 | MM | 70 |  |  | https://eshop.weidmueller.com/p/1639140000
1639150000 | BL 3.50/16/90F SN OR BX | 1287.39 | 100 | 30 | 30 | PCE | P310 | PCB-connectors 3 pin pitch | PL | Composants sur CI | PL30 | Connecteurs pour CI pas < 5mm | 4008190276690 | 85366990 | CZ | Connecteur PCB (raccordement du conducteur), 160 V, 12 A, Pas en mm: 3.50, 1.5 mm², Nombre de pôles: 16, Raccordement vissé, Boîte | 538 | G | 1519 | CCM | 349 | 136 | 32 | MM | 70 |  |  | https://eshop.weidmueller.com/p/1639150000
1639160000 | BL 3.50/17/90F SN OR BX | 1365.32 | 100 | 24 | 24 | PCE | P310 | PCB-connectors 3 pin pitch | PL | Composants sur CI | PL30 | Connecteurs pour CI pas < 5mm | 4008190276706 | 85366990 | CZ | Connecteur PCB (raccordement du conducteur), 160 V, 12 A, Pas en mm: 3.50, 1.5 mm², Nombre de pôles: 17, Raccordement vissé, Boîte | 352 | G | 554.625 | CCM | 145 | 45 | 85 | MM | 70 |  | 31/10/2026 | https://eshop.weidmueller.com/p/1639160000
1639170000 | BL 3.50/18/90F SN OR BX | 1443.21 | 100 | 24 | 24 | PCE | P310 | PCB-connectors 3 pin pitch | PL | Composants sur CI | PL30 | Connecteurs pour CI pas < 5mm | 4008190276713 | 85366990 | CZ | Connecteur PCB (raccordement du conducteur), 160 V, 12 A, Pas en mm: 3.50, 1.5 mm², Nombre de pôles: 18, Raccordement vissé, Boîte | 485 | G | 1420 | CCM | 348 | 136 | 30 | MM | 70 |  | 31/10/2026 | https://eshop.weidmueller.com/p/1639170000
1639180000 | BL 3.50/19/90F SN OR BX | 1521.12 | 100 | 24 | 24 | PCE | P310 | PCB-connectors 3 pin pitch | PL | Composants sur CI | PL30 | Connecteurs pour CI pas < 5mm | 4008190276720 | 85366990 | CZ | Connecteur PCB (raccordement du conducteur), 160 V, 12 A, Pas en mm: 3.50, 1.5 mm², Nombre de pôles: 19, Raccordement vissé, Boîte | 364 | G | 0.001 | CCM | 1 | 1 | 1 | MM | 70 |  | 31/10/2026 | https://eshop.weidmueller.com/p/1639180000
1639190000 | BL 3.50/20/90F SN OR BX | 1599.05 | 100 | 24 | 24 | PCE | P310 | PCB-connectors 3 pin pitch | PL | Composants sur CI | PL30 | Connecteurs pour CI pas < 5mm | 4008190276737 | 85366990 | CZ | Connecteur PCB (raccordement du conducteur), 160 V, 12 A, Pas en mm: 3.50, 1.5 mm², Nombre de pôles: 20, Raccordement vissé, Boîte | 529 | G | 1525.479 | CCM | 349 | 141 | 31 | MM | 70 |  |  | https://eshop.weidmueller.com/p/1639190000
1639200000 | BL 3.50/21/90F SN OR BX | 1676.99 | 100 | 18 | 18 | PCE | P310 | PCB-connectors 3 pin pitch | PL | Composants sur CI | PL30 | Connecteurs pour CI pas < 5mm | 4008190276744 | 85366990 | CZ | Connecteur PCB (raccordement du conducteur), 160 V, 12 A, Pas en mm: 3.50, 1.5 mm², Nombre de pôles: 21, Raccordement vissé, Boîte | 435 | G | 890 | CCM | 178 | 98 | 51 | MM | 70 |  | 31/10/2026 | https://eshop.weidmueller.com/p/1639200000
1639210000 | BL 3.50/22/90F SN OR BX | 1754.9 | 100 | 18 | 18 | PCE | P310 | PCB-connectors 3 pin pitch | PL | Composants sur CI | PL30 | Connecteurs pour CI pas < 5mm | 4008190276751 | 85366990 | CZ | Connecteur PCB (raccordement du conducteur), 160 V, 12 A, Pas en mm: 3.50, 1.5 mm², Nombre de pôles: 22, Raccordement vissé, Boîte | 413 | G | 0.001 | CCM | 1 | 1 | 1 | MM | 70 |  | 31/10/2026 | https://eshop.weidmueller.com/p/1639210000
1639220000 | BL 3.50/23/90F SN OR BX | 1832.75 | 100 | 18 | 18 | PCE | P310 | PCB-connectors 3 pin pitch | PL | Composants sur CI | PL30 | Connecteurs pour CI pas < 5mm | 4008190276768 | 85366990 | CZ | Connecteur PCB (raccordement du conducteur), 160 V, 12 A, Pas en mm: 3.50, 1.5 mm², Nombre de pôles: 23, Raccordement vissé, Boîte | 468 | G | 560 | CCM | 100 | 80 | 70 | MM | 70 |  | 31/10/2026 | https://eshop.weidmueller.com/p/1639220000
1639230000 | BL 3.50/24/90F SN OR BX | 1910.73 | 100 | 18 | 18 | PCE | P310 | PCB-connectors 3 pin pitch | PL | Composants sur CI | PL30 | Connecteurs pour CI pas < 5mm | 4008190276775 | 85366990 | CZ | Connecteur PCB (raccordement du conducteur), 160 V, 12 A, Pas en mm: 3.50, 1.5 mm², Nombre de pôles: 24, Raccordement vissé, Boîte | 483 | G | 1465 | CCM | 350 | 135 | 31 | MM | 70 |  |  | https://eshop.weidmueller.com/p/1639230000
1639240000 | BL 3.50/02/90F SN BK BX | 196.61 | 100 | 132 | 132 | PCE | P310 | PCB-connectors 3 pin pitch | PL | Composants sur CI | PL30 | Connecteurs pour CI pas < 5mm | 4008190276782 | 85366990 | CZ | Connecteur PCB (raccordement du conducteur), 160 V, 12 A, Pas en mm: 3.50, 1.5 mm², Nombre de pôles: 2, Raccordement vissé, Boîte | 383 | G | 1475.6 | CCM | 350 | 136 | 31 | MM | 70 |  |  | https://eshop.weidmueller.com/p/1639240000
1639250000 | BL 3.50/03/90F SN BK BX | 274.5 | 100 | 108 | 108 | PCE | P310 | PCB-connectors 3 pin pitch | PL | Composants sur CI | PL30 | Connecteurs pour CI pas < 5mm | 4008190276799 | 85366990 | CZ | Connecteur PCB (raccordement du conducteur), 160 V, 12 A, Pas en mm: 3.50, 1.5 mm², Nombre de pôles: 3, Raccordement vissé, Boîte | 424 | G | 1630.728 | CCM | 348 | 142 | 33 | MM | 70 |  |  | https://eshop.weidmueller.com/p/1639250000
1639260000 | BL 3.50/04/90F SN BK BX | 352.43 | 100 | 90 | 90 | PCE | P310 | PCB-connectors 3 pin pitch | PL | Composants sur CI | PL30 | Connecteurs pour CI pas < 5mm | 4008190276805 | 85366990 | CZ | Connecteur PCB (raccordement du conducteur), 160 V, 12 A, Pas en mm: 3.50, 1.5 mm², Nombre de pôles: 4, Raccordement vissé, Boîte | 448 | G | 1529.85 | CCM | 350 | 141 | 31 | MM | 70 |  |  | https://eshop.weidmueller.com/p/1639260000
1639270000 | BL 3.50/05/90F SN BK BX | 430.34 | 100 | 72 | 72 | PCE | P310 | PCB-connectors 3 pin pitch | PL | Composants sur CI | PL30 | Connecteurs pour CI pas < 5mm | 4008190276812 | 85366990 | CZ | Connecteur PCB (raccordement du conducteur), 160 V, 12 A, Pas en mm: 3.50, 1.5 mm², Nombre de pôles: 5, Raccordement vissé, Boîte | 446 | G | 469.404 | CCM | 118 | 78 | 51 | MM | 70 |  | 31/10/2026 | https://eshop.weidmueller.com/p/1639270000
1639280000 | BL 3.50/06/90F SN BK BX | 508.27 | 100 | 66 | 66 | PCE | P310 | PCB-connectors 3 pin pitch | PL | Composants sur CI | PL30 | Connecteurs pour CI pas < 5mm | 4008190276829 | 85366990 | CZ | Connecteur PCB (raccordement du conducteur), 160 V, 12 A, Pas en mm: 3.50, 1.5 mm², Nombre de pôles: 6, Raccordement vissé, Boîte | 478 | G | 1452 | CCM | 347 | 135 | 31 | MM | 70 |  |  | https://eshop.weidmueller.com/p/1639280000
1639290000 | BL 3.50/07/90F SN BK BX | 586.13 | 100 | 60 | 60 | PCE | P310 | PCB-connectors 3 pin pitch | PL | Composants sur CI | PL30 | Connecteurs pour CI pas < 5mm | 4008190276836 | 85366990 | CZ | Connecteur PCB (raccordement du conducteur), 160 V, 12 A, Pas en mm: 3.50, 1.5 mm², Nombre de pôles: 7, Raccordement vissé, Boîte | 381 | G | 843 | CCM | 143 | 88 | 67 | MM | 70 |  | 31/10/2026 | https://eshop.weidmueller.com/p/1639290000
1639300000 | BL 3.50/08/90F SN BK BX | 664.07 | 100 | 54 | 54 | PCE | P310 | PCB-connectors 3 pin pitch | PL | Composants sur CI | PL30 | Connecteurs pour CI pas < 5mm | 4008190276843 | 85366990 | DE | Connecteur PCB (raccordement du conducteur), 160 V, 12 A, Pas en mm: 3.50, 1.5 mm², Nombre de pôles: 8, Raccordement vissé, Boîte | 499 | G | 1529.85 | CCM | 350 | 141 | 31 | MM | 70 |  |  | https://eshop.weidmueller.com/p/1639300000
1639310000 | BL 3.50/09/90F SN BK BX | 741.98 | 100 | 48 | 48 | PCE | P310 | PCB-connectors 3 pin pitch | PL | Composants sur CI | PL30 | Connecteurs pour CI pas < 5mm | 4008190276850 | 85366990 | CZ | Connecteur PCB (raccordement du conducteur), 160 V, 12 A, Pas en mm: 3.50, 1.5 mm², Nombre de pôles: 9, Raccordement vissé, Boîte | 477 | G | 966 | CCM | 136 | 106 | 67 | MM | 70 |  | 31/10/2026 | https://eshop.weidmueller.com/p/1639310000
1639320000 | BL 3.50/10/90F SN BK BX | 819.92 | 100 | 42 | 42 | PCE | P310 | PCB-connectors 3 pin pitch | PL | Composants sur CI | PL30 | Connecteurs pour CI pas < 5mm | 4008190276867 | 85366990 | CZ | Connecteur PCB (raccordement du conducteur), 160 V, 12 A, Pas en mm: 3.50, 1.5 mm², Nombre de pôles: 10, Raccordement vissé, Boîte | 493 | G | 1438.5 | CCM | 350 | 137 | 30 | MM | 70 |  |  | https://eshop.weidmueller.com/p/1639320000
1639340000 | BL 3.50/12/90F SN BK BX | 975.71 | 100 | 36 | 36 | PCE | P310 | PCB-connectors 3 pin pitch | PL | Composants sur CI | PL30 | Connecteurs pour CI pas < 5mm | 4008190276881 | 85366990 | CZ | Connecteur PCB (raccordement du conducteur), 160 V, 12 A, Pas en mm: 3.50, 1.5 mm², Nombre de pôles: 12, Raccordement vissé, Boîte | 489 | G | 1545.6 | CCM | 350 | 138 | 32 | MM | 70 |  |  | https://eshop.weidmueller.com/p/1639340000
1639360000 | BL 3.50/14/90F SN BK BX | 1131.59 | 100 | 30 | 30 | PCE | P310 | PCB-connectors 3 pin pitch | PL | Composants sur CI | PL30 | Connecteurs pour CI pas < 5mm | 4008190276904 | 85366990 | CZ | Connecteur PCB (raccordement du conducteur), 160 V, 12 A, Pas en mm: 3.50, 1.5 mm², Nombre de pôles: 14, Raccordement vissé, Boîte | 717 | G | 961.875 | CCM | 135 | 95 | 75 | MM | 70 |  | 31/10/2026 | https://eshop.weidmueller.com/p/1639360000
1639370000 | BL 3.50/15/90F SN BK BX | 1209.5 | 100 | 30 | 30 | PCE | P310 | PCB-connectors 3 pin pitch | PL | Composants sur CI | PL30 | Connecteurs pour CI pas < 5mm | 4008190276911 | 85366990 | CZ | Connecteur PCB (raccordement du conducteur), 160 V, 12 A, Pas en mm: 3.50, 1.5 mm², Nombre de pôles: 15, Raccordement vissé, Boîte | 769 | G | 1024.1 | CCM | 140 | 95 | 77 | MM | 70 |  | 31/10/2026 | https://eshop.weidmueller.com/p/1639370000
1639380000 | BL 3.50/16/90F SN BK BX | 1287.39 | 100 | 30 | 30 | PCE | P310 | PCB-connectors 3 pin pitch | PL | Composants sur CI | PL30 | Connecteurs pour CI pas < 5mm | 4008190276928 | 85366990 | CZ | Connecteur PCB (raccordement du conducteur), 160 V, 12 A, Pas en mm: 3.50, 1.5 mm², Nombre de pôles: 16, Raccordement vissé, Boîte | 530 | G | 1547.117 | CCM | 349 | 143 | 31 | MM | 70 |  | 31/10/2026 | https://eshop.weidmueller.com/p/1639380000
1639400000 | BL 3.50/18/90F SN BK BX | 1443.21 | 100 | 24 | 24 | PCE | P310 | PCB-connectors 3 pin pitch | PL | Composants sur CI | PL30 | Connecteurs pour CI pas < 5mm | 4008190276942 | 85366990 | CZ | Connecteur PCB (raccordement du conducteur), 160 V, 12 A, Pas en mm: 3.50, 1.5 mm², Nombre de pôles: 18, Raccordement vissé, Boîte | 484 | G | 1424 | CCM | 349 | 136 | 30 | MM | 70 |  |  | https://eshop.weidmueller.com/p/1639400000
1639420000 | BL 3.50/20/90F SN BK BX | 1599.05 | 100 | 24 | 24 | PCE | P310 | PCB-connectors 3 pin pitch | PL | Composants sur CI | PL30 | Connecteurs pour CI pas < 5mm | 4008190276966 | 85366990 | CZ | Connecteur PCB (raccordement du conducteur), 160 V, 12 A, Pas en mm: 3.50, 1.5 mm², Nombre de pôles: 20, Raccordement vissé, Boîte | 410 | G | 612 | CCM | 104 | 84 | 70 | MM | 70 |  | 31/10/2026 | https://eshop.weidmueller.com/p/1639420000
1639460000 | BL 3.50/24/90F SN BK BX | 1910.73 | 100 | 18 | 18 | PCE | P310 | PCB-connectors 3 pin pitch | PL | Composants sur CI | PL30 | Connecteurs pour CI pas < 5mm | 4008190277000 | 85366990 | CZ | Connecteur PCB (raccordement du conducteur), 160 V, 12 A, Pas en mm: 3.50, 1.5 mm², Nombre de pôles: 24, Raccordement vissé, Boîte | 490 | G | 720 | CCM | 118 | 100 | 61 | MM | 70 |  | 31/10/2026 | https://eshop.weidmueller.com/p/1639460000
1639470000 | BL 3.50/02/270 SN OR BX | 155.85 | 100 | 258 | 258 | PCE | P310 | PCB-connectors 3 pin pitch | PL | Composants sur CI | PL30 | Connecteurs pour CI pas < 5mm | 4008190277024 | 85366990 | CZ | Connecteur PCB (raccordement du conducteur), 160 V, 12 A, Pas en mm: 3.50, 1.5 mm², Nombre de pôles: 2, Raccordement vissé, Boîte | 559 | G | 1405 | CCM | 347 | 135 | 30 | MM | 70 |  |  | https://eshop.weidmueller.com/p/1639470000
1639480000 | BL 3.50/03/270 SN OR BX | 233.74 | 100 | 174 | 174 | PCE | P310 | PCB-connectors 3 pin pitch | PL | Composants sur CI | PL30 | Connecteurs pour CI pas < 5mm | 4008190277031 | 85366990 | CZ | Connecteur PCB (raccordement du conducteur), 160 V, 12 A, Pas en mm: 3.50, 1.5 mm², Nombre de pôles: 3, Raccordement vissé, Boîte | 567 | G | 1424 | CCM | 349 | 136 | 30 | MM | 7 |  |  | https://eshop.weidmueller.com/p/1639480000
1639490000 | BL 3.50/04/270 SN OR BX | 311.65 | 100 | 132 | 132 | PCE | P310 | PCB-connectors 3 pin pitch | PL | Composants sur CI | PL30 | Connecteurs pour CI pas < 5mm | 4008190277048 | 85366990 | CZ | Connecteur PCB (raccordement du conducteur), 160 V, 12 A, Pas en mm: 3.50, 1.5 mm², Nombre de pôles: 4, Raccordement vissé, Boîte | 561 | G | 1493.022 | CCM | 349 | 138 | 31 | MM | 70 |  |  | https://eshop.weidmueller.com/p/1639490000
1639500000 | BL 3.50/05/270 SN OR BX | 389.55 | 100 | 102 | 102 | PCE | P310 | PCB-connectors 3 pin pitch | PL | Composants sur CI | PL30 | Connecteurs pour CI pas < 5mm | 4008190277055 | 85366990 | CZ | Connecteur PCB (raccordement du conducteur), 160 V, 12 A, Pas en mm: 3.50, 1.5 mm², Nombre de pôles: 5, Raccordement vissé, Boîte | 552 | G | 1428 | CCM | 350 | 136 | 30 | MM | 70 |  |  | https://eshop.weidmueller.com/p/1639500000
1639510000 | BL 3.50/06/270 SN OR BX | 467.46 | 100 | 84 | 84 | PCE | P310 | PCB-connectors 3 pin pitch | PL | Composants sur CI | PL30 | Connecteurs pour CI pas < 5mm | 4008190277062 | 85366990 | CZ | Connecteur PCB (raccordement du conducteur), 160 V, 12 A, Pas en mm: 3.50, 1.5 mm², Nombre de pôles: 6, Raccordement vissé, Boîte | 534 | G | 1510.32 | CCM | 348 | 140 | 31 | MM | 70 |  |  | https://eshop.weidmueller.com/p/1639510000
1639520000 | BL 3.50/07/270 SN OR BX | 545.35 | 100 | 72 | 72 | PCE | P310 | PCB-connectors 3 pin pitch | PL | Composants sur CI | PL30 | Connecteurs pour CI pas < 5mm | 4008190277079 | 85366990 | CZ | Connecteur PCB (raccordement du conducteur), 160 V, 12 A, Pas en mm: 3.50, 1.5 mm², Nombre de pôles: 7, Raccordement vissé, Boîte | 549 | G | 1478 | CCM | 348 | 137 | 31 | MM | 70 |  |  | https://eshop.weidmueller.com/p/1639520000
1639530000 | BL 3.50/08/270 SN OR BX | 623.3 | 100 | 66 | 66 | PCE | P310 | PCB-connectors 3 pin pitch | PL | Composants sur CI | PL30 | Connecteurs pour CI pas < 5mm | 4008190277086 | 85366990 | CZ | Connecteur PCB (raccordement du conducteur), 160 V, 12 A, Pas en mm: 3.50, 1.5 mm², Nombre de pôles: 8, Raccordement vissé, Boîte | 552 | G | 1471.384 | CCM | 349 | 136 | 31 | MM | 70 |  |  | https://eshop.weidmueller.com/p/1639530000
1639540000 | BL 3.50/09/270 SN OR BX | 701.25 | 100 | 54 | 54 | PCE | P310 | PCB-connectors 3 pin pitch | PL | Composants sur CI | PL30 | Connecteurs pour CI pas < 5mm | 4008190277093 | 85366990 | CZ | Connecteur PCB (raccordement du conducteur), 160 V, 12 A, Pas en mm: 3.50, 1.5 mm², Nombre de pôles: 9, Raccordement vissé, Boîte | 513 | G | 1516.737 | CCM | 347 | 141 | 31 | MM | 70 |  |  | https://eshop.weidmueller.com/p/1639540000
1639550000 | BL 3.50/10/270 SN OR BX | 779.13 | 100 | 48 | 48 | PCE | P310 | PCB-connectors 3 pin pitch | PL | Composants sur CI | PL30 | Connecteurs pour CI pas < 5mm | 4008190277109 | 85366990 | CZ | Connecteur PCB (raccordement du conducteur), 160 V, 12 A, Pas en mm: 3.50, 1.5 mm², Nombre de pôles: 10, Raccordement vissé, Boîte | 528 | G | 1416 | CCM | 347 | 136 | 30 | MM | 70 |  |  | https://eshop.weidmueller.com/p/1639550000
1639560000 | BL 3.50/11/270 SN OR BX | 857.04 | 100 | 48 | 48 | PCE | P310 | PCB-connectors 3 pin pitch | PL | Composants sur CI | PL30 | Connecteurs pour CI pas < 5mm | 4008190277116 | 85366990 | CZ | Connecteur PCB (raccordement du conducteur), 160 V, 12 A, Pas en mm: 3.50, 1.5 mm², Nombre de pôles: 11, Raccordement vissé, Boîte | 565 | G | 1519 | CCM | 349 | 136 | 32 | MM | 70 |  | 31/10/2026 | https://eshop.weidmueller.com/p/1639560000
1639570000 | BL 3.50/12/270 SN OR BX | 934.96 | 100 | 42 | 42 | PCE | P310 | PCB-connectors 3 pin pitch | PL | Composants sur CI | PL30 | Connecteurs pour CI pas < 5mm | 4008190277123 | 85366990 | CZ | Connecteur PCB (raccordement du conducteur), 160 V, 12 A, Pas en mm: 3.50, 1.5 mm², Nombre de pôles: 12, Raccordement vissé, Boîte | 545 | G | 1433 | CCM | 345 | 134 | 31 | MM | 70 |  |  | https://eshop.weidmueller.com/p/1639570000
1639580000 | BL 3.50/13/270 SN OR BX | 1012.91 | 100 | 36 | 36 | PCE | P310 | PCB-connectors 3 pin pitch | PL | Composants sur CI | PL30 | Connecteurs pour CI pas < 5mm | 4008190277130 | 85366990 | CZ | Connecteur PCB (raccordement du conducteur), 160 V, 12 A, Pas en mm: 3.50, 1.5 mm², Nombre de pôles: 13, Raccordement vissé, Boîte | 650 | G | 965.872 | CCM | 136 | 106 | 67 | MM | 70 |  | 31/10/2026 | https://eshop.weidmueller.com/p/1639580000
1639590000 | BL 3.50/14/270 SN OR BX | 1090.83 | 100 | 36 | 36 | PCE | P310 | PCB-connectors 3 pin pitch | PL | Composants sur CI | PL30 | Connecteurs pour CI pas < 5mm | 4008190277147 | 85366990 | CZ | Connecteur PCB (raccordement du conducteur), 160 V, 12 A, Pas en mm: 3.50, 1.5 mm², Nombre de pôles: 14, Raccordement vissé, Boîte | 543 | G | 1540.7 | CCM | 350 | 142 | 31 | MM | 70 |  | 31/10/2026 | https://eshop.weidmueller.com/p/1639590000
1639600000 | BL 3.50/15/270 SN OR BX | 1168.72 | 100 | 30 | 30 | PCE | P310 | PCB-connectors 3 pin pitch | PL | Composants sur CI | PL30 | Connecteurs pour CI pas < 5mm | 4008190277154 | 85366990 | CZ | Connecteur PCB (raccordement du conducteur), 160 V, 12 A, Pas en mm: 3.50, 1.5 mm², Nombre de pôles: 15, Raccordement vissé, Boîte | 493 | G | 1495 | CCM | 352 | 137 | 31 | MM | 70 |  |  | https://eshop.weidmueller.com/p/1639600000
1639610000 | BL 3.50/16/270 SN OR BX | 1246.66 | 100 | 30 | 30 | PCE | P310 | PCB-connectors 3 pin pitch | PL | Composants sur CI | PL30 | Connecteurs pour CI pas < 5mm | 4008190277161 | 85366990 | CZ | Connecteur PCB (raccordement du conducteur), 160 V, 12 A, Pas en mm: 3.50, 1.5 mm², Nombre de pôles: 16, Raccordement vissé, Boîte | 522 | G | 1545.6 | CCM | 350 | 138 | 32 | MM | 70 |  | 31/10/2026 | https://eshop.weidmueller.com/p/1639610000
1639620000 | BL 3.50/17/270 SN OR BX | 1324.55 | 100 | 30 | 30 | PCE | P310 | PCB-connectors 3 pin pitch | PL | Composants sur CI | PL30 | Connecteurs pour CI pas < 5mm | 4008190277178 | 85366990 | CZ | Connecteur PCB (raccordement du conducteur), 160 V, 12 A, Pas en mm: 3.50, 1.5 mm², Nombre de pôles: 17, Raccordement vissé, Boîte | 550 | G | 472 | CCM | 113 | 72 | 58 | MM | 70 |  | 31/10/2026 | https://eshop.weidmueller.com/p/1639620000
1639630000 | BL 3.50/18/270 SN OR BX | 1402.42 | 100 | 24 | 24 | PCE | P310 | PCB-connectors 3 pin pitch | PL | Composants sur CI | PL30 | Connecteurs pour CI pas < 5mm | 4008190277185 | 85366990 | CZ | Connecteur PCB (raccordement du conducteur), 160 V, 12 A, Pas en mm: 3.50, 1.5 mm², Nombre de pôles: 18, Raccordement vissé, Boîte | 474 | G | 1419.84 | CCM | 348 | 136 | 30 | MM | 70 |  |  | https://eshop.weidmueller.com/p/1639630000
1639640000 | BL 3.50/19/270 SN OR BX | 1480.36 | 100 | 24 | 24 | PCE | P310 | PCB-connectors 3 pin pitch | PL | Composants sur CI | PL30 | Connecteurs pour CI pas < 5mm | 4008190277192 | 85366990 | CZ | Connecteur PCB (raccordement du conducteur), 160 V, 12 A, Pas en mm: 3.50, 1.5 mm², Nombre de pôles: 19, Raccordement vissé, Boîte | 383 | G | 612 | CCM | 104 | 84 | 70 | MM | 70 |  | 31/10/2026 | https://eshop.weidmueller.com/p/1639640000
1639650000 | BL 3.50/20/270 SN OR BX | 1558.27 | 100 | 24 | 24 | PCE | P310 | PCB-connectors 3 pin pitch | PL | Composants sur CI | PL30 | Connecteurs pour CI pas < 5mm | 4008190277208 | 85366990 | CZ | Connecteur PCB (raccordement du conducteur), 160 V, 12 A, Pas en mm: 3.50, 1.5 mm², Nombre de pôles: 20, Raccordement vissé, Boîte | 403 | G | 612 | CCM | 104 | 84 | 70 | MM | 70 |  | 31/10/2026 | https://eshop.weidmueller.com/p/1639650000
1639660000 | BL 3.50/21/270 SN OR BX | 1636.21 | 100 | 24 | 24 | PCE | P310 | PCB-connectors 3 pin pitch | PL | Composants sur CI | PL30 | Connecteurs pour CI pas < 5mm | 4008190277215 | 85366990 | CZ | Connecteur PCB (raccordement du conducteur), 160 V, 12 A, Pas en mm: 3.50, 1.5 mm², Nombre de pôles: 21, Raccordement vissé, Boîte | 491.592 | G | 554.4 | CCM | 154 | 80 | 45 | MM | 70 |  | 31/10/2026 | https://eshop.weidmueller.com/p/1639660000
1639670000 | BL 3.50/22/270 SN OR BX | 1714.08 | 100 | 24 | 24 | PCE | P310 | PCB-connectors 3 pin pitch | PL | Composants sur CI | PL30 | Connecteurs pour CI pas < 5mm | 4008190277222 | 85366990 | CZ | Connecteur PCB (raccordement du conducteur), 160 V, 12 A, Pas en mm: 3.50, 1.5 mm², Nombre de pôles: 22, Raccordement vissé, Boîte | 562 | G | 1547.117 | CCM | 349 | 143 | 31 | MM | 70 |  | 31/10/2026 | https://eshop.weidmueller.com/p/1639670000
1639680000 | BL 3.50/23/270 SN OR BX | 1792.04 | 100 | 18 | 18 | PCE | P310 | PCB-connectors 3 pin pitch | PL | Composants sur CI | PL30 | Connecteurs pour CI pas < 5mm | 4008190277239 | 85366990 | CZ | Connecteur PCB (raccordement du conducteur), 160 V, 12 A, Pas en mm: 3.50, 1.5 mm², Nombre de pôles: 23, Raccordement vissé, Boîte | 459 | G | 520 | CCM | 100 | 80 | 65 | MM | 70 |  | 31/10/2026 | https://eshop.weidmueller.com/p/1639680000
1639690000 | BL 3.50/24/270 SN OR BX | 1869.93 | 100 | 18 | 18 | PCE | P310 | PCB-connectors 3 pin pitch | PL | Composants sur CI | PL30 | Connecteurs pour CI pas < 5mm | 4008190277246 | 85366990 | CZ | Connecteur PCB (raccordement du conducteur), 160 V, 12 A, Pas en mm: 3.50, 1.5 mm², Nombre de pôles: 24, Raccordement vissé, Boîte | 473 | G | 1536.298 | CCM | 349 | 142 | 31 | MM | 70 |  |  | https://eshop.weidmueller.com/p/1639690000
1639700000 | BL 3.50/02/270 SN BK BX | 155.85 | 100 | 258 | 258 | PCE | P310 | PCB-connectors 3 pin pitch | PL | Composants sur CI | PL30 | Connecteurs pour CI pas < 5mm | 4008190277253 | 85366990 | CZ | Connecteur PCB (raccordement du conducteur), 160 V, 12 A, Pas en mm: 3.50, 1.5 mm², Nombre de pôles: 2, Raccordement vissé, Boîte | 562 | G | 1186 | CCM | 338 | 130 | 27 | MM | 70 |  | 31/10/2026 | https://eshop.weidmueller.com/p/1639700000
1639710000 | BL 3.50/03/270 SN BK BX | 233.74 | 100 | 174 | 174 | PCE | P310 | PCB-connectors 3 pin pitch | PL | Composants sur CI | PL30 | Connecteurs pour CI pas < 5mm | 4008190277260 | 85366990 | CZ | Connecteur PCB (raccordement du conducteur), 160 V, 12 A, Pas en mm: 3.50, 1.5 mm², Nombre de pôles: 3, Raccordement vissé, Boîte | 561 | G | 1519 | CCM | 350 | 140 | 31 | MM | 70 |  |  | https://eshop.weidmueller.com/p/1639710000
1639720000 | BL 3.50/04/270 SN BK BX | 311.65 | 100 | 132 | 132 | PCE | P310 | PCB-connectors 3 pin pitch | PL | Composants sur CI | PL30 | Connecteurs pour CI pas < 5mm | 4008190277277 | 85366990 | CZ | Connecteur PCB (raccordement du conducteur), 160 V, 12 A, Pas en mm: 3.50, 1.5 mm², Nombre de pôles: 4, Raccordement vissé, Boîte | 570 | G | 1439 | CCM | 350 | 137 | 30 | MM | 70 |  |  | https://eshop.weidmueller.com/p/1639720000
1639720099 | BL 3.50/04/270 SN BK BX | 311.65 | 100 | 132 | 132 | PCE | P310 | PCB-connectors 3 pin pitch | PL | Composants sur CI | PL30 | Connecteurs pour CI pas < 5mm | 4032248893485 | 85366990 | CZ | Connecteur PCB (raccordement du conducteur), 160 V, 12 A, Pas en mm: 3.50, 1.5 mm², Nombre de pôles: 4, Raccordement vissé, Boîte | 409 | G | 690 | CCM | 115 | 100 | 60 | MM | 70 |  | 31/10/2026 | https://eshop.weidmueller.com/p/1639720099
1639730000 | BL 3.50/05/270 SN BK BX | 389.55 | 100 | 102 | 102 | PCE | P310 | PCB-connectors 3 pin pitch | PL | Composants sur CI | PL30 | Connecteurs pour CI pas < 5mm | 4008190277284 | 85366990 | CZ | Connecteur PCB (raccordement du conducteur), 160 V, 12 A, Pas en mm: 3.50, 1.5 mm², Nombre de pôles: 5, Raccordement vissé, Boîte | 553 | G | 1499.532 | CCM | 348 | 139 | 31 | MM | 70 |  |  | https://eshop.weidmueller.com/p/1639730000
1639730099 | BL 3.50/05/270 SN BK BX | 389.55 | 100 | 102 | 102 | PCE | P310 | PCB-connectors 3 pin pitch | PL | Composants sur CI | PL30 | Connecteurs pour CI pas < 5mm | 4032248893478 | 85366990 | CZ | Connecteur PCB (raccordement du conducteur), 160 V, 12 A, Pas en mm: 3.50, 1.5 mm², Nombre de pôles: 5, Raccordement vissé, Boîte | 552 | G | 1482 | CCM | 349 | 137 | 31 | MM | 70 |  | 31/10/2026 | https://eshop.weidmueller.com/p/1639730099
1639740000 | BL 3.50/06/270 SN BK BX | 467.46 | 100 | 84 | 84 | PCE | P310 | PCB-connectors 3 pin pitch | PL | Composants sur CI | PL30 | Connecteurs pour CI pas < 5mm | 4008190277291 | 85366990 | CZ | Connecteur PCB (raccordement du conducteur), 160 V, 12 A, Pas en mm: 3.50, 1.5 mm², Nombre de pôles: 6, Raccordement vissé, Boîte | 540 | G | 1540.7 | CCM | 350 | 142 | 31 | MM | 70 |  |  | https://eshop.weidmueller.com/p/1639740000
1639750000 | BL 3.50/07/270 SN BK BX | 545.35 | 100 | 72 | 72 | PCE | P310 | PCB-connectors 3 pin pitch | PL | Composants sur CI | PL30 | Connecteurs pour CI pas < 5mm | 4008190277307 | 85366990 | CZ | Connecteur PCB (raccordement du conducteur), 160 V, 12 A, Pas en mm: 3.50, 1.5 mm², Nombre de pôles: 7, Raccordement vissé, Boîte | 364 | G | 750.464 | CCM | 104 | 88 | 82 | MM | 70 |  | 31/10/2026 | https://eshop.weidmueller.com/p/1639750000
1639760000 | BL 3.50/08/270 SN BK BX | 623.3 | 100 | 66 | 66 | PCE | P310 | PCB-connectors 3 pin pitch | PL | Composants sur CI | PL30 | Connecteurs pour CI pas < 5mm | 4008190277314 | 85366990 | CZ | Connecteur PCB (raccordement du conducteur), 160 V, 12 A, Pas en mm: 3.50, 1.5 mm², Nombre de pôles: 8, Raccordement vissé, Boîte | 572 | G | 1514.66 | CCM | 349 | 140 | 31 | MM | 70 |  |  | https://eshop.weidmueller.com/p/1639760000
1639770000 | BL 3.50/09/270 SN BK BX | 701.25 | 100 | 54 | 54 | PCE | P310 | PCB-connectors 3 pin pitch | PL | Composants sur CI | PL30 | Connecteurs pour CI pas < 5mm | 4008190277321 | 85366990 | CZ | Connecteur PCB (raccordement du conducteur), 160 V, 12 A, Pas en mm: 3.50, 1.5 mm², Nombre de pôles: 9, Raccordement vissé, Boîte | 522 | G | 781.356 | CCM | 149 | 76 | 69 | MM | 70 |  |  | https://eshop.weidmueller.com/p/1639770000
1639770099 | BL 3.50/09/270 SN BK BX | 701.25 | 100 | 54 | 54 | PCE | P310 | PCB-connectors 3 pin pitch | PL | Composants sur CI | PL30 | Connecteurs pour CI pas < 5mm | 4032248893454 | 85366990 | CZ | Connecteur PCB (raccordement du conducteur), 160 V, 12 A, Pas en mm: 3.50, 1.5 mm², Nombre de pôles: 9, Raccordement vissé, Boîte | 530 | G | 1467 | CCM | 348 | 136 | 31 | MM | 70 |  | 31/10/2026 | https://eshop.weidmueller.com/p/1639770099
1639780000 | BL 3.50/10/270 SN BK BX | 779.13 | 100 | 48 | 48 | PCE | P310 | PCB-connectors 3 pin pitch | PL | Composants sur CI | PL30 | Connecteurs pour CI pas < 5mm | 4008190277338 | 85366990 | CZ | Connecteur PCB (raccordement du conducteur), 160 V, 12 A, Pas en mm: 3.50, 1.5 mm², Nombre de pôles: 10, Raccordement vissé, Boîte | 513 | G | 1499.532 | CCM | 348 | 139 | 31 | MM | 70 |  |  | https://eshop.weidmueller.com/p/1639780000
1639800000 | BL 3.50/12/270 SN BK BX | 934.96 | 100 | 42 | 42 | PCE | P310 | PCB-connectors 3 pin pitch | PL | Composants sur CI | PL30 | Connecteurs pour CI pas < 5mm | 4008190277352 | 85366990 | CZ | Connecteur PCB (raccordement du conducteur), 160 V, 12 A, Pas en mm: 3.50, 1.5 mm², Nombre de pôles: 12, Raccordement vissé, Boîte | 540 | G | 1460.565 | CCM | 349 | 135 | 31 | MM | 70 |  |  | https://eshop.weidmueller.com/p/1639800000
1639800099 | BL 3.50/12/270 SN BK BX | 934.96 | 100 | 42 | 42 | PCE | P310 | PCB-connectors 3 pin pitch | PL | Composants sur CI | PL30 | Connecteurs pour CI pas < 5mm | 4032248893430 | 85366990 | CZ | Connecteur PCB (raccordement du conducteur), 160 V, 12 A, Pas en mm: 3.50, 1.5 mm², Nombre de pôles: 12, Raccordement vissé, Boîte | 603 | G | 962 | CCM | 135 | 95 | 75 | MM | 70 |  | 31/10/2026 | https://eshop.weidmueller.com/p/1639800099
1639810000 | BL 3.50/13/270 SN BK BX | 1012.91 | 100 | 36 | 36 | PCE | P310 | PCB-connectors 3 pin pitch | PL | Composants sur CI | PL30 | Connecteurs pour CI pas < 5mm | 4008190277369 | 85366990 | CZ | Connecteur PCB (raccordement du conducteur), 160 V, 12 A, Pas en mm: 3.50, 1.5 mm², Nombre de pôles: 13, Raccordement vissé, Boîte | 643 | G | 966 | CCM | 136 | 106 | 67 | MM | 70 |  | 31/10/2026 | https://eshop.weidmueller.com/p/1639810000
1639830000 | BL 3.50/15/270 SN BK BX | 1168.72 | 100 | 30 | 30 | PCE | P310 | PCB-connectors 3 pin pitch | PL | Composants sur CI | PL30 | Connecteurs pour CI pas < 5mm | 4008190277383 | 85366990 | CZ | Connecteur PCB (raccordement du conducteur), 160 V, 12 A, Pas en mm: 3.50, 1.5 mm², Nombre de pôles: 15, Raccordement vissé, Boîte | 494 | G | 1108.67 | CCM | 227 | 111 | 44 | MM | 70 |  | 31/10/2026 | https://eshop.weidmueller.com/p/1639830000
1639840000 | BL 3.50/16/270 SN BK BX | 1246.66 | 100 | 30 | 30 | PCE | P310 | PCB-connectors 3 pin pitch | PL | Composants sur CI | PL30 | Connecteurs pour CI pas < 5mm | 4008190277390 | 85366990 | CZ | Connecteur PCB (raccordement du conducteur), 160 V, 12 A, Pas en mm: 3.50, 1.5 mm², Nombre de pôles: 16, Raccordement vissé, Boîte | 518 | G | 1525.479 | CCM | 349 | 141 | 31 | MM | 70 |  | 31/10/2026 | https://eshop.weidmueller.com/p/1639840000
1639850000 | BL 3.50/17/270 SN BK BX | 1324.55 | 100 | 30 | 30 | PCE | P310 | PCB-connectors 3 pin pitch | PL | Composants sur CI | PL30 | Connecteurs pour CI pas < 5mm | 4008190277406 | 85366990 | CZ | Connecteur PCB (raccordement du conducteur), 160 V, 12 A, Pas en mm: 3.50, 1.5 mm², Nombre de pôles: 17, Raccordement vissé, Boîte | 552 | G | 1508.15 | CCM | 350 | 139 | 31 | MM | 70 |  |  | https://eshop.weidmueller.com/p/1639850000
1639930000 | BL 3.50/02/270F SN OR BX | 196.61 | 100 | 132 | 132 | PCE | P310 | PCB-connectors 3 pin pitch | PL | Composants sur CI | PL30 | Connecteurs pour CI pas < 5mm | 4008190277482 | 85366990 | CZ | Connecteur PCB (raccordement du conducteur), 160 V, 12 A, Pas en mm: 3.50, 1.5 mm², Nombre de pôles: 2, Raccordement vissé, Boîte | 382 | G | 1503.841 | CCM | 349 | 139 | 31 | MM | 70 |  |  | https://eshop.weidmueller.com/p/1639930000
1639940000 | BL 3.50/03/270F SN OR BX | 274.5 | 100 | 108 | 108 | PCE | P310 | PCB-connectors 3 pin pitch | PL | Composants sur CI | PL30 | Connecteurs pour CI pas < 5mm | 4008190277499 | 85366990 | CZ | Connecteur PCB (raccordement du conducteur), 160 V, 12 A, Pas en mm: 3.50, 1.5 mm², Nombre de pôles: 3, Raccordement vissé, Boîte | 430 | G | 1461 | CCM | 349 | 135 | 31 | MM | 70 |  |  | https://eshop.weidmueller.com/p/1639940000
1639950000 | BL 3.50/04/270F SN OR BX | 352.43 | 100 | 90 | 90 | PCE | P310 | PCB-connectors 3 pin pitch | PL | Composants sur CI | PL30 | Connecteurs pour CI pas < 5mm | 4008190277505 | 85366990 | CZ | Connecteur PCB (raccordement du conducteur), 160 V, 12 A, Pas en mm: 3.50, 1.5 mm², Nombre de pôles: 4, Raccordement vissé, Boîte | 449 | G | 1529.85 | CCM | 350 | 141 | 31 | MM | 70 |  |  | https://eshop.weidmueller.com/p/1639950000
1639960000 | BL 3.50/05/270F SN OR BX | 430.34 | 100 | 72 | 72 | PCE | P310 | PCB-connectors 3 pin pitch | PL | Composants sur CI | PL30 | Connecteurs pour CI pas < 5mm | 4008190277512 | 85366990 | CZ | Connecteur PCB (raccordement du conducteur), 160 V, 12 A, Pas en mm: 3.50, 1.5 mm², Nombre de pôles: 5, Raccordement vissé, Boîte | 442 | G | 1467 | CCM | 348 | 136 | 31 | MM | 70 |  |  | https://eshop.weidmueller.com/p/1639960000
1639970000 | BL 3.50/06/270F SN OR BX | 508.27 | 100 | 66 | 66 | PCE | P310 | PCB-connectors 3 pin pitch | PL | Composants sur CI | PL30 | Connecteurs pour CI pas < 5mm | 4008190277529 | 85366990 | CZ | Connecteur PCB (raccordement du conducteur), 160 V, 12 A, Pas en mm: 3.50, 1.5 mm², Nombre de pôles: 6, Raccordement vissé, Boîte | 472 | G | 1529.85 | CCM | 350 | 141 | 31 | MM | 70 |  |  | https://eshop.weidmueller.com/p/1639970000
1639980000 | BL 3.50/07/270F SN OR BX | 586.13 | 100 | 60 | 60 | PCE | P310 | PCB-connectors 3 pin pitch | PL | Composants sur CI | PL30 | Connecteurs pour CI pas < 5mm | 4008190277536 | 85366990 | CZ | Connecteur PCB (raccordement du conducteur), 160 V, 12 A, Pas en mm: 3.50, 1.5 mm², Nombre de pôles: 7, Raccordement vissé, Boîte | 494 | G | 1399 | CCM | 348 | 134 | 30 | MM | 70 |  |  | https://eshop.weidmueller.com/p/1639980000
1639990000 | BL 3.50/08/270F SN OR BX | 664.07 | 100 | 54 | 54 | PCE | P310 | PCB-connectors 3 pin pitch | PL | Composants sur CI | PL30 | Connecteurs pour CI pas < 5mm | 4008190277543 | 85366990 | CZ | Connecteur PCB (raccordement du conducteur), 160 V, 12 A, Pas en mm: 3.50, 1.5 mm², Nombre de pôles: 8, Raccordement vissé, Boîte | 498 | G | 1536.298 | CCM | 349 | 142 | 31 | MM | 70 |  |  | https://eshop.weidmueller.com/p/1639990000
1640000000 | BL 3.50/09/270F SN OR BX | 741.98 | 100 | 48 | 48 | PCE | P310 | PCB-connectors 3 pin pitch | PL | Composants sur CI | PL30 | Connecteurs pour CI pas < 5mm | 4008190277550 | 85366990 | CZ | Connecteur PCB (raccordement du conducteur), 160 V, 12 A, Pas en mm: 3.50, 1.5 mm², Nombre de pôles: 9, Raccordement vissé, Boîte | 494 | G | 1531.896 | CCM | 348 | 142 | 31 | MM | 70 |  |  | https://eshop.weidmueller.com/p/1640000000
1640010000 | BL 3.50/10/270F SN OR BX | 819.92 | 100 | 42 | 42 | PCE | P310 | PCB-connectors 3 pin pitch | PL | Composants sur CI | PL30 | Connecteurs pour CI pas < 5mm | 4008190277567 | 85366990 | CZ | Connecteur PCB (raccordement du conducteur), 160 V, 12 A, Pas en mm: 3.50, 1.5 mm², Nombre de pôles: 10, Raccordement vissé, Boîte | 484 | G | 1525.479 | CCM | 349 | 141 | 31 | MM | 70 |  |  | https://eshop.weidmueller.com/p/1640010000
1640020000 | BL 3.50/11/270F SN OR BX | 897.79 | 100 | 36 | 36 | PCE | P310 | PCB-connectors 3 pin pitch | PL | Composants sur CI | PL30 | Connecteurs pour CI pas < 5mm | 4008190277574 | 85366990 | CZ | Connecteur PCB (raccordement du conducteur), 160 V, 12 A, Pas en mm: 3.50, 1.5 mm², Nombre de pôles: 11, Raccordement vissé, Boîte | 463.5 | G | 1456.38 | CCM | 348 | 135 | 31 | MM | 70 |  |  | https://eshop.weidmueller.com/p/1640020000
1640030000 | BL 3.50/12/270F SN OR BX | 975.71 | 100 | 36 | 36 | PCE | P310 | PCB-connectors 3 pin pitch | PL | Composants sur CI | PL30 | Connecteurs pour CI pas < 5mm | 4008190277581 | 85366990 | CZ | Connecteur PCB (raccordement du conducteur), 160 V, 12 A, Pas en mm: 3.50, 1.5 mm², Nombre de pôles: 12, Raccordement vissé, Boîte | 496 | G | 1525.632 | CCM | 348 | 137 | 32 | MM | 70 |  |  | https://eshop.weidmueller.com/p/1640030000
1640040000 | BL 3.50/13/270F SN OR BX | 1053.66 | 100 | 36 | 36 | PCE | P310 | PCB-connectors 3 pin pitch | PL | Composants sur CI | PL30 | Connecteurs pour CI pas < 5mm | 4008190277598 | 85366990 | CZ | Connecteur PCB (raccordement du conducteur), 160 V, 12 A, Pas en mm: 3.50, 1.5 mm², Nombre de pôles: 13, Raccordement vissé, Boîte | 470.016 | G | 919.08 | CCM | 180 | 111 | 46 | MM | 70 |  | 31/10/2026 | https://eshop.weidmueller.com/p/1640040000
1640050000 | BL 3.50/14/270F SN OR BX | 1131.59 | 100 | 30 | 30 | PCE | P310 | PCB-connectors 3 pin pitch | PL | Composants sur CI | PL30 | Connecteurs pour CI pas < 5mm | 4008190277604 | 85366990 | CZ | Connecteur PCB (raccordement du conducteur), 160 V, 12 A, Pas en mm: 3.50, 1.5 mm², Nombre de pôles: 14, Raccordement vissé, Boîte | 718 | G | 1398.96 | CCM | 348 | 134 | 30 | MM | 70 |  | 31/10/2026 | https://eshop.weidmueller.com/p/1640050000
1640060000 | BL 3.50/15/270F SN OR BX | 1209.5 | 100 | 30 | 30 | PCE | P310 | PCB-connectors 3 pin pitch | PL | Composants sur CI | PL30 | Connecteurs pour CI pas < 5mm | 4008190277611 | 85366990 | CZ | Connecteur PCB (raccordement du conducteur), 160 V, 12 A, Pas en mm: 3.50, 1.5 mm², Nombre de pôles: 15, Raccordement vissé, Boîte | 770 | G | 1024 | CCM | 140 | 95 | 77 | MM | 70 |  | 31/10/2026 | https://eshop.weidmueller.com/p/1640060000
1640070000 | BL 3.50/16/270F SN OR BX | 1287.39 | 100 | 30 | 30 | PCE | P310 | PCB-connectors 3 pin pitch | PL | Composants sur CI | PL30 | Connecteurs pour CI pas < 5mm | 4008190277628 | 85366990 | CZ | Connecteur PCB (raccordement du conducteur), 160 V, 12 A, Pas en mm: 3.50, 1.5 mm², Nombre de pôles: 16, Raccordement vissé, Boîte | 528 | G | 1510.32 | CCM | 348 | 140 | 31 | MM | 70 |  |  | https://eshop.weidmueller.com/p/1640070000
1640080000 | BL 3.50/17/270F SN OR BX | 1365.32 | 100 | 24 | 24 | PCE | P310 | PCB-connectors 3 pin pitch | PL | Composants sur CI | PL30 | Connecteurs pour CI pas < 5mm | 4008190277635 | 85366990 | CZ | Connecteur PCB (raccordement du conducteur), 160 V, 12 A, Pas en mm: 3.50, 1.5 mm², Nombre de pôles: 17, Raccordement vissé, Boîte | 315 | G | 0.001 | CCM | 1 | 1 | 1 | MM | 70 |  | 31/10/2026 | https://eshop.weidmueller.com/p/1640080000
1640090000 | BL 3.50/18/270F SN OR BX | 1443.21 | 100 | 24 | 24 | PCE | P310 | PCB-connectors 3 pin pitch | PL | Composants sur CI | PL30 | Connecteurs pour CI pas < 5mm | 4008190277642 | 85366990 | CZ | Connecteur PCB (raccordement du conducteur), 160 V, 12 A, Pas en mm: 3.50, 1.5 mm², Nombre de pôles: 18, Raccordement vissé, Boîte | 490 | G | 1456 | CCM | 348 | 135 | 31 | MM | 70 |  | 31/10/2026 | https://eshop.weidmueller.com/p/1640090000
1640100000 | BL 3.50/19/270F SN OR BX | 1521.12 | 100 | 24 | 24 | PCE | P310 | PCB-connectors 3 pin pitch | PL | Composants sur CI | PL30 | Connecteurs pour CI pas < 5mm | 4008190277659 | 85366990 | CZ | Connecteur PCB (raccordement du conducteur), 160 V, 12 A, Pas en mm: 3.50, 1.5 mm², Nombre de pôles: 19, Raccordement vissé, Boîte | 456.312 | G | 611.52 | CCM | 104 | 84 | 70 | MM | 70 |  | 31/10/2026 | https://eshop.weidmueller.com/p/1640100000
1640110000 | BL 3.50/20/270F SN OR BX | 1599.05 | 100 | 24 | 24 | PCE | P310 | PCB-connectors 3 pin pitch | PL | Composants sur CI | PL30 | Connecteurs pour CI pas < 5mm | 4008190277666 | 85366990 | CZ | Connecteur PCB (raccordement du conducteur), 160 V, 12 A, Pas en mm: 3.50, 1.5 mm², Nombre de pôles: 20, Raccordement vissé, Boîte | 530 | G | 611.52 | CCM | 104 | 84 | 70 | MM | 70 |  | 31/10/2026 | https://eshop.weidmueller.com/p/1640110000
1640120000 | BL 3.50/21/270F SN OR BX | 1676.99 | 100 | 18 | 18 | PCE | P310 | PCB-connectors 3 pin pitch | PL | Composants sur CI | PL30 | Connecteurs pour CI pas < 5mm | 4008190277673 | 85366990 | CZ | Connecteur PCB (raccordement du conducteur), 160 V, 12 A, Pas en mm: 3.50, 1.5 mm², Nombre de pôles: 21, Raccordement vissé, Boîte | 393 | G | 0.001 | CCM | 1 | 1 | 1 | MM | 70 |  | 31/10/2026 | https://eshop.weidmueller.com/p/1640120000
1640130000 | BL 3.50/22/270F SN OR BX | 1754.9 | 100 | 18 | 18 | PCE | P310 | PCB-connectors 3 pin pitch | PL | Composants sur CI | PL30 | Connecteurs pour CI pas < 5mm | 4008190277680 | 85366990 | CZ | Connecteur PCB (raccordement du conducteur), 160 V, 12 A, Pas en mm: 3.50, 1.5 mm², Nombre de pôles: 22, Raccordement vissé, Boîte | 413 | G | 0.001 | CCM | 1 | 1 | 1 | MM | 70 |  | 31/10/2026 | https://eshop.weidmueller.com/p/1640130000
1640140000 | BL 3.50/23/270F SN OR BX | 1832.75 | 100 | 18 | 18 | PCE | P310 | PCB-connectors 3 pin pitch | PL | Composants sur CI | PL30 | Connecteurs pour CI pas < 5mm | 4008190277697 | 85366990 | CZ | Connecteur PCB (raccordement du conducteur), 160 V, 12 A, Pas en mm: 3.50, 1.5 mm², Nombre de pôles: 23, Raccordement vissé, Boîte | 464 | G | 1491 | CCM | 350 | 142 | 30 | MM | 70 |  | 31/10/2026 | https://eshop.weidmueller.com/p/1640140000
1640150000 | BL 3.50/24/270F SN OR BX | 1910.73 | 100 | 18 | 18 | PCE | P310 | PCB-connectors 3 pin pitch | PL | Composants sur CI | PL30 | Connecteurs pour CI pas < 5mm | 4008190277703 | 85366990 | CZ | Connecteur PCB (raccordement du conducteur), 160 V, 12 A, Pas en mm: 3.50, 1.5 mm², Nombre de pôles: 24, Raccordement vissé, Boîte | 492 | G | 690 | CCM | 115 | 100 | 60 | MM | 70 |  | 31/10/2026 | https://eshop.weidmueller.com/p/1640150000
1640160000 | BL 3.50/02/270F SN BK BX | 196.61 | 100 | 132 | 132 | PCE | P310 | PCB-connectors 3 pin pitch | PL | Composants sur CI | PL30 | Connecteurs pour CI pas < 5mm | 4008190277727 | 85366990 | CZ | Connecteur PCB (raccordement du conducteur), 160 V, 12 A, Pas en mm: 3.50, 1.5 mm², Nombre de pôles: 2, Raccordement vissé, Boîte | 378 | G | 1519 | CCM | 350 | 140 | 31 | MM | 70 |  |  | https://eshop.weidmueller.com/p/1640160000
1640170000 | BL 3.50/03/270F SN BK BX | 274.5 | 100 | 108 | 108 | PCE | P310 | PCB-connectors 3 pin pitch | PL | Composants sur CI | PL30 | Connecteurs pour CI pas < 5mm | 4008190277734 | 85366990 | CZ | Connecteur PCB (raccordement du conducteur), 160 V, 12 A, Pas en mm: 3.50, 1.5 mm², Nombre de pôles: 3, Raccordement vissé, Boîte | 431 | G | 1516.737 | CCM | 347 | 141 | 31 | MM | 70 |  |  | https://eshop.weidmueller.com/p/1640170000
1640180000 | BL 3.50/04/270F SN BK BX | 352.43 | 100 | 90 | 90 | PCE | P310 | PCB-connectors 3 pin pitch | PL | Composants sur CI | PL30 | Connecteurs pour CI pas < 5mm | 4008190277741 | 85366990 | CZ | Connecteur PCB (raccordement du conducteur), 160 V, 12 A, Pas en mm: 3.50, 1.5 mm², Nombre de pôles: 4, Raccordement vissé, Boîte | 450 | G | 1552.352 | CCM | 349 | 139 | 32 | MM | 70 |  |  | https://eshop.weidmueller.com/p/1640180000
1640200000 | BL 3.50/06/270F SN BK BX | 508.27 | 100 | 66 | 66 | PCE | P310 | PCB-connectors 3 pin pitch | PL | Composants sur CI | PL30 | Connecteurs pour CI pas < 5mm | 4008190277765 | 85366990 | CZ | Connecteur PCB (raccordement du conducteur), 160 V, 12 A, Pas en mm: 3.50, 1.5 mm², Nombre de pôles: 6, Raccordement vissé, Boîte | 474 | G | 1497.21 | CCM | 349 | 143 | 30 | MM | 70 |  |  | https://eshop.weidmueller.com/p/1640200000
1640220000 | BL 3.50/08/270F SN BK BX | 664.07 | 100 | 54 | 54 | PCE | P310 | PCB-connectors 3 pin pitch | PL | Composants sur CI | PL30 | Connecteurs pour CI pas < 5mm | 4008190277789 | 85366990 | CZ | Connecteur PCB (raccordement du conducteur), 160 V, 12 A, Pas en mm: 3.50, 1.5 mm², Nombre de pôles: 8, Raccordement vissé, Boîte | 498 | G | 1510.32 | CCM | 348 | 140 | 31 | MM | 70 |  |  | https://eshop.weidmueller.com/p/1640220000
1640240000 | BL 3.50/10/270F SN BK BX | 819.92 | 100 | 42 | 42 | PCE | P310 | PCB-connectors 3 pin pitch | PL | Composants sur CI | PL30 | Connecteurs pour CI pas < 5mm | 4008190277819 | 85366990 | CZ | Connecteur PCB (raccordement du conducteur), 160 V, 12 A, Pas en mm: 3.50, 1.5 mm², Nombre de pôles: 10, Raccordement vissé, Boîte | 482 | G | 1486.74 | CCM | 349 | 142 | 30 | MM | 70 |  |  | https://eshop.weidmueller.com/p/1640240000
1640280000 | BL 3.50/14/270F SN BK BX | 1131.59 | 100 | 30 | 30 | PCE | P310 | PCB-connectors 3 pin pitch | PL | Composants sur CI | PL30 | Connecteurs pour CI pas < 5mm | 4008190277864 | 85366990 | CZ | Connecteur PCB (raccordement du conducteur), 160 V, 12 A, Pas en mm: 3.50, 1.5 mm², Nombre de pôles: 14, Raccordement vissé, Boîte | 686 | G | 0.001 | CCM | 1 | 1 | 1 | MM | 70 |  | 31/10/2026 | https://eshop.weidmueller.com/p/1640280000
1640320000 | BL 3.50/18/270F SN BK BX | 1443.21 | 100 | 24 | 24 | PCE | P310 | PCB-connectors 3 pin pitch | PL | Composants sur CI | PL30 | Connecteurs pour CI pas < 5mm | 4008190277901 | 85366990 | CZ | Connecteur PCB (raccordement du conducteur), 160 V, 12 A, Pas en mm: 3.50, 1.5 mm², Nombre de pôles: 18, Raccordement vissé, Boîte | 371 | G | 611.52 | CCM | 104 | 84 | 70 | MM | 70 |  | 31/10/2026 | https://eshop.weidmueller.com/p/1640320000
1640350000 | BL 3.50/21/270F SN BK BX | 1676.99 | 100 | 18 | 18 | PCE | P310 | PCB-connectors 3 pin pitch | PL | Composants sur CI | PL30 | Connecteurs pour CI pas < 5mm | 4008190277932 | 85366990 | CZ | Connecteur PCB (raccordement du conducteur), 160 V, 12 A, Pas en mm: 3.50, 1.5 mm², Nombre de pôles: 21, Raccordement vissé, Boîte | 422 | G | 0.001 | CCM | 1 | 1 | 1 | MM | 70 |  | 31/10/2026 | https://eshop.weidmueller.com/p/1640350000
1640740000 | WS 8/5 MC NE WS | 6.9461 | 100 | 720 | 720 | PCE | P175 | Multicard markers | PI | Produits d'Installation | PI82 | Borniers d'installation | 4008190279103 | 39269097 | DE | WS, Bloc de jonction, 8 x 5 mm, Pas en mm: 5.00 Weidmueller, blanc Repères de blocs de jonction - Multicard WS | 120 | G | 766.66 | CCM | 264 | 88 | 33 | MM | 7 |  |  | https://eshop.weidmueller.com/p/1640740000
1640750000 | WS 8/5 MC SDR | 23.6 | 100 | 144 | 144 | PCE | P175 | Multicard markers | PI | Produits d'Installation | PI81 | Systèmes d'impression | 4008190456627 | 39269097 | DE | Repérage de blocs de jonction, selon demande du client, Pas en mm: 5.00, Caractères imprimés: Nécessite M-Print PRO File, honrizontal et vertical | 51 | G | 83.475 | CCM | 265 | 90 | 3.5 | MM | 7 |  |  | https://eshop.weidmueller.com/p/1640750000
1640960000 | PTSC KA 2.2X8 WN5412 | 12 | 100 | 100 | 100 | PCE | P220 | Connectors RSV | PL | Composants sur CI | PL39 | Accessoires/échantillons/autres | 4008190279288 | 73181558 | DE | Connecteur pour circuit imprimé, Accessoires, Nombre de pôles: 1 Accessoires/échantillons/autres | 26 | G | 22.7 | CCM | 86 | 24 | 11 | MM | 28 |  |  | https://eshop.weidmueller.com/p/1640960000
1641110000 | SLD 3.50V/04/180G 3.2SN OR BX | 178.91 | 100 | 50 | 50 | PCE | P310 | PCB-connectors 3 pin pitch | PL | Composants sur CI | PL30 | Connecteurs pour CI pas < 5mm | 4008190279516 | 85366930 | RO | Connecteur PCB (raccordement sur platine), 160 V, 10.5 A, Pas en mm: 3.50, Nombre de pôles: 4, Raccordement soudé THT, Boîte | 141 | G | 471.528 | CCM | 111 | 72 | 59 | MM | 56 |  |  | https://eshop.weidmueller.com/p/1641110000
1641120000 | SLD 3.50V/08/180G 3.2SN OR BX | 357.76 | 100 | 50 | 50 | PCE | P310 | PCB-connectors 3 pin pitch | PL | Composants sur CI | PL30 | Connecteurs pour CI pas < 5mm | 4008190279523 | 85366930 | RO | Connecteur PCB (raccordement sur platine), 160 V, 10.5 A, Pas en mm: 3.50, Nombre de pôles: 8, Raccordement soudé THT, Boîte | 258 | G | 826.728 | CCM | 147 | 76 | 74 | MM | 56 |  |  | https://eshop.weidmueller.com/p/1641120000
1641130000 | SLD 3.50V/12/180G 3.2SN OR BX | 536.7 | 100 | 50 | 50 | PCE | P310 | PCB-connectors 3 pin pitch | PL | Composants sur CI | PL30 | Connecteurs pour CI pas < 5mm | 4008190279530 | 85366930 | RO | Connecteur PCB (raccordement sur platine), 160 V, 10.5 A, Pas en mm: 3.50, Nombre de pôles: 12, Raccordement soudé THT, Boîte | 376 | G | 1275.456 | CCM | 192 | 91 | 73 | MM | 56 |  |  | https://eshop.weidmueller.com/p/1641130000
1641140000 | SLD 3.50V/16/180G 3.2SN OR BX | 715.53 | 100 | 20 | 20 | PCE | P310 | PCB-connectors 3 pin pitch | PL | Composants sur CI | PL30 | Connecteurs pour CI pas < 5mm | 4008190279547 | 85366930 | RO | Connecteur PCB (raccordement sur platine), 160 V, 10.5 A, Pas en mm: 3.50, Nombre de pôles: 16, Raccordement soudé THT, Boîte | 207 | G | 782 | CCM | 118 | 102 | 65 | MM | 28 |  |  | https://eshop.weidmueller.com/p/1641140000
1641150000 | SLD 3.50V/20/180G 3.2SN OR BX | 894.43 | 100 | 20 | 20 | PCE | P310 | PCB-connectors 3 pin pitch | PL | Composants sur CI | PL30 | Connecteurs pour CI pas < 5mm | 4008190279554 | 85366930 | RO | Connecteur PCB (raccordement sur platine), 160 V, 10.5 A, Pas en mm: 3.50, Nombre de pôles: 20, Raccordement soudé THT, Boîte | 249 | G | 744 | CCM | 103 | 87 | 83 | MM | 56 |  |  | https://eshop.weidmueller.com/p/1641150000
1641160000 | SLD 3.50V/24/180G 3.2SN OR BX | 1073.33 | 100 | 10 | 10 | PCE | P310 | PCB-connectors 3 pin pitch | PL | Composants sur CI | PL30 | Connecteurs pour CI pas < 5mm | 4008190279561 | 85366930 | RO | Connecteur PCB (raccordement sur platine), 160 V, 10.5 A, Pas en mm: 3.50, Nombre de pôles: 24, Raccordement soudé THT, Boîte | 154 | G | 473.77 | CCM | 110 | 73 | 59 | MM | 56 |  |  | https://eshop.weidmueller.com/p/1641160000
1641170000 | SLD 3.50V/28/180G 3.2SN OR BX | 1252.2 | 100 | 10 | 10 | PCE | P310 | PCB-connectors 3 pin pitch | PL | Composants sur CI | PL30 | Connecteurs pour CI pas < 5mm | 4008190279578 | 85366930 | RO | Connecteur PCB (raccordement sur platine), 160 V, 10.5 A, Pas en mm: 3.50, Nombre de pôles: 28, Raccordement soudé THT, Boîte | 174 | G | 469.32 | CCM | 115 | 77 | 53 | MM | 56 |  |  | https://eshop.weidmueller.com/p/1641170000
1641180000 | SLD 3.50V/32/180G 3.2SN OR BX | 1431.1 | 100 | 10 | 10 | PCE | P310 | PCB-connectors 3 pin pitch | PL | Composants sur CI | PL30 | Connecteurs pour CI pas < 5mm | 4008190279585 | 85366930 | RO | Connecteur PCB (raccordement sur platine), 160 V, 10.5 A, Pas en mm: 3.50, Nombre de pôles: 32, Raccordement soudé THT, Boîte | 200 | G | 577 | CCM | 158 | 63 | 58 | MM | 56 |  | 30/10/2026 | https://eshop.weidmueller.com/p/1641180000
1641190000 | SLD 3.50V/36/180G 3.2SN OR BX | 1609.97 | 100 | 10 | 10 | PCE | P310 | PCB-connectors 3 pin pitch | PL | Composants sur CI | PL30 | Connecteurs pour CI pas < 5mm | 4008190279592 | 85366930 | RO | Connecteur PCB (raccordement sur platine), 160 V, 10.5 A, Pas en mm: 3.50, Nombre de pôles: 36, Raccordement soudé THT, Boîte | 227 | G | 638 | CCM | 150 | 133 | 32 | MM | 56 |  | 30/10/2026 | https://eshop.weidmueller.com/p/1641190000
1641200000 | SLD 3.50V/40/180G 3.2SN OR BX | 1788.87 | 100 | 10 | 10 | PCE | P310 | PCB-connectors 3 pin pitch | PL | Composants sur CI | PL30 | Connecteurs pour CI pas < 5mm | 4008190279608 | 85366930 | RO | Connecteur PCB (raccordement sur platine), 160 V, 10.5 A, Pas en mm: 3.50, Nombre de pôles: 40, Raccordement soudé THT, Boîte | 247 | G | 612 | CCM | 104 | 84 | 70 | MM | 56 |  | 30/10/2026 | https://eshop.weidmueller.com/p/1641200000
1641210000 | SLD 3.50V/44/180G 3.2SN OR BX | 1967.73 | 100 | 10 | 10 | PCE | P310 | PCB-connectors 3 pin pitch | PL | Composants sur CI | PL30 | Connecteurs pour CI pas < 5mm | 4008190279615 | 85366930 | RO | Connecteur PCB (raccordement sur platine), 160 V, 10.5 A, Pas en mm: 3.50, Nombre de pôles: 44, Raccordement soudé THT, Boîte | 273 | G | 680 | CCM | 100 | 85 | 80 | MM | 56 |  | 30/10/2026 | https://eshop.weidmueller.com/p/1641210000
1641220000 | SLD 3.50V/48/180G 3.2SN OR BX | 2146.63 | 100 | 10 | 10 | PCE | P310 | PCB-connectors 3 pin pitch | PL | Composants sur CI | PL30 | Connecteurs pour CI pas < 5mm | 4008190279622 | 85366930 | RO | Connecteur PCB (raccordement sur platine), 160 V, 10.5 A, Pas en mm: 3.50, Nombre de pôles: 48, Raccordement soudé THT, Boîte | 296 | G | 750 | CCM | 104 | 88 | 82 | MM | 56 |  | 30/10/2026 | https://eshop.weidmueller.com/p/1641220000
1641240000 | SLD 3.50 V/04/180F 3.2 SN OR BX | 240.12 | 100 | 50 | 50 | PCE | P310 | PCB-connectors 3 pin pitch | PL | Composants sur CI | PL30 | Connecteurs pour CI pas < 5mm | 4008190279646 | 85366930 | RO | Connecteur PCB (raccordement sur platine), 160 V, 10.5 A, Pas en mm: 3.50, Nombre de pôles: 4, Raccordement soudé THT, Boîte | 200 | G | 744 | CCM | 103 | 87 | 83 | MM | 56 |  |  | https://eshop.weidmueller.com/p/1641240000
1641250000 | SLD 3.50 V/08/180F 3.2 SN OR BX | 419 | 100 | 50 | 50 | PCE | P310 | PCB-connectors 3 pin pitch | PL | Composants sur CI | PL30 | Connecteurs pour CI pas < 5mm | 4008190279653 | 85366930 | RO | Connecteur PCB (raccordement sur platine), 160 V, 10.5 A, Pas en mm: 3.50, Nombre de pôles: 8, Raccordement soudé THT, Boîte | 318 | G | 1024.1 | CCM | 140 | 95 | 77 | MM | 56 |  |  | https://eshop.weidmueller.com/p/1641250000
1641260000 | SLD 3.50 V/12/180F 3.2 SN OR BX | 597.86 | 100 | 50 | 50 | PCE | P310 | PCB-connectors 3 pin pitch | PL | Composants sur CI | PL30 | Connecteurs pour CI pas < 5mm | 4008190279660 | 85366930 | RO | Connecteur PCB (raccordement sur platine), 160 V, 10.5 A, Pas en mm: 3.50, Nombre de pôles: 12, Raccordement soudé THT, Boîte | 426 | G | 1277.37 | CCM | 162 | 95 | 83 | MM | 56 |  |  | https://eshop.weidmueller.com/p/1641260000
1641270000 | SLD 3.50 V/16/180F 3.2 SN OR BX | 776.81 | 100 | 20 | 20 | PCE | P310 | PCB-connectors 3 pin pitch | PL | Composants sur CI | PL30 | Connecteurs pour CI pas < 5mm | 4008190279677 | 85366930 | RO | Connecteur PCB (raccordement sur platine), 160 V, 10.5 A, Pas en mm: 3.50, Nombre de pôles: 16, Raccordement soudé THT, Boîte | 226 | G | 728 | CCM | 102 | 87 | 82 | MM | 56 |  |  | https://eshop.weidmueller.com/p/1641270000
1641280000 | SLD 3.50 V/20/180F 3.2 SN OR BX | 955.63 | 100 | 20 | 20 | PCE | P310 | PCB-connectors 3 pin pitch | PL | Composants sur CI | PL30 | Connecteurs pour CI pas < 5mm | 4008190279684 | 85366930 | RO | Connecteur PCB (raccordement sur platine), 160 V, 10.5 A, Pas en mm: 3.50, Nombre de pôles: 20, Raccordement soudé THT, Boîte | 273 | G | 922 | CCM | 131 | 105 | 67 | MM | 56 |  |  | https://eshop.weidmueller.com/p/1641280000
1641290000 | SLD 3.50 V/24/180F 3.2 SN OR BX | 1134.53 | 100 | 10 | 10 | PCE | P310 | PCB-connectors 3 pin pitch | PL | Composants sur CI | PL30 | Connecteurs pour CI pas < 5mm | 4008190279691 | 85366930 | RO | Connecteur PCB (raccordement sur platine), 160 V, 10.5 A, Pas en mm: 3.50, Nombre de pôles: 24, Raccordement soudé THT, Boîte | 162 | G | 471.276 | CCM | 114 | 78 | 53 | MM | 56 |  |  | https://eshop.weidmueller.com/p/1641290000
1641300000 | SLD 3.50 V/28/180F 3.2 SN OR BX | 1313.4 | 100 | 10 | 10 | PCE | P310 | PCB-connectors 3 pin pitch | PL | Composants sur CI | PL30 | Connecteurs pour CI pas < 5mm | 4008190279707 | 85366930 | RO | Connecteur PCB (raccordement sur platine), 160 V, 10.5 A, Pas en mm: 3.50, Nombre de pôles: 28, Raccordement soudé THT, Boîte | 209 | G | 437 | CCM | 142 | 57 | 54 | MM | 56 |  | 30/10/2026 | https://eshop.weidmueller.com/p/1641300000
1641310000 | SLD 3.50 V/32/180F 3.2 SN OR BX | 1492.27 | 100 | 10 | 10 | PCE | P310 | PCB-connectors 3 pin pitch | PL | Composants sur CI | PL30 | Connecteurs pour CI pas < 5mm | 4008190279714 | 85366930 | RO | Connecteur PCB (raccordement sur platine), 160 V, 10.5 A, Pas en mm: 3.50, Nombre de pôles: 32, Raccordement soudé THT, Boîte | 213 | G | 668 | CCM | 150 | 131 | 34 | MM | 56 |  |  | https://eshop.weidmueller.com/p/1641310000
1641320000 | SLD 3.50 V/36/180F 3.2 SN OR BX | 1671.2 | 100 | 10 | 10 | PCE | P310 | PCB-connectors 3 pin pitch | PL | Composants sur CI | PL30 | Connecteurs pour CI pas < 5mm | 4008190279721 | 85366930 | RO | Connecteur PCB (raccordement sur platine), 160 V, 10.5 A, Pas en mm: 3.50, Nombre de pôles: 36, Raccordement soudé THT, Boîte | 236 | G | 776.88 | CCM | 104 | 90 | 83 | MM | 56 |  |  | https://eshop.weidmueller.com/p/1641320000
1641330000 | SLD 3.50 V/40/180F 3.2 SN OR BX | 1850.07 | 100 | 10 | 10 | PCE | P310 | PCB-connectors 3 pin pitch | PL | Composants sur CI | PL30 | Connecteurs pour CI pas < 5mm | 4008190279738 | 85366930 | RO | Connecteur PCB (raccordement sur platine), 160 V, 10.5 A, Pas en mm: 3.50, Nombre de pôles: 40, Raccordement soudé THT, Boîte | 259 | G | 612 | CCM | 104 | 84 | 70 | MM | 56 |  | 30/10/2026 | https://eshop.weidmueller.com/p/1641330000
1641340000 | SLD 3.50 V/44/180F 3.2 SN OR BX | 2028.97 | 100 | 10 | 10 | PCE | P310 | PCB-connectors 3 pin pitch | PL | Composants sur CI | PL30 | Connecteurs pour CI pas < 5mm | 4008190279745 | 85366930 | RO | Connecteur PCB (raccordement sur platine), 160 V, 10.5 A, Pas en mm: 3.50, Nombre de pôles: 44, Raccordement soudé THT, Boîte | 284 | G | 680 | CCM | 100 | 85 | 80 | MM | 56 |  | 30/10/2026 | https://eshop.weidmueller.com/p/1641340000
1641350000 | SLD 3.50 V/48/180F 3.2 SN OR BX | 2207.83 | 100 | 10 | 10 | PCE | P310 | PCB-connectors 3 pin pitch | PL | Composants sur CI | PL30 | Connecteurs pour CI pas < 5mm | 4008190279752 | 85366930 | RO | Connecteur PCB (raccordement sur platine), 160 V, 10.5 A, Pas en mm: 3.50, Nombre de pôles: 48, Raccordement soudé THT, Boîte | 300 | G | 830.13 | CCM | 118 | 105 | 67 | MM | 56 |  |  | https://eshop.weidmueller.com/p/1641350000
1641760000 | SLD 3.50V/16/180G 4.5SN BK BX | 715.53 | 100 | 20 | 20 | PCE | P310 | PCB-connectors 3 pin pitch | PL | Composants sur CI | PL30 | Connecteurs pour CI pas < 5mm | 4008190280178 | 85366930 | RO | Connecteur PCB (raccordement sur platine), 160 V, 10.5 A, Pas en mm: 3.50, Nombre de pôles: 16, Raccordement soudé THT, Boîte | 209 | G | 776 | CCM | 117 | 102 | 65 | MM | 56 |  | 30/10/2026 | https://eshop.weidmueller.com/p/1641760000
1641780000 | SLD 3.50V/24/180G 4.5SN BK BX | 1073.33 | 100 | 10 | 10 | PCE | P310 | PCB-connectors 3 pin pitch | PL | Composants sur CI | PL30 | Connecteurs pour CI pas < 5mm | 4008190280192 | 85366930 | RO | Connecteur PCB (raccordement sur platine), 160 V, 10.5 A, Pas en mm: 3.50, Nombre de pôles: 24, Raccordement soudé THT, Boîte | 156 | G | 478.077 | CCM | 111 | 73 | 59 | MM | 56 |  |  | https://eshop.weidmueller.com/p/1641780000
1641800000 | SLD 3.50V/32/180G 4.5SN BK BX | 1431.1 | 100 | 10 | 10 | PCE | P310 | PCB-connectors 3 pin pitch | PL | Composants sur CI | PL30 | Connecteurs pour CI pas < 5mm | 4008190280215 | 85366930 | RO | Connecteur PCB (raccordement sur platine), 160 V, 10.5 A, Pas en mm: 3.50, Nombre de pôles: 32, Raccordement soudé THT, Boîte | 205 | G | 557 | CCM | 155 | 62 | 58 | MM | 56 |  |  | https://eshop.weidmueller.com/p/1641800000
1642120000 | SLD 3.50V/16/90 3.2SN OR BX | 715.47 | 100 | 20 | 20 | PCE | P310 | PCB-connectors 3 pin pitch | PL | Composants sur CI | PL30 | Connecteurs pour CI pas < 5mm | 4008190280628 | 85366930 | RO | Connecteur PCB (raccordement sur platine), 160 V, 10.5 A, Pas en mm: 3.50, Nombre de pôles: 16, Raccordement soudé THT, Boîte | 206 | G | 612 | CCM | 104 | 84 | 70 | MM | 56 |  |  | https://eshop.weidmueller.com/p/1642120000
1642130000 | SLD 3.50V/20/90 3.2SN OR BX | 894.3 | 100 | 20 | 20 | PCE | P310 | PCB-connectors 3 pin pitch | PL | Composants sur CI | PL30 | Connecteurs pour CI pas < 5mm | 4008190280635 | 85366930 | RO | Connecteur PCB (raccordement sur platine), 160 V, 10.5 A, Pas en mm: 3.50, Nombre de pôles: 20, Raccordement soudé THT, Boîte | 249 | G | 735 | CCM | 103 | 87 | 82 | MM | 56 |  |  | https://eshop.weidmueller.com/p/1642130000
1642140000 | SLD 3.50 V/24/90 3.2SN OR BX | 1073.17 | 100 | 10 | 10 | PCE | P310 | PCB-connectors 3 pin pitch | PL | Composants sur CI | PL30 | Connecteurs pour CI pas < 5mm | 4008190280642 | 85366930 | RO | Connecteur PCB (raccordement sur platine), 160 V, 10.5 A, Pas en mm: 3.50, Nombre de pôles: 24, Raccordement soudé THT, Boîte | 155 | G | 472 | CCM | 113 | 72 | 58 | MM | 56 |  |  | https://eshop.weidmueller.com/p/1642140000
1642150000 | SLD 3.50 V/28/90 3.2SN OR BX | 1252.03 | 100 | 10 | 10 | PCE | P310 | PCB-connectors 3 pin pitch | PL | Composants sur CI | PL30 | Connecteurs pour CI pas < 5mm | 4008190280659 | 85366930 | RO | Connecteur PCB (raccordement sur platine), 160 V, 10.5 A, Pas en mm: 3.50, Nombre de pôles: 28, Raccordement soudé THT, Boîte | 178 | G | 469 | CCM | 118 | 78 | 51 | MM | 56 |  | 30/10/2026 | https://eshop.weidmueller.com/p/1642150000
1642240000 | SLD 3.50V/04/90G 3.2SN OR BX | 178.91 | 100 | 50 | 50 | PCE | P310 | PCB-connectors 3 pin pitch | PL | Composants sur CI | PL30 | Connecteurs pour CI pas < 5mm | 4008190280758 | 85366930 | RO | Connecteur PCB (raccordement sur platine), 160 V, 10.5 A, Pas en mm: 3.50, Nombre de pôles: 4, Raccordement soudé THT, Boîte | 143 | G | 475.2 | CCM | 110 | 72 | 60 | MM | 56 |  |  | https://eshop.weidmueller.com/p/1642240000
1642250000 | SLD 3.50V/08/90G 3.2SN OR BX | 357.76 | 100 | 50 | 50 | PCE | P310 | PCB-connectors 3 pin pitch | PL | Composants sur CI | PL30 | Connecteurs pour CI pas < 5mm | 4008190280772 | 85366930 | RO | Connecteur PCB (raccordement sur platine), 160 V, 10.5 A, Pas en mm: 3.50, Nombre de pôles: 8, Raccordement soudé THT, Boîte | 265 | G | 767 | CCM | 146 | 75 | 70 | MM | 56 |  |  | https://eshop.weidmueller.com/p/1642250000
1642260000 | SLD 3.50V/12/90G 3.2SN OR BX | 536.7 | 100 | 50 | 50 | PCE | P310 | PCB-connectors 3 pin pitch | PL | Composants sur CI | PL30 | Connecteurs pour CI pas < 5mm | 4008190280789 | 85366930 | RO | Connecteur PCB (raccordement sur platine), 160 V, 10.5 A, Pas en mm: 3.50, Nombre de pôles: 12, Raccordement soudé THT, Boîte | 380 | G | 1141 | CCM | 190 | 87 | 69 | MM | 56 |  |  | https://eshop.weidmueller.com/p/1642260000
1642270000 | SLD 3.50V/16/90G 3.2SN OR BX | 715.53 | 100 | 20 | 20 | PCE | P310 | PCB-connectors 3 pin pitch | PL | Composants sur CI | PL30 | Connecteurs pour CI pas < 5mm | 4008190280796 | 85366930 | RO | Connecteur PCB (raccordement sur platine), 160 V, 10.5 A, Pas en mm: 3.50, Nombre de pôles: 16, Raccordement soudé THT, Boîte | 211 | G | 798.525 | CCM | 117 | 105 | 65 | MM | 56 |  |  | https://eshop.weidmueller.com/p/1642270000
1642280000 | SLD 3.50V/20/90G 3.2SN OR BX | 894.43 | 100 | 20 | 20 | PCE | P310 | PCB-connectors 3 pin pitch | PL | Composants sur CI | PL30 | Connecteurs pour CI pas < 5mm | 4008190280802 | 85366930 | RO | Connecteur PCB (raccordement sur platine), 160 V, 10.5 A, Pas en mm: 3.50, Nombre de pôles: 20, Raccordement soudé THT, Boîte | 255 | G | 745.008 | CCM | 102 | 88 | 83 | MM | 63 |  |  | https://eshop.weidmueller.com/p/1642280000
1642290000 | SLD 3.50V/24/90G 3.2SN OR BX | 1073.33 | 100 | 10 | 10 | PCE | P310 | PCB-connectors 3 pin pitch | PL | Composants sur CI | PL30 | Connecteurs pour CI pas < 5mm | 4008190280819 | 85366930 | RO | Connecteur PCB (raccordement sur platine), 160 V, 10.5 A, Pas en mm: 3.50, Nombre de pôles: 24, Raccordement soudé THT, Boîte | 157 | G | 473.77 | CCM | 110 | 73 | 59 | MM | 56 |  |  | https://eshop.weidmueller.com/p/1642290000
1642300000 | SLD 3.50V/28/90G 3.2SN OR BX | 1252.2 | 100 | 10 | 10 | PCE | P310 | PCB-connectors 3 pin pitch | PL | Composants sur CI | PL30 | Connecteurs pour CI pas < 5mm | 4008190280826 | 85366930 | RO | Connecteur PCB (raccordement sur platine), 160 V, 10.5 A, Pas en mm: 3.50, Nombre de pôles: 28, Raccordement soudé THT, Boîte | 181 | G | 413 | CCM | 110 | 75 | 50 | MM | 56 |  | 30/10/2026 | https://eshop.weidmueller.com/p/1642300000
1642310000 | SLD 3.50V/32/90G 3.2SN OR BX | 1431.1 | 100 | 10 | 10 | PCE | P310 | PCB-connectors 3 pin pitch | PL | Composants sur CI | PL30 | Connecteurs pour CI pas < 5mm | 4008190280833 | 85366930 | RO | Connecteur PCB (raccordement sur platine), 160 V, 10.5 A, Pas en mm: 3.50, Nombre de pôles: 32, Raccordement soudé THT, Boîte | 201 | G | 598.26 | CCM | 156 | 65 | 59 | MM | 56 |  | 30/10/2026 | https://eshop.weidmueller.com/p/1642310000
1642320000 | SLD 3.50V/36/90G 3.2SN OR BX | 1609.97 | 100 | 10 | 10 | PCE | P310 | PCB-connectors 3 pin pitch | PL | Composants sur CI | PL30 | Connecteurs pour CI pas < 5mm | 4008190280840 | 85366930 | RO | Connecteur PCB (raccordement sur platine), 160 V, 10.5 A, Pas en mm: 3.50, Nombre de pôles: 36, Raccordement soudé THT, Boîte | 230 | G | 696.388 | CCM | 154 | 133 | 34 | MM | 56 |  | 30/10/2026 | https://eshop.weidmueller.com/p/1642320000
1642330000 | SLD 3.50V/40/90G 3.2SN OR BX | 1788.87 | 100 | 10 | 10 | PCE | P310 | PCB-connectors 3 pin pitch | PL | Composants sur CI | PL30 | Connecteurs pour CI pas < 5mm | 4008190280857 | 85366930 | RO | Connecteur PCB (raccordement sur platine), 160 V, 10.5 A, Pas en mm: 3.50, Nombre de pôles: 40, Raccordement soudé THT, Boîte | 251 | G | 797.64 | CCM | 115 | 102 | 68 | MM | 56 |  |  | https://eshop.weidmueller.com/p/1642330000
1642340000 | SLD 3.50V/44/90G 3.2SN OR BX | 1967.73 | 100 | 10 | 10 | PCE | P310 | PCB-connectors 3 pin pitch | PL | Composants sur CI | PL30 | Connecteurs pour CI pas < 5mm | 4008190280864 | 85366930 | RO | Connecteur PCB (raccordement sur platine), 160 V, 10.5 A, Pas en mm: 3.50, Nombre de pôles: 44, Raccordement soudé THT, Boîte | 280 | G | 680 | CCM | 100 | 85 | 80 | MM | 56 |  | 30/10/2026 | https://eshop.weidmueller.com/p/1642340000
1642350000 | SLD 3.50V/48/90G 3.2SN OR BX | 2146.63 | 100 | 10 | 10 | PCE | P310 | PCB-connectors 3 pin pitch | PL | Composants sur CI | PL30 | Connecteurs pour CI pas < 5mm | 4008190280871 | 85366930 | RO | Connecteur PCB (raccordement sur platine), 160 V, 10.5 A, Pas en mm: 3.50, Nombre de pôles: 48, Raccordement soudé THT, Boîte | 300 | G | 750.464 | CCM | 104 | 88 | 82 | MM | 56 |  |  | https://eshop.weidmueller.com/p/1642350000
1642370000 | SLD 3.50 V/04/90F 3.2 SN OR BX | 240.12 | 100 | 50 | 50 | PCE | P310 | PCB-connectors 3 pin pitch | PL | Composants sur CI | PL30 | Connecteurs pour CI pas < 5mm | 4008190280895 | 85366930 | RO | Connecteur PCB (raccordement sur platine), 160 V, 10.5 A, Pas en mm: 3.50, Nombre de pôles: 4, Raccordement soudé THT, Boîte | 202 | G | 737 | CCM | 102 | 87 | 83 | MM | 56 |  |  | https://eshop.weidmueller.com/p/1642370000
1642380000 | SLD 3.50 V/08/90F 3.2 SN OR BX | 419 | 100 | 50 | 50 | PCE | P310 | PCB-connectors 3 pin pitch | PL | Composants sur CI | PL30 | Connecteurs pour CI pas < 5mm | 4008190280901 | 85366930 | RO | Connecteur PCB (raccordement sur platine), 160 V, 10.5 A, Pas en mm: 3.50, Nombre de pôles: 8, Raccordement soudé THT, Boîte | 322 | G | 997 | CCM | 136 | 94 | 78 | MM | 56 |  |  | https://eshop.weidmueller.com/p/1642380000
1642390000 | SLD 3.50 V/12/90F 3.2 SN OR BX | 597.86 | 100 | 50 | 50 | PCE | P310 | PCB-connectors 3 pin pitch | PL | Composants sur CI | PL30 | Connecteurs pour CI pas < 5mm | 4008190280918 | 85366930 | RO | Connecteur PCB (raccordement sur platine), 160 V, 10.5 A, Pas en mm: 3.50, Nombre de pôles: 12, Raccordement soudé THT, Boîte | 462 | G | 1052.28 | CCM | 148 | 90 | 79 | MM | 56 |  |  | https://eshop.weidmueller.com/p/1642390000
1642400000 | SLD 3.50 V/16/90F 3.2 SN OR BX | 776.81 | 100 | 20 | 20 | PCE | P310 | PCB-connectors 3 pin pitch | PL | Composants sur CI | PL30 | Connecteurs pour CI pas < 5mm | 4008190280925 | 85366930 | RO | Connecteur PCB (raccordement sur platine), 160 V, 10.5 A, Pas en mm: 3.50, Nombre de pôles: 16, Raccordement soudé THT, Boîte | 235 | G | 750 | CCM | 104 | 88 | 82 | MM | 56 |  |  | https://eshop.weidmueller.com/p/1642400000
1642410000 | SLD 3.50 V/20/90F 3.2 SN OR BX | 955.63 | 100 | 20 | 20 | PCE | P310 | PCB-connectors 3 pin pitch | PL | Composants sur CI | PL30 | Connecteurs pour CI pas < 5mm | 4008190280932 | 85366930 | RO | Connecteur PCB (raccordement sur platine), 160 V, 10.5 A, Pas en mm: 3.50, Nombre de pôles: 20, Raccordement soudé THT, Boîte | 283 | G | 865 | CCM | 130 | 104 | 64 | MM | 56 |  |  | https://eshop.weidmueller.com/p/1642410000
1642420000 | SLD 3.50 V/24/90F 3.2 SN OR BX | 1134.53 | 100 | 10 | 10 | PCE | P310 | PCB-connectors 3 pin pitch | PL | Composants sur CI | PL30 | Connecteurs pour CI pas < 5mm | 4008190280949 | 85366930 | RO | Connecteur PCB (raccordement sur platine), 160 V, 10.5 A, Pas en mm: 3.50, Nombre de pôles: 24, Raccordement soudé THT, Boîte | 168 | G | 469 | CCM | 118 | 78 | 51 | MM | 56 |  |  | https://eshop.weidmueller.com/p/1642420000
1642430000 | SLD 3.50 V/28/90F 3.2 SN OR BX | 1313.4 | 100 | 10 | 10 | PCE | P310 | PCB-connectors 3 pin pitch | PL | Composants sur CI | PL30 | Connecteurs pour CI pas < 5mm | 4008190280956 | 85366930 | RO | Connecteur PCB (raccordement sur platine), 160 V, 10.5 A, Pas en mm: 3.50, Nombre de pôles: 28, Raccordement soudé THT, Boîte | 185 | G | 0.001 | CCM | 1 | 1 | 1 | MM | 56 |  | 30/10/2026 | https://eshop.weidmueller.com/p/1642430000
1642440000 | SLD 3.50 V/32/90F 3.2 SN OR BX | 1492.27 | 100 | 10 | 10 | PCE | P310 | PCB-connectors 3 pin pitch | PL | Composants sur CI | PL30 | Connecteurs pour CI pas < 5mm | 4008190280963 | 85366930 | RO | Connecteur PCB (raccordement sur platine), 160 V, 10.5 A, Pas en mm: 3.50, Nombre de pôles: 32, Raccordement soudé THT, Boîte | 221 | G | 738.072 | CCM | 153 | 134 | 36 | MM | 56 |  |  | https://eshop.weidmueller.com/p/1642440000
1642450000 | SLD 3.50 V/36/90F 3.2 SN OR BX | 1671.2 | 100 | 10 | 10 | PCE | P310 | PCB-connectors 3 pin pitch | PL | Composants sur CI | PL30 | Connecteurs pour CI pas < 5mm | 4008190280970 | 85366930 | RO | Connecteur PCB (raccordement sur platine), 160 V, 10.5 A, Pas en mm: 3.50, Nombre de pôles: 36, Raccordement soudé THT, Boîte | 240 | G | 825.528 | CCM | 118 | 106 | 66 | MM | 56 |  | 30/10/2026 | https://eshop.weidmueller.com/p/1642450000
1642460000 | SLD 3.50 V/40/90F 3.2 SN OR BX | 1850.07 | 100 | 10 | 10 | PCE | P310 | PCB-connectors 3 pin pitch | PL | Composants sur CI | PL30 | Connecteurs pour CI pas < 5mm | 4008190280987 | 85366930 | RO | Connecteur PCB (raccordement sur platine), 160 V, 10.5 A, Pas en mm: 3.50, Nombre de pôles: 40, Raccordement soudé THT, Boîte | 262 | G | 810.81 | CCM | 117 | 105 | 66 | MM | 56 |  | 30/10/2026 | https://eshop.weidmueller.com/p/1642460000
1642470000 | SLD 3.50 V/44/90F 3.2 SN OR BX | 2028.97 | 100 | 10 | 10 | PCE | P310 | PCB-connectors 3 pin pitch | PL | Composants sur CI | PL30 | Connecteurs pour CI pas < 5mm | 4008190280994 | 85366930 | RO | Connecteur PCB (raccordement sur platine), 160 V, 10.5 A, Pas en mm: 3.50, Nombre de pôles: 44, Raccordement soudé THT, Boîte | 289 | G | 0.001 | CCM | 1 | 1 | 1 | MM | 56 |  | 30/10/2026 | https://eshop.weidmueller.com/p/1642470000
1642480000 | SLD 3.50 V/48/90F 3.2 SN OR BX | 2207.83 | 100 | 10 | 10 | PCE | P310 | PCB-connectors 3 pin pitch | PL | Composants sur CI | PL30 | Connecteurs pour CI pas < 5mm | 4008190281007 | 85366930 | RO | Connecteur PCB (raccordement sur platine), 160 V, 10.5 A, Pas en mm: 3.50, Nombre de pôles: 48, Raccordement soudé THT, Boîte | 312 | G | 719.8 | CCM | 118 | 100 | 61 | MM | 56 |  |  | https://eshop.weidmueller.com/p/1642480000
1642860000 | SLD 3.50V/04/90G 4.5SN BK BX | 178.91 | 100 | 50 | 50 | PCE | P310 | PCB-connectors 3 pin pitch | PL | Composants sur CI | PL30 | Connecteurs pour CI pas < 5mm | 4008190281458 | 85366930 | RO | Connecteur PCB (raccordement sur platine), 160 V, 10.5 A, Pas en mm: 3.50, Nombre de pôles: 4, Raccordement soudé THT, Boîte | 147 | G | 473.77 | CCM | 110 | 73 | 59 | MM | 56 |  |  | https://eshop.weidmueller.com/p/1642860000
1642870000 | SLD 3.50V/08/90G 4.5SN BK BX | 357.76 | 100 | 50 | 50 | PCE | P310 | PCB-connectors 3 pin pitch | PL | Composants sur CI | PL30 | Connecteurs pour CI pas < 5mm | 4008190281465 | 85366930 | RO | Connecteur PCB (raccordement sur platine), 160 V, 10.5 A, Pas en mm: 3.50, Nombre de pôles: 8, Raccordement soudé THT, Boîte | 264 | G | 781 | CCM | 149 | 76 | 69 | MM | 56 |  | 30/10/2026 | https://eshop.weidmueller.com/p/1642870000
1642890000 | SLD 3.50V/16/90G 4.5SN BK BX | 715.53 | 100 | 20 | 20 | PCE | P310 | PCB-connectors 3 pin pitch | PL | Composants sur CI | PL30 | Connecteurs pour CI pas < 5mm | 4008190281489 | 85366930 | RO | Connecteur PCB (raccordement sur platine), 160 V, 10.5 A, Pas en mm: 3.50, Nombre de pôles: 16, Raccordement soudé THT, Boîte | 212 | G | 798.525 | CCM | 117 | 105 | 65 | MM | 56 |  | 30/10/2026 | https://eshop.weidmueller.com/p/1642890000
1642930000 | SLD 3.50 V/32/90G 4.5 SN BK BX | 1431.1 | 100 | 10 | 10 | PCE | P310 | PCB-connectors 3 pin pitch | PL | Composants sur CI | PL30 | Connecteurs pour CI pas < 5mm | 4008190281526 | 85366930 | RO | Connecteur PCB (raccordement sur platine), 160 V, 10.5 A, Pas en mm: 3.50, Nombre de pôles: 32, Raccordement soudé THT, Boîte | 204 | G | 589.056 | CCM | 156 | 64 | 59 | MM | 56 |  |  | https://eshop.weidmueller.com/p/1642930000
1643150000 | SLD 3.50 V/24/90F 4.5 SN BK BX | 1134.53 | 100 | 10 | 10 | PCE | P310 | PCB-connectors 3 pin pitch | PL | Composants sur CI | PL30 | Connecteurs pour CI pas < 5mm | 4008190281748 | 85366930 | RO | Connecteur PCB (raccordement sur platine), 160 V, 10.5 A, Pas en mm: 3.50, Nombre de pôles: 24, Raccordement soudé THT, Boîte | 170 | G | 469 | CCM | 118 | 78 | 51 | MM | 56 |  | 30/10/2026 | https://eshop.weidmueller.com/p/1643150000
1643200000 | SLD 3.50 V/44/90F 4.5 SN BK BX | 2028.97 | 100 | 10 | 10 | PCE | P310 | PCB-connectors 3 pin pitch | PL | Composants sur CI | PL30 | Connecteurs pour CI pas < 5mm | 4008190281793 | 85366930 | RO | Connecteur PCB (raccordement sur platine), 160 V, 10.5 A, Pas en mm: 3.50, Nombre de pôles: 44, Raccordement soudé THT, Boîte | 290 | G | 738 | CCM | 101 | 88 | 83 | MM | 56 |  | 30/10/2026 | https://eshop.weidmueller.com/p/1643200000
1643210000 | SLD 3.50 V/48/90F 4.5 SN BK BX | 2207.83 | 100 | 10 | 10 | PCE | P310 | PCB-connectors 3 pin pitch | PL | Composants sur CI | PL30 | Connecteurs pour CI pas < 5mm | 4008190281809 | 85366930 | RO | Connecteur PCB (raccordement sur platine), 160 V, 10.5 A, Pas en mm: 3.50, Nombre de pôles: 48, Raccordement soudé THT, Boîte | 311 | G | 803.088 | CCM | 117 | 104 | 66 | MM | 56 |  |  | https://eshop.weidmueller.com/p/1643210000
1643330000 | SL 3.50/02/135F 3.2SN OR BX | 119.1 | 100 | 132 | 132 | PCE | P310 | PCB-connectors 3 pin pitch | PL | Composants sur CI | PL30 | Connecteurs pour CI pas < 5mm | 4008190282097 | 85366930 | RO | Connecteur PCB (raccordement sur platine), 160 V, 15 A, Pas en mm: 3.50, Nombre de pôles: 2, Raccordement soudé THT, Boîte | 286 | G | 1181 | CCM | 350 | 135 | 25 | MM | 56 |  |  | https://eshop.weidmueller.com/p/1643330000
1643340000 | SL 3.50/03/135F 3.2SN OR BX | 148.02 | 100 | 102 | 102 | PCE | P310 | PCB-connectors 3 pin pitch | PL | Composants sur CI | PL30 | Connecteurs pour CI pas < 5mm | 4008190282103 | 85366930 | RO | Connecteur PCB (raccordement sur platine), 160 V, 15 A, Pas en mm: 3.50, Nombre de pôles: 3, Raccordement soudé THT, Boîte | 262 | G | 1241 | CCM | 351 | 136 | 26 | MM | 56 |  |  | https://eshop.weidmueller.com/p/1643340000
1643350000 | SL 3.50/04/135F 3.2SN OR BX | 176.98 | 100 | 84 | 84 | PCE | P310 | PCB-connectors 3 pin pitch | PL | Composants sur CI | PL30 | Connecteurs pour CI pas < 5mm | 4008190282110 | 85366930 | RO | Connecteur PCB (raccordement sur platine), 160 V, 15 A, Pas en mm: 3.50, Nombre de pôles: 4, Raccordement soudé THT, Boîte | 248 | G | 1253.824 | CCM | 352 | 137 | 26 | MM | 56 |  |  | https://eshop.weidmueller.com/p/1643350000
1643360000 | SL 3.50/05/135F 3.2SN OR BX | 205.91 | 100 | 72 | 72 | PCE | P310 | PCB-connectors 3 pin pitch | PL | Composants sur CI | PL30 | Connecteurs pour CI pas < 5mm | 4008190282127 | 85366930 | RO | Connecteur PCB (raccordement sur platine), 160 V, 15 A, Pas en mm: 3.50, Nombre de pôles: 5, Raccordement soudé THT, Boîte | 242 | G | 1178 | CCM | 349 | 135 | 25 | MM | 56 |  |  | https://eshop.weidmueller.com/p/1643360000
1643370000 | SL 3.50/06/135F 3.2SN OR BX | 234.86 | 100 | 66 | 66 | PCE | P310 | PCB-connectors 3 pin pitch | PL | Composants sur CI | PL30 | Connecteurs pour CI pas < 5mm | 4008190282134 | 85366930 | RO | Connecteur PCB (raccordement sur platine), 160 V, 15 A, Pas en mm: 3.50, Nombre de pôles: 6, Raccordement soudé THT, Boîte | 241 | G | 1176 | CCM | 351 | 134 | 25 | MM | 56 |  |  | https://eshop.weidmueller.com/p/1643370000
1643380000 | SL 3.50/07/135F 3.2SN OR BX | 263.79 | 100 | 54 | 54 | PCE | P310 | PCB-connectors 3 pin pitch | PL | Composants sur CI | PL30 | Connecteurs pour CI pas < 5mm | 4008190282141 | 85366930 | RO | Connecteur PCB (raccordement sur platine), 160 V, 15 A, Pas en mm: 3.50, Nombre de pôles: 7, Raccordement soudé THT, Boîte | 224 | G | 1228.5 | CCM | 350 | 135 | 26 | MM | 56 |  |  | https://eshop.weidmueller.com/p/1643380000
1643390000 | SL 3.50/08/135F 3.2SN OR BX | 292.75 | 100 | 48 | 48 | PCE | P310 | PCB-connectors 3 pin pitch | PL | Composants sur CI | PL30 | Connecteurs pour CI pas < 5mm | 4008190282158 | 85366930 | RO | Connecteur PCB (raccordement sur platine), 160 V, 15 A, Pas en mm: 3.50, Nombre de pôles: 8, Raccordement soudé THT, Boîte | 220 | G | 1197 | CCM | 352 | 136 | 25 | MM | 56 |  |  | https://eshop.weidmueller.com/p/1643390000
1643400000 | SL 3.50/09/135F 3.2SN OR BX | 321.67 | 100 | 48 | 48 | PCE | P310 | PCB-connectors 3 pin pitch | PL | Composants sur CI | PL30 | Connecteurs pour CI pas < 5mm | 4008190282165 | 85366930 | RO | Connecteur PCB (raccordement sur platine), 160 V, 15 A, Pas en mm: 3.50, Nombre de pôles: 9, Raccordement soudé THT, Boîte | 232 | G | 1181 | CCM | 350 | 135 | 25 | MM | 56 |  |  | https://eshop.weidmueller.com/p/1643400000
1643410000 | SL 3.50/10/135F 3.2SN OR BX | 350.6 | 100 | 42 | 42 | PCE | P310 | PCB-connectors 3 pin pitch | PL | Composants sur CI | PL30 | Connecteurs pour CI pas < 5mm | 4008190282172 | 85366930 | RO | Connecteur PCB (raccordement sur platine), 160 V, 15 A, Pas en mm: 3.50, Nombre de pôles: 10, Raccordement soudé THT, Boîte | 223 | G | 1181 | CCM | 350 | 135 | 25 | MM | 56 |  |  | https://eshop.weidmueller.com/p/1643410000
1643420000 | SL 3.50/11/135F 3.2SN OR BX | 379.52 | 100 | 36 | 36 | PCE | P310 | PCB-connectors 3 pin pitch | PL | Composants sur CI | PL30 | Connecteurs pour CI pas < 5mm | 4008190282189 | 85366930 | RO | Connecteur PCB (raccordement sur platine), 160 V, 15 A, Pas en mm: 3.50, Nombre de pôles: 11, Raccordement soudé THT, Boîte | 209 | G | 1173 | CCM | 350 | 134 | 25 | MM | 56 |  |  | https://eshop.weidmueller.com/p/1643420000
1643430000 | SL 3.50/12/135F 3.2SN OR BX | 408.43 | 100 | 36 | 36 | PCE | P310 | PCB-connectors 3 pin pitch | PL | Composants sur CI | PL30 | Connecteurs pour CI pas < 5mm | 4008190282196 | 85366930 | RO | Connecteur PCB (raccordement sur platine), 160 V, 15 A, Pas en mm: 3.50, Nombre de pôles: 12, Raccordement soudé THT, Boîte | 218 | G | 1223 | CCM | 351 | 134 | 26 | MM | 56 |  |  | https://eshop.weidmueller.com/p/1643430000
1643440000 | SL 3.50/13/135F 3.2SN OR BX | 437.41 | 100 | 30 | 30 | PCE | P310 | PCB-connectors 3 pin pitch | PL | Composants sur CI | PL30 | Connecteurs pour CI pas < 5mm | 4008190282202 | 85366930 | RO | Connecteur PCB (raccordement sur platine), 160 V, 15 A, Pas en mm: 3.50, Nombre de pôles: 13, Raccordement soudé THT, Boîte | 223 | G | 0.001 | CCM | 1 | 1 | 1 | MM | 56 |  | 30/10/2026 | https://eshop.weidmueller.com/p/1643440000
1643450000 | SL 3.50/14/135F 3.2SN OR BX | 466.38 | 100 | 30 | 30 | PCE | P310 | PCB-connectors 3 pin pitch | PL | Composants sur CI | PL30 | Connecteurs pour CI pas < 5mm | 4008190282219 | 85366930 | RO | Connecteur PCB (raccordement sur platine), 160 V, 15 A, Pas en mm: 3.50, Nombre de pôles: 14, Raccordement soudé THT, Boîte | 268 | G | 760.848 | CCM | 131 | 121 | 48 | MM | 56 |  | 30/10/2026 | https://eshop.weidmueller.com/p/1643450000
1643460000 | SL 3.50/15/135F 3.2SN OR BX | 495.29 | 100 | 30 | 30 | PCE | P310 | PCB-connectors 3 pin pitch | PL | Composants sur CI | PL30 | Connecteurs pour CI pas < 5mm | 4008190282226 | 85366930 | RO | Connecteur PCB (raccordement sur platine), 160 V, 15 A, Pas en mm: 3.50, Nombre de pôles: 15, Raccordement soudé THT, Boîte | 283 | G | 680 | CCM | 100 | 85 | 80 | MM | 56 |  | 30/10/2026 | https://eshop.weidmueller.com/p/1643460000
1643470000 | SL 3.50/16/135F 3.2SN OR BX | 524.21 | 100 | 24 | 24 | PCE | P310 | PCB-connectors 3 pin pitch | PL | Composants sur CI | PL30 | Connecteurs pour CI pas < 5mm | 4008190282233 | 85366930 | RO | Connecteur PCB (raccordement sur platine), 160 V, 15 A, Pas en mm: 3.50, Nombre de pôles: 16, Raccordement soudé THT, Boîte | 193 | G | 1181 | CCM | 350 | 135 | 25 | MM | 56 |  |  | https://eshop.weidmueller.com/p/1643470000
1643480000 | SL 3.50/17/135F 3.2SN OR BX | 553.09 | 100 | 24 | 24 | PCE | P310 | PCB-connectors 3 pin pitch | PL | Composants sur CI | PL30 | Connecteurs pour CI pas < 5mm | 4008190282240 | 85366930 | RO | Connecteur PCB (raccordement sur platine), 160 V, 15 A, Pas en mm: 3.50, Nombre de pôles: 17, Raccordement soudé THT, Boîte | 133 | G | 349 | CCM | 83 | 69 | 61 | MM | 56 |  | 30/10/2026 | https://eshop.weidmueller.com/p/1643480000
1643490000 | SL 3.50/18/135F 3.2SN OR BX | 582.12 | 100 | 24 | 24 | PCE | P310 | PCB-connectors 3 pin pitch | PL | Composants sur CI | PL30 | Connecteurs pour CI pas < 5mm | 4008190282257 | 85366930 | RO | Connecteur PCB (raccordement sur platine), 160 V, 15 A, Pas en mm: 3.50, Nombre de pôles: 18, Raccordement soudé THT, Boîte | 141 | G | 454.272 | CCM | 128 | 91 | 39 | MM | 56 |  | 30/10/2026 | https://eshop.weidmueller.com/p/1643490000
1643500000 | SL 3.50/19/135F 3.2SN OR BX | 611.03 | 100 | 24 | 24 | PCE | P310 | PCB-connectors 3 pin pitch | PL | Composants sur CI | PL30 | Connecteurs pour CI pas < 5mm | 4008190282264 | 85366930 | RO | Connecteur PCB (raccordement sur platine), 160 V, 15 A, Pas en mm: 3.50, Nombre de pôles: 19, Raccordement soudé THT, Boîte | 140 | G | 454.272 | CCM | 128 | 91 | 39 | MM | 56 |  | 30/10/2026 | https://eshop.weidmueller.com/p/1643500000
1643510000 | SL 3.50/20/135F 3.2SN OR BX | 639.94 | 100 | 24 | 24 | PCE | P310 | PCB-connectors 3 pin pitch | PL | Composants sur CI | PL30 | Connecteurs pour CI pas < 5mm | 4008190282271 | 85366930 | RO | Connecteur PCB (raccordement sur platine), 160 V, 15 A, Pas en mm: 3.50, Nombre de pôles: 20, Raccordement soudé THT, Boîte | 188 | G | 454.272 | CCM | 128 | 91 | 39 | MM | 56 |  | 30/10/2026 | https://eshop.weidmueller.com/p/1643510000
1643520000 | SL 3.50/21/135F 3.2SN OR BX | 668.88 | 100 | 18 | 18 | PCE | P310 | PCB-connectors 3 pin pitch | PL | Composants sur CI | PL30 | Connecteurs pour CI pas < 5mm | 4008190282288 | 85366930 | RO | Connecteur PCB (raccordement sur platine), 160 V, 15 A, Pas en mm: 3.50, Nombre de pôles: 21, Raccordement soudé THT, Boîte | 200 | G | 878.8 | CCM | 338 | 130 | 20 | MM | 56 |  | 30/10/2026 | https://eshop.weidmueller.com/p/1643520000
1643530000 | SL 3.50/22/135F 3.2SN OR BX | 697.85 | 100 | 18 | 18 | PCE | P310 | PCB-connectors 3 pin pitch | PL | Composants sur CI | PL30 | Connecteurs pour CI pas < 5mm | 4008190282295 | 85366930 | RO | Connecteur PCB (raccordement sur platine), 160 V, 15 A, Pas en mm: 3.50, Nombre de pôles: 22, Raccordement soudé THT, Boîte | 192 | G | 343.75 | CCM | 125 | 110 | 25 | MM | 56 |  | 30/10/2026 | https://eshop.weidmueller.com/p/1643530000
1643540000 | SL 3.50/23/135F 3.2SN OR BX | 726.76 | 100 | 18 | 18 | PCE | P310 | PCB-connectors 3 pin pitch | PL | Composants sur CI | PL30 | Connecteurs pour CI pas < 5mm | 4008190282301 | 85366930 | RO | Connecteur PCB (raccordement sur platine), 160 V, 15 A, Pas en mm: 3.50, Nombre de pôles: 23, Raccordement soudé THT, Boîte | 165 | G | 472 | CCM | 113 | 72 | 58 | MM | 56 |  | 30/10/2026 | https://eshop.weidmueller.com/p/1643540000
1643550000 | SL 3.50/24/135F 3.2SN OR BX | 755.73 | 100 | 18 | 18 | PCE | P310 | PCB-connectors 3 pin pitch | PL | Composants sur CI | PL30 | Connecteurs pour CI pas < 5mm | 4008190282318 | 85366930 | RO | Connecteur PCB (raccordement sur platine), 160 V, 15 A, Pas en mm: 3.50, Nombre de pôles: 24, Raccordement soudé THT, Boîte | 198 | G | 404.25 | CCM | 105 | 70 | 55 | MM | 56 |  | 30/10/2026 | https://eshop.weidmueller.com/p/1643550000
1643950000 | SL 3.50/16/135F 4.5SN BK BX | 524.21 | 100 | 24 | 24 | PCE | P310 | PCB-connectors 3 pin pitch | PL | Composants sur CI | PL30 | Connecteurs pour CI pas < 5mm | 4008190282714 | 85366930 | RO | Connecteur PCB (raccordement sur platine), 160 V, 15 A, Pas en mm: 3.50, Nombre de pôles: 16, Raccordement soudé THT, Boîte | 300 | G | 679 | CCM | 145 | 72 | 65 | MM | 56 |  | 30/10/2026 | https://eshop.weidmueller.com/p/1643950000
1644050000 | SL 3.50/03/110 3.2SN OR BX | 148.02 | 100 | 102 | 102 | PCE | P310 | PCB-connectors 3 pin pitch | PL | Composants sur CI | PL30 | Connecteurs pour CI pas < 5mm | 4008190282813 | 85366930 | RO | Raccord enfichable du circuit imprimé avec une technologie de connexion innovante qui garantit un maniement sûr et intuitif. | 274 | G | 1060.208 | CCM | 344 | 134 | 23 | MM | 49 |  |  | https://eshop.weidmueller.com/p/1644050000
1644060000 | SL 3.50/04/110 3.2SN OR BX | 176.98 | 100 | 84 | 84 | PCE | P310 | PCB-connectors 3 pin pitch | PL | Composants sur CI | PL30 | Connecteurs pour CI pas < 5mm | 4008190282820 | 85366930 | RO | Raccord enfichable du circuit imprimé avec une technologie de connexion innovante qui garantit un maniement sûr et intuitif. | 259 | G | 1103.088 | CCM | 343 | 134 | 24 | MM | 49 |  |  | https://eshop.weidmueller.com/p/1644060000
1644070000 | SL 3.50/05/110 3.2SN OR BX | 205.91 | 100 | 72 | 72 | PCE | P310 | PCB-connectors 3 pin pitch | PL | Composants sur CI | PL30 | Connecteurs pour CI pas < 5mm | 4008190282837 | 85366930 | RO | Raccord enfichable du circuit imprimé avec une technologie de connexion innovante qui garantit un maniement sûr et intuitif. | 142 | G | 471.888 | CCM | 113 | 72 | 58 | MM | 49 |  |  | https://eshop.weidmueller.com/p/1644070000
1644080000 | SL 3.50/06/110 3.2SN OR BX | 234.86 | 100 | 66 | 66 | PCE | P310 | PCB-connectors 3 pin pitch | PL | Composants sur CI | PL30 | Connecteurs pour CI pas < 5mm | 4008190282844 | 85366930 | RO | Raccord enfichable du circuit imprimé avec une technologie de connexion innovante qui garantit un maniement sûr et intuitif. | 253 | G | 1026.256 | CCM | 343 | 136 | 22 | MM | 49 |  |  | https://eshop.weidmueller.com/p/1644080000
1644090000 | SL 3.50/07/110 3.2SN OR BX | 263.79 | 100 | 54 | 54 | PCE | P310 | PCB-connectors 3 pin pitch | PL | Composants sur CI | PL30 | Connecteurs pour CI pas < 5mm | 4008190282851 | 85366930 | RO | Raccord enfichable du circuit imprimé avec une technologie de connexion innovante qui garantit un maniement sûr et intuitif. | 231 | G | 995 | CCM | 340 | 133 | 22 | MM | 49 |  |  | https://eshop.weidmueller.com/p/1644090000
1644850000 | SLS 5.08/18/180 SN OR BX | 1413.75 | 100 | 18 | 18 | PCE | P311 | PCB-connectors 5 pin pitch | PL | Composants sur CI | PL30 | Connecteurs pour CI pas < 5mm | 4008190284060 | 85366990 | CZ | Connecteur PCB (raccordement du conducteur), 320 V, 21.5 A, Pas en mm: 5.08, 3.31 mm², Nombre de pôles: 18, Raccordement vissé, Boîte | 553 | G | 1525.479 | CCM | 349 | 141 | 31 | MM | 77 |  |  | https://eshop.weidmueller.com/p/1644850000
1644870000 | SLS 5.08/20/180 SN OR BX | 1570.87 | 100 | 18 | 18 | PCE | P311 | PCB-connectors 5 pin pitch | PL | Composants sur CI | PL30 | Connecteurs pour CI pas < 5mm | 4008190284084 | 85366990 | CZ | Connecteur PCB (raccordement du conducteur), 320 V, 21.5 A, Pas en mm: 5.08, 3.31 mm², Nombre de pôles: 20, Raccordement vissé, Boîte | 610 | G | 919.08 | CCM | 180 | 111 | 46 | MM | 77 |  | 31/10/2026 | https://eshop.weidmueller.com/p/1644870000
1644880000 | SLS 5.08/21/180 SN OR BX | 1649.43 | 100 | 12 | 12 | PCE | P311 | PCB-connectors 5 pin pitch | PL | Composants sur CI | PL30 | Connecteurs pour CI pas < 5mm | 4008190284091 | 85366990 | CZ | Connecteur PCB (raccordement du conducteur), 320 V, 21.5 A, Pas en mm: 5.08, 3.31 mm², Nombre de pôles: 21, Raccordement vissé, Boîte | 445 | G | 1525.479 | CCM | 349 | 141 | 31 | MM | 77 |  |  | https://eshop.weidmueller.com/p/1644880000
1644890000 | SLS 5.08/22/180 SN OR BX | 1727.96 | 100 | 12 | 12 | PCE | P311 | PCB-connectors 5 pin pitch | PL | Composants sur CI | PL30 | Connecteurs pour CI pas < 5mm | 4008190284107 | 85366990 | CZ | Connecteur PCB (raccordement du conducteur), 320 V, 21.5 A, Pas en mm: 5.08, 3.31 mm², Nombre de pôles: 22, Raccordement vissé, Boîte | 463 | G | 1417.5 | CCM | 350 | 135 | 30 | MM | 77 |  |  | https://eshop.weidmueller.com/p/1644890000
1644910000 | SLS 5.08/24/180 SN OR BX | 1885.07 | 100 | 12 | 12 | PCE | P311 | PCB-connectors 5 pin pitch | PL | Composants sur CI | PL30 | Connecteurs pour CI pas < 5mm | 4008190284121 | 85366990 | CZ | Connecteur PCB (raccordement du conducteur), 320 V, 21.5 A, Pas en mm: 5.08, 3.31 mm², Nombre de pôles: 24, Raccordement vissé, Boîte | 498 | G | 1503.841 | CCM | 349 | 139 | 31 | MM | 77 |  |  | https://eshop.weidmueller.com/p/1644910000
1644930000 | SLS 5.08/03/180 SN BK BX | 235.62 | 100 | 120 | 120 | PCE | P311 | PCB-connectors 5 pin pitch | PL | Composants sur CI | PL30 | Connecteurs pour CI pas < 5mm | 4008190284145 | 85366990 | CZ | Connecteur PCB (raccordement du conducteur), 320 V, 21.5 A, Pas en mm: 5.08, 3.31 mm², Nombre de pôles: 3, Raccordement vissé, Boîte | 607 | G | 1417.5 | CCM | 350 | 135 | 30 | MM | 77 |  | 31/10/2026 | https://eshop.weidmueller.com/p/1644930000
1644940000 | SLS 5.08/04/180 SN BK BX | 314.18 | 100 | 90 | 90 | PCE | P311 | PCB-connectors 5 pin pitch | PL | Composants sur CI | PL30 | Connecteurs pour CI pas < 5mm | 4008190284152 | 85366990 | CZ | Connecteur PCB (raccordement du conducteur), 320 V, 21.5 A, Pas en mm: 5.08, 3.31 mm², Nombre de pôles: 4, Raccordement vissé, Boîte | 611 | G | 1523.34 | CCM | 351 | 140 | 31 | MM | 77 |  |  | https://eshop.weidmueller.com/p/1644940000
1645150000 | SLS 5.08/17/180B SN OR BX | 1335.42 | 100 | 18 | 18 | PCE | P311 | PCB-connectors 5 pin pitch | PL | Composants sur CI | PL30 | Connecteurs pour CI pas < 5mm | 4008190284367 | 85366990 | CZ | Connecteur PCB (raccordement du conducteur), 320 V, 21.5 A, Pas en mm: 5.08, 3.31 mm², Nombre de pôles: 17, Raccordement vissé, Boîte | 537 | G | 1501.58 | CCM | 351 | 138 | 31 | MM | 77 |  | 31/10/2026 | https://eshop.weidmueller.com/p/1645150000
1645160000 | SLS 5.08/18/180B SN OR BX | 1413.98 | 100 | 18 | 18 | PCE | P311 | PCB-connectors 5 pin pitch | PL | Composants sur CI | PL30 | Connecteurs pour CI pas < 5mm | 4008190284374 | 85366990 | CZ | Connecteur PCB (raccordement du conducteur), 320 V, 21.5 A, Pas en mm: 5.08, 3.31 mm², Nombre de pôles: 18, Raccordement vissé, Boîte | 559 | G | 1424 | CCM | 349 | 136 | 30 | MM | 77 |  |  | https://eshop.weidmueller.com/p/1645160000
1645170000 | SLS 5.08/19/180B SN OR BX | 1492.5 | 100 | 18 | 18 | PCE | P311 | PCB-connectors 5 pin pitch | PL | Composants sur CI | PL30 | Connecteurs pour CI pas < 5mm | 4008190284381 | 85366990 | CZ | Connecteur PCB (raccordement du conducteur), 320 V, 21.5 A, Pas en mm: 5.08, 3.31 mm², Nombre de pôles: 19, Raccordement vissé, Boîte | 582 | G | 1439 | CCM | 350 | 137 | 30 | MM | 77 |  |  | https://eshop.weidmueller.com/p/1645170000
1645180000 | SLS 5.08/20/180B SN OR BX | 1571.11 | 100 | 18 | 18 | PCE | P311 | PCB-connectors 5 pin pitch | PL | Composants sur CI | PL30 | Connecteurs pour CI pas < 5mm | 4008190284398 | 85366990 | CZ | Connecteur PCB (raccordement du conducteur), 320 V, 21.5 A, Pas en mm: 5.08, 3.31 mm², Nombre de pôles: 20, Raccordement vissé, Boîte | 609 | G | 1514.66 | CCM | 349 | 140 | 31 | MM | 77 |  |  | https://eshop.weidmueller.com/p/1645180000
1645190000 | SLS 5.08/21/180B SN OR BX | 1649.65 | 100 | 12 | 12 | PCE | P311 | PCB-connectors 5 pin pitch | PL | Composants sur CI | PL30 | Connecteurs pour CI pas < 5mm | 4008190284404 | 85366990 | CZ | Connecteur PCB (raccordement du conducteur), 320 V, 21.5 A, Pas en mm: 5.08, 3.31 mm², Nombre de pôles: 21, Raccordement vissé, Boîte | 678 | G | 1332 | CCM | 226 | 131 | 45 | MM | 77 |  | 31/10/2026 | https://eshop.weidmueller.com/p/1645190000
1645200000 | SLS 5.08/22/180B SN OR BX | 1728.24 | 100 | 12 | 12 | PCE | P311 | PCB-connectors 5 pin pitch | PL | Composants sur CI | PL30 | Connecteurs pour CI pas < 5mm | 4008190284411 | 85366990 | CZ | Connecteur PCB (raccordement du conducteur), 320 V, 21.5 A, Pas en mm: 5.08, 3.31 mm², Nombre de pôles: 22, Raccordement vissé, Boîte | 470 | G | 1456 | CCM | 348 | 135 | 31 | MM | 77 |  |  | https://eshop.weidmueller.com/p/1645200000
1645210000 | SLS 5.08/23/180B SN OR BX | 1806.7 | 100 | 12 | 12 | PCE | P311 | PCB-connectors 5 pin pitch | PL | Composants sur CI | PL30 | Connecteurs pour CI pas < 5mm | 4008190284428 | 85366990 | CZ | Connecteur PCB (raccordement du conducteur), 320 V, 21.5 A, Pas en mm: 5.08, 3.31 mm², Nombre de pôles: 23, Raccordement vissé, Boîte | 485 | G | 1561.248 | CCM | 351 | 139 | 32 | MM | 77 |  |  | https://eshop.weidmueller.com/p/1645210000
1645220000 | SLS 5.08/24/180B SN OR BX | 1885.3 | 100 | 12 | 12 | PCE | P311 | PCB-connectors 5 pin pitch | PL | Composants sur CI | PL30 | Connecteurs pour CI pas < 5mm | 4008190284435 | 85366990 | CZ | Connecteur PCB (raccordement du conducteur), 320 V, 21.5 A, Pas en mm: 5.08, 3.31 mm², Nombre de pôles: 24, Raccordement vissé, Boîte | 503 | G | 1463 | CCM | 347 | 136 | 31 | MM | 77 |  |  | https://eshop.weidmueller.com/p/1645220000
1645230000 | SLS 5.08/02/180B SN BK BX | 157.11 | 100 | 150 | 150 | PCE | P311 | PCB-connectors 5 pin pitch | PL | Composants sur CI | PL30 | Connecteurs pour CI pas < 5mm | 4008190284442 | 85366990 | CZ | Connecteur PCB (raccordement du conducteur), 320 V, 21.5 A, Pas en mm: 5.08, 3.31 mm², Nombre de pôles: 2, Raccordement vissé, Boîte | 528 | G | 1529.85 | CCM | 350 | 141 | 31 | MM | 77 |  |  | https://eshop.weidmueller.com/p/1645230000
1645240000 | SLS 5.08/03/180B SN BK BX | 235.65 | 100 | 108 | 108 | PCE | P311 | PCB-connectors 5 pin pitch | PL | Composants sur CI | PL30 | Connecteurs pour CI pas < 5mm | 4008190284459 | 85366990 | CZ | Connecteur PCB (raccordement du conducteur), 320 V, 21.5 A, Pas en mm: 5.08, 3.31 mm², Nombre de pôles: 3, Raccordement vissé, Boîte | 571 | G | 1482 | CCM | 349 | 137 | 31 | MM | 77 |  |  | https://eshop.weidmueller.com/p/1645240000
1645250000 | SLS 5.08/04/180B SN BK BX | 314.22 | 100 | 84 | 84 | PCE | P311 | PCB-connectors 5 pin pitch | PL | Composants sur CI | PL30 | Connecteurs pour CI pas < 5mm | 4008190284466 | 85366990 | CZ | Connecteur PCB (raccordement du conducteur), 320 V, 21.5 A, Pas en mm: 5.08, 3.31 mm², Nombre de pôles: 4, Raccordement vissé, Boîte | 582 | G | 1514.66 | CCM | 349 | 140 | 31 | MM | 77 |  |  | https://eshop.weidmueller.com/p/1645250000
1645270000 | SLS 5.08/06/180B SN BK BX | 471.33 | 100 | 54 | 54 | PCE | P311 | PCB-connectors 5 pin pitch | PL | Composants sur CI | PL30 | Connecteurs pour CI pas < 5mm | 4008190284480 | 85369010 | CZ | Connecteur PCB (raccordement du conducteur), 320 V, 21.5 A, Pas en mm: 5.08, 3.31 mm², Nombre de pôles: 6, Raccordement vissé, Boîte | 560 | G | 1122.2 | CCM | 181 | 124 | 50 | MM | 77 |  | 31/10/2026 | https://eshop.weidmueller.com/p/1645270000
1645280000 | SLS 5.08/07/180B SN BK BX | 549.87 | 100 | 48 | 48 | PCE | P311 | PCB-connectors 5 pin pitch | PL | Composants sur CI | PL30 | Connecteurs pour CI pas < 5mm | 4008190284497 | 85366990 | CZ | Connecteur PCB (raccordement du conducteur), 320 V, 21.5 A, Pas en mm: 5.08, 3.31 mm², Nombre de pôles: 7, Raccordement vissé, Boîte | 586 | G | 1417.5 | CCM | 350 | 135 | 30 | MM | 77 |  |  | https://eshop.weidmueller.com/p/1645280000
1645290000 | SLS 5.08/08/180B SN BK BX | 628.45 | 100 | 42 | 42 | PCE | P311 | PCB-connectors 5 pin pitch | PL | Composants sur CI | PL30 | Connecteurs pour CI pas < 5mm | 4008190284503 | 85366990 | CZ | Connecteur PCB (raccordement du conducteur), 320 V, 21.5 A, Pas en mm: 5.08, 3.31 mm², Nombre de pôles: 8, Raccordement vissé, Boîte | 654 | G | 1531 | CCM | 134 | 119 | 96 | MM | 77 |  | 31/10/2026 | https://eshop.weidmueller.com/p/1645290000
1645320000 | SLS 5.08/11/180B SN BK BX | 879.18 | 100 | 30 | 30 | PCE | P311 | PCB-connectors 5 pin pitch | PL | Composants sur CI | PL30 | Connecteurs pour CI pas < 5mm | 4008190284534 | 85366990 | CZ | Raccord enfichable du circuit imprimé avec une technologie de connexion innovante qui garantit un maniement sûr et intuitif. | [8 empty] | 77 |  | 31/10/2026 | https://eshop.weidmueller.com/p/1645320000
1645330000 | SLS 5.08/12/180B SN BK BX | 942.64 | 100 | 24 | 24 | PCE | P311 | PCB-connectors 5 pin pitch | PL | Composants sur CI | PL30 | Connecteurs pour CI pas < 5mm | 4008190284541 | 85366990 | CZ | Connecteur PCB (raccordement du conducteur), 320 V, 21.5 A, Pas en mm: 5.08, 3.31 mm², Nombre de pôles: 12, Raccordement vissé, Boîte | 504 | G | 1493 | CCM | 349 | 138 | 31 | MM | 7 |  |  | https://eshop.weidmueller.com/p/1645330000
1645390000 | SLS 5.08/18/180B SN BK BX | 1413.98 | 100 | 18 | 18 | PCE | P311 | PCB-connectors 5 pin pitch | PL | Composants sur CI | PL30 | Connecteurs pour CI pas < 5mm | 4008190284602 | 85366990 | CZ | Connecteur PCB (raccordement du conducteur), 320 V, 21.5 A, Pas en mm: 5.08, 3.31 mm², Nombre de pôles: 18, Raccordement vissé, Boîte | 554 | G | 1529.85 | CCM | 350 | 141 | 31 | MM | 77 |  |  | https://eshop.weidmueller.com/p/1645390000
1645730000 | SLS 5.08/10/180TB SN BK BX | 829.19 | 100 | 30 | 30 | PCE | P311 | PCB-connectors 5 pin pitch | PL | Composants sur CI | PL30 | Connecteurs pour CI pas < 5mm | 4008190284947 | 85366990 | CZ | Raccord enfichable du circuit imprimé avec une technologie de connexion innovante qui garantit un maniement sûr et intuitif. | 542 | G | 1417.5 | CCM | 350 | 135 | 30 | MM | 49 |  | 31/10/2026 | https://eshop.weidmueller.com/p/1645730000
1645930000 | BLL 5.08/03/90 4.5 SN OR BX | 154.9 | 100 | 120 | 120 | PCE | P311 | PCB-connectors 5 pin pitch | PL | Composants sur CI | PL30 | Connecteurs pour CI pas < 5mm | 4008190285272 | 85366930 | RO | Connecteur PCB (raccordement sur platine), 320 V, 23 A, Pas en mm: 5.08, Nombre de pôles: 3, Raccordement soudé THT, Boîte | 384 | G | 1417.5 | CCM | 350 | 135 | 30 | MM | 56 |  |  | https://eshop.weidmueller.com/p/1645930000
1645960000 | BLL 5.08/06/90 4.5 SN OR BX | 309.8 | 100 | 60 | 60 | PCE | P311 | PCB-connectors 5 pin pitch | PL | Composants sur CI | PL30 | Connecteurs pour CI pas < 5mm | 4008190285302 | 85366930 | RO | Connecteur PCB (raccordement sur platine), 320 V, 23 A, Pas en mm: 5.08, Nombre de pôles: 6, Raccordement soudé THT, Boîte | 389 | G | 1482.203 | CCM | 349 | 137 | 31 | MM | 56 |  |  | https://eshop.weidmueller.com/p/1645960000
1646050000 | BLL 5.08/04/90 4.5 SN BK BX | 206.56 | 100 | 90 | 90 | PCE | P311 | PCB-connectors 5 pin pitch | PL | Composants sur CI | PL30 | Connecteurs pour CI pas < 5mm | 4008190285395 | 85366930 | RO | Connecteur PCB (raccordement sur platine), 320 V, 23 A, Pas en mm: 5.08, Nombre de pôles: 4, Raccordement soudé THT, Boîte | 391 | G | 1456 | CCM | 348 | 135 | 31 | MM | 56 |  |  | https://eshop.weidmueller.com/p/1646050000
1646060000 | BLL 5.08/05/90 4.5 SN BK BX | 258.19 | 100 | 72 | 72 | PCE | P311 | PCB-connectors 5 pin pitch | PL | Composants sur CI | PL30 | Connecteurs pour CI pas < 5mm | 4008190285401 | 85366930 | RO | Connecteur PCB (raccordement sur platine), 320 V, 23 A, Pas en mm: 5.08, Nombre de pôles: 5, Raccordement soudé THT, Boîte | 388 | G | 1493.022 | CCM | 349 | 138 | 31 | MM | 56 |  |  | https://eshop.weidmueller.com/p/1646060000
1646110000 | BLL 5.08/10/90 4.5 SN BK BX | 516.43 | 100 | 36 | 36 | PCE | P311 | PCB-connectors 5 pin pitch | PL | Composants sur CI | PL30 | Connecteurs pour CI pas < 5mm | 4008190285456 | 85366930 | RO | Connecteur PCB (raccordement sur platine), 320 V, 23 A, Pas en mm: 5.08, Nombre de pôles: 10, Raccordement soudé THT, Boîte | 397 | G | 1552.352 | CCM | 349 | 139 | 32 | MM | 49 |  |  | https://eshop.weidmueller.com/p/1646110000
1646160000 | BLL 5.08/04/180 4.5 SN OR BX | 206.54 | 100 | 90 | 90 | PCE | P311 | PCB-connectors 5 pin pitch | PL | Composants sur CI | PL30 | Connecteurs pour CI pas < 5mm | 4008190285500 | 85366930 | RO | Connecteur PCB (raccordement sur platine), 320 V, 23 A, Pas en mm: 5.08, Nombre de pôles: 4, Raccordement soudé THT, Boîte | 397 | G | 1471.384 | CCM | 349 | 136 | 31 | MM | 56 |  |  | https://eshop.weidmueller.com/p/1646160000
1646170000 | BLL 5.08/05/180 4.5 SN OR BX | 258.18 | 100 | 72 | 72 | PCE | P311 | PCB-connectors 5 pin pitch | PL | Composants sur CI | PL30 | Connecteurs pour CI pas < 5mm | 4008190285517 | 85366930 | RO | Connecteur PCB (raccordement sur platine), 320 V, 23 A, Pas en mm: 5.08, Nombre de pôles: 5, Raccordement soudé THT, Boîte | 397 | G | 1541.184 | CCM | 349 | 138 | 32 | MM | 56 |  |  | https://eshop.weidmueller.com/p/1646170000
1646180000 | BLL 5.08/06/180 4.5 SN OR BX | 309.8 | 100 | 60 | 60 | PCE | P311 | PCB-connectors 5 pin pitch | PL | Composants sur CI | PL30 | Connecteurs pour CI pas < 5mm | 4008190285524 | 85366930 | RO | Connecteur PCB (raccordement sur platine), 320 V, 23 A, Pas en mm: 5.08, Nombre de pôles: 6, Raccordement soudé THT, Boîte | 394 | G | 1486.45 | CCM | 350 | 137 | 31 | MM | 56 |  |  | https://eshop.weidmueller.com/p/1646180000
1646250000 | BLL 5.08/02/180 4.5 SN BK BX | 103.29 | 100 | 180 | 180 | PCE | P311 | PCB-connectors 5 pin pitch | PL | Composants sur CI | PL30 | Connecteurs pour CI pas < 5mm | 4008190285593 | 85366930 | RO | Connecteur PCB (raccordement sur platine), 320 V, 23 A, Pas en mm: 5.08, Nombre de pôles: 2, Raccordement soudé THT, Boîte | 390 | G | 1467.168 | CCM | 348 | 136 | 31 | MM | 49 |  |  | https://eshop.weidmueller.com/p/1646250000
1646260000 | BLL 5.08/03/180 4.5 SN BK BX | 154.91 | 100 | 120 | 120 | PCE | P311 | PCB-connectors 5 pin pitch | PL | Composants sur CI | PL30 | Connecteurs pour CI pas < 5mm | 4008190285609 | 85366930 | RO | Connecteur PCB (raccordement sur platine), 320 V, 23 A, Pas en mm: 5.08, Nombre de pôles: 3, Raccordement soudé THT, Boîte | 401 | G | 1424 | CCM | 349 | 136 | 30 | MM | 56 |  |  | https://eshop.weidmueller.com/p/1646260000
1646280000 | BLL 5.08/05/180 4.5 SN BK BX | 258.19 | 100 | 72 | 72 | PCE | P311 | PCB-connectors 5 pin pitch | PL | Composants sur CI | PL30 | Connecteurs pour CI pas < 5mm | 4008190285623 | 85366930 | RO | Connecteur PCB (raccordement sur platine), 320 V, 23 A, Pas en mm: 5.08, Nombre de pôles: 5, Raccordement soudé THT, Boîte | 389 | G | 1365 | CCM | 350 | 130 | 30 | MM | 49 |  | 31/10/2026 | https://eshop.weidmueller.com/p/1646280000
1646290000 | BLL 5.08/06/180 4.5 SN BK BX | 309.87 | 100 | 60 | 60 | PCE | P311 | PCB-connectors 5 pin pitch | PL | Composants sur CI | PL30 | Connecteurs pour CI pas < 5mm | 4008190285630 | 85366930 | RO | Connecteur PCB (raccordement sur platine), 320 V, 23 A, Pas en mm: 5.08, Nombre de pôles: 6, Raccordement soudé THT, Boîte | 398 | G | 1478 | CCM | 348 | 137 | 31 | MM | 56 |  |  | https://eshop.weidmueller.com/p/1646290000
1646310000 | BLL 5.08/08/180 4.5 SN BK BX | 413.12 | 100 | 42 | 42 | PCE | P311 | PCB-connectors 5 pin pitch | PL | Composants sur CI | PL30 | Connecteurs pour CI pas < 5mm | 4008190285654 | 85366930 | RO | Connecteur PCB (raccordement sur platine), 320 V, 23 A, Pas en mm: 5.08, Nombre de pôles: 8, Raccordement soudé THT, Boîte | 374 | G | 1471 | CCM | 349 | 136 | 31 | MM | 56 |  | 31/10/2026 | https://eshop.weidmueller.com/p/1646310000
1646330000 | BLL 5.08/10/180 4.5 SN BK BX | 516.43 | 100 | 36 | 36 | PCE | P311 | PCB-connectors 5 pin pitch | PL | Composants sur CI | PL30 | Connecteurs pour CI pas < 5mm | 4008190285678 | 85366930 | RO | Connecteur PCB (raccordement sur platine), 320 V, 23 A, Pas en mm: 5.08, Nombre de pôles: 10, Raccordement soudé THT, Boîte | 392 | G | 1497.3 | CCM | 350 | 138 | 31 | MM | 56 |  |  | https://eshop.weidmueller.com/p/1646330000
1646630000 | ZS 15/5 MC NE WS | 16.7 | 100 | 480 | 480 | PCE | P175 | Multicard markers | PI | Produits d'Installation | PI82 | Borniers d'installation | 4008190401214 | 39269097 | DE | Repérage de blocs de jonction, blanc, Pas en mm: 5.00, Caractères imprimés: sans, honrizontal et vertical | 123 | G | 802 | CCM | 265 | 89 | 34 | MM | 7 |  |  | https://eshop.weidmueller.com/p/1646630000
1646640000 | ZS 15/5 MC SDR | 71.5 | 100 | 96 | 96 | PCE | P175 | Multicard markers | PI | Produits d'Installation | PI81 | Systèmes d'impression | 4008190456696 | 39269097 | DE | Repérage de blocs de jonction, selon demande du client, Pas en mm: 5.00, Caractères imprimés: Nécessite M-Print PRO File, honrizontal et vertical | 123 | G | 675.75 | CCM | 30 | 85 | 265 | MM | 7 |  |  | https://eshop.weidmueller.com/p/1646640000
1646790000 | BLL5.08/10/180 3.2SNHGR | 516.38 | 100 | 36 | 36 | PCE | P311 | PCB-connectors 5 pin pitch | PL | Composants sur CI | PL30 | Connecteurs pour CI pas < 5mm | 4008190288983 | 85366930 | RO | Raccord enfichable du circuit imprimé avec une technologie de connexion innovante qui garantit un maniement sûr et intuitif. | 386 | G | 1456 | CCM | 348 | 135 | 31 | MM | 49 |  |  | https://eshop.weidmueller.com/p/1646790000
1647850000 | SL 5.00/08/180 3.2SN DKGN BX | 191.11 | 100 | 50 | 50 | PCE | P311 | PCB-connectors 5 pin pitch | PL | Composants sur CI | PL30 | Connecteurs pour CI pas < 5mm | 4008190289539 | 85366930 | DE | Raccord enfichable du circuit imprimé avec une technologie de connexion innovante qui garantit un maniement sûr et intuitif. | 154 | G | 792.792 | CCM | 168 | 121 | 39 | MM | 49 |  |  | https://eshop.weidmueller.com/p/1647850000
1648300000 | LU 10.16/03/90 4.5SN GY BX | 830.52 | 100 | 20 | 20 | PCE | P304 | PCB-termianls more and 4 qmm standard | PL | Composants sur CI | PL34 | Blocs de jonction de puissance pour CI pas 6mm ou > | 4008190291167 | 85369010 | CZ | Bloc de jonction pour circuit imprimé, 690 V, 76 A, Pas en mm: 10.16, 16 mm², Nombre de pôles: 3, Raccordement vissé, Raccordement soudé THT, 90°, Boî | 571 | G | 577 | CCM | 141 | 105 | 39 | MM | 77 |  |  | https://eshop.weidmueller.com/p/1648300000
1648310000 | LU 10.16/02/90 4.5SN GY BX | 553.67 | 100 | 20 | 20 | PCE | P304 | PCB-termianls more and 4 qmm standard | PL | Composants sur CI | PL34 | Blocs de jonction de puissance pour CI pas 6mm ou > | 4008190291174 | 85369010 | CZ | Bloc de jonction pour circuit imprimé, 690 V, 76 A, Pas en mm: 10.16, 16 mm², Nombre de pôles: 2, Raccordement vissé, Raccordement soudé THT, 90°, Boî | 387 | G | 440.82 | CCM | 127 | 89 | 39 | MM | 77 |  |  | https://eshop.weidmueller.com/p/1648310000
1648420000 | BLL 5.08/13/90 3.2 SN OR BX | 671.34 | 100 | 24 | 24 | PCE | P311 | PCB-connectors 5 pin pitch | PL | Composants sur CI | PL30 | Connecteurs pour CI pas < 5mm | 4008190292898 | 85366930 | RO | Connecteur PCB (raccordement sur platine), 320 V, 23 A, Pas en mm: 5.08, Nombre de pôles: 13, Raccordement soudé THT, Boîte | 336 | G | 1417.5 | CCM | 350 | 135 | 30 | MM | 56 |  | 31/10/2026 | https://eshop.weidmueller.com/p/1648420000
1648430000 | BLL 5.08/14/90 3.2 SN OR BX | 723 | 100 | 24 | 24 | PCE | P311 | PCB-connectors 5 pin pitch | PL | Composants sur CI | PL30 | Connecteurs pour CI pas < 5mm | 4008190292904 | 85366930 | RO | Connecteur PCB (raccordement sur platine), 320 V, 23 A, Pas en mm: 5.08, Nombre de pôles: 14, Raccordement soudé THT, Boîte | 367 | G | 1530 | CCM | 349 | 137 | 32 | MM | 56 |  |  | https://eshop.weidmueller.com/p/1648430000
1648440000 | BLL 5.08/15/90 3.2 SN OR BX | 774.64 | 100 | 24 | 24 | PCE | P311 | PCB-connectors 5 pin pitch | PL | Composants sur CI | PL30 | Connecteurs pour CI pas < 5mm | 4008190292911 | 85366930 | RO | Connecteur PCB (raccordement sur platine), 320 V, 23 A, Pas en mm: 5.08, Nombre de pôles: 15, Raccordement soudé THT, Boîte | 381 | G | 1493 | CCM | 349 | 138 | 31 | MM | 56 |  | 31/10/2026 | https://eshop.weidmueller.com/p/1648440000
1648450000 | BLL 5.08/16/90 3.2 SN OR BX | 826.28 | 100 | 18 | 18 | PCE | P311 | PCB-connectors 5 pin pitch | PL | Composants sur CI | PL30 | Connecteurs pour CI pas < 5mm | 4008190292928 | 85366930 | RO | Connecteur PCB (raccordement sur platine), 320 V, 23 A, Pas en mm: 5.08, Nombre de pôles: 16, Raccordement soudé THT, Boîte | 320 | G | 1493.022 | CCM | 349 | 138 | 31 | MM | 56 |  |  | https://eshop.weidmueller.com/p/1648450000
1648460000 | BLL 5.08/17/90 3.2 SN OR BX | 877.91 | 100 | 18 | 18 | PCE | P311 | PCB-connectors 5 pin pitch | PL | Composants sur CI | PL30 | Connecteurs pour CI pas < 5mm | 4008190292935 | 85366930 | RO | Connecteur PCB (raccordement sur platine), 320 V, 23 A, Pas en mm: 5.08, Nombre de pôles: 17, Raccordement soudé THT, Boîte | 318 | G | 0.001 | CCM | 1 | 1 | 1 | MM | 56 |  | 31/10/2026 | https://eshop.weidmueller.com/p/1648460000
1648470000 | BLL 5.08/18/90 3.2 SN OR BX | 929.54 | 100 | 18 | 18 | PCE | P311 | PCB-connectors 5 pin pitch | PL | Composants sur CI | PL30 | Connecteurs pour CI pas < 5mm | 4008190292942 | 85366930 | RO | Connecteur PCB (raccordement sur platine), 320 V, 23 A, Pas en mm: 5.08, Nombre de pôles: 18, Raccordement soudé THT, Boîte | 364 | G | 1482.203 | CCM | 349 | 137 | 31 | MM | 56 |  |  | https://eshop.weidmueller.com/p/1648470000
1648480000 | BLL 5.08/19/90 3.2 SN OR BX | 981.16 | 100 | 18 | 18 | PCE | P311 | PCB-connectors 5 pin pitch | PL | Composants sur CI | PL30 | Connecteurs pour CI pas < 5mm | 4008190292959 | 85366930 | RO | Connecteur PCB (raccordement sur platine), 320 V, 23 A, Pas en mm: 5.08, Nombre de pôles: 19, Raccordement soudé THT, Boîte | 356 | G | 0.001 | CCM | 1 | 1 | 1 | MM | 56 |  | 31/10/2026 | https://eshop.weidmueller.com/p/1648480000
1648490000 | BLL 5.08/20/90 3.2 SN OR BX | 1032.86 | 100 | 18 | 18 | PCE | P311 | PCB-connectors 5 pin pitch | PL | Composants sur CI | PL30 | Connecteurs pour CI pas < 5mm | 4008190292966 | 85366930 | RO | Connecteur PCB (raccordement sur platine), 320 V, 23 A, Pas en mm: 5.08, Nombre de pôles: 20, Raccordement soudé THT, Boîte | 385 | G | 1523.34 | CCM | 351 | 140 | 31 | MM | 56 |  | 31/10/2026 | https://eshop.weidmueller.com/p/1648490000
1648500000 | BLL 5.08/21/90 3.2 SN OR BX | 1084.48 | 100 | 12 | 12 | PCE | P311 | PCB-connectors 5 pin pitch | PL | Composants sur CI | PL30 | Connecteurs pour CI pas < 5mm | 4008190292973 | 85366930 | RO | Connecteur PCB (raccordement sur platine), 320 V, 23 A, Pas en mm: 5.08, Nombre de pôles: 21, Raccordement soudé THT, Boîte | 256.884 | G | 760.848 | CCM | 131 | 121 | 48 | MM | 56 |  | 31/10/2026 | https://eshop.weidmueller.com/p/1648500000
1648510000 | BLL 5.08/22/90 3.2 SN OR BX | 1136.12 | 100 | 12 | 12 | PCE | P311 | PCB-connectors 5 pin pitch | PL | Composants sur CI | PL30 | Connecteurs pour CI pas < 5mm | 4008190292980 | 85366930 | RO | Connecteur PCB (raccordement sur platine), 320 V, 23 A, Pas en mm: 5.08, Nombre de pôles: 22, Raccordement soudé THT, Boîte | 268.404 | G | 760.848 | CCM | 131 | 121 | 48 | MM | 56 |  | 31/10/2026 | https://eshop.weidmueller.com/p/1648510000
1648520000 | BLL 5.08/23/90 3.2 SN OR BX | 1187.76 | 100 | 12 | 12 | PCE | P311 | PCB-connectors 5 pin pitch | PL | Composants sur CI | PL30 | Connecteurs pour CI pas < 5mm | 4008190292997 | 85366930 | RO | Connecteur PCB (raccordement sur platine), 320 V, 23 A, Pas en mm: 5.08, Nombre de pôles: 23, Raccordement soudé THT, Boîte | 433 | G | 0.001 | CCM | 1 | 1 | 1 | MM | 56 |  | 31/10/2026 | https://eshop.weidmueller.com/p/1648520000
1648530000 | BLL 5.08/24/90 3.2 SN OR BX | 1239.39 | 100 | 12 | 12 | PCE | P311 | PCB-connectors 5 pin pitch | PL | Composants sur CI | PL30 | Connecteurs pour CI pas < 5mm | 4008190293000 | 85366930 | RO | Connecteur PCB (raccordement sur platine), 320 V, 23 A, Pas en mm: 5.08, Nombre de pôles: 24, Raccordement soudé THT, Boîte | 318 | G | 1424 | CCM | 349 | 136 | 30 | MM | 56 |  |  | https://eshop.weidmueller.com/p/1648530000
1648900000 | BLL 5.08/13/180 3.2 SN OR BX | 671.34 | 100 | 24 | 24 | PCE | P311 | PCB-connectors 5 pin pitch | PL | Composants sur CI | PL30 | Connecteurs pour CI pas < 5mm | 4008190293383 | 85366930 | RO | Connecteur PCB (raccordement sur platine), 320 V, 23 A, Pas en mm: 5.08, Nombre de pôles: 13, Raccordement soudé THT, Boîte | 349 | G | 1461 | CCM | 349 | 135 | 31 | MM | 7 |  |  | https://eshop.weidmueller.com/p/1648900000
1648910000 | BLL 5.08/14/180 3.2 SN OR BX | 723 | 100 | 24 | 24 | PCE | P311 | PCB-connectors 5 pin pitch | PL | Composants sur CI | PL30 | Connecteurs pour CI pas < 5mm | 4008190293390 | 85366930 | RO | Connecteur PCB (raccordement sur platine), 320 V, 23 A, Pas en mm: 5.08, Nombre de pôles: 14, Raccordement soudé THT, Boîte | 642 | G | 1307 | CCM | 164 | 96 | 83 | MM | 56 |  | 31/10/2026 | https://eshop.weidmueller.com/p/1648910000
1648920000 | BLL 5.08/15/180 3.2 SN OR BX | 774.64 | 100 | 24 | 24 | PCE | P311 | PCB-connectors 5 pin pitch | PL | Composants sur CI | PL30 | Connecteurs pour CI pas < 5mm | 4008190293406 | 85366930 | RO | Connecteur PCB (raccordement sur platine), 320 V, 23 A, Pas en mm: 5.08, Nombre de pôles: 15, Raccordement soudé THT, Boîte | 382 | G | 1306.75 | CCM | 164 | 96 | 83 | MM | 56 |  | 31/10/2026 | https://eshop.weidmueller.com/p/1648920000
1648930000 | BLL 5.08/16/180 3.2 SN OR BX | 826.28 | 100 | 18 | 18 | PCE | P311 | PCB-connectors 5 pin pitch | PL | Composants sur CI | PL30 | Connecteurs pour CI pas < 5mm | 4008190293413 | 85366930 | RO | Connecteur PCB (raccordement sur platine), 320 V, 23 A, Pas en mm: 5.08, Nombre de pôles: 16, Raccordement soudé THT, Boîte | 327 | G | 1621 | CCM | 348 | 137 | 34 | MM | 56 |  |  | https://eshop.weidmueller.com/p/1648930000
1648940000 | BLL 5.08/17/180 3.2 SN OR BX | 877.91 | 100 | 18 | 18 | PCE | P311 | PCB-connectors 5 pin pitch | PL | Composants sur CI | PL30 | Connecteurs pour CI pas < 5mm | 4008190293420 | 85366930 | RO | Connecteur PCB (raccordement sur platine), 320 V, 23 A, Pas en mm: 5.08, Nombre de pôles: 17, Raccordement soudé THT, Boîte | 332 | G | 720 | CCM | 118 | 100 | 61 | MM | 56 |  | 31/10/2026 | https://eshop.weidmueller.com/p/1648940000
1648950000 | BLL 5.08/18/180 3.2 SN OR BX | 929.54 | 100 | 18 | 18 | PCE | P311 | PCB-connectors 5 pin pitch | PL | Composants sur CI | PL30 | Connecteurs pour CI pas < 5mm | 4008190293437 | 85366930 | RO | Connecteur PCB (raccordement sur platine), 320 V, 23 A, Pas en mm: 5.08, Nombre de pôles: 18, Raccordement soudé THT, Boîte | 357 | G | 1395 | CCM | 347 | 134 | 30 | MM | 56 |  |  | https://eshop.weidmueller.com/p/1648950000
1648960000 | BLL 5.08/19/180 3.2 SN OR BX | 981.16 | 100 | 18 | 18 | PCE | P311 | PCB-connectors 5 pin pitch | PL | Composants sur CI | PL30 | Connecteurs pour CI pas < 5mm | 4008190293444 | 85366930 | RO | Connecteur PCB (raccordement sur platine), 320 V, 23 A, Pas en mm: 5.08, Nombre de pôles: 19, Raccordement soudé THT, Boîte | 389 | G | 720 | CCM | 118 | 100 | 61 | MM | 56 |  | 31/10/2026 | https://eshop.weidmueller.com/p/1648960000
1648970000 | BLL 5.08/20/180 3.2 SN OR BX | 1032.86 | 100 | 18 | 18 | PCE | P311 | PCB-connectors 5 pin pitch | PL | Composants sur CI | PL30 | Connecteurs pour CI pas < 5mm | 4008190293451 | 85366930 | RO | Connecteur PCB (raccordement sur platine), 320 V, 23 A, Pas en mm: 5.08, Nombre de pôles: 20, Raccordement soudé THT, Boîte | 375 | G | 760.848 | CCM | 131 | 121 | 48 | MM | 56 |  | 31/10/2026 | https://eshop.weidmueller.com/p/1648970000
1648980000 | BLL 5.08/21/180 3.2 SN OR BX | 1084.48 | 100 | 12 | 12 | PCE | P311 | PCB-connectors 5 pin pitch | PL | Composants sur CI | PL30 | Connecteurs pour CI pas < 5mm | 4008190293468 | 85366930 | RO | Connecteur PCB (raccordement sur platine), 320 V, 23 A, Pas en mm: 5.08, Nombre de pôles: 21, Raccordement soudé THT, Boîte | 291 | G | 1417.5 | CCM | 350 | 135 | 30 | MM | 56 |  | 31/10/2026 | https://eshop.weidmueller.com/p/1648980000
1648990000 | BLL 5.08/22/180 3.2 SN OR BX | 1136.12 | 100 | 12 | 12 | PCE | P311 | PCB-connectors 5 pin pitch | PL | Composants sur CI | PL30 | Connecteurs pour CI pas < 5mm | 4008190293475 | 85366930 | RO | Connecteur PCB (raccordement sur platine), 320 V, 23 A, Pas en mm: 5.08, Nombre de pôles: 22, Raccordement soudé THT, Boîte | 268.404 | G | 760.848 | CCM | 131 | 121 | 48 | MM | 56 |  | 31/10/2026 | https://eshop.weidmueller.com/p/1648990000
1649000000 | BLL 5.08/23/180 3.2 SN OR BX | 1187.76 | 100 | 12 | 12 | PCE | P311 | PCB-connectors 5 pin pitch | PL | Composants sur CI | PL30 | Connecteurs pour CI pas < 5mm | 4008190293482 | 85366930 | RO | Connecteur PCB (raccordement sur platine), 320 V, 23 A, Pas en mm: 5.08, Nombre de pôles: 23, Raccordement soudé THT, Boîte | 304 | G | 760.5 | CCM | 195 | 130 | 30 | MM | 56 |  | 31/10/2026 | https://eshop.weidmueller.com/p/1649000000
1649010000 | BLL 5.08/24/180 3.2 SN OR BX | 1239.39 | 100 | 12 | 12 | PCE | P311 | PCB-connectors 5 pin pitch | PL | Composants sur CI | PL30 | Connecteurs pour CI pas < 5mm | 4008190293499 | 85366930 | RO | Connecteur PCB (raccordement sur platine), 320 V, 23 A, Pas en mm: 5.08, Nombre de pôles: 24, Raccordement soudé THT, Boîte | 335 | G | 1186 | CCM | 338 | 130 | 27 | MM | 56 |  | 31/10/2026 | https://eshop.weidmueller.com/p/1649010000
1649300000 | ZVL 1.5 | 101.8 | 100 | 100 | 100 | PCE | P120 | Terminals Z series | PT | Blocs de Jonction | PT11 | Série Z - blocs de jonction à raccordement à ressort | 4008190294250 | 85369010 | DE | Fiche (bloc de jonction), Raccordement à ressort, 1.5 mm², 17.5 A, 250 V, Nombre de raccordements: 1, Nombre de pôles: 1, Largeur: 5.08 mm | 140 | G | 274.92 | CCM | 120 | 79 | 29 | MM | 7 |  |  | https://eshop.weidmueller.com/p/1649300000
1649370000 | BLC 5.08/02/180BR OR BX | 34.19 | 100 | 100 | 100 | PCE | P311 | PCB-connectors 5 pin pitch | PL | Composants sur CI | PL30 | Connecteurs pour CI pas < 5mm | 4008190294496 | 85389099 | RO | Connecteur PCB (raccordement du conducteur), 320 V, 21 A, Pas en mm: 5.08, 2.5 mm², Nombre de pôles: 2, Raccordement à sertir, Boîte | 156 | G | 796 | CCM | 117 | 103 | 66 | MM | 35 |  |  | https://eshop.weidmueller.com/p/1649370000
1649380000 | BLC 5.08/03/180BR OR BX | 51.24 | 100 | 100 | 100 | PCE | P311 | PCB-connectors 5 pin pitch | PL | Composants sur CI | PL30 | Connecteurs pour CI pas < 5mm | 4008190294489 | 85389099 | RO | Connecteur PCB (raccordement du conducteur), 320 V, 21 A, Pas en mm: 5.08, 2.5 mm², Nombre de pôles: 3, Raccordement à sertir, Boîte | 219 | G | 901 | CCM | 130 | 105 | 66 | MM | 35 |  |  | https://eshop.weidmueller.com/p/1649380000
1649390000 | BLC 5.08/04/180BR OR BX | 68.38 | 100 | 100 | 100 | PCE | P311 | PCB-connectors 5 pin pitch | PL | Composants sur CI | PL30 | Connecteurs pour CI pas < 5mm | 4008190294502 | 85389099 | RO | Connecteur PCB (raccordement du conducteur), 320 V, 21 A, Pas en mm: 5.08, 2.5 mm², Nombre de pôles: 4, Raccordement à sertir, Boîte | 277 | G | 987 | CCM | 136 | 93 | 78 | MM | 35 |  |  | https://eshop.weidmueller.com/p/1649390000
1649400000 | BLC 5.08/05/180BR OR BX | 85.46 | 100 | 50 | 50 | PCE | P311 | PCB-connectors 5 pin pitch | PL | Composants sur CI | PL30 | Connecteurs pour CI pas < 5mm | 4008190294519 | 85389099 | RO | Connecteur PCB (raccordement du conducteur), 320 V, 21 A, Pas en mm: 5.08, 2.5 mm², Nombre de pôles: 5, Raccordement à sertir, Boîte | 176 | G | 767 | CCM | 146 | 75 | 70 | MM | 35 |  |  | https://eshop.weidmueller.com/p/1649400000
1649410000 | BLC 5.08/06/180BR OR BX | 102.61 | 100 | 50 | 50 | PCE | P311 | PCB-connectors 5 pin pitch | PL | Composants sur CI | PL30 | Connecteurs pour CI pas < 5mm | 4008190294526 | 85389099 | RO | Connecteur PCB (raccordement du conducteur), 320 V, 21 A, Pas en mm: 5.08, 2.5 mm², Nombre de pôles: 6, Raccordement à sertir, Boîte | 208 | G | 922 | CCM | 131 | 105 | 67 | MM | 14 |  |  | https://eshop.weidmueller.com/p/1649410000
1649420000 | BLC 5.08/07/180BR OR BX | 119.62 | 100 | 50 | 50 | PCE | P311 | PCB-connectors 5 pin pitch | PL | Composants sur CI | PL30 | Connecteurs pour CI pas < 5mm | 4008190294533 | 85389099 | RO | Connecteur PCB (raccordement du conducteur), 320 V, 21 A, Pas en mm: 5.08, 2.5 mm², Nombre de pôles: 7, Raccordement à sertir, Boîte | 237 | G | 1068 | CCM | 144 | 114 | 65 | MM | 35 |  |  | https://eshop.weidmueller.com/p/1649420000
1649430000 | BLC 5.08/08/180BR OR BX | 136.72 | 100 | 50 | 50 | PCE | P311 | PCB-connectors 5 pin pitch | PL | Composants sur CI | PL30 | Connecteurs pour CI pas < 5mm | 4008190294540 | 85389099 | RO | Connecteur PCB (raccordement du conducteur), 320 V, 21 A, Pas en mm: 5.08, 2.5 mm², Nombre de pôles: 8, Raccordement à sertir, Boîte | 267 | G | 1088 | CCM | 148 | 113 | 65 | MM | 35 |  |  | https://eshop.weidmueller.com/p/1649430000
1649440000 | BLC 5.08/09/180BR OR BX | 153.84 | 100 | 50 | 50 | PCE | P311 | PCB-connectors 5 pin pitch | PL | Composants sur CI | PL30 | Connecteurs pour CI pas < 5mm | 4008190294557 | 85389099 | RO | Connecteur PCB (raccordement du conducteur), 320 V, 21 A, Pas en mm: 5.08, 2.5 mm², Nombre de pôles: 9, Raccordement à sertir, Boîte | 308 | G | 1100.55 | CCM | 145 | 115 | 66 | MM | 35 |  |  | https://eshop.weidmueller.com/p/1649440000
1649450000 | BLC 5.08/10/180BR OR BX | 170.94 | 100 | 50 | 50 | PCE | P311 | PCB-connectors 5 pin pitch | PL | Composants sur CI | PL30 | Connecteurs pour CI pas < 5mm | 4008190294564 | 85389099 | RO | Connecteur PCB (raccordement du conducteur), 320 V, 21 A, Pas en mm: 5.08, 2.5 mm², Nombre de pôles: 10, Raccordement à sertir, Boîte | 332 | G | 1279.152 | CCM | 162 | 94 | 84 | MM | 35 |  |  | https://eshop.weidmueller.com/p/1649450000
1649460000 | BLC 5.08/11/180BR OR BX | 187.98 | 100 | 50 | 50 | PCE | P311 | PCB-connectors 5 pin pitch | PL | Composants sur CI | PL30 | Connecteurs pour CI pas < 5mm | 4008190294571 | 85389099 | RO | Connecteur PCB (raccordement du conducteur), 320 V, 21 A, Pas en mm: 5.08, 2.5 mm², Nombre de pôles: 11, Raccordement à sertir, Boîte | 353 | G | 1418.571 | CCM | 161 | 99 | 89 | MM | 35 |  |  | https://eshop.weidmueller.com/p/1649460000
1649470000 | BLC 5.08/12/180BR OR BX | 205.09 | 100 | 50 | 50 | PCE | P311 | PCB-connectors 5 pin pitch | PL | Composants sur CI | PL30 | Connecteurs pour CI pas < 5mm | 4008190294588 | 85389099 | RO | Connecteur PCB (raccordement du conducteur), 320 V, 21 A, Pas en mm: 5.08, 2.5 mm², Nombre de pôles: 12, Raccordement à sertir, Boîte | 397 | G | 1300.74 | CCM | 163 | 95 | 84 | MM | 35 |  |  | https://eshop.weidmueller.com/p/1649470000
1649480000 | BLC 5.08/13/180BR OR BX | 222.22 | 100 | 50 | 50 | PCE | P311 | PCB-connectors 5 pin pitch | PL | Composants sur CI | PL30 | Connecteurs pour CI pas < 5mm | 4008190294595 | 85389099 | RO | Connecteur PCB (raccordement du conducteur), 320 V, 21 A, Pas en mm: 5.08, 2.5 mm², Nombre de pôles: 13, Raccordement à sertir, Boîte | 429 | G | 1632 | CCM | 165 | 115 | 86 | MM | 35 |  |  | https://eshop.weidmueller.com/p/1649480000
1649490000 | BLC 5.08/14/180BR OR BX | 239.31 | 100 | 50 | 50 | PCE | P311 | PCB-connectors 5 pin pitch | PL | Composants sur CI | PL30 | Connecteurs pour CI pas < 5mm | 4008190294601 | 85389099 | RO | Connecteur PCB (raccordement du conducteur), 320 V, 21 A, Pas en mm: 5.08, 2.5 mm², Nombre de pôles: 14, Raccordement à sertir, Boîte | 465 | G | 1679.09 | CCM | 166 | 119 | 85 | MM | 35 |  |  | https://eshop.weidmueller.com/p/1649490000
1649500000 | BLC 5.08/15/180BR OR BX | 256.39 | 100 | 50 | 50 | PCE | P311 | PCB-connectors 5 pin pitch | PL | Composants sur CI | PL30 | Connecteurs pour CI pas < 5mm | 4008190294618 | 85389099 | RO | Connecteur PCB (raccordement du conducteur), 320 V, 21 A, Pas en mm: 5.08, 2.5 mm², Nombre de pôles: 15, Raccordement à sertir, Boîte | 481 | G | 1881.45 | CCM | 185 | 113 | 90 | MM | 35 |  |  | https://eshop.weidmueller.com/p/1649500000
1649510000 | BLC 5.08/16/180BR OR BX | 273.51 | 100 | 50 | 50 | PCE | P311 | PCB-connectors 5 pin pitch | PL | Composants sur CI | PL30 | Connecteurs pour CI pas < 5mm | 4008190294625 | 85389099 | RO | Connecteur PCB (raccordement du conducteur), 320 V, 21 A, Pas en mm: 5.08, 2.5 mm², Nombre de pôles: 16, Raccordement à sertir, Boîte | 502 | G | 1854.048 | CCM | 186 | 112 | 89 | MM | 35 |  |  | https://eshop.weidmueller.com/p/1649510000
1649540000 | ZAP/TW ZIA1.5/3L | 76.5 | 100 | 50 | 50 | PCE | P172 | Accessories Z series | PT | Blocs de Jonction | PT11 | Série Z - blocs de jonction à raccordement à ressort | 4008190295165 | 85472000 | RO | Séparateur (bloc de jonction), Beige foncé, Hauteur: 68 mm, Largeur: 5.08 mm, V-0, Wemid | 272 | G | 1745 | CCM | 230 | 185 | 41 | MM | 7 |  |  | https://eshop.weidmueller.com/p/1649540000
1649550000 | ZAP/TW ZIA1.5/4L | 78.2 | 100 | 50 | 50 | PCE | P172 | Accessories Z series | PT | Blocs de Jonction | PT11 | Série Z - blocs de jonction à raccordement à ressort | 4008190295172 | 85472000 | RO | Séparateur (bloc de jonction), Beige foncé, Hauteur: 81 mm, Largeur: 5.08 mm, V-0, Wemid | 321 | G | 2171.2 | CCM | 236 | 230 | 40 | MM | 7 |  |  | https://eshop.weidmueller.com/p/1649550000
1650210000 | WTA 7 WSI6 | 844.8 | 100 | 25 | 25 | PCE | P171 | Accessories W series | PT | Blocs de Jonction | PT10 | Série W -blocs de jonction à raccordment vissé | 4008190296872 | 85369010 | DE | Adaptateur de test (bloc de jonction), 1.5 mm², 250 V, 6 A Adaptateur de test pour les mesures sur les terminaisons. | 342 | G | 1351 | CCM | 159 | 137 | 62 | MM | 28 |  |  | https://eshop.weidmueller.com/p/1650210000
1650330000 | QB 16/10.16 | 981.71 | 100 | 20 | 20 | PCE | P318 | Connectors accessories | PL | Composants sur CI | PL32 | Blocs de jonction pour CI pas > 10mm | 4008190297381 | 85366930 | DE | Connecteur transversal (protection contre la surtension), Nombre de pôles: 1, Pas en mm: 5.08 | 177 | G | 239.57 | CCM | 161 | 124 | 12 | MM | 63 |  |  | https://eshop.weidmueller.com/p/1650330000
1650340000 | ZDU 2.5/2X2AN/D+ | 457.2 | 100 | 20 | 20 | PCE | P120 | Terminals Z series | PT | Blocs de Jonction | PT11 | Série Z - blocs de jonction à raccordement à ressort | 4008190297398 | 85369010 | DE | Bloc de jonction avec composant, Raccordement à ressort, Beige foncé, 2.5 mm², 400 V, 400 V, Nombre de raccordements: 4, Nombre d'étages: 1, TS 35 | 272 | G | 774 | CCM | 129 | 120 | 50 | MM | 7 |  |  | https://eshop.weidmueller.com/p/1650340000
1650350000 | ZDU 2.5/2X2AN/D- | 468.4 | 100 | 20 | 20 | PCE | P120 | Terminals Z series | PT | Blocs de Jonction | PT11 | Série Z - blocs de jonction à raccordement à ressort | 4008190297404 | 85369010 | DE | Bloc de jonction avec composant, Raccordement à ressort, Beige foncé, 2.5 mm², 400 V, 400 V, Nombre de raccordements: 4, Nombre d'étages: 1, TS 35 | 273 | G | 768 | CCM | 128 | 120 | 50 | MM | 7 |  |  | https://eshop.weidmueller.com/p/1650350000
1650360000 | ZVL 1.5 BL | 101.8 | 100 | 100 | 100 | PCE | P120 | Terminals Z series | PT | Blocs de Jonction | PT11 | Série Z - blocs de jonction à raccordement à ressort | 4008190297541 | 85369010 | DE | Connecteur, Raccordement à ressort, 1.5 mm², Bornier de distribution, bleu Blocs de jonction - Série Z | 140 | G | 267.65 | CCM | 121 | 79 | 28 | MM | 7 |  |  | https://eshop.weidmueller.com/p/1650360000
1650370000 | ZVL 1.5 BR | 101.8 | 100 | 100 | 100 | PCE | P120 | Terminals Z series | PT | Blocs de Jonction | PT11 | Série Z - blocs de jonction à raccordement à ressort | 4008190297558 | 85369010 | DE | Connecteur, Raccordement à ressort, 1.5 mm², Bornier de distribution, brun Blocs de jonction - Série Z | 141 | G | 271.44 | CCM | 120 | 78 | 29 | MM | 7 |  |  | https://eshop.weidmueller.com/p/1650370000
1650570000 | HDC HD 7 MC | 4.8 | 1 | 1 | 1 | PCE | P201 | Heavy duty connectors | PB | Connecteurs Etanches/composants passifs | PB72 | CIE Connecteurs industriels étanches | 4008190870942 | 85472000 | CN | Insert de contact (connecteurs débrochables industriels), Mâle, 250 V, 10 A, Nombre de pôles: 7, Raccordement à sertir, Taille de construction: 1 | 11 | G | 20 | CCM | 32 | 25 | 25 | MM | 7 |  |  | https://eshop.weidmueller.com/p/1650570000
1650580000 | HDC HD 7 FC | 4.8 | 1 | 1 | 1 | PCE | P201 | Heavy duty connectors | PB | Connecteurs Etanches/composants passifs | PB72 | CIE Connecteurs industriels étanches | 4008190299255 | 85472000 | CN | Insert de contact (connecteurs débrochables industriels), Femelle, 250 V, 10 A, Nombre de pôles: 7, Raccordement à sertir, Taille de construction: 1 | 11 | G | 141.636 | CCM | 87 | 74 | 22 | MM | 7 |  |  | https://eshop.weidmueller.com/p/1650580000
1650590000 | HDC HD 8 MC | 4.9 | 1 | 1 | 1 | PCE | P201 | Heavy duty connectors | PB | Connecteurs Etanches/composants passifs | PB72 | CIE Connecteurs industriels étanches | 4008190299262 | 85472000 | CN | Insert de contact (connecteurs débrochables industriels), Mâle, 50 V, 10 A, Nombre de pôles: 8, Raccordement à sertir, Taille de construction: 1 | 10 | G | 152.25 | CCM | 75 | 70 | 29 | MM | 7 |  |  | https://eshop.weidmueller.com/p/1650590000
1650600000 | HDC HD 8 FC | 4.9 | 1 | 1 | 1 | PCE | P201 | Heavy duty connectors | PB | Connecteurs Etanches/composants passifs | PB72 | CIE Connecteurs industriels étanches | 4008190870959 | 85472000 | CN | Insert de contact (connecteurs débrochables industriels), Femelle, 50 V, 10 A, Nombre de pôles: 8, Raccordement à sertir, Taille de construction: 1 | 10 | G | 125.268 | CCM | 78 | 73 | 22 | MM | 7 |  |  | https://eshop.weidmueller.com/p/1650600000
1650610000 | HDC HA 10 MS | 15.6 | 1 | 1 | 1 | PCE | P201 | Heavy duty connectors | PB | Connecteurs Etanches/composants passifs | PB72 | CIE Connecteurs industriels étanches | 4008190299286 | 85366990 | CN | Insert de contact (connecteurs débrochables industriels), Mâle, 250 V, 16 A, Nombre de pôles: 10, Raccordement vissé, Taille de construction: 2 | 48 | G | 104.754 | CCM | 79 | 51 | 26 | MM | 7 |  |  | https://eshop.weidmueller.com/p/1650610000
1650620000 | HDC HA 10 FS | 15.6 | 1 | 1 | 1 | PCE | P201 | Heavy duty connectors | PB | Connecteurs Etanches/composants passifs | PB72 | CIE Connecteurs industriels étanches | 4008190299293 | 85366990 | CN | Insert de contact (connecteurs débrochables industriels), Femelle, 250 V, 16 A, Nombre de pôles: 10, Raccordement vissé, Taille de construction: 2 | 50 | G | 50.976 | CCM | 59 | 24 | 36 | MM | 7 |  |  | https://eshop.weidmueller.com/p/1650620000
1650650000 | HDC HD 15 MC | 14.1 | 1 | 1 | 1 | PCE | P201 | Heavy duty connectors | PB | Connecteurs Etanches/composants passifs | PB72 | CIE Connecteurs industriels étanches | 4008190299323 | 85389099 | CN | Insert de contact (connecteurs débrochables industriels), Mâle, 250 V, 10 A, Nombre de pôles: 15, Raccordement à sertir, Taille de construction: 2 | 27 | G | 75.6 | CCM | 60 | 30 | 42 | MM | 7 |  |  | https://eshop.weidmueller.com/p/1650650000
1650660000 | HDC HD 15 FC | 14.1 | 1 | 1 | 1 | PCE | P201 | Heavy duty connectors | PB | Connecteurs Etanches/composants passifs | PB72 | CIE Connecteurs industriels étanches | 4008190299330 | 85389099 | CN | Insert de contact (connecteurs débrochables industriels), Femelle, 250 V, 10 A, Nombre de pôles: 15, Raccordement à sertir, Taille de construction: 2 | 29 | G | 149.85 | CCM | 75 | 74 | 27 | MM | 7 |  |  | https://eshop.weidmueller.com/p/1650660000
1650690000 | ZBW 4 | 483.1 | 100 | 1 | 1 | PCE | P172 | Accessories Z series | PT | Blocs de Jonction | PT11 | Série Z - blocs de jonction à raccordement à ressort | 4008190299361 | 85389099 | RO | Outil de manipulation, Outil de manipulation Outil pour le réglage ou le fonctionnement mécanique | 17 | G | 84.92 | CCM | 142 | 26 | 23 | MM | 14 |  | 30/06/2026 | https://eshop.weidmueller.com/p/1650690000
1650700000 | ZBW-6 | 587.3 | 100 | 1 | 1 | PCE | P172 | Accessories Z series | PT | Blocs de Jonction | PT11 | Série Z - blocs de jonction à raccordement à ressort | 4008190299378 | 85389099 | RO | Outil de manipulation, Outil de manipulation Outil pour le réglage ou le fonctionnement mécanique | 20 | G | 89.42 | CCM | 144 | 27 | 23 | MM | 14 |  | 30/06/2026 | https://eshop.weidmueller.com/p/1650700000
1650770000 | HDC HA 16 MS | 19.8 | 1 | 1 | 1 | PCE | P201 | Heavy duty connectors | PB | Connecteurs Etanches/composants passifs | PB72 | CIE Connecteurs industriels étanches | 4008190299392 | 85366990 | CN | Insert de contact (connecteurs débrochables industriels), Mâle, 250 V, 16 A, Nombre de pôles: 16, Raccordement vissé, Taille de construction: 5 | 67 | G | 198.45 | CCM | 98 | 81 | 25 | MM | 7 |  |  | https://eshop.weidmueller.com/p/1650770000
1650780000 | HDC HA 16 FS | 19.8 | 1 | 1 | 1 | PCE | P201 | Heavy duty connectors | PB | Connecteurs Etanches/composants passifs | PB72 | CIE Connecteurs industriels étanches | 4008190299408 | 85366990 | CN | Insert de contact (connecteurs débrochables industriels), Femelle, 250 V, 16 A, Nombre de pôles: 16, Raccordement vissé, Taille de construction: 5 | 72 | G | 56.064 | CCM | 73 | 32 | 24 | MM | 7 |  |  | https://eshop.weidmueller.com/p/1650780000
1650810000 | HDC HD 25 MC | 14.9 | 1 | 1 | 1 | PCE | P201 | Heavy duty connectors | PB | Connecteurs Etanches/composants passifs | PB72 | CIE Connecteurs industriels étanches | 4008190299439 | 85472000 | CN | Insert de contact (connecteurs débrochables industriels), Mâle, 250 V, 10 A, Nombre de pôles: 25, Raccordement à sertir, Taille de construction: 5 | 34 | G | 116.688 | CCM | 88 | 51 | 26 | MM | 7 |  |  | https://eshop.weidmueller.com/p/1650810000
1650820000 | HDC HD 25 FC | 14.9 | 1 | 1 | 1 | PCE | P201 | Heavy duty connectors | PB | Connecteurs Etanches/composants passifs | PB72 | CIE Connecteurs industriels étanches | 4008190299446 | 85472000 | CN | Insert de contact (connecteurs débrochables industriels), Femelle, 250 V, 10 A, Nombre de pôles: 25, Raccordement à sertir, Taille de construction: 5 | 38 | G | 62.05 | CCM | 73 | 34 | 25 | MM | 7 |  |  | https://eshop.weidmueller.com/p/1650820000
1650850000 | HDC 48B TSLU 1PG29G | 96.6 | 1 | 1 | 1 | PCE | P201 | Heavy duty connectors | PB | Connecteurs Etanches/composants passifs | PB72 | CIE Connecteurs industriels étanches | 4008190299453 | 85389099 | CN | Boîtiers de connecteurs industriels, Entrée du câble, latéral, Boîtier du connecteur, Verrouillage longitudinal sur la partie inférieure, Taille de co | 719 | G | 1416 | CCM | 151 | 103 | 91 | MM | 35 |  |  | https://eshop.weidmueller.com/p/1650850000
1650860000 | HDC 48B TSLU 1PG36G | 96.8 | 1 | 1 | 1 | PCE | P201 | Heavy duty connectors | PB | Connecteurs Etanches/composants passifs | PB72 | CIE Connecteurs industriels étanches | 4008190299460 | 85389099 | CN | Boîtiers de connecteurs industriels, Entrée du câble, latéral, Boîtier du connecteur, Verrouillage longitudinal sur la partie inférieure, Taille de co | 719 | G | 1292 | CCM | 151 | 95 | 90 | MM | 7 |  |  | https://eshop.weidmueller.com/p/1650860000
1650880000 | HDC HA 16 MS 17-32 | 14.1 | 1 | 1 | 1 | PCE | P201 | Heavy duty connectors | PB | Connecteurs Etanches/composants passifs | PB72 | CIE Connecteurs industriels étanches | 4008190299484 | 85366990 | CN | Insert de contact (connecteurs débrochables industriels), Mâle, 250 V, 16 A, Nombre de pôles: 16, Raccordement vissé, Taille de construction: 5 | 66 | G | 162.006 | CCM | 93 | 67 | 26 | MM | 7 |  |  | https://eshop.weidmueller.com/p/1650880000
1650900000 | HDC HA 16 FS 17-32 | 20 | 1 | 1 | 1 | PCE | P201 | Heavy duty connectors | PB | Connecteurs Etanches/composants passifs | PB72 | CIE Connecteurs industriels étanches | 4008190299514 | 85366990 | CN | Insert de contact (connecteurs débrochables industriels), Femelle, 250 V, 16 A, Nombre de pôles: 16, Raccordement vissé, Taille de construction: 5 | 70 | G | 57.816 | CCM | 73 | 33 | 24 | MM | 7 |  |  | https://eshop.weidmueller.com/p/1650900000
1650980000 | HDC 48B TOLU 1PG29G | 96.8 | 1 | 1 | 1 | PCE | P201 | Heavy duty connectors | PB | Connecteurs Etanches/composants passifs | PB72 | CIE Connecteurs industriels étanches | 4008190299606 | 85389099 | CN | Boîtiers de connecteurs industriels, Entrée du câble de la partie supérieure, Boîtier du connecteur, Verrouillage longitudinal sur la partie inférieur | 727 | G | 1424 | CCM | 149 | 105 | 91 | MM | 35 |  |  | https://eshop.weidmueller.com/p/1650980000
1650990000 | HDC HA 16 MS 33-48 | 14.4 | 1 | 1 | 1 | PCE | P201 | Heavy duty connectors | PB | Connecteurs Etanches/composants passifs | PB72 | CIE Connecteurs industriels étanches | 4008190299613 | 85366990 | CN | Insert de contact (connecteurs débrochables industriels), Mâle, 250 V, 16 A, Nombre de pôles: 16, Raccordement vissé, Taille de construction: 5 | 67 | G | 61.32 | CCM | 73 | 35 | 24 | MM | 35 |  |  | https://eshop.weidmueller.com/p/1650990000
1651000000 | HDC 48B TOLU 1PG36G | 96.8 | 1 | 1 | 1 | PCE | P201 | Heavy duty connectors | PB | Connecteurs Etanches/composants passifs | PB72 | CIE Connecteurs industriels étanches | 4008190299620 | 85389099 | CN | Boîtiers de connecteurs industriels, Entrée du câble de la partie supérieure, Boîtier du connecteur, Verrouillage longitudinal sur la partie inférieur | 744 | G | 1332 | CCM | 148 | 100 | 90 | MM | 7 |  |  | https://eshop.weidmueller.com/p/1651000000
1651020000 | HDC HA 16 FS 33-48 | 20 | 1 | 1 | 1 | PCE | P201 | Heavy duty connectors | PB | Connecteurs Etanches/composants passifs | PB72 | CIE Connecteurs industriels étanches | 4008190299644 | 85366990 | CN | Insert de contact (connecteurs débrochables industriels), Femelle, 250 V, 16 A, Nombre de pôles: 16, Raccordement vissé, Taille de construction: 5 | 71 | G | 60.384 | CCM | 74 | 34 | 24 | MM | 35 |  |  | https://eshop.weidmueller.com/p/1651020000
1651100000 | HDC 48B SLU 1PG29G | 182 | 1 | 1 | 1 | PCE | P201 | Heavy duty connectors | PB | Connecteurs Etanches/composants passifs | PB72 | CIE Connecteurs industriels étanches | 4008190299705 | 85389099 | CN | Boîtiers de connecteurs industriels, Embase en saillie, Verrouillage longitudinal sur la partie inférieure, Taille de construction: 12, IP65, enfiché | 1366 | G | 1725 | CCM | 138 | 119 | 105 | MM | 35 |  |  | https://eshop.weidmueller.com/p/1651100000
1651150000 | HDC HDD 24 MC | 20.2 | 1 | 1 | 1 | PCE | P201 | Heavy duty connectors | PB | Connecteurs Etanches/composants passifs | PB72 | CIE Connecteurs industriels étanches | 4008190299750 | 85472000 | CN | Insert de contact (connecteurs débrochables industriels), Mâle, 250 V, 10 A, Nombre de pôles: 24, Raccordement à sertir, Taille de construction: 3 | 41 | G | 60.69 | CCM | 51 | 34 | 35 | MM | 7 |  |  | https://eshop.weidmueller.com/p/1651150000
1651160000 | HDC HDD 24 FC | 20.2 | 1 | 1 | 1 | PCE | P201 | Heavy duty connectors | PB | Connecteurs Etanches/composants passifs | PB72 | CIE Connecteurs industriels étanches | 4008190299767 | 85472000 | CN | Insert de contact (connecteurs débrochables industriels), Femelle, 250 V, 10 A, Nombre de pôles: 24, Raccordement à sertir, Taille de construction: 3 | 44 | G | 180 | CCM | 80 | 50 | 45 | MM | 7 |  |  | https://eshop.weidmueller.com/p/1651160000
1651170000 | HDC HDD 42 MC | 15.444 | 1 | 1 | 1 | PCE | P201 | Heavy duty connectors | PB | Connecteurs Etanches/composants passifs | PB72 | CIE Connecteurs industriels étanches | 4008190299774 | 85472000 | CN | Insert de contact (connecteurs débrochables industriels), Mâle, 250 V, 10 A, Nombre de pôles: 42, Raccordement à sertir, Taille de construction: 4 | 49 | G | 221.76 | CCM | 80 | 77 | 36 | MM | 7 |  |  | https://eshop.weidmueller.com/p/1651170000
1651180000 | HDC HDD 42 FC | 14.7472 | 1 | 1 | 1 | PCE | P201 | Heavy duty connectors | PB | Connecteurs Etanches/composants passifs | PB72 | CIE Connecteurs industriels étanches | 4008190299781 | 85472000 | CN | Insert de contact (connecteurs débrochables industriels), Femelle, 250 V, 10 A, Nombre de pôles: 42, Raccordement à sertir, Taille de construction: 4 | 57 | G | 82.88 | CCM | 64 | 37 | 35 | MM | 7 |  |  | https://eshop.weidmueller.com/p/1651180000
1651190000 | HDC HDD 72 MC | 23.7 | 1 | 1 | 1 | PCE | P201 | Heavy duty connectors | PB | Connecteurs Etanches/composants passifs | PB72 | CIE Connecteurs industriels étanches | 4008190299798 | 85472000 | CN | Insert de contact (connecteurs débrochables industriels), Mâle, 250 V, 10 A, Nombre de pôles: 72, Raccordement à sertir, Taille de construction: 6 | 58 | G | 147.6 | CCM | 90 | 40 | 41 | MM | 7 |  |  | https://eshop.weidmueller.com/p/1651190000
1651200000 | HDC HDD 72 FC | 24.4 | 1 | 1 | 1 | PCE | P201 | Heavy duty connectors | PB | Connecteurs Etanches/composants passifs | PB72 | CIE Connecteurs industriels étanches | 4008190299804 | 85472000 | CN | Insert de contact (connecteurs débrochables industriels), Femelle, 250 V, 10 A, Nombre de pôles: 72, Raccordement à sertir, Taille de construction: 6 | 79 | G | 161.46 | CCM | 92 | 45 | 39 | MM | 7 |  |  | https://eshop.weidmueller.com/p/1651200000
1651210000 | HDC HDD 108 MC | 25.4 | 1 | 1 | 1 | PCE | P201 | Heavy duty connectors | PB | Connecteurs Etanches/composants passifs | PB72 | CIE Connecteurs industriels étanches | 4008190299811 | 85472000 | CN | Insert de contact (connecteurs débrochables industriels), Mâle, 250 V, 10 A, Nombre de pôles: 108, Raccordement à sertir, Taille de construction: 8 | 73 | G | 331.2 | CCM | 160 | 69 | 30 | MM | 7 |  |  | https://eshop.weidmueller.com/p/1651210000
1651220000 | HDC HDD 108 FC | 26 | 1 | 1 | 1 | PCE | P201 | Heavy duty connectors | PB | Connecteurs Etanches/composants passifs | PB72 | CIE Connecteurs industriels étanches | 4008190299828 | 85472000 | CN | Insert de contact (connecteurs débrochables industriels), Femelle, 250 V, 10 A, Nombre de pôles: 108, Raccordement à sertir, Taille de construction: 8 | 93 | G | 141.12 | CCM | 112 | 35 | 36 | MM | 7 |  |  | https://eshop.weidmueller.com/p/1651220000
1651240000 | HDC HDD 72 MC 73-144 | 25.1 | 1 | 1 | 1 | PCE | P201 | Heavy duty connectors | PB | Connecteurs Etanches/composants passifs | PB72 | CIE Connecteurs industriels étanches | 4008190299842 | 85472000 | CN | Insert de contact (connecteurs débrochables industriels), Mâle, 250 V, 10 A, Nombre de pôles: 72, Raccordement à sertir, Taille de construction: 6 | 59 | G | 106.58 | CCM | 87 | 35 | 35 | MM | 35 |  |  | https://eshop.weidmueller.com/p/1651240000
1651260000 | HDC HDD 72 FC 73-144 | 25.5 | 1 | 1 | 1 | PCE | P201 | Heavy duty connectors | PB | Connecteurs Etanches/composants passifs | PB72 | CIE Connecteurs industriels étanches | 4008190299866 | 85472000 | CN | Insert de contact (connecteurs débrochables industriels), Femelle, 250 V, 10 A, Nombre de pôles: 72, Raccordement à sertir, Taille de construction: 6 | 71 | G | 225.99 | CCM | 104 | 53 | 41 | MM | 35 |  |  | https://eshop.weidmueller.com/p/1651260000
1651280000 | HDC HDD 108 MC 109-216 | 26.4 | 1 | 1 | 1 | PCE | P201 | Heavy duty connectors | PB | Connecteurs Etanches/composants passifs | PB72 | CIE Connecteurs industriels étanches | 4008190299880 | 85472000 | CN | Insert de contact (connecteurs débrochables industriels), Mâle, 250 V, 10 A, Nombre de pôles: 108, Raccordement à sertir, Taille de construction: 8 | 73 | G | 129.71 | CCM | 109 | 34 | 35 | MM | 35 |  |  | https://eshop.weidmueller.com/p/1651280000
1651300000 | HDC HDD 108 FC 109-216 | 27.2 | 1 | 1 | 1 | PCE | P201 | Heavy duty connectors | PB | Connecteurs Etanches/composants passifs | PB72 | CIE Connecteurs industriels étanches | 4008190299903 | 85472000 | CN | Insert de contact (connecteurs débrochables industriels), Femelle, 250 V, 10 A, Nombre de pôles: 108, Raccordement à sertir, Taille de construction: 8 | 91 | G | 132.09 | CCM | 111 | 34 | 35 | MM | 35 |  |  | https://eshop.weidmueller.com/p/1651300000
1651310000 | HDC HVE 3+2 MS | 16.7 | 1 | 1 | 1 | PCE | P201 | Heavy duty connectors | PB | Connecteurs Etanches/composants passifs | PB72 | CIE Connecteurs industriels étanches | 4008190299910 | 85366990 | CN | Insert de contact (connecteurs débrochables industriels), Mâle, 830 V, 20 A, Nombre de pôles: 5, Raccordement vissé, Taille de construction: 4 | 55 | G | 139.86 | CCM | 74 | 54 | 35 | MM | 35 |  |  | https://eshop.weidmueller.com/p/1651310000
1651320000 | HDC HVE 3+2 FS | 16.7 | 1 | 1 | 1 | PCE | P201 | Heavy duty connectors | PB | Connecteurs Etanches/composants passifs | PB72 | CIE Connecteurs industriels étanches | 4008190299927 | 85366990 | CN | Insert de contact (connecteurs débrochables industriels), Femelle, 830 V, 20 A, Nombre de pôles: 5, Raccordement vissé, Taille de construction: 4 | 56 | G | 69.3 | CCM | 60 | 33 | 35 | MM | 35 |  |  | https://eshop.weidmueller.com/p/1651320000
1651330000 | HDC HVE 6+2 MS | 20.4 | 1 | 1 | 1 | PCE | P201 | Heavy duty connectors | PB | Connecteurs Etanches/composants passifs | PB72 | CIE Connecteurs industriels étanches | 4008190299934 | 85366990 | CN | Insert de contact (connecteurs débrochables industriels), Mâle, 830 V, 20 A, Nombre de pôles: 8, Raccordement vissé, Taille de construction: 6 | 72 | G | 110.08 | CCM | 85 | 35 | 37 | MM | 35 |  |  | https://eshop.weidmueller.com/p/1651330000
1651340000 | HDC HVE 6+2 FS | 20.4 | 1 | 1 | 1 | PCE | P201 | Heavy duty connectors | PB | Connecteurs Etanches/composants passifs | PB72 | CIE Connecteurs industriels étanches | 4008190299941 | 85366990 |  | Insert de contact (connecteurs débrochables industriels), Femelle, 830 V, 20 A, Nombre de pôles: 8, Raccordement vissé, Taille de construction: 6 | 78 | G | 101.15 | CCM | 85 | 35 | 34 | MM | 84 |  |  | https://eshop.weidmueller.com/p/1651340000
1651350000 | HDC HVE 10+2 MS | 26.2 | 1 | 1 | 1 | PCE | P201 | Heavy duty connectors | PB | Connecteurs Etanches/composants passifs | PB72 | CIE Connecteurs industriels étanches | 4008190299958 | 85366990 | CN | Insert de contact (connecteurs débrochables industriels), Mâle, 830 V, 20 A, Nombre de pôles: 12, Raccordement vissé, Taille de construction: 8 | 98 | G | 135.86 | CCM | 111 | 34 | 36 | MM | 35 |  |  | https://eshop.weidmueller.com/p/1651350000
1651360000 | HDC HVE 10+2 FS | 26.2 | 1 | 1 | 1 | PCE | P201 | Heavy duty connectors | PB | Connecteurs Etanches/composants passifs | PB72 | CIE Connecteurs industriels étanches | 4008190299965 | 85366990 | CN | Insert de contact (connecteurs débrochables industriels), Femelle, 830 V, 20 A, Nombre de pôles: 12, Raccordement vissé, Taille de construction: 8 | 104 | G | 137.09 | CCM | 112 | 34 | 36 | MM | 7 |  |  | https://eshop.weidmueller.com/p/1651360000
1651420000 | HDC-C-HE-SM0.5AU | 469.8 | 100 | 100 | 100 | PCE | P200 | Heavy duty connectors | PB | Connecteurs Etanches/composants passifs | PB72 | CIE Connecteurs industriels étanches | 4008190400095 | 74152900 | DE | Contact (connecteurs débrochables industriels), Mâle, HE, HEE, HQ, MixMate, 0.5 mm², 2.5 mm, décolleté | 133 | G | 76.16 | CCM | 80 | 68 | 14 | MM | 56 |  |  | https://eshop.weidmueller.com/p/1651420000
1651430000 | HDC-C-HE-SM0.75-1.00AU | 154.44 | 100 | 100 | 100 | PCE | P200 | Heavy duty connectors | PB | Connecteurs Etanches/composants passifs | PB72 | CIE Connecteurs industriels étanches | 4008190400101 | 74152900 | DE | Contact (connecteurs débrochables industriels), Mâle, HE, HEE, HQ, MixMate, 1 mm², 2.5 mm, décolleté | 128 | G | 70.98 | CCM | 130 | 78 | 7 | MM | 7 |  |  | https://eshop.weidmueller.com/p/1651430000
1651440000 | HDC-C-HE-SM1.5AU | 154.44 | 100 | 100 | 100 | PCE | P200 | Heavy duty connectors | PB | Connecteurs Etanches/composants passifs | PB72 | CIE Connecteurs industriels étanches | 4008190400118 | 74152900 | DE | Contact (connecteurs débrochables industriels), Mâle, HE, HEE, HQ, MixMate, 1.5 mm², 2.5 mm, décolleté | 132 | G | 78.54 | CCM | 77 | 68 | 15 | MM | 56 |  |  | https://eshop.weidmueller.com/p/1651440000
1651450000 | HDC-C-HE-SM2.5AU | 158.07 | 100 | 100 | 100 | PCE | P200 | Heavy duty connectors | PB | Connecteurs Etanches/composants passifs | PB72 | CIE Connecteurs industriels étanches | 4008190400125 | 74152900 | DE | Contact (connecteurs débrochables industriels), Mâle, HE, HEE, HQ, MixMate, 2.5 mm², 2.5 mm, décolleté | 135 | G | 80.09 | CCM | 94 | 71 | 12 | MM | 56 |  |  | https://eshop.weidmueller.com/p/1651450000
1651460000 | HDC-C-HE-SM4.0AU | 162.03 | 100 | 100 | 100 | PCE | P200 | Heavy duty connectors | PB | Connecteurs Etanches/composants passifs | PB72 | CIE Connecteurs industriels étanches | 4008190400132 | 74152900 | DE | Contact (connecteurs débrochables industriels), Mâle, HE, HEE, HQ, MixMate, 4 mm², 2.5 mm, décolleté | 139 | G | 63 | CCM | 70 | 45 | 20 | MM | 56 |  |  | https://eshop.weidmueller.com/p/1651460000
1651470000 | HDC-C-HE-BM0.5AU | 514.4 | 100 | 100 | 100 | PCE | P200 | Heavy duty connectors | PB | Connecteurs Etanches/composants passifs | PB72 | CIE Connecteurs industriels étanches | 4008190400149 | 74152900 | DE | Contact (connecteurs débrochables industriels), Femelle, HE, HEE, HQ, MixMate, 0.5 mm², 2.5 mm, décolleté | 162 | G | 79.98 | CCM | 86 | 62 | 15 | MM | 56 |  |  | https://eshop.weidmueller.com/p/1651470000
1651480000 | HDC-C-HE-BM0.75-1.00AU | 639.5 | 100 | 100 | 100 | PCE | P200 | Heavy duty connectors | PB | Connecteurs Etanches/composants passifs | PB72 | CIE Connecteurs industriels étanches | 4008190400156 | 74152900 | DE | Contact (connecteurs débrochables industriels), Femelle, HE, HEE, HQ, MixMate, 1 mm², 2.5 mm, décolleté | 158 | G | 93.6 | CCM | 100 | 72 | 13 | MM | 7 |  |  | https://eshop.weidmueller.com/p/1651480000
1651490000 | HDC-C-HE-BM1.5AU | 212.85 | 100 | 100 | 100 | PCE | P200 | Heavy duty connectors | PB | Connecteurs Etanches/composants passifs | PB72 | CIE Connecteurs industriels étanches | 4008190400163 | 74152900 | DE | Contact (connecteurs débrochables industriels), Femelle, HE, HEE, HQ, MixMate, 1.5 mm², 2.5 mm, décolleté | 160 | G | 94.08 | CCM | 112 | 70 | 12 | MM | 56 |  |  | https://eshop.weidmueller.com/p/1651490000
1651500000 | HDC-C-HE-BM2.5AU | 212.85 | 100 | 100 | 100 | PCE | P200 | Heavy duty connectors | PB | Connecteurs Etanches/composants passifs | PB72 | CIE Connecteurs industriels étanches | 4008190400170 | 74152900 | DE | Contact (connecteurs débrochables industriels), Femelle, HE, HEE, HQ, MixMate, 2.5 mm², 2.5 mm, décolleté | 164 | G | 84.42 | CCM | 70 | 67 | 18 | MM | 56 |  |  | https://eshop.weidmueller.com/p/1651500000
1651510000 | HDC-C-HE-BM4.0AU | 223.3 | 100 | 100 | 100 | PCE | P200 | Heavy duty connectors | PB | Connecteurs Etanches/composants passifs | PB72 | CIE Connecteurs industriels étanches | 4008190400187 | 74152900 | DE | Contact (connecteurs débrochables industriels), Femelle, HE, HEE, HQ, MixMate, 4 mm², 2.5 mm, décolleté | 162 | G | 126 | CCM | 90 | 70 | 20 | MM | 56 |  |  | https://eshop.weidmueller.com/p/1651510000
1651520000 | HDC-C-HD-SM0.14-0.37AG | 91.4 | 100 | 100 | 100 | PCE | P200 | Heavy duty connectors | PB | Connecteurs Etanches/composants passifs | PB72 | CIE Connecteurs industriels étanches | 4008190400194 | 74152900 | DE | Contact (connecteurs débrochables industriels), Mâle, HD, HDD, HQ, MixMate, 0.37 mm², 1.6 mm, décolleté | 71 | G | 48.594 | CCM | 89 | 39 | 14 | MM | 7 |  |  | https://eshop.weidmueller.com/p/1651520000
1651530000 | HDC-C-HD-SM0.5AG | 49.9425 | 100 | 100 | 100 | PCE | P200 | Heavy duty connectors | PB | Connecteurs Etanches/composants passifs | PB72 | CIE Connecteurs industriels étanches | 4008190400200 | 85366990 | DE | Contact (connecteurs débrochables industriels), Mâle, HD, HDD, HQ, MixMate, 0.5 mm², 1.6 mm, décolleté | 69 | G | 48.72 | CCM | 70 | 58 | 12 | MM | 7 |  |  | https://eshop.weidmueller.com/p/1651530000
1651550000 | HDC-C-HD-SM1.5AG | 91.4 | 100 | 100 | 100 | PCE | P200 | Heavy duty connectors | PB | Connecteurs Etanches/composants passifs | PB72 | CIE Connecteurs industriels étanches | 4008190400224 | 85366990 | DE | Contact (connecteurs débrochables industriels), Mâle, HD, HDD, HQ, MixMate, 1.5 mm², 1.6 mm, décolleté | 65 | G | 112.752 | CCM | 144 | 87 | 9 | MM | 7 |  |  | https://eshop.weidmueller.com/p/1651550000
1651560000 | HDC-C-HD-SM2.5AG | 91.4 | 100 | 100 | 100 | PCE | P200 | Heavy duty connectors | PB | Connecteurs Etanches/composants passifs | PB72 | CIE Connecteurs industriels étanches | 4008190400231 | 85366990 | DE | Contact (connecteurs débrochables industriels), Mâle, HD, HDD, HQ, MixMate, 2.5 mm², 1.6 mm, décolleté | 66 | G | 58.14 | CCM | 90 | 38 | 17 | MM | 7 |  |  | https://eshop.weidmueller.com/p/1651560000
1651570000 | HDC-C-HD-BM0.14-0.37AG | 99 | 100 | 100 | 100 | PCE | P200 | Heavy duty connectors | PB | Connecteurs Etanches/composants passifs | PB72 | CIE Connecteurs industriels étanches | 4008190400248 | 74152900 | DE | Contact (connecteurs débrochables industriels), Femelle, HD, HDD, HQ, MixMate, 0.37 mm², 1.6 mm, décolleté | 73 | G | 68.09 | CCM | 89 | 51 | 15 | MM | 7 |  |  | https://eshop.weidmueller.com/p/1651570000
1651580000 | HDC-C-HD-BM0.5AG | 49.8825 | 100 | 100 | 100 | PCE | P200 | Heavy duty connectors | PB | Connecteurs Etanches/composants passifs | PB72 | CIE Connecteurs industriels étanches | 4008190400255 | 85366990 | DE | Contact (connecteurs débrochables industriels), Femelle, HD, HDD, HQ, MixMate, 0.5 mm², 1.6 mm, décolleté | 71 | G | 148.608 | CCM | 108 | 86 | 16 | MM | 7 |  |  | https://eshop.weidmueller.com/p/1651580000
1651600000 | HDC-C-HD-BM1.5AG | 95.9 | 100 | 100 | 100 | PCE | P200 | Heavy duty connectors | PB | Connecteurs Etanches/composants passifs | PB72 | CIE Connecteurs industriels étanches | 4008190400279 | 85366990 | DE | Contact (connecteurs débrochables industriels), Femelle, HD, HDD, HQ, MixMate, 1.5 mm², 1.6 mm, décolleté | 70 | G | 58.8 | CCM | 70 | 70 | 12 | MM | 7 |  |  | https://eshop.weidmueller.com/p/1651600000
1651610000 | HDC-C-HD-BM2.5AG | 95.9 | 100 | 100 | 100 | PCE | P200 | Heavy duty connectors | PB | Connecteurs Etanches/composants passifs | PB72 | CIE Connecteurs industriels étanches | 4008190400286 | 85366990 | DE | Contact (connecteurs débrochables industriels), Femelle, HD, HDD, HQ, MixMate, 2.5 mm², 1.6 mm, décolleté | 69 | G | 63.36 | CCM | 88 | 45 | 16 | MM | 7 |  |  | https://eshop.weidmueller.com/p/1651610000
1651620000 | HDC-C-HD-SM0.14-0.37AU | 143 | 100 | 100 | 100 | PCE | P200 | Heavy duty connectors | PB | Connecteurs Etanches/composants passifs | PB72 | CIE Connecteurs industriels étanches | 4008190400293 | 74152900 | DE | Contact (connecteurs débrochables industriels), Mâle, HD, HDD, HQ, MixMate, 0.37 mm², 1.6 mm, décolleté | 69 | G | 38.08 | CCM | 68 | 35 | 16 | MM | 7 |  |  | https://eshop.weidmueller.com/p/1651620000
1651630000 | HDC-C-HD-SM0.5AU | 143 | 100 | 100 | 100 | PCE | P200 | Heavy duty connectors | PB | Connecteurs Etanches/composants passifs | PB72 | CIE Connecteurs industriels étanches | 4008190400309 | 74152900 | DE | Contact (connecteurs débrochables industriels), Mâle, HD, HDD, HQ, MixMate, 0.5 mm², 1.6 mm, décolleté | 71 | G | 35.478 | CCM | 73 | 54 | 9 | MM | 7 |  |  | https://eshop.weidmueller.com/p/1651630000
1651640000 | HDC-C-HD-SM0.75-1.00AU | 143 | 100 | 100 | 100 | PCE | P200 | Heavy duty connectors | PB | Connecteurs Etanches/composants passifs | PB72 | CIE Connecteurs industriels étanches | 4008190400316 | 74152900 | DE | Contact (connecteurs débrochables industriels), Mâle, HD, HDD, HQ, MixMate, 1 mm², 1.6 mm, décolleté | 65 | G | 36.423 | CCM | 71 | 57 | 9 | MM | 7 |  |  | https://eshop.weidmueller.com/p/1651640000
1651650000 | HDC-C-HD-SM1.5AU | 143 | 100 | 100 | 100 | PCE | P200 | Heavy duty connectors | PB | Connecteurs Etanches/composants passifs | PB72 | CIE Connecteurs industriels étanches | 4008190400323 | 74152900 | DE | Contact (connecteurs débrochables industriels), Mâle, HD, HDD, HQ, MixMate, 1.5 mm², 1.6 mm, décolleté | 65 | G | 58.08 | CCM | 88 | 44 | 15 | MM | 7 |  |  | https://eshop.weidmueller.com/p/1651650000
1651660000 | HDC-C-HD-SM2.5AU | 143 | 100 | 100 | 100 | PCE | P200 | Heavy duty connectors | PB | Connecteurs Etanches/composants passifs | PB72 | CIE Connecteurs industriels étanches | 4008190400330 | 74152900 | DE | Contact (connecteurs débrochables industriels), Mâle, HD, HDD, HQ, MixMate, 2.5 mm², 1.6 mm, décolleté | 65 | G | 54.29 | CCM | 87 | 39 | 16 | MM | 7 |  |  | https://eshop.weidmueller.com/p/1651660000
1651670000 | HDC-C-HD-BM0.14-0.37AU | 169.95 | 100 | 100 | 100 | PCE | P200 | Heavy duty connectors | PB | Connecteurs Etanches/composants passifs | PB72 | CIE Connecteurs industriels étanches | 4008190400347 | 74152900 | DE | Contact (connecteurs débrochables industriels), Femelle, HD, HDD, HQ, MixMate, 0.37 mm², 1.6 mm, décolleté | 73 | G | 41.16 | CCM | 70 | 42 | 14 | MM | 7 |  |  | https://eshop.weidmueller.com/p/1651670000
1651680000 | HDC-C-HD-BM0.5AU | 169.95 | 100 | 100 | 100 | PCE | P200 | Heavy duty connectors | PB | Connecteurs Etanches/composants passifs | PB72 | CIE Connecteurs industriels étanches | 4008190400354 | 74152900 | DE | Contact (connecteurs débrochables industriels), Femelle, HD, HDD, HQ, MixMate, 0.5 mm², 1.6 mm, décolleté | 71 | G | 64.206 | CCM | 87 | 41 | 18 | MM | 7 |  |  | https://eshop.weidmueller.com/p/1651680000
1651690000 | HDC-C-HD-BM0.75-1.00AU | 169.95 | 100 | 100 | 100 | PCE | P200 | Heavy duty connectors | PB | Connecteurs Etanches/composants passifs | PB72 | CIE Connecteurs industriels étanches | 4008190400361 | 74152900 | DE | Contact (connecteurs débrochables industriels), Femelle, HD, HDD, HQ, MixMate, 1 mm², 1.6 mm, décolleté | 66 | G | 61.074 | CCM | 87 | 54 | 13 | MM | 7 |  |  | https://eshop.weidmueller.com/p/1651690000
1651700000 | HDC-C-HD-BM1.5AU | 169.95 | 100 | 100 | 100 | PCE | P200 | Heavy duty connectors | PB | Connecteurs Etanches/composants passifs | PB72 | CIE Connecteurs industriels étanches | 4008190400378 | 74152900 | DE | Contact (connecteurs débrochables industriels), Femelle, HD, HDD, HQ, MixMate, 1.5 mm², 1.6 mm, décolleté | 68 | G | 70.2 | CCM | 90 | 52 | 15 | MM | 7 |  |  | https://eshop.weidmueller.com/p/1651700000
1651710000 | HDC-C-HD-BM2.5AU | 169.95 | 100 | 100 | 100 | PCE | P200 | Heavy duty connectors | PB | Connecteurs Etanches/composants passifs | PB72 | CIE Connecteurs industriels étanches | 4008190400385 | 74152900 | DE | Contact (connecteurs débrochables industriels), Femelle, HD, HDD, HQ, MixMate, 2.5 mm², 1.6 mm, décolleté | 70 | G | 55.38 | CCM | 71 | 52 | 15 | MM | 7 |  |  | https://eshop.weidmueller.com/p/1651710000
1651900000 | ZDU 4/10/BEZ | 1665.9 | 100 | 10 | 10 | PCE | P120 | Terminals Z series | PT | Blocs de Jonction | PT11 | Série Z - blocs de jonction à raccordement à ressort | 4008190401047 | 85369010 | RO | Bloc de jonction traversant, Raccordement à ressort, Beige foncé, 4 mm², 32 A, 800 V, Nombre de raccordements: 2 | 1141 | G | 2333 | CCM | 329 | 139 | 51 | MM | 14 |  | 30/06/2026 | https://eshop.weidmueller.com/p/1651900000
1651970000 | ZVL 1.5/PE GN/GE BED | 101.8 | 100 | 100 | 100 | PCE | P120 | Terminals Z series | PT | Blocs de Jonction | PT11 | Série Z - blocs de jonction à raccordement à ressort | 4008190401627 | 85369010 | DE | Fiche (bloc de jonction), Raccordement à ressort, 1.5 mm², 17.5 A, 250 V, Nombre de raccordements: 1, Nombre de pôles: 1, Largeur: 5.08 mm | 139 | G | 265.44 | CCM | 120 | 79 | 28 | MM | 7 |  |  | https://eshop.weidmueller.com/p/1651970000
1651980000 | ZIA 1.5/3L-1S | 183.4 | 100 | 100 | 100 | PCE | P120 | Terminals Z series | PT | Blocs de Jonction | PT11 | Série Z - blocs de jonction à raccordement à ressort | 4008190401634 | 85369010 | CZ | Blocs de jonction pour capteurs-actionneurs, Raccordement à ressort, 1.5 mm², Boîtier d'embase, | 643 | G | 2106.72 | CCM | 266 | 132 | 60 | MM | 7 |  |  | https://eshop.weidmueller.com/p/1651980000
1651990000 | ZIA 1.5/3L-1S/LD-RT | 531.6 | 100 | 50 | 50 | PCE | P120 | Terminals Z series | PT | Blocs de Jonction | PT11 | Série Z - blocs de jonction à raccordement à ressort | 4008190401641 | 85369010 | CZ | Bloc de jonction capteur-actionneur, Raccordement à ressort, Beige foncé, 1.5 mm², 17.5 A, 30 V, Nombre de raccordements: 2, Nombre d'étages: 2, TS 35 | 362 | G | 1351 | CCM | 159 | 137 | 62 | MM | 42 |  |  | https://eshop.weidmueller.com/p/1651990000
1652000000 | ZIA 1.5/3L-PE | 1009.3 | 100 | 20 | 20 | PCE | P120 | Terminals Z series | PT | Blocs de Jonction | PT11 | Série Z - blocs de jonction à raccordement à ressort | 4008190401658 | 85369010 | CZ | Bloc de jonction capteur-actionneur, Raccordement à ressort, vert, 1.5 mm², 17.5 A, 250 V, Nombre de raccordements: 2, Nombre d'étages: 1, TS 35 | 191 | G | 459.192 | CCM | 114 | 76 | 53 | MM | 7 |  |  | https://eshop.weidmueller.com/p/1652000000
1652010000 | ZIA 1.5/4L-1S | 183.4 | 100 | 100 | 100 | PCE | P120 | Terminals Z series | PT | Blocs de Jonction | PT11 | Série Z - blocs de jonction à raccordement à ressort | 4008190401665 | 85369010 | CZ | Bloc de jonction capteur-actionneur, Raccordement à ressort, Beige foncé, 1.5 mm², 17.5 A, 250 V, Nombre de raccordements: 2, Nombre d'étages: 1, TS 3 | 654 | G | 2107 | CCM | 266 | 132 | 60 | MM | 7 |  |  | https://eshop.weidmueller.com/p/1652010000
1652020000 | ZIA 1.5/4L-1S/LD | 544.5 | 100 | 50 | 50 | PCE | P120 | Terminals Z series | PT | Blocs de Jonction | PT11 | Série Z - blocs de jonction à raccordement à ressort | 4008190401672 | 85369010 | CZ | Bloc de jonction capteur-actionneur, Raccordement à ressort, Beige foncé, 1.5 mm², 17.5 A, 30 V, Nombre de raccordements: 2, Nombre d'étages: 2, TS 35 | 373 | G | 1386 | CCM | 295 | 87 | 54 | MM | 42 |  |  | https://eshop.weidmueller.com/p/1652020000
1652030000 | ZIA 1.5/4L-PE | 1009.3 | 100 | 20 | 20 | PCE | P120 | Terminals Z series | PT | Blocs de Jonction | PT11 | Série Z - blocs de jonction à raccordement à ressort | 4008190401689 | 85369010 | CZ | Bloc de jonction capteur-actionneur, Raccordement à ressort, vert, 1.5 mm², 17.5 A, 250 V, Nombre de raccordements: 2, Nombre d'étages: 1, TS 35 | 214 | G | 758 | CCM | 188 | 76 | 53 | MM | 7 |  |  | https://eshop.weidmueller.com/p/1652030000
1652040000 | BLZ 5.00 ZE08 OR BX | 239.75 | 100 | 50 | 50 | PCE | P318 | Connectors accessories | PL | Composants sur CI | PL30 | Connecteurs pour CI pas < 5mm | 4008190401719 | 85389099 | DE | Extracteur (connecteurs pour circuit imprimé) Serre-câbles pour réduire la charge mécanique sur les câbles | 274 | G | 1126 | CCM | 178 | 124 | 51 | MM | 35 |  |  | https://eshop.weidmueller.com/p/1652040000
1652050000 | BLZ 5.08 ZE08 OR BX | 239.75 | 100 | 50 | 50 | PCE | P318 | Connectors accessories | PL | Composants sur CI | PL30 | Connecteurs pour CI pas < 5mm | 4008190401726 | 85389099 | DE | Extracteur (connecteurs pour circuit imprimé) Serre-câbles pour réduire la charge mécanique sur les câbles | 279 | G | 1126 | CCM | 178 | 124 | 51 | MM | 28 |  |  | https://eshop.weidmueller.com/p/1652050000
1652060000 | BLZ 5.00 ZE08 BK BX | 239.75 | 100 | 50 | 50 | PCE | P318 | Connectors accessories | PL | Composants sur CI | PL30 | Connecteurs pour CI pas < 5mm | 4008190401733 | 85389099 | DE | Extracteur (connecteurs pour circuit imprimé) Serre-câbles pour réduire la charge mécanique sur les câbles | 279 | G | 1108 | CCM | 178 | 122 | 51 | MM | 28 |  |  | https://eshop.weidmueller.com/p/1652060000
1652070000 | BLZ 5.08 ZE08 BK BX | 239.75 | 100 | 50 | 50 | PCE | P318 | Connectors accessories | PL | Composants sur CI | PL30 | Connecteurs pour CI pas < 5mm | 4008190401740 | 85389099 | DE | Extracteur (connecteurs pour circuit imprimé) Serre-câbles pour réduire la charge mécanique sur les câbles | 279 | G | 1108 | CCM | 178 | 122 | 51 | MM | 28 |  |  | https://eshop.weidmueller.com/p/1652070000
1652100000 | BLZ 5.00 ZE04 OR BX | 205.47 | 100 | 50 | 50 | PCE | P318 | Connectors accessories | PL | Composants sur CI | PL30 | Connecteurs pour CI pas < 5mm | 4008190401771 | 85389099 | DE | Extracteur (connecteurs pour circuit imprimé) Serre-câbles pour réduire la charge mécanique sur les câbles | 118 | G | 718 | CCM | 151 | 132 | 36 | MM | 28 |  |  | https://eshop.weidmueller.com/p/1652100000
1652110000 | BLZ 5.08 ZE04 OR BX | 205.47 | 100 | 50 | 50 | PCE | P318 | Connectors accessories | PL | Composants sur CI | PL30 | Connecteurs pour CI pas < 5mm | 4008190401788 | 85389099 | DE | Extracteur (connecteurs pour circuit imprimé) Serre-câbles pour réduire la charge mécanique sur les câbles | 119 | G | 698 | CCM | 151 | 132 | 35 | MM | 28 |  |  | https://eshop.weidmueller.com/p/1652110000
1652130000 | BLZ 5.08 ZE04 BK BX | 205.47 | 100 | 50 | 50 | PCE | P318 | Connectors accessories | PL | Composants sur CI | PL30 | Connecteurs pour CI pas < 5mm | 4008190401801 | 85389099 | DE | Extracteur (connecteurs pour circuit imprimé) Serre-câbles pour réduire la charge mécanique sur les câbles | 117 | G | 712 | CCM | 151 | 131 | 36 | MM | 28 |  |  | https://eshop.weidmueller.com/p/1652130000
1652140000 | BLZ 7.50 ZE03 OR BX | 217.2 | 100 | 50 | 50 | PCE | P318 | Connectors accessories | PL | Composants sur CI | PL43 | PCB Connector | 4008190401818 | 85389099 | DE | Extracteur (connecteurs pour circuit imprimé) Serre-câbles pour réduire la charge mécanique sur les câbles | 116 | G | 696.388 | CCM | 154 | 133 | 34 | MM | 28 |  |  | https://eshop.weidmueller.com/p/1652140000
1652150000 | BLZ 7.62 ZE03 OR BX | 227.57 | 100 | 50 | 50 | PCE | P318 | Connectors accessories | PL | Composants sur CI | PL43 | PCB Connector | 4008190401825 | 85389099 | DE | Serre-câbles pour réduire la charge mécanique sur les câbles Connecteurs de puissance pour CI pas 7,62 mm, ou> | 122 | G | 753.616 | CCM | 152 | 134 | 37 | MM | 28 |  |  | https://eshop.weidmueller.com/p/1652150000
1652170000 | BLZ 7.62 ZE06 OR BX | 258.04 | 100 | 50 | 50 | PCE | P318 | Connectors accessories | PL | Composants sur CI | PL33 | Connecteurs de puissance pour CI pas 7,62 mm, ou> | 4008190401849 | 85389099 | DE | Extracteur (connecteurs pour circuit imprimé) Serre-câbles pour réduire la charge mécanique sur les câbles | 289 | G | 1122.2 | CCM | 181 | 124 | 50 | MM | 28 |  |  | https://eshop.weidmueller.com/p/1652170000
1652210000 | BLZ 7.62 ZE03 BK BX | 225.18 | 100 | 50 | 50 | PCE | P318 | Connectors accessories | PL | Composants sur CI | PL33 | Connecteurs de puissance pour CI pas 7,62 mm, ou> | 4008190401887 | 85389099 | DE | Extracteur (connecteurs pour circuit imprimé) Serre-câbles pour réduire la charge mécanique sur les câbles | 123 | G | 1151 | CCM | 177 | 125 | 52 | MM | 28 |  |  | https://eshop.weidmueller.com/p/1652210000
1652220000 | ESG 8/19 MC NE WS | 23.5 | 100 | 200 | 200 | PCE | P175 | Multicard markers | PI | Produits d'Installation | PI82 | Borniers d'installation | 4008190447687 | 39269097 | DE | Repérage d’appareils, Largeur: 19 mm, Caractères imprimés: sans, PA 66, blanc, -40...100 °C | 111 | G | 775 | CCM | 265 | 86 | 34 | MM | 21 |  |  | https://eshop.weidmueller.com/p/1652220000
1652230000 | ESG 8/19 MC SDR | 49.7 | 100 | 40 | 40 | PCE | P175 | Multicard markers | PI | Produits d'Installation | PI81 | Systèmes d'impression | 4008190447700 | 39269097 | DE | Repérage d’appareils, Largeur: 19 mm, Caractères imprimés: Nécessite M-Print PRO File, PA 66, selon demande du client, -40...100 °C | 22 | G | 54 | CCM | 3 | 75 | 240 | MM | 7 |  |  | https://eshop.weidmueller.com/p/1652230000
1652250001 | KSW 2,5 24/3,5 1-24 | 388.47 | 100 | 10 | 10 | PCE | P176 | Labels markers | PI | Produits d'Installation | PI80 | Repérage de fils | 4008190402129 | 49119900 | DE | Repérage de blocs de jonction, blanc, Pas en mm: 3.50, Caractères imprimés: Nombres, 1 - 24, horizontal | 14 | G | 50.73 | CCM | 95 | 89 | 6 | MM | 14 |  |  | https://eshop.weidmueller.com/p/1652250001
1652380000 | HDC 07A TOLU 1PG11G | 4.5 | 1 | 1 | 1 | PCE | P201 | Heavy duty connectors | PB | Connecteurs Etanches/composants passifs | PB72 | CIE Connecteurs industriels étanches | 4008190402457 | 85389099 | CN | Boîtiers de connecteurs industriels, Entrée du câble de la partie supérieure, Boîtier du connecteur, Verrouillage latéral sur la partie inférieure, Ta | 15 | G | 107.844 | CCM | 86 | 33 | 38 | MM | 7 |  |  | https://eshop.weidmueller.com/p/1652380000
1652400000 | HDC 07A TWLU 1PG11G | 7.1 | 1 | 1 | 1 | PCE | P201 | Heavy duty connectors | PB | Connecteurs Etanches/composants passifs | PB72 | CIE Connecteurs industriels étanches | 4008190402495 | 85389099 | CN | Boîtiers de connecteurs industriels, Entrée du câble, latéral, Boîtier du connecteur, Verrouillage latéral sur la partie inférieure, Taille de constru | 15 | G | 72 | CCM | 50 | 40 | 36 | MM | 35 |  |  | https://eshop.weidmueller.com/p/1652400000
1652410000 | HDC 07A ALU | 5.5 | 1 | 1 | 1 | PCE | P201 | Heavy duty connectors | PB | Connecteurs Etanches/composants passifs | PB72 | CIE Connecteurs industriels étanches | 4008190402488 | 85389099 | CN | Boîtiers de connecteurs industriels, Embase encastrée, Verrouillage latéral sur la partie inférieure, Taille de construction: 1, IP65, enfiché | 18 | G | 71.04 | CCM | 60 | 32 | 37 | MM | 7 |  |  | https://eshop.weidmueller.com/p/1652410000
1652420000 | HDC 07A AWLU | 10.3 | 1 | 1 | 1 | PCE | P201 | Heavy duty connectors | PB | Connecteurs Etanches/composants passifs | PB72 | CIE Connecteurs industriels étanches | 4008190402471 | 85389099 | CN | Boîtiers de connecteurs industriels, Embase encastrée, Verrouillage latéral sur la partie inférieure, Taille de construction: 1, IP65, enfiché | 23 | G | 186.528 | CCM | 87 | 67 | 32 | MM | 7 |  |  | https://eshop.weidmueller.com/p/1652420000
1652440000 | HDC 07A SLU 1PG11S | 12.8 | 1 | 1 | 1 | PCE | P201 | Heavy duty connectors | PB | Connecteurs Etanches/composants passifs | PB72 | CIE Connecteurs industriels étanches | 4008190402518 | 85389099 | CN | Boîtiers de connecteurs industriels, Embase en saillie, Verrouillage latéral sur la partie inférieure, Taille de construction: 1, IP65, enfiché | 24 | G | 101.02 | CCM | 77 | 41 | 32 | MM | 7 |  |  | https://eshop.weidmueller.com/p/1652440000
1652460000 | HDC 07A KOLU 1PG11G | 8.8 | 1 | 1 | 1 | PCE | P201 | Heavy duty connectors | PB | Connecteurs Etanches/composants passifs | PB72 | CIE Connecteurs industriels étanches | 4008190402532 | 85389099 | CN | Boîtiers de connecteurs industriels, Capot prolongateur, Verrouillage latéral sur la partie inférieure, Taille de construction: 1, IP65, enfiché | 27 | G | 73.26 | CCM | 55 | 37 | 36 | MM | 7 |  |  | https://eshop.weidmueller.com/p/1652460000
1652470000 | HDC 04A TOLU 1PG11G | 6.3978 | 1 | 1 | 1 | PCE | P201 | Heavy duty connectors | PB | Connecteurs Etanches/composants passifs | PB72 | CIE Connecteurs industriels étanches | 4008190402549 | 85389099 | CN | Boîtiers de connecteurs industriels, Entrée du câble de la partie supérieure, Boîtier du connecteur, Verrouillage latéral sur la partie inférieure, Ta | 29 | G | 127.575 | CCM | 81 | 63 | 25 | MM | 7 |  |  | https://eshop.weidmueller.com/p/1652470000
1652480000 | HDC 04A TWLU 1PG11G | 10.1 | 1 | 1 | 1 | PCE | P201 | Heavy duty connectors | PB | Connecteurs Etanches/composants passifs | PB72 | CIE Connecteurs industriels étanches | 4008190402556 | 85389099 | CN | Boîtiers de connecteurs industriels, Entrée du câble, latéral, Boîtier du connecteur, Verrouillage latéral sur la partie inférieure, Taille de constru | 31 | G | 90.72 | CCM | 60 | 42 | 36 | MM | 7 |  |  | https://eshop.weidmueller.com/p/1652480000
1652490000 | HDC 04A SLU 1PG11G | 9.8826 | 1 | 1 | 1 | PCE | P201 | Heavy duty connectors | PB | Connecteurs Etanches/composants passifs | PB72 | CIE Connecteurs industriels étanches | 4008190402563 | 85389099 | CN | Boîtiers de connecteurs industriels, Embase en saillie, Verrouillage latéral sur la partie inférieure, Taille de construction: 1, IP65, enfiché | 38 | G | 101.64 | CCM | 67 | 37 | 41 | MM | 7 |  |  | https://eshop.weidmueller.com/p/1652490000
1652500000 | HDC 04A KOLU 1PG11G | 9.6543 | 1 | 1 | 1 | PCE | P201 | Heavy duty connectors | PB | Connecteurs Etanches/composants passifs | PB72 | CIE Connecteurs industriels étanches | 4008190402570 | 85389099 | CN | Boîtiers de connecteurs industriels, Capot prolongateur, Verrouillage latéral sur la partie inférieure, Taille de construction: 1, IP65, enfiché | 43 | G | 73.26 | CCM | 55 | 36 | 37 | MM | 7 |  |  | https://eshop.weidmueller.com/p/1652500000
1652520000 | HDC 06B TSLU 1PG16G | 9.5738 | 1 | 1 | 1 | PCE | P201 | Heavy duty connectors | PB | Connecteurs Etanches/composants passifs | PB72 | CIE Connecteurs industriels étanches | 4008190402594 | 85389099 | CN | Boîtiers de connecteurs industriels, Entrée du câble, latéral, Boîtier du connecteur, Verrouillage longitudinal sur la partie inférieure, Taille de co | 129 | G | 244 | CCM | 80 | 61 | 50 | MM | 7 |  |  | https://eshop.weidmueller.com/p/1652520000
1652560000 | HDC 16D TSLU 1PG21G | 21.1 | 1 | 1 | 1 | PCE | P201 | Heavy duty connectors | PB | Connecteurs Etanches/composants passifs | PB72 | CIE Connecteurs industriels étanches | 4008190402631 | 85389099 | CN | Boîtiers de connecteurs industriels, Entrée du câble, latéral, Boîtier du connecteur, Verrouillage longitudinal sur la partie inférieure, Taille de co | 172 | G | 246.24 | CCM | 76 | 72 | 45 | MM | 35 |  |  | https://eshop.weidmueller.com/p/1652560000
1652580000 | HDC 16D TSLU 1PG29G | 21.1 | 1 | 1 | 1 | PCE | P201 | Heavy duty connectors | PB | Connecteurs Etanches/composants passifs | PB72 | CIE Connecteurs industriels étanches | 4008190402655 | 85389099 | CN | Boîtiers de connecteurs industriels, Entrée du câble, latéral, Boîtier du connecteur, Verrouillage longitudinal sur la partie inférieure, Taille de co | 162 | G | 249.66 | CCM | 76 | 73 | 45 | MM | 35 |  |  | https://eshop.weidmueller.com/p/1652580000
1652640000 | HDC 06B TOLU 1PG16G | 9.6062 | 1 | 1 | 1 | PCE | P201 | Heavy duty connectors | PB | Connecteurs Etanches/composants passifs | PB72 | CIE Connecteurs industriels étanches | 4008190402716 | 85389099 | CN | Boîtiers de connecteurs industriels, Entrée du câble de la partie supérieure, Boîtier du connecteur, Verrouillage longitudinal sur la partie inférieur | 128 | G | 223.44 | CCM | 76 | 60 | 49 | MM | 7 |  |  | https://eshop.weidmueller.com/p/1652640000
1652680000 | HDC 16D TOLU 1PG21G | 21.1 | 1 | 1 | 1 | PCE | P201 | Heavy duty connectors | PB | Connecteurs Etanches/composants passifs | PB72 | CIE Connecteurs industriels étanches | 4008190402754 | 85389099 | CN | Boîtiers de connecteurs industriels, Entrée du câble de la partie supérieure, Boîtier du connecteur, Verrouillage longitudinal sur la partie inférieur | 172 | G | 240.9 | CCM | 75 | 73 | 44 | MM | 35 |  |  | https://eshop.weidmueller.com/p/1652680000
1652700000 | HDC 16D TOLU 1PG29G | 21.1 | 1 | 1 | 1 | PCE | P201 | Heavy duty connectors | PB | Connecteurs Etanches/composants passifs | PB72 | CIE Connecteurs industriels étanches | 4008190402778 | 85389099 | CN | Boîtiers de connecteurs industriels, Entrée du câble de la partie supérieure, Boîtier du connecteur, Verrouillage longitudinal sur la partie inférieur | 167 | G | 300.2 | CCM | 79 | 76 | 50 | MM | 35 |  |  | https://eshop.weidmueller.com/p/1652700000
1652750000 | HDC 06B SLU 1PG16G | 23.7 | 1 | 1 | 1 | PCE | P201 | Heavy duty connectors | PB | Connecteurs Etanches/composants passifs | PB72 | CIE Connecteurs industriels étanches | 4008190402822 | 85389099 | CN | CIE ,96 boîtiers, Taille: 3, Degré de protection: IP65 (quand enfiché), Embase en saillie, Verrouillage longitudinal sur la partie inférieure, Standard, sans couvercle, Taille des entrées de câbles: PG 16 | 230 | G | 356.07 | CCM | 83 | 66 | 65 | MM | 7 |  |  | https://eshop.weidmueller.com/p/1652750000
1652760000 | HDC 06B SLU 2PG16G | 26 | 1 | 1 | 1 | PCE | P201 | Heavy duty connectors | PB | Connecteurs Etanches/composants passifs | PB72 | CIE Connecteurs industriels étanches | 4008190402839 | 85389099 | CN | Boîtiers de connecteurs industriels, Embase en saillie, Verrouillage longitudinal sur la partie inférieure, Taille de construction: 3, IP65, enfiché | 220 | G | 459.89 | CCM | 88 | 78 | 67 | MM | 35 |  |  | https://eshop.weidmueller.com/p/1652760000
1652840000 | HDC 16D SLU 2PG21G | 33.4 | 1 | 1 | 1 | PCE | P201 | Heavy duty connectors | PB | Connecteurs Etanches/composants passifs | PB72 | CIE Connecteurs industriels étanches | 4008190402914 | 85389099 | CN | Boîtiers de connecteurs industriels, Embase en saillie, Verrouillage longitudinal sur la partie inférieure, Taille de construction: 3, IP65, enfiché | 290 | G | 481 | CCM | 85 | 82 | 69 | MM | 35 |  |  | https://eshop.weidmueller.com/p/1652840000
1652980000 | HDC 06B SDLU 1PG16G | 40.9 | 1 | 1 | 1 | PCE | P201 | Heavy duty connectors | PB | Connecteurs Etanches/composants passifs | PB72 | CIE Connecteurs industriels étanches | 4008190403058 | 85389099 | CN | Boîtiers de connecteurs industriels, Embase en saillie, Verrouillage longitudinal sur la partie inférieure, Taille de construction: 3, IP65, enfiché | 298 | G | 466.54 | CCM | 83 | 77 | 73 | MM | 7 |  |  | https://eshop.weidmueller.com/p/1652980000
1652990000 | HDC 06B SDLU 2PG16G | 44.1 | 1 | 1 | 1 | PCE | P201 | Heavy duty connectors | PB | Connecteurs Etanches/composants passifs | PB72 | CIE Connecteurs industriels étanches | 4008190403065 | 85369010 | CN | Boîtiers de connecteurs industriels, Embase en saillie, Verrouillage longitudinal sur la partie inférieure, Taille de construction: 3, IP65, enfiché | 293 | G | 460.15 | CCM | 83 | 77 | 72 | MM | 35 |  |  | https://eshop.weidmueller.com/p/1652990000
1653200000 | HDC 06B KLU 1PG16G | 21.5965 | 1 | 1 | 1 | PCE | P201 | Heavy duty connectors | PB | Connecteurs Etanches/composants passifs | PB72 | CIE Connecteurs industriels étanches | 4008190403270 | 85389099 | CN | Boîtiers de connecteurs industriels, Capot prolongateur, Verrouillage longitudinal sur la partie inférieure, Taille de construction: 3, IP65, enfiché | 162 | G | 297.68 | CCM | 75 | 63 | 63 | MM | 7 |  |  | https://eshop.weidmueller.com/p/1653200000
1653230000 | HDC 16D KLU 1PG21G | 37.5 | 1 | 1 | 1 | PCE | P201 | Heavy duty connectors | PB | Connecteurs Etanches/composants passifs | PB72 | CIE Connecteurs industriels étanches | 4008190403300 | 85389099 | CN | Boîtiers de connecteurs industriels, Capot prolongateur, Verrouillage longitudinal sur la partie inférieure, Taille de construction: 3, IP65, enfiché | 205 | G | 321.9 | CCM | 75 | 74 | 58 | MM | 35 |  |  | https://eshop.weidmueller.com/p/1653230000
1653340000 | DEK 8 FW TAMPOPR.BEDR. | 3 | 100 | 500 | 500 | PCE | P177 | Terminal markers | PI | Produits d'Installation | PI80 | Repérage de fils | 4008190403799 | 39269097 | DE | DEK 8 FW TAMPOPR.BEDR. - DEK 8 FW TAMPOPR.BEDR. -Repérage de fils Repérage de fils | 40 | G | 189.54 | CCM | 27 | 65 | 108 | MM | 99 |  |  | https://eshop.weidmueller.com/p/1653340000
1653350000 | DEK 8 FS TAMPOPR.BEDR. | 3 | 100 | 500 | 500 | PCE | P177 | Terminal markers | PI | Produits d'Installation | PI80 | Repérage de fils | 4032248657124 | 39269097 | DE | DEK 8 FS TAMPOPR.BEDR. - DEK 8 FS TAMPOPR.BEDR. -Repérage de fils Repérage de fils | 40 | G | 189.54 | CCM | 27 | 65 | 108 | MM | 99 |  |  | https://eshop.weidmueller.com/p/1653350000
1653730000 | SLD 5.00/10/90G 4.5 SN BK BX | 406.16 | 100 | 50 | 50 | PCE | P311 | PCB-connectors 5 pin pitch | PL | Composants sur CI | PL30 | Connecteurs pour CI pas < 5mm | 4008190405564 | 85366930 | RO | Connecteur PCB (raccordement sur platine), 320 V, 11 A, Pas en mm: 5.00, Nombre de pôles: 10, Raccordement soudé THT, Boîte | 555 | G | 1547.235 | CCM | 157 | 135 | 73 | MM | 56 |  |  | https://eshop.weidmueller.com/p/1653730000
1653760000 | SLD 5.00/16/90G 4.5 SN BK BX | 649.87 | 100 | 20 | 20 | PCE | P311 | PCB-connectors 5 pin pitch | PL | Composants sur CI | PL30 | Connecteurs pour CI pas < 5mm | 4008190405595 | 85366930 | RO | Connecteur PCB (raccordement sur platine), 320 V, 11 A, Pas en mm: 5.00, Nombre de pôles: 16, Raccordement soudé THT, Boîte | 331 | G | 921 | CCM | 179 | 99 | 52 | MM | 56 |  |  | https://eshop.weidmueller.com/p/1653760000
1653800000 | SLD 5.00/24/90G 4.5 SN BK BX | 974.78 | 100 | 10 | 10 | PCE | P311 | PCB-connectors 5 pin pitch | PL | Composants sur CI | PL30 | Connecteurs pour CI pas < 5mm | 4008190405632 | 85366930 | RO | Connecteur PCB (raccordement sur platine), 320 V, 11 A, Pas en mm: 5.00, Nombre de pôles: 24, Raccordement soudé THT, Boîte | 244 | G | 747 | CCM | 168 | 117 | 38 | MM | 56 |  |  | https://eshop.weidmueller.com/p/1653800000
1654050000 | ZTA 3 ZDU6 | 720.3 | 100 | 25 | 25 | PCE | P172 | Accessories Z series | PT | Blocs de Jonction | PT11 | Série Z - blocs de jonction à raccordement à ressort | 4008190420406 | 85389099 | DE | Adaptateur de test (bloc de jonction), 1.5 mm², 250 V, 9 A Adaptateur de test pour les mesures sur les terminaisons. | 213 | G | 567 | CCM | 154 | 80 | 46 | MM | 28 |  |  | https://eshop.weidmueller.com/p/1654050000
1654070000 | HDC 10B TSBU 1PG16G | 10.9762 | 1 | 1 | 1 | PCE | P201 | Heavy duty connectors | PB | Connecteurs Etanches/composants passifs | PB72 | CIE Connecteurs industriels étanches | 4008190406899 | 85389099 | CN | Boîtiers de connecteurs industriels, Entrée du câble, latéral, Boîtier du connecteur, Verrouillage latéral sur la partie inférieure, Taille de constru | 143 | G | 258.951 | CCM | 77 | 59 | 57 | MM | 7 |  |  | https://eshop.weidmueller.com/p/1654070000
1654090000 | HDC 10B TSBU 1PG21G | 19.3 | 1 | 1 | 1 | PCE | P201 | Heavy duty connectors | PB | Connecteurs Etanches/composants passifs | PB72 | CIE Connecteurs industriels étanches | 4008190406912 | 85389099 | CN | Boîtiers de connecteurs industriels, Entrée du câble, latéral, Boîtier du connecteur, Verrouillage latéral sur la partie inférieure, Taille de constru | 141 | G | 228.27 | CCM | 73 | 53 | 59 | MM | 35 |  |  | https://eshop.weidmueller.com/p/1654090000
1654150000 | HDC 24D TSBU 1PG21G | 29.4 | 1 | 1 | 1 | PCE | P201 | Heavy duty connectors | PB | Connecteurs Etanches/composants passifs | PB72 | CIE Connecteurs industriels étanches | 4008190406974 | 85389099 | CN | Boîtiers de connecteurs industriels, Entrée du câble, latéral, Boîtier du connecteur, Verrouillage latéral sur la partie inférieure, Taille de constru | 191 | G | 318.72 | CCM | 74 | 73 | 59 | MM | 35 |  |  | https://eshop.weidmueller.com/p/1654150000
1654170000 | HDC 24D TSBU 1PG29G | 29.4 | 1 | 1 | 1 | PCE | P201 | Heavy duty connectors | PB | Connecteurs Etanches/composants passifs | PB72 | CIE Connecteurs industriels étanches | 4008190406998 | 85389099 | CN | Boîtiers de connecteurs industriels, Entrée du câble, latéral, Boîtier du connecteur, Verrouillage latéral sur la partie inférieure, Taille de constru | 185 | G | 467.285 | CCM | 91 | 79 | 65 | MM | 35 |  |  | https://eshop.weidmueller.com/p/1654170000
1654220000 | HDC 10B TOBU 1PG16G | 19.7 | 1 | 1 | 1 | PCE | P201 | Heavy duty connectors | PB | Connecteurs Etanches/composants passifs | PB72 | CIE Connecteurs industriels étanches | 4008190407049 | 85389099 | CN | Boîtiers de connecteurs industriels, Entrée du câble de la partie supérieure, Boîtier du connecteur, Verrouillage latéral sur la partie inférieure, Ta | 144 | G | 231.77 | CCM | 74 | 54 | 58 | MM | 7 |  |  | https://eshop.weidmueller.com/p/1654220000
1654240000 | HDC 10B TOBU 1PG21G | 19.7 | 1 | 1 | 1 | PCE | P201 | Heavy duty connectors | PB | Connecteurs Etanches/composants passifs | PB72 | CIE Connecteurs industriels étanches | 4008190407063 | 85389099 | CN | Boîtiers de connecteurs industriels, Entrée du câble de la partie supérieure, Boîtier du connecteur, Verrouillage latéral sur la partie inférieure, Ta | 141 | G | 230.55 | CCM | 75 | 53 | 58 | MM | 35 |  |  | https://eshop.weidmueller.com/p/1654240000
1654320000 | HDC 24D TOBU 1PG29G | 30.2 | 1 | 1 | 1 | PCE | P201 | Heavy duty connectors | PB | Connecteurs Etanches/composants passifs | PB72 | CIE Connecteurs industriels étanches | 4008190407148 | 85389099 | CN | Boîtiers de connecteurs industriels, Entrée du câble de la partie supérieure, Boîtier du connecteur, Verrouillage latéral sur la partie inférieure, Ta | 186 | G | 313.32 | CCM | 74 | 73 | 58 | MM | 35 |  |  | https://eshop.weidmueller.com/p/1654320000
1654370000 | HDC 10B SBU 1PG16G | 33.7 | 1 | 1 | 1 | PCE | P201 | Heavy duty connectors | PB | Connecteurs Etanches/composants passifs | PB72 | CIE Connecteurs industriels étanches | 4008190407193 | 85389099 | CN | Boîtiers de connecteurs industriels, Embase en saillie, Verrouillage latéral sur la partie inférieure, Taille de construction: 4, IP65, enfiché | 283 | G | 482 | CCM | 117 | 71 | 58 | MM | 7 |  |  | https://eshop.weidmueller.com/p/1654370000
1654380000 | HDC 10B SBU 2PG16G | 35.3 | 1 | 1 | 1 | PCE | P201 | Heavy duty connectors | PB | Connecteurs Etanches/composants passifs | PB72 | CIE Connecteurs industriels étanches | 4008190407209 | 85389099 | CN | Boîtiers de connecteurs industriels, Embase en saillie, Verrouillage latéral sur la partie inférieure, Taille de construction: 4, IP65, enfiché | 288 | G | 466.9 | CCM | 115 | 70 | 58 | MM | 35 |  |  | https://eshop.weidmueller.com/p/1654380000
1654450000 | HDC 24D SBU 2PG21G | 42.4 | 1 | 1 | 1 | PCE | P201 | Heavy duty connectors | PB | Connecteurs Etanches/composants passifs | PB72 | CIE Connecteurs industriels étanches | 4008190407278 | 85389099 | CN | Boîtiers de connecteurs industriels, Embase en saillie, Verrouillage latéral sur la partie inférieure, Taille de construction: 4, IP65, enfiché | 357 | G | 574 | CCM | 115 | 86 | 58 | MM | 35 |  |  | https://eshop.weidmueller.com/p/1654450000
1654470000 | HDC 24D SBU 1PG29G | 42.1 | 1 | 1 | 1 | PCE | P201 | Heavy duty connectors | PB | Connecteurs Etanches/composants passifs | PB72 | CIE Connecteurs industriels étanches | 4008190407292 | 85389099 | CN | Boîtiers de connecteurs industriels, Embase en saillie, Verrouillage latéral sur la partie inférieure, Taille de construction: 4, IP65, enfiché | 351 | G | 558 | CCM | 115 | 85 | 57 | MM | 35 |  |  | https://eshop.weidmueller.com/p/1654470000
1654580000 | HDC 10B KBU 1PG16G | 26 | 1 | 1 | 1 | PCE | P201 | Heavy duty connectors | PB | Connecteurs Etanches/composants passifs | PB72 | CIE Connecteurs industriels étanches | 4008190407407 | 85389099 | CN | Boîtiers de connecteurs industriels, Capot prolongateur, Verrouillage latéral sur la partie inférieure, Taille de construction: 4, IP65, enfiché | 213 | G | 408.32 | CCM | 110 | 64 | 58 | MM | 35 |  |  | https://eshop.weidmueller.com/p/1654580000
1654750000 | HDC 10B TSBO 1PG16G | 26.7 | 1 | 1 | 1 | PCE | P201 | Heavy duty connectors | PB | Connecteurs Etanches/composants passifs | PB72 | CIE Connecteurs industriels étanches | 4008190407759 | 85389099 | CN | Boîtiers de connecteurs industriels, Entrée du câble, latéral, Boîtier du connecteur, Verrouillage latéral sur la partie supérieure, Taille de constru | 205 | G | 363.94 | CCM | 97 | 67 | 56 | MM | 35 |  |  | https://eshop.weidmueller.com/p/1654750000
1654790000 | HDC 24D TSBO 1PG21G | 41.9 | 1 | 1 | 1 | PCE | P201 | Heavy duty connectors | PB | Connecteurs Etanches/composants passifs | PB72 | CIE Connecteurs industriels étanches | 4008190407797 | 85389099 | CN | Boîtiers de connecteurs industriels, Entrée du câble, latéral, Boîtier du connecteur, Verrouillage latéral sur la partie supérieure, Taille de constru | 258 | G | 517 | CCM | 99 | 90 | 58 | MM | 35 |  |  | https://eshop.weidmueller.com/p/1654790000
1654810000 | HDC 24D TSBO 1PG16G | 41.9 | 1 | 1 | 1 | PCE | P201 | Heavy duty connectors | PB | Connecteurs Etanches/composants passifs | PB72 | CIE Connecteurs industriels étanches | 4008190407810 | 85389099 | CN | Boîtiers de connecteurs industriels, Entrée du câble, latéral, Boîtier du connecteur, Verrouillage latéral sur la partie supérieure, Taille de constru | 264 | G | 703.08 | CCM | 126 | 93 | 60 | MM | 84 |  |  | https://eshop.weidmueller.com/p/1654810000
1654860000 | HDC 10B TOBO 1PG16G | 26.7 | 1 | 1 | 1 | PCE | P201 | Heavy duty connectors | PB | Connecteurs Etanches/composants passifs | PB72 | CIE Connecteurs industriels étanches | 4008190407865 | 85389099 | CN | Boîtiers de connecteurs industriels, Entrée du câble de la partie supérieure, Boîtier du connecteur, Verrouillage latéral sur la partie supérieure, Ta | 214 | G | 394.4 | CCM | 100 | 68 | 58 | MM | 35 |  |  | https://eshop.weidmueller.com/p/1654860000
1654920000 | HDC 24D TOBO 1PG29G | 40.9 | 1 | 1 | 1 | PCE | P201 | Heavy duty connectors | PB | Connecteurs Etanches/composants passifs | PB72 | CIE Connecteurs industriels étanches | 4008190407926 | 85389099 | CN | Boîtiers de connecteurs industriels, Entrée du câble de la partie supérieure, Boîtier du connecteur, Verrouillage latéral sur la partie supérieure, Ta | 254 | G | 516 | CCM | 101 | 88 | 58 | MM | 35 |  |  | https://eshop.weidmueller.com/p/1654920000
1655000000 | HDC 10B SDBO 2PG16G | 34.6 | 1 | 1 | 1 | PCE | P201 | Heavy duty connectors | PB | Connecteurs Etanches/composants passifs | PB72 | CIE Connecteurs industriels étanches | 4008190408008 | 85389099 | CN | Boîtiers de connecteurs industriels, Embase en saillie, Verrouillage latéral sur la partie supérieure, Taille de construction: 4, IP65, enfiché | 286 | G | 449.328 | CCM | 92 | 74 | 66 | MM | 35 |  |  | https://eshop.weidmueller.com/p/1655000000
1655210000 | HDC 10B TSLU 1PG16G | 24.2 | 1 | 1 | 1 | PCE | P201 | Heavy duty connectors | PB | Connecteurs Etanches/composants passifs | PB72 | CIE Connecteurs industriels étanches | 4008190408213 | 85389099 | CN | Boîtiers de connecteurs industriels, Entrée du câble, latéral, Boîtier du connecteur, Verrouillage longitudinal sur la partie inférieure, Taille de co | 147 | G | 297 | CCM | 90 | 66 | 50 | MM | 7 |  |  | https://eshop.weidmueller.com/p/1655210000
1655250000 | HDC 24D TSLU 1PG21G | 35.9 | 1 | 1 | 1 | PCE | P201 | Heavy duty connectors | PB | Connecteurs Etanches/composants passifs | PB72 | CIE Connecteurs industriels étanches | 4008190408251 | 85389099 | CN | Boîtiers de connecteurs industriels, Entrée du câble, latéral, Boîtier du connecteur, Verrouillage longitudinal sur la partie inférieure, Taille de co | 194 | G | 285.12 | CCM | 90 | 72 | 44 | MM | 35 |  |  | https://eshop.weidmueller.com/p/1655250000
1655270000 | HDC 24D TSLU 1PG29G | 35.9 | 1 | 1 | 1 | PCE | P201 | Heavy duty connectors | PB | Connecteurs Etanches/composants passifs | PB72 | CIE Connecteurs industriels étanches | 4008190408275 | 85389099 | CN | Boîtiers de connecteurs industriels, Entrée du câble, latéral, Boîtier du connecteur, Verrouillage longitudinal sur la partie inférieure, Taille de co | 188 | G | 362.88 | CCM | 96 | 84 | 45 | MM | 35 |  |  | https://eshop.weidmueller.com/p/1655270000
1655320000 | HDC 10B TOLU 1PG16G | 24.7 | 1 | 1 | 1 | PCE | P201 | Heavy duty connectors | PB | Connecteurs Etanches/composants passifs | PB72 | CIE Connecteurs industriels étanches | 4008190408329 | 85389099 | CN | Boîtiers de connecteurs industriels, Entrée du câble de la partie supérieure, Boîtier du connecteur, Verrouillage longitudinal sur la partie inférieur | 159 | G | 328.338 | CCM | 87 | 74 | 51 | MM | 7 |  |  | https://eshop.weidmueller.com/p/1655320000
1655360000 | HDC 24D TOLU 1PG21G | 36.9 | 1 | 1 | 1 | PCE | P201 | Heavy duty connectors | PB | Connecteurs Etanches/composants passifs | PB72 | CIE Connecteurs industriels étanches | 4008190408367 | 85389099 | CN | Boîtiers de connecteurs industriels, Entrée du câble de la partie supérieure, Boîtier du connecteur, Verrouillage longitudinal sur la partie inférieur | 193 | G | 289.08 | CCM | 90 | 73 | 44 | MM | 35 |  |  | https://eshop.weidmueller.com/p/1655360000
1655380000 | HDC 24D TOLU 1PG29G | 36.9 | 1 | 1 | 1 | PCE | P201 | Heavy duty connectors | PB | Connecteurs Etanches/composants passifs | PB72 | CIE Connecteurs industriels étanches | 4008190408381 | 85389099 | CN | Boîtiers de connecteurs industriels, Entrée du câble de la partie supérieure, Boîtier du connecteur, Verrouillage longitudinal sur la partie inférieur | 193 | G | 295.65 | CCM | 90 | 73 | 45 | MM | 35 |  |  | https://eshop.weidmueller.com/p/1655380000
1655470000 | HDC 10B SLU 2PG16G | 37.6 | 1 | 1 | 1 | PCE | P201 | Heavy duty connectors | PB | Connecteurs Etanches/composants passifs | PB72 | CIE Connecteurs industriels étanches | 4008190408480 | 85389099 | CN | Boîtiers de connecteurs industriels, Embase en saillie, Verrouillage longitudinal sur la partie inférieure, Taille de construction: 4, IP65, enfiché | 269 | G | 497 | CCM | 94 | 88 | 60 | MM | 7 |  |  | https://eshop.weidmueller.com/p/1655470000
1655680000 | HDC 10B SDLU 2PG16G | 52.5 | 1 | 1 | 1 | PCE | P201 | Heavy duty connectors | PB | Connecteurs Etanches/composants passifs | PB72 | CIE Connecteurs industriels étanches | 4008190408701 | 85389099 | CN | Boîtiers de connecteurs industriels, Embase en saillie, Verrouillage longitudinal sur la partie inférieure, Taille de construction: 4, IP65, enfiché | 347 | G | 587 | CCM | 94 | 80 | 78 | MM | 35 |  |  | https://eshop.weidmueller.com/p/1655680000
1655890000 | HDC 10B KLU 1PG16G | 26.9 | 1 | 1 | 1 | PCE | P201 | Heavy duty connectors | PB | Connecteurs Etanches/composants passifs | PB72 | CIE Connecteurs industriels étanches | 4008190408916 | 85389099 | CN | Boîtiers de connecteurs industriels, Capot prolongateur, Verrouillage longitudinal sur la partie inférieure, Taille de construction: 4, IP65, enfiché | 193 | G | 332.29 | CCM | 88 | 64 | 59 | MM | 35 |  |  | https://eshop.weidmueller.com/p/1655890000
1656480000 | HDC 16B TSBU 1PG21G | 12.9076 | 1 | 1 | 1 | PCE | P201 | Heavy duty connectors | PB | Connecteurs Etanches/composants passifs | PB72 | CIE Connecteurs industriels étanches | 4008190409494 | 85389099 | CN | Boîtiers de connecteurs industriels, Entrée du câble, latéral, Boîtier du connecteur, Verrouillage latéral sur la partie inférieure, Taille de constru | 232 | G | 454.206 | CCM | 102 | 73 | 61 | MM | 7 |  |  | https://eshop.weidmueller.com/p/1656480000
1656520000 | HDC 40D TSBU 1PG21G | 30.5 | 1 | 1 | 1 | PCE | P201 | Heavy duty connectors | PB | Connecteurs Etanches/composants passifs | PB72 | CIE Connecteurs industriels étanches | 4008190409531 | 85389099 | CN | Boîtiers de connecteurs industriels, Entrée du câble, latéral, Boîtier du connecteur, Verrouillage latéral sur la partie inférieure, Taille de constru | 276 | G | 405 | CCM | 90 | 75 | 60 | MM | 35 |  |  | https://eshop.weidmueller.com/p/1656520000
1656540000 | HDC 40D TSBU 1PG29G | 30.5 | 1 | 1 | 1 | PCE | P201 | Heavy duty connectors | PB | Connecteurs Etanches/composants passifs | PB72 | CIE Connecteurs industriels étanches | 4008190409555 | 85389099 | CN | Boîtiers de connecteurs industriels, Entrée du câble, latéral, Boîtier du connecteur, Verrouillage latéral sur la partie inférieure, Taille de constru | 266 | G | 432.59 | CCM | 94 | 78 | 59 | MM | 7 |  |  | https://eshop.weidmueller.com/p/1656540000
1656590000 | HDC 16B TOBU 1PG21G | 21.6 | 1 | 1 | 1 | PCE | P201 | Heavy duty connectors | PB | Connecteurs Etanches/composants passifs | PB72 | CIE Connecteurs industriels étanches | 4008190409609 | 85389099 | CN | Boîtiers de connecteurs industriels, Entrée du câble de la partie supérieure, Boîtier du connecteur, Verrouillage latéral sur la partie inférieure, Ta | 223 | G | 343.85 | CCM | 94 | 62 | 59 | MM | 7 |  |  | https://eshop.weidmueller.com/p/1656590000
1656630000 | HDC 40D TOBU 1PG21G | 30.5 | 1 | 1 | 1 | PCE | P201 | Heavy duty connectors | PB | Connecteurs Etanches/composants passifs | PB72 | CIE Connecteurs industriels étanches | 4008190409647 | 85389099 | CN | Boîtiers de connecteurs industriels, Entrée du câble de la partie supérieure, Boîtier du connecteur, Verrouillage latéral sur la partie inférieure, Ta | 272 | G | 427.04 | CCM | 94 | 77 | 59 | MM | 7 |  |  | https://eshop.weidmueller.com/p/1656630000
1656650000 | HDC 40D TOBU 1PG29G | 31.2 | 1 | 1 | 1 | PCE | P201 | Heavy duty connectors | PB | Connecteurs Etanches/composants passifs | PB72 | CIE Connecteurs industriels étanches | 4008190409661 | 85389099 | CN | Boîtiers de connecteurs industriels, Entrée du câble de la partie supérieure, Boîtier du connecteur, Verrouillage latéral sur la partie inférieure, Ta | 269 | G | 421.5 | CCM | 94 | 76 | 59 | MM | 7 |  |  | https://eshop.weidmueller.com/p/1656650000
1656720000 | HDC 16B SBU 1PG21G | 34.4 | 1 | 1 | 1 | PCE | P201 | Heavy duty connectors | PB | Connecteurs Etanches/composants passifs | PB72 | CIE Connecteurs industriels étanches | 4008190409739 | 85389099 | CN | Boîtiers de connecteurs industriels, Embase en saillie, Verrouillage latéral sur la partie inférieure, Taille de construction: 6, IP65, enfiché | 363 | G | 843.15 | CCM | 146 | 105 | 55 | MM | 7 |  |  | https://eshop.weidmueller.com/p/1656720000
1656730000 | HDC 16B SBU 2PG21G | 37.1 | 1 | 1 | 1 | PCE | P201 | Heavy duty connectors | PB | Connecteurs Etanches/composants passifs | PB72 | CIE Connecteurs industriels étanches | 4008190409746 | 85389099 | CN | Boîtiers de connecteurs industriels, Embase en saillie, Verrouillage latéral sur la partie inférieure, Taille de construction: 6, IP65, enfiché | 357 | G | 596 | CCM | 135 | 76 | 58 | MM | 35 |  |  | https://eshop.weidmueller.com/p/1656730000
1656810000 | HDC 40D SBU 2PG21G | 43.4 | 1 | 1 | 1 | PCE | P201 | Heavy duty connectors | PB | Connecteurs Etanches/composants passifs | PB72 | CIE Connecteurs industriels étanches | 4008190409821 | 85389099 | CN | Boîtiers de connecteurs industriels, Embase en saillie, Verrouillage latéral sur la partie inférieure, Taille de construction: 6, IP65, enfiché | 460 | G | 733 | CCM | 132 | 94 | 59 | MM | 35 |  |  | https://eshop.weidmueller.com/p/1656810000
1656830000 | HDC 40D SBU 1PG29G | 41.6 | 1 | 1 | 1 | PCE | P201 | Heavy duty connectors | PB | Connecteurs Etanches/composants passifs | PB72 | CIE Connecteurs industriels étanches | 4008190409845 | 85389099 | CN | Boîtiers de connecteurs industriels, Embase en saillie, Verrouillage latéral sur la partie inférieure, Taille de construction: 6, IP65, enfiché | 445 | G | 690 | CCM | 131 | 94 | 56 | MM | 35 |  |  | https://eshop.weidmueller.com/p/1656830000
1656840000 | HDC 40D SBU 2PG29G | 43.4 | 1 | 1 | 1 | PCE | P201 | Heavy duty connectors | PB | Connecteurs Etanches/composants passifs | PB72 | CIE Connecteurs industriels étanches | 4008190409852 | 85389099 | CN | Boîtiers de connecteurs industriels, Embase en saillie, Verrouillage latéral sur la partie inférieure, Taille de construction: 6, IP65, enfiché | 408 | G | 680 | CCM | 130 | 95 | 55 | MM | 35 |  |  | https://eshop.weidmueller.com/p/1656840000
1657270000 | HDC 16B KBU 1PG21G | 29 | 1 | 1 | 1 | PCE | P201 | Heavy duty connectors | PB | Connecteurs Etanches/composants passifs | PB72 | CIE Connecteurs industriels étanches | 4008190410322 | 85389099 | CN | Boîtiers de connecteurs industriels, Capot prolongateur, Verrouillage latéral sur la partie inférieure, Taille de construction: 6, IP65, enfiché | 289 | G | 1439.696 | CCM | 136 | 134 | 79 | MM | 35 |  |  | https://eshop.weidmueller.com/p/1657270000
1657310000 | HDC 40D KBU 1PG21G | 41.8 | 1 | 1 | 1 | PCE | P201 | Heavy duty connectors | PB | Connecteurs Etanches/composants passifs | PB72 | CIE Connecteurs industriels étanches | 4008190410360 | 85389099 | CN | Boîtiers de connecteurs industriels, Capot prolongateur, Verrouillage latéral sur la partie inférieure, Taille de construction: 6, IP65, enfiché | 352 | G | 895.482 | CCM | 138 | 103 | 63 | MM | 35 |  |  | https://eshop.weidmueller.com/p/1657310000
1657380000 | HDC 16B TSBO 1PG21G | 28.2 | 1 | 1 | 1 | PCE | P201 | Heavy duty connectors | PB | Connecteurs Etanches/composants passifs | PB72 | CIE Connecteurs industriels étanches | 4008190410438 | 85389099 | CN | Boîtiers de connecteurs industriels, Entrée du câble, latéral, Boîtier du connecteur, Verrouillage latéral sur la partie supérieure, Taille de constru | 305 | G | 819 | CCM | 139 | 95 | 62 | MM | 7 |  |  | https://eshop.weidmueller.com/p/1657380000
1657420000 | HDC 40D TSBO 1PG21G | 37.8 | 1 | 1 | 1 | PCE | P201 | Heavy duty connectors | PB | Connecteurs Etanches/composants passifs | PB72 | CIE Connecteurs industriels étanches | 4008190410476 | 85389099 | CN | Boîtiers de connecteurs industriels, Entrée du câble, latéral, Boîtier du connecteur, Verrouillage latéral sur la partie supérieure, Taille de constru | 343 | G | 678 | CCM | 120 | 99 | 57 | MM | 84 |  |  | https://eshop.weidmueller.com/p/1657420000
1657490000 | HDC 16B TOBO 1PG21G | 29 | 1 | 1 | 1 | PCE | P201 | Heavy duty connectors | PB | Connecteurs Etanches/composants passifs | PB72 | CIE Connecteurs industriels étanches | 4008190410544 | 85389099 | CN | Boîtiers de connecteurs industriels, Entrée du câble de la partie supérieure, Boîtier du connecteur, Verrouillage latéral sur la partie supérieure, Ta | 298 | G | 1238.4 | CCM | 120 | 120 | 86 | MM | 35 |  |  | https://eshop.weidmueller.com/p/1657490000
1657550000 | HDC 40D TOBO 1PG29G | 37.8 | 1 | 1 | 1 | PCE | P201 | Heavy duty connectors | PB | Connecteurs Etanches/composants passifs | PB72 | CIE Connecteurs industriels étanches | 4008190410605 | 85389099 | CN | Boîtiers de connecteurs industriels, Entrée du câble de la partie supérieure, Boîtier du connecteur, Verrouillage latéral sur la partie supérieure, Ta | 336 | G | 767 | CCM | 127 | 104 | 58 | MM | 35 |  |  | https://eshop.weidmueller.com/p/1657550000
1657640000 | HDC 16B SDBO 2PG21G | 37.2 | 1 | 1 | 1 | PCE | P201 | Heavy duty connectors | PB | Connecteurs Etanches/composants passifs | PB72 | CIE Connecteurs industriels étanches | 4008190410698 | 85389099 | CN | Boîtiers de connecteurs industriels, Embase en saillie, Verrouillage latéral sur la partie supérieure, Taille de construction: 6, IP65, enfiché | 377 | G | 633 | CCM | 120 | 85 | 62 | MM | 35 |  |  | https://eshop.weidmueller.com/p/1657640000
1657850000 | HDC 16B TSLU 1PG21G | 18.1022 | 1 | 1 | 1 | PCE | P201 | Heavy duty connectors | PB | Connecteurs Etanches/composants passifs | PB72 | CIE Connecteurs industriels étanches | 4008190410902 | 85389099 | CN | Boîtiers de connecteurs industriels, Entrée du câble, latéral, Boîtier du connecteur, Verrouillage longitudinal sur la partie inférieure, Taille de co | 232 | G | 474.32 | CCM | 121 | 70 | 56 | MM | 7 |  |  | https://eshop.weidmueller.com/p/1657850000
1657890000 | HDC 40D TSLU 1PG21G | 31.6 | 1 | 1 | 1 | PCE | P201 | Heavy duty connectors | PB | Connecteurs Etanches/composants passifs | PB72 | CIE Connecteurs industriels étanches | 4008190410933 | 85389099 | CN | Boîtiers de connecteurs industriels, Entrée du câble, latéral, Boîtier du connecteur, Verrouillage longitudinal sur la partie inférieure, Taille de co | 276 | G | 389.62 | CCM | 110 | 77 | 46 | MM | 35 |  |  | https://eshop.weidmueller.com/p/1657890000
1657910000 | HDC 40D TSLU 1PG29G | 31.6 | 1 | 1 | 1 | PCE | P201 | Heavy duty connectors | PB | Connecteurs Etanches/composants passifs | PB72 | CIE Connecteurs industriels étanches | 4008190410964 | 85389099 | CN | Boîtiers de connecteurs industriels, Entrée du câble, latéral, Boîtier du connecteur, Verrouillage longitudinal sur la partie inférieure, Taille de co | 270 | G | 376.2 | CCM | 110 | 76 | 45 | MM | 35 |  |  | https://eshop.weidmueller.com/p/1657910000
1657960000 | HDC 16B TOLU 1PG21G | 23.6 | 1 | 1 | 1 | PCE | P201 | Heavy duty connectors | PB | Connecteurs Etanches/composants passifs | PB72 | CIE Connecteurs industriels étanches | 4008190411015 | 85389099 | CN | Boîtiers de connecteurs industriels, Entrée du câble de la partie supérieure, Boîtier du connecteur, Verrouillage longitudinal sur la partie inférieur | 226 | G | 300.08 | CCM | 110 | 62 | 44 | MM | 7 |  |  | https://eshop.weidmueller.com/p/1657960000
1658020000 | HDC 40D TOLU 1PG29G | 31.6 | 1 | 1 | 1 | PCE | P201 | Heavy duty connectors | PB | Connecteurs Etanches/composants passifs | PB72 | CIE Connecteurs industriels étanches | 4008190411077 | 85389099 | CN | Boîtiers de connecteurs industriels, Entrée du câble de la partie supérieure, Boîtier du connecteur, Verrouillage longitudinal sur la partie inférieur | 268 | G | 384.56 | CCM | 110 | 76 | 46 | MM | 35 |  |  | https://eshop.weidmueller.com/p/1658020000
1658110000 | HDC 16B SLU 1PG21G | 37.5 | 1 | 1 | 1 | PCE | P201 | Heavy duty connectors | PB | Connecteurs Etanches/composants passifs | PB72 | CIE Connecteurs industriels étanches | 4008190411169 | 85389099 | CN | Boîtiers de connecteurs industriels, Embase en saillie, Verrouillage longitudinal sur la partie inférieure, Taille de construction: 6, IP65, enfiché | 359 | G | 583 | CCM | 119 | 68 | 72 | MM | 7 |  |  | https://eshop.weidmueller.com/p/1658110000
1658120000 | HDC 16B SLU 2PG21G | 38.2 | 1 | 1 | 1 | PCE | P201 | Heavy duty connectors | PB | Connecteurs Etanches/composants passifs | PB72 | CIE Connecteurs industriels étanches | 4008190411176 | 85389099 | CN | Boîtiers de connecteurs industriels, Embase en saillie, Verrouillage longitudinal sur la partie inférieure, Taille de construction: 6, IP65, enfiché | 354 | G | 586 | CCM | 118 | 73 | 68 | MM | 35 |  |  | https://eshop.weidmueller.com/p/1658120000
1658320000 | HDC 16B SDLU 1PG21G | 46.2 | 1 | 1 | 1 | PCE | P201 | Heavy duty connectors | PB | Connecteurs Etanches/composants passifs | PB72 | CIE Connecteurs industriels étanches | 4008190411374 | 85389099 | CN | Boîtiers de connecteurs industriels, Embase en saillie, Verrouillage longitudinal sur la partie inférieure, Taille de construction: 6, IP65, enfiché | 451 | G | 981.376 | CCM | 136 | 88 | 82 | MM | 7 |  |  | https://eshop.weidmueller.com/p/1658320000
1658330000 | HDC 16B SDLU 2PG21G | 50.3 | 1 | 1 | 1 | PCE | P201 | Heavy duty connectors | PB | Connecteurs Etanches/composants passifs | PB72 | CIE Connecteurs industriels étanches | 4008190411381 | 85389099 | CN | Boîtiers de connecteurs industriels, Embase en saillie, Verrouillage longitudinal sur la partie inférieure, Taille de construction: 6, IP65, enfiché | 437 | G | 872.95 | CCM | 130 | 85 | 79 | MM | 7 |  |  | https://eshop.weidmueller.com/p/1658330000
1658410000 | HDC 40D SDLU 1PG29G | 62.2 | 1 | 1 | 1 | PCE | P201 | Heavy duty connectors | PB | Connecteurs Etanches/composants passifs | PB72 | CIE Connecteurs industriels étanches | 4008190411459 | 85389099 | CN | Boîtiers de connecteurs industriels, Embase en saillie, Verrouillage longitudinal sur la partie inférieure, Taille de construction: 6, IP65, enfiché | 533 | G | 883 | CCM | 119 | 109 | 68 | MM | 35 |  |  | https://eshop.weidmueller.com/p/1658410000
1661230000 | HDC 24B TSBU 1PG21G | 14.688 | 1 | 1 | 1 | PCE | P201 | Heavy duty connectors | PB | Connecteurs Etanches/composants passifs | PB72 | CIE Connecteurs industriels étanches | 4008190417789 | 85389099 | CN | Boîtiers de connecteurs industriels, Entrée du câble, latéral, Boîtier du connecteur, Verrouillage latéral sur la partie inférieure, Taille de constru | 270 | G | 438.712 | CCM | 122 | 62 | 58 | MM | 7 |  |  | https://eshop.weidmueller.com/p/1661230000
1661240000 | HDC 24B TSBU 1PG29G | 24.2 | 1 | 1 | 1 | PCE | P201 | Heavy duty connectors | PB | Connecteurs Etanches/composants passifs | PB72 | CIE Connecteurs industriels étanches | 4008190417796 | 85389099 | CN | Boîtiers de connecteurs industriels, Entrée du câble, latéral, Boîtier du connecteur, Verrouillage latéral sur la partie inférieure, Taille de constru | 273 | G | 480 | CCM | 125 | 59 | 65 | MM | 7 |  |  | https://eshop.weidmueller.com/p/1661240000
1661300000 | HDC 64D TSBU 1PG21G | 21.9678 | 1 | 1 | 1 | PCE | P201 | Heavy duty connectors | PB | Connecteurs Etanches/composants passifs | PB72 | CIE Connecteurs industriels étanches | 4008190417857 | 85389099 | CN | Boîtiers de connecteurs industriels, Entrée du câble, latéral, Boîtier du connecteur, Verrouillage latéral sur la partie inférieure, Taille de constru | 348 | G | 555 | CCM | 122 | 59 | 77 | MM | 35 |  |  | https://eshop.weidmueller.com/p/1661300000
1661320000 | HDC 64D TSBU 1PG29G | 36.2 | 1 | 1 | 1 | PCE | P201 | Heavy duty connectors | PB | Connecteurs Etanches/composants passifs | PB72 | CIE Connecteurs industriels étanches | 4008190417871 | 85389099 | CN | Boîtiers de connecteurs industriels, Entrée du câble, latéral, Boîtier du connecteur, Verrouillage latéral sur la partie inférieure, Taille de constru | 330 | G | 550 | CCM | 121 | 77 | 59 | MM | 7 |  |  | https://eshop.weidmueller.com/p/1661320000
1661370000 | HDC 24B TOBU 1PG21G | 25.3 | 1 | 1 | 1 | PCE | P201 | Heavy duty connectors | PB | Connecteurs Etanches/composants passifs | PB72 | CIE Connecteurs industriels étanches | 4008190417925 | 85389099 | CN | Boîtiers de connecteurs industriels, Entrée du câble de la partie supérieure, Boîtier du connecteur, Verrouillage latéral sur la partie inférieure, Ta | 274 | G | 442.618 | CCM | 121 | 62 | 59 | MM | 7 |  |  | https://eshop.weidmueller.com/p/1661370000
1661380000 | HDC 24B TOBU 1PG29G | 25.3 | 1 | 1 | 1 | PCE | P201 | Heavy duty connectors | PB | Connecteurs Etanches/composants passifs | PB72 | CIE Connecteurs industriels étanches | 4008190417932 | 85389099 | CN | Boîtiers de connecteurs industriels, Entrée du câble de la partie supérieure, Boîtier du connecteur, Verrouillage latéral sur la partie inférieure, Ta | 274 | G | 500 | CCM | 128 | 60 | 65 | MM | 35 |  |  | https://eshop.weidmueller.com/p/1661380000
1661440000 | HDC 64D TOBU 1PG21G | 36.2 | 1 | 1 | 1 | PCE | P201 | Heavy duty connectors | PB | Connecteurs Etanches/composants passifs | PB72 | CIE Connecteurs industriels étanches | 4008190417994 | 85389099 | CN | Boîtiers de connecteurs industriels, Entrée du câble de la partie supérieure, Boîtier du connecteur, Verrouillage latéral sur la partie inférieure, Ta | 339 | G | 541 | CCM | 121 | 77 | 58 | MM | 35 |  |  | https://eshop.weidmueller.com/p/1661440000
1661460000 | HDC 64D TOBU 1PG29G | 36.2 | 1 | 1 | 1 | PCE | P201 | Heavy duty connectors | PB | Connecteurs Etanches/composants passifs | PB72 | CIE Connecteurs industriels étanches | 4008190418014 | 85389099 | CN | Boîtiers de connecteurs industriels, Entrée du câble de la partie supérieure, Boîtier du connecteur, Verrouillage latéral sur la partie inférieure, Ta | 330 | G | 541 | CCM | 121 | 58 | 77 | MM | 35 |  |  | https://eshop.weidmueller.com/p/1661460000
1661510000 | HDC 24B SBU 1PG21G | 39.9 | 1 | 1 | 1 | PCE | P201 | Heavy duty connectors | PB | Connecteurs Etanches/composants passifs | PB72 | CIE Connecteurs industriels étanches | 4008190418069 | 85389099 | CN | Boîtiers de connecteurs industriels, Embase en saillie, Verrouillage latéral sur la partie inférieure, Taille de construction: 8, IP65, enfiché | 418 | G | 938.795 | CCM | 143 | 101 | 65 | MM | 7 |  |  | https://eshop.weidmueller.com/p/1661510000
1661520000 | HDC 24B SBU 2PG21G | 42 | 1 | 1 | 1 | PCE | P201 | Heavy duty connectors | PB | Connecteurs Etanches/composants passifs | PB72 | CIE Connecteurs industriels étanches | 4008190418076 | 85389099 | CN | Boîtiers de connecteurs industriels, Embase en saillie, Verrouillage latéral sur la partie inférieure, Taille de construction: 8, IP65, enfiché | 416 | G | 715 | CCM | 160 | 77 | 58 | MM | 35 |  |  | https://eshop.weidmueller.com/p/1661520000
1661590000 | HDC 64D SBU 2PG21G | 52.2 | 1 | 1 | 1 | PCE | P201 | Heavy duty connectors | PB | Connecteurs Etanches/composants passifs | PB72 | CIE Connecteurs industriels étanches | 4008190418144 | 85389099 | CN | Boîtiers de connecteurs industriels, Embase en saillie, Verrouillage latéral sur la partie inférieure, Taille de construction: 8, IP65, enfiché | 538 | G | 882 | CCM | 160 | 95 | 58 | MM | 35 |  |  | https://eshop.weidmueller.com/p/1661590000
1661630000 | HDC 64D SBU 2PG29G | 52.2 | 1 | 1 | 1 | PCE | P201 | Heavy duty connectors | PB | Connecteurs Etanches/composants passifs | PB72 | CIE Connecteurs industriels étanches | 4008190418182 | 85389099 | CN | Boîtiers de connecteurs industriels, Embase en saillie, Verrouillage latéral sur la partie inférieure, Taille de construction: 8, IP65, enfiché | 497 | G | 900.576 | CCM | 159 | 96 | 59 | MM | 7 |  |  | https://eshop.weidmueller.com/p/1661630000
1661720000 | HDC 24B KBU 1PG21G | 34.7 | 1 | 1 | 1 | PCE | P201 | Heavy duty connectors | PB | Connecteurs Etanches/composants passifs | PB72 | CIE Connecteurs industriels étanches | 4008190418274 | 85389099 | CN | Boîtiers de connecteurs industriels, Capot prolongateur, Verrouillage latéral sur la partie inférieure, Taille de construction: 8, IP65, enfiché | 339 | G | 674 | CCM | 157 | 74 | 58 | MM | 35 |  |  | https://eshop.weidmueller.com/p/1661720000
1661730000 | HDC 24B KBU 1PG29G | 34.7 | 1 | 1 | 1 | PCE | P201 | Heavy duty connectors | PB | Connecteurs Etanches/composants passifs | PB72 | CIE Connecteurs industriels étanches | 4008190418281 | 85389099 | CN | Boîtiers de connecteurs industriels, Capot prolongateur, Verrouillage latéral sur la partie inférieure, Taille de construction: 8, IP65, enfiché | 337 | G | 661 | CCM | 156 | 77 | 55 | MM | 35 |  |  | https://eshop.weidmueller.com/p/1661730000
1661810000 | HDC 64D KBU 1PG29G | 45.7 | 1 | 1 | 1 | PCE | P201 | Heavy duty connectors | PB | Connecteurs Etanches/composants passifs | PB72 | CIE Connecteurs industriels étanches | 4008190418359 | 85389099 | CN | Boîtiers de connecteurs industriels, Capot prolongateur, Verrouillage latéral sur la partie inférieure, Taille de construction: 8, IP65, enfiché | 392 | G | 830 | CCM | 159 | 90 | 58 | MM | 35 |  |  | https://eshop.weidmueller.com/p/1661810000
1661860000 | HDC 24B TSBO 1PG21G | 32.1 | 1 | 1 | 1 | PCE | P201 | Heavy duty connectors | PB | Connecteurs Etanches/composants passifs | PB72 | CIE Connecteurs industriels étanches | 4008190418397 | 85389099 | CN | Boîtiers de connecteurs industriels, Entrée du câble, latéral, Boîtier du connecteur, Verrouillage latéral sur la partie supérieure, Taille de constru | 348 | G | 661 | CCM | 146 | 78 | 58 | MM | 35 |  |  | https://eshop.weidmueller.com/p/1661860000
1661880000 | HDC 24B TSBO 1PG29G | 32.1 | 1 | 1 | 1 | PCE | P201 | Heavy duty connectors | PB | Connecteurs Etanches/composants passifs | PB72 | CIE Connecteurs industriels étanches | 4008190418410 | 85389099 | CN | Boîtiers de connecteurs industriels, Entrée du câble, latéral, Boîtier du connecteur, Verrouillage latéral sur la partie supérieure, Taille de constru | 342 | G | 640 | CCM | 151 | 77 | 55 | MM | 35 |  |  | https://eshop.weidmueller.com/p/1661880000
1661940000 | HDC 64D TSBO 1PG21G | 45.1 | 1 | 1 | 1 | PCE | P201 | Heavy duty connectors | PB | Connecteurs Etanches/composants passifs | PB72 | CIE Connecteurs industriels étanches | 4008190418472 | 85389099 | CN | Boîtiers de connecteurs industriels, Entrée du câble, latéral, Boîtier du connecteur, Verrouillage latéral sur la partie supérieure, Taille de constru | 414 | G | 703 | CCM | 122 | 96 | 60 | MM | 84 |  |  | https://eshop.weidmueller.com/p/1661940000
1661960000 | HDC 64D TSBO 1PG29G | 45.1 | 1 | 1 | 1 | PCE | P201 | Heavy duty connectors | PB | Connecteurs Etanches/composants passifs | PB72 | CIE Connecteurs industriels étanches | 4008190418496 | 85389099 | CN | Boîtiers de connecteurs industriels, Entrée du câble, latéral, Boîtier du connecteur, Verrouillage latéral sur la partie supérieure, Taille de constru | 397 | G | 830 | CCM | 147 | 94 | 60 | MM | 35 |  |  | https://eshop.weidmueller.com/p/1661960000
1662020000 | HDC 24B TOBO 1PG29G | 32.1 | 1 | 1 | 1 | PCE | P201 | Heavy duty connectors | PB | Connecteurs Etanches/composants passifs | PB72 | CIE Connecteurs industriels étanches | 4008190418540 | 85389099 | CN | Boîtiers de connecteurs industriels, Entrée du câble de la partie supérieure, Boîtier du connecteur, Verrouillage latéral sur la partie supérieure, Ta | 343 | G | 653 | CCM | 146 | 77 | 58 | MM | 35 |  |  | https://eshop.weidmueller.com/p/1662020000
1662080000 | HDC 64D TOBO 1PG21G | 45.1 | 1 | 1 | 1 | PCE | P201 | Heavy duty connectors | PB | Connecteurs Etanches/composants passifs | PB72 | CIE Connecteurs industriels étanches | 4008190418601 | 85389099 | CN | Boîtiers de connecteurs industriels, Entrée du câble de la partie supérieure, Boîtier du connecteur, Verrouillage latéral sur la partie supérieure, Ta | 407 | G | 765 | CCM | 149 | 90 | 57 | MM | 35 |  |  | https://eshop.weidmueller.com/p/1662080000
1662100000 | HDC 64D TOBO 1PG29G | 45.1 | 1 | 1 | 1 | PCE | P201 | Heavy duty connectors | PB | Connecteurs Etanches/composants passifs | PB72 | CIE Connecteurs industriels étanches | 4008190418625 | 85389099 | CN | Boîtiers de connecteurs industriels, Entrée du câble de la partie supérieure, Boîtier du connecteur, Verrouillage latéral sur la partie supérieure, Ta | 408 | G | 711 | CCM | 119 | 103 | 58 | MM | 35 |  |  | https://eshop.weidmueller.com/p/1662100000
1662180000 | HDC 24B SDBO 2PG21G | 49.5 | 1 | 1 | 1 | PCE | P201 | Heavy duty connectors | PB | Connecteurs Etanches/composants passifs | PB72 | CIE Connecteurs industriels étanches | 4008190418700 | 85389099 | CN | Boîtiers de connecteurs industriels, Embase en saillie, Verrouillage latéral sur la partie supérieure, Taille de construction: 8, IP65, enfiché | 449 | G | 722 | CCM | 145 | 79 | 63 | MM | 35 |  |  | https://eshop.weidmueller.com/p/1662180000
1662280000 | HDC 64D SDBO 1PG29G | 54.3 | 1 | 1 | 1 | PCE | P201 | Heavy duty connectors | PB | Connecteurs Etanches/composants passifs | PB72 | CIE Connecteurs industriels étanches | 4008190418809 | 85389099 | CN | Boîtiers de connecteurs industriels, Embase en saillie, Verrouillage latéral sur la partie supérieure, Taille de construction: 8, IP65, enfiché | 569 | G | 1755 | CCM | 225 | 120 | 65 | MM | 35 |  |  | https://eshop.weidmueller.com/p/1662280000
1662390000 | HDC 24B TSLU 1PG21G | 20.0187 | 1 | 1 | 1 | PCE | P201 | Heavy duty connectors | PB | Connecteurs Etanches/composants passifs | PB72 | CIE Connecteurs industriels étanches | 4008190418915 | 85389099 | CN | Boîtiers de connecteurs industriels, Entrée du câble, latéral, Boîtier du connecteur, Verrouillage longitudinal sur la partie inférieure, Taille de co | 281 | G | 387.87 | CCM | 136 | 62 | 46 | MM | 7 |  |  | https://eshop.weidmueller.com/p/1662390000
1662410000 | HDC 24B TSLU 1PG29G | 27 | 1 | 1 | 1 | PCE | P201 | Heavy duty connectors | PB | Connecteurs Etanches/composants passifs | PB72 | CIE Connecteurs industriels étanches | 4008190418939 | 85389099 | CN | Boîtiers de connecteurs industriels, Entrée du câble, latéral, Boîtier du connecteur, Verrouillage longitudinal sur la partie inférieure, Taille de co | 271 | G | 652.08 | CCM | 156 | 76 | 55 | MM | 35 |  |  | https://eshop.weidmueller.com/p/1662410000
1662470000 | HDC 64D TSLU 1PG21G | 36.9 | 1 | 1 | 1 | PCE | P201 | Heavy duty connectors | PB | Connecteurs Etanches/composants passifs | PB72 | CIE Connecteurs industriels étanches | 4008190418991 | 85389099 | CN | Boîtiers de connecteurs industriels, Entrée du câble, latéral, Boîtier du connecteur, Verrouillage longitudinal sur la partie inférieure, Taille de co | 362 | G | 542 | CCM | 140 | 79 | 49 | MM | 35 |  |  | https://eshop.weidmueller.com/p/1662470000
1662490000 | HDC 64D TSLU 1PG29G | 36.9 | 1 | 1 | 1 | PCE | P201 | Heavy duty connectors | PB | Connecteurs Etanches/composants passifs | PB72 | CIE Connecteurs industriels étanches | 4008190419011 | 85389099 | CN | Boîtiers de connecteurs industriels, Entrée du câble, latéral, Boîtier du connecteur, Verrouillage longitudinal sur la partie inférieure, Taille de co | 346 | G | 486 | CCM | 137 | 77 | 46 | MM | 7 |  |  | https://eshop.weidmueller.com/p/1662490000
1662540000 | HDC 24B TOLU 1PG21G | 27 | 1 | 1 | 1 | PCE | P201 | Heavy duty connectors | PB | Connecteurs Etanches/composants passifs | PB72 | CIE Connecteurs industriels étanches | 4008190419066 | 85389099 | CN | Boîtiers de connecteurs industriels, Entrée du câble de la partie supérieure, Boîtier du connecteur, Verrouillage longitudinal sur la partie inférieur | 284 | G | 404.74 | CCM | 136 | 62 | 48 | MM | 35 |  |  | https://eshop.weidmueller.com/p/1662540000
1662550000 | HDC 24B TOLU 1PG29G | 27.9 | 1 | 1 | 1 | PCE | P201 | Heavy duty connectors | PB | Connecteurs Etanches/composants passifs | PB72 | CIE Connecteurs industriels étanches | 4008190419073 | 85389099 | CN | Boîtiers de connecteurs industriels, Entrée du câble de la partie supérieure, Boîtier du connecteur, Verrouillage longitudinal sur la partie inférieur | 276 | G | 373.32 | CCM | 136 | 61 | 45 | MM | 35 |  |  | https://eshop.weidmueller.com/p/1662550000
1662610000 | HDC 64D TOLU 1PG21G | 38.2 | 1 | 1 | 1 | PCE | P201 | Heavy duty connectors | PB | Connecteurs Etanches/composants passifs | PB72 | CIE Connecteurs industriels étanches | 4008190419134 | 85389099 | CN | Boîtiers de connecteurs industriels, Entrée du câble de la partie supérieure, Boîtier du connecteur, Verrouillage longitudinal sur la partie inférieur | 353 | G | 503 | CCM | 137 | 78 | 47 | MM | 35 |  |  | https://eshop.weidmueller.com/p/1662610000
1662630000 | HDC 64D TOLU 1PG29G | 36.9 | 1 | 1 | 1 | PCE | P201 | Heavy duty connectors | PB | Connecteurs Etanches/composants passifs | PB72 | CIE Connecteurs industriels étanches | 4008190419158 | 85389099 | CN | Boîtiers de connecteurs industriels, Entrée du câble de la partie supérieure, Boîtier du connecteur, Verrouillage longitudinal sur la partie inférieur | 341 | G | 499 | CCM | 136 | 78 | 47 | MM | 7 |  |  | https://eshop.weidmueller.com/p/1662630000
1662720000 | HDC 24B SLU 2PG21G | 44.1 | 1 | 1 | 1 | PCE | P201 | Heavy duty connectors | PB | Connecteurs Etanches/composants passifs | PB72 | CIE Connecteurs industriels étanches | 4008190419240 | 85389099 | CN | Boîtiers de connecteurs industriels, Embase en saillie, Verrouillage longitudinal sur la partie inférieure, Taille de construction: 8, IP65, enfiché | 414 | G | 1201.98 | CCM | 195 | 92 | 67 | MM | 35 |  |  | https://eshop.weidmueller.com/p/1662720000
1663040000 | HDC 64D SDLU 2PG29G | 98.9 | 1 | 1 | 1 | PCE | P201 | Heavy duty connectors | PB | Connecteurs Etanches/composants passifs | PB72 | CIE Connecteurs industriels étanches | 4008190419561 | 85389099 | CN | Boîtiers de connecteurs industriels, Embase en saillie, Verrouillage longitudinal sur la partie inférieure, Taille de construction: 8, IP65, enfiché | 617 | G | 1210 | CCM | 148 | 109 | 75 | MM | 35 |  |  | https://eshop.weidmueller.com/p/1663040000
1663370000 | HDC 64D TSZO 1PG21G | 57.3 | 1 | 1 | 1 | PCE | P201 | Heavy duty connectors | PB | Connecteurs Etanches/composants passifs | PB72 | CIE Connecteurs industriels étanches | 4008190419899 | 85389099 | CN | Boîtiers de connecteurs industriels, Entrée du câble, latéral, Boîtier du connecteur, Verrouillage centralisé sur le haut, Taille de construction: 8, | 431 | G | 743 | CCM | 133 | 98 | 57 | MM | 35 |  |  | https://eshop.weidmueller.com/p/1663370000
1663390000 | HDC 64D TSZO 1PG29G | 56.7 | 1 | 1 | 1 | PCE | P201 | Heavy duty connectors | PB | Connecteurs Etanches/composants passifs | PB72 | CIE Connecteurs industriels étanches | 4008190419912 | 85389099 | CN | Boîtiers de connecteurs industriels, Entrée du câble, latéral, Boîtier du connecteur, Verrouillage centralisé sur le haut, Taille de construction: 8, | 426 | G | 810 | CCM | 147 | 95 | 58 | MM | 35 |  |  | https://eshop.weidmueller.com/p/1663390000
1663810000 | HDC 10A TSLU 1PG16G | 14 | 1 | 1 | 1 | PCE | P201 | Heavy duty connectors | PB | Connecteurs Etanches/composants passifs | PB72 | CIE Connecteurs industriels étanches | 4008190420505 | 85389099 | CN | Boîtiers de connecteurs industriels, Entrée du câble, latéral, Boîtier du connecteur, Verrouillage longitudinal sur la partie inférieure, Taille de co | 98 | G | 277.44 | CCM | 80 | 68 | 51 | MM | 7 |  |  | https://eshop.weidmueller.com/p/1663810000
1663850000 | HDC 15A TSLU 1PG16G | 26.3 | 1 | 1 | 1 | PCE | P201 | Heavy duty connectors | PB | Connecteurs Etanches/composants passifs | PB72 | CIE Connecteurs industriels étanches | 4008190420543 | 85389099 | CN | Boîtiers de connecteurs industriels, Entrée du câble, latéral, Boîtier du connecteur, Verrouillage longitudinal sur la partie inférieure, Taille de co | 141 | G | 165.6 | CCM | 75 | 69 | 32 | MM | 35 |  |  | https://eshop.weidmueller.com/p/1663850000
1663870000 | HDC 15A TSLU 1PG21G | 26.3 | 1 | 1 | 1 | PCE | P201 | Heavy duty connectors | PB | Connecteurs Etanches/composants passifs | PB72 | CIE Connecteurs industriels étanches | 4008190420567 | 85389099 | CN | Boîtiers de connecteurs industriels, Entrée du câble, latéral, Boîtier du connecteur, Verrouillage longitudinal sur la partie inférieure, Taille de co | 131 | G | 170.85 | CCM | 75 | 67 | 34 | MM | 35 |  |  | https://eshop.weidmueller.com/p/1663870000
1663930000 | HDC 10A TOLU 1PG16G | 14 | 1 | 1 | 1 | PCE | P201 | Heavy duty connectors | PB | Connecteurs Etanches/composants passifs | PB72 | CIE Connecteurs industriels étanches | 4008190420628 | 85389099 | CN | Boîtiers de connecteurs industriels, Entrée du câble de la partie supérieure, Boîtier du connecteur, Verrouillage longitudinal sur la partie inférieur | 103 | G | 136.13 | CCM | 75 | 55 | 33 | MM | 7 |  |  | https://eshop.weidmueller.com/p/1663930000
1663990000 | HDC 15A TOLU 1PG21G | 25.9 | 1 | 1 | 1 | PCE | P201 | Heavy duty connectors | PB | Connecteurs Etanches/composants passifs | PB72 | CIE Connecteurs industriels étanches | 4008190420680 | 85389099 | CN | Boîtiers de connecteurs industriels, Entrée du câble de la partie supérieure, Boîtier du connecteur, Verrouillage longitudinal sur la partie inférieur | 132 | G | 163.2 | CCM | 75 | 68 | 32 | MM | 35 |  |  | https://eshop.weidmueller.com/p/1663990000
1664040000 | HDC 10A ALU | 15.2957 | 1 | 1 | 1 | PCE | P201 | Heavy duty connectors | PB | Connecteurs Etanches/composants passifs | PB72 | CIE Connecteurs industriels étanches | 4008190420734 | 85389099 | CN | Boîtiers de connecteurs industriels, Embase encastrée, Verrouillage longitudinal sur la partie inférieure, Taille de construction: 2, IP65, enfiché | 87 | G | 211.93 | CCM | 87 | 58 | 42 | MM | 7 |  |  | https://eshop.weidmueller.com/p/1664040000
1664060000 | HDC 10A ADLU | 26.7 | 1 | 1 | 1 | PCE | P201 | Heavy duty connectors | PB | Connecteurs Etanches/composants passifs | PB72 | CIE Connecteurs industriels étanches | 4008190420758 | 85389099 | CN | Boîtiers de connecteurs industriels, Embase encastrée, Verrouillage longitudinal sur la partie inférieure, Taille de construction: 2, IP65, enfiché | 142 | G | 388.08 | CCM | 105 | 77 | 48 | MM | 7 |  |  | https://eshop.weidmueller.com/p/1664060000
1664170000 | HDC 10A SLU 1PG16G | 24.2 | 1 | 1 | 1 | PCE | P201 | Heavy duty connectors | PB | Connecteurs Etanches/composants passifs | PB72 | CIE Connecteurs industriels étanches | 4008190420864 | 85389099 | CN | Boîtiers de connecteurs industriels, Embase en saillie, Verrouillage longitudinal sur la partie inférieure, Taille de construction: 2, IP65, enfiché | 203 | G | 269.21 | CCM | 82 | 67 | 49 | MM | 7 |  |  | https://eshop.weidmueller.com/p/1664170000
1664190000 | HDC 10A SLU 2PG16G | 25 | 1 | 1 | 1 | PCE | P201 | Heavy duty connectors | PB | Connecteurs Etanches/composants passifs | PB72 | CIE Connecteurs industriels étanches | 4008190420888 | 85389099 | CN | Boîtiers de connecteurs industriels, Embase en saillie, Verrouillage longitudinal sur la partie inférieure, Taille de construction: 2, IP65, enfiché | 200 | G | 320.76 | CCM | 81 | 60 | 66 | MM | 35 |  |  | https://eshop.weidmueller.com/p/1664190000
1664210000 | HDC 10A SLU 1PG21G | 24.2 | 1 | 1 | 1 | PCE | P201 | Heavy duty connectors | PB | Connecteurs Etanches/composants passifs | PB72 | CIE Connecteurs industriels étanches | 4008190420901 | 85389099 | CN | Boîtiers de connecteurs industriels, Embase en saillie, Verrouillage longitudinal sur la partie inférieure, Taille de construction: 2, IP65, enfiché | 194 | G | 310.42 | CCM | 83 | 68 | 55 | MM | 35 |  |  | https://eshop.weidmueller.com/p/1664210000
1664330000 | ABD-2-GR | 11.77 | 1 | 10 | 10 | PCE | P200 | Heavy duty connectors | PB | Connecteurs Etanches/composants passifs | PB72 | CIE Connecteurs industriels étanches | 4008190421021 | 39269097 | DE | Protection (connecteur industriel), Plastique, Couleur: gris, Taille de construction: 2 | 135 | G | 202.2 | CCM | 101 | 91 | 22 | MM | 35 |  |  | https://eshop.weidmueller.com/p/1664330000
1664350000 | ABD-3-GR | 11.33 | 1 | 10 | 10 | PCE | P200 | Heavy duty connectors | PB | Connecteurs Etanches/composants passifs | PB72 | CIE Connecteurs industriels étanches | 4008190421045 | 39269097 | DE | Protection (connecteur industriel), Plastique, Couleur: gris, Taille de construction: 3 | 185 | G | 231.84 | CCM | 105 | 92 | 24 | MM | 28 |  |  | https://eshop.weidmueller.com/p/1664350000
1664360000 | ABD-4-GR | 11.77 | 1 | 10 | 10 | PCE | P200 | Heavy duty connectors | PB | Connecteurs Etanches/composants passifs | PB72 | CIE Connecteurs industriels étanches | 4008190421052 | 39269097 | DE | Protection (connecteur industriel), Plastique, Couleur: gris, Taille de construction: 4 | 198 | G | 275.6 | CCM | 106 | 104 | 25 | MM | 49 |  |  | https://eshop.weidmueller.com/p/1664360000
1664370000 | ABD-5-GR | 11.77 | 1 | 10 | 10 | PCE | P200 | Heavy duty connectors | PB | Connecteurs Etanches/composants passifs | PB72 | CIE Connecteurs industriels étanches | 4008190421069 | 39269097 | DE | Protection (connecteur industriel), Plastique, Couleur: gris, Taille de construction: 5 | 146 | G | 189.28 | CCM | 104 | 91 | 20 | MM | 28 |  |  | https://eshop.weidmueller.com/p/1664370000
1664390000 | ABD-6-GR | 11.66 | 1 | 10 | 10 | PCE | P200 | Heavy duty connectors | PB | Connecteurs Etanches/composants passifs | PB72 | CIE Connecteurs industriels étanches | 4008190421083 | 39269097 | DE | Protection (connecteur industriel), Plastique, Couleur: gris, Taille de construction: 6 | 190 | G | 345 | CCM | 125 | 115 | 24 | MM | 28 |  |  | https://eshop.weidmueller.com/p/1664390000
1664410000 | HDC 10A SDLU 1PG16G | 45.3 | 1 | 1 | 1 | PCE | P201 | Heavy duty connectors | PB | Connecteurs Etanches/composants passifs | PB72 | CIE Connecteurs industriels étanches | 4008190421106 | 85389099 | CN | Boîtiers de connecteurs industriels, Embase en saillie, Verrouillage longitudinal sur la partie inférieure, Taille de construction: 2, IP65, enfiché | 271 | G | 410.41 | CCM | 82 | 77 | 65 | MM | 35 |  |  | https://eshop.weidmueller.com/p/1664410000
1664420000 | HDC 10A SDLU 2PG16G | 48 | 1 | 1 | 1 | PCE | P201 | Heavy duty connectors | PB | Connecteurs Etanches/composants passifs | PB72 | CIE Connecteurs industriels étanches | 4008190421113 | 85389099 | CN | Boîtiers de connecteurs industriels, Embase en saillie, Verrouillage longitudinal sur la partie inférieure, Taille de construction: 2, IP65, enfiché | 265 | G | 384 | CCM | 80 | 80 | 60 | MM | 35 |  |  | https://eshop.weidmueller.com/p/1664420000
1664560000 | HDC 10A KLU 1PG16G | 29.1 | 1 | 1 | 1 | PCE | P201 | Heavy duty connectors | PB | Connecteurs Etanches/composants passifs | PB72 | CIE Connecteurs industriels étanches | 4008190421250 | 85389099 | CN | Boîtiers de connecteurs industriels, Capot prolongateur, Verrouillage longitudinal sur la partie inférieure, Taille de construction: 2, IP65, enfiché | 136 | G | 280.608 | CCM | 96 | 79 | 37 | MM | 35 |  |  | https://eshop.weidmueller.com/p/1664560000
1664630000 | HDC 15A KLU 1PG21G | 46.4 | 1 | 1 | 1 | PCE | P201 | Heavy duty connectors | PB | Connecteurs Etanches/composants passifs | PB72 | CIE Connecteurs industriels étanches | 4008190421328 | 85389099 | CN | Les boîtiers CIE sont parfaitement protégés grâce à un alliage injecté et à un revêtement de surface à plusieurs couches. | 160 | G | 226.18 | CCM | 76 | 62 | 48 | MM | 7 |  |  | https://eshop.weidmueller.com/p/1664630000
1664690000 | HDC 16A TSLU 1PG16G | 14.4792 | 1 | 1 | 1 | PCE | P201 | Heavy duty connectors | PB | Connecteurs Etanches/composants passifs | PB72 | CIE Connecteurs industriels étanches | 4008190421397 | 85389099 | CN | Boîtiers de connecteurs industriels, Entrée du câble, latéral, Boîtier du connecteur, Verrouillage longitudinal sur la partie inférieure, Taille de co | 134 | G | 229.14 | CCM | 90 | 67 | 38 | MM | 7 |  |  | https://eshop.weidmueller.com/p/1664690000
1664730000 | HDC 25A TSLU 1PG16G | 26.9 | 1 | 1 | 1 | PCE | P201 | Heavy duty connectors | PB | Connecteurs Etanches/composants passifs | PB72 | CIE Connecteurs industriels étanches | 4008190421434 | 85389099 | CN | Boîtiers de connecteurs industriels, Entrée du câble, latéral, Boîtier du connecteur, Verrouillage longitudinal sur la partie inférieure, Taille de co | 171 | G | 223.38 | CCM | 90 | 73 | 34 | MM | 35 |  |  | https://eshop.weidmueller.com/p/1664730000
1664750000 | HDC 25A TSLU 1PG21G | 26.9 | 1 | 1 | 1 | PCE | P201 | Heavy duty connectors | PB | Connecteurs Etanches/composants passifs | PB72 | CIE Connecteurs industriels étanches | 4008190421458 | 85389099 | CN | Boîtiers de connecteurs industriels, Entrée du câble, latéral, Boîtier du connecteur, Verrouillage longitudinal sur la partie inférieure, Taille de co | 167 | G | 199.8 | CCM | 90 | 74 | 30 | MM | 35 |  |  | https://eshop.weidmueller.com/p/1664750000
1664810000 | HDC 16A TOLU 1PG16G | 20.7 | 1 | 1 | 1 | PCE | P201 | Heavy duty connectors | PB | Connecteurs Etanches/composants passifs | PB72 | CIE Connecteurs industriels étanches | 4008190421519 | 85389099 | CN | Boîtiers de connecteurs industriels, Entrée du câble de la partie supérieure, Boîtier du connecteur, Verrouillage longitudinal sur la partie inférieur | 132 | G | 166.44 | CCM | 91 | 59 | 31 | MM | 7 |  |  | https://eshop.weidmueller.com/p/1664810000
1664870000 | HDC 25A TOLU 1PG21G | 28.2 | 1 | 1 | 1 | PCE | P201 | Heavy duty connectors | PB | Connecteurs Etanches/composants passifs | PB72 | CIE Connecteurs industriels étanches | 4008190421571 | 85389099 | CN | Boîtiers de connecteurs industriels, Entrée du câble de la partie supérieure, Boîtier du connecteur, Verrouillage longitudinal sur la partie inférieur | 167 | G | 242.42 | CCM | 91 | 74 | 36 | MM | 35 |  |  | https://eshop.weidmueller.com/p/1664870000
1664920000 | HDC 16A ALU | 18.2 | 1 | 1 | 1 | PCE | P201 | Heavy duty connectors | PB | Connecteurs Etanches/composants passifs | PB72 | CIE Connecteurs industriels étanches | 4008190421625 | 85389099 | CN | Boîtiers de connecteurs industriels, Embase encastrée, Verrouillage longitudinal sur la partie inférieure, Taille de construction: 5, IP65, enfiché | 99 | G | 199.39 | CCM | 99 | 53 | 38 | MM | 7 |  |  | https://eshop.weidmueller.com/p/1664920000
1664940000 | HDC 16A ADLU | 31.3 | 1 | 1 | 1 | PCE | P201 | Heavy duty connectors | PB | Connecteurs Etanches/composants passifs | PB72 | CIE Connecteurs industriels étanches | 4008190421649 | 85389099 | CN | Boîtiers de connecteurs industriels, Embase encastrée, Verrouillage longitudinal sur la partie inférieure, Taille de construction: 5, IP65, enfiché | 161 | G | 324.58 | CCM | 98 | 69 | 48 | MM | 7 |  |  | https://eshop.weidmueller.com/p/1664940000
1664960000 | ABD-8-OR | 11.88 | 1 | 10 | 10 | PCE | P200 | Heavy duty connectors | PB | Connecteurs Etanches/composants passifs | PB72 | CIE Connecteurs industriels étanches | 4008190421663 | 39269097 | DE | Protection (connecteur industriel), Plastique, Couleur: Orange, Taille de construction: 8 | 215 | G | 337.44 | CCM | 152 | 111 | 20 | MM | 28 |  |  | https://eshop.weidmueller.com/p/1664960000
1664970000 | ABD-8-GR | 11.88 | 1 | 10 | 10 | PCE | P200 | Heavy duty connectors | PB | Connecteurs Etanches/composants passifs | PB72 | CIE Connecteurs industriels étanches | 4008190421670 | 39269097 | DE | Protection (connecteur industriel), Plastique, Couleur: gris, Taille de construction: 8 | 219 | G | 442.02 | CCM | 153 | 107 | 27 | MM | 35 |  |  | https://eshop.weidmueller.com/p/1664970000
1664980000 | ADP-8/3-OR | 19.25 | 1 | 10 | 10 | PCE | P200 | Heavy duty connectors | PB | Connecteurs Etanches/composants passifs | PB72 | CIE Connecteurs industriels étanches | 4008190421687 | 39269097 | DE | Plaque d’adaptation (connecteur industriel), Plastique, Couleur: Orange, Taille de construction: 8 | 382 | G | 843.336 | CCM | 153 | 104 | 53 | MM | 28 |  |  | https://eshop.weidmueller.com/p/1664980000
1664990000 | ADP-8/3-GR | 19.25 | 1 | 10 | 10 | PCE | P200 | Heavy duty connectors | PB | Connecteurs Etanches/composants passifs | PB72 | CIE Connecteurs industriels étanches | 4008190421694 | 39269097 | DE | Plaque d’adaptation (connecteur industriel), Plastique, Couleur: gris, Taille de construction: 8 | 381 | G | 856.17 | CCM | 151 | 105 | 54 | MM | 35 |  |  | https://eshop.weidmueller.com/p/1664990000
1665000000 | ADP-8/4-OR | 19.25 | 1 | 10 | 10 | PCE | P200 | Heavy duty connectors | PB | Connecteurs Etanches/composants passifs | PB72 | CIE Connecteurs industriels étanches | 4008190421700 | 39269097 | DE | Plaque d’adaptation (connecteur industriel), Plastique, Couleur: Orange, Taille de construction: 8 | 347 | G | 809 | CCM | 151 | 105 | 51 | MM | 28 |  |  | https://eshop.weidmueller.com/p/1665000000
1665010000 | ADP-8/4-GR | 19.25 | 1 | 10 | 10 | PCE | P200 | Heavy duty connectors | PB | Connecteurs Etanches/composants passifs | PB72 | CIE Connecteurs industriels étanches | 4008190421717 | 39269097 | DE | Plaque d’adaptation (connecteur industriel), Plastique, Couleur: gris, Taille de construction: 8 | 339 | G | 1596 | CCM | 190 | 140 | 60 | MM | 35 |  |  | https://eshop.weidmueller.com/p/1665010000
1665030000 | ADP-8/6-GR | 18.92 | 1 | 10 | 10 | PCE | P200 | Heavy duty connectors | PB | Connecteurs Etanches/composants passifs | PB72 | CIE Connecteurs industriels étanches | 4008190421731 | 39269097 | DE | Plaque d’adaptation (connecteur industriel), Plastique, Couleur: gris, Taille de construction: 8 | 311 | G | 879 | CCM | 152 | 107 | 54 | MM | 56 |  |  | https://eshop.weidmueller.com/p/1665030000
1665070000 | HDC 16A SLU 2PG16G | 31.4 | 1 | 1 | 1 | PCE | P201 | Heavy duty connectors | PB | Connecteurs Etanches/composants passifs | PB72 | CIE Connecteurs industriels étanches | 4008190421779 | 85389099 | CN | Boîtiers de connecteurs industriels, Embase en saillie, Verrouillage longitudinal sur la partie inférieure, Taille de construction: 5, IP65, enfiché | 219 | G | 567 | CCM | 110 | 83 | 62 | MM | 7 |  |  | https://eshop.weidmueller.com/p/1665070000
1665090000 | HDC 16A SLU 1PG21G | 25.3 | 1 | 1 | 1 | PCE | P201 | Heavy duty connectors | PB | Connecteurs Etanches/composants passifs | PB72 | CIE Connecteurs industriels étanches | 4008190421793 | 85389099 | CN | Boîtiers de connecteurs industriels, Embase en saillie, Verrouillage longitudinal sur la partie inférieure, Taille de construction: 5, IP65, enfiché | 225 | G | 376.94 | CCM | 97 | 67 | 58 | MM | 35 |  |  | https://eshop.weidmueller.com/p/1665090000
1665200000 | HDC 06B DODL 2BO | 20.8 | 1 | 1 | 1 | PCE | P201 | Heavy duty connectors | PB | Connecteurs Etanches/composants passifs | PB72 | CIE Connecteurs industriels étanches | 4008190421908 | 85389099 | CN | Boîtiers de connecteurs industriels, Couvercle pour les parties inférieures du capot, Verrouillage longitudinal sur la partie inférieure, Taille de co | 60 | G | 270 | CCM | 120 | 90 | 25 | MM | 7 |  |  | https://eshop.weidmueller.com/p/1665200000
1665210000 | HDC 06B DMDL 1LB | 27.6 | 1 | 1 | 1 | PCE | P201 | Heavy duty connectors | PB | Connecteurs Etanches/composants passifs | PB72 | CIE Connecteurs industriels étanches | 4008190421915 | 85389099 | CN | Boîtiers de connecteurs industriels, Couvercle pour la partie supérieure, Verrouillage longitudinal sur la partie inférieure, Taille de construction: | 95 | G | 181.125 | CCM | 75 | 69 | 35 | MM | 7 |  |  | https://eshop.weidmueller.com/p/1665210000
1665230000 | HDC 10B DODQ 4BO | 14.4565 | 1 | 1 | 1 | PCE | P201 | Heavy duty connectors | PB | Connecteurs Etanches/composants passifs | PB72 | CIE Connecteurs industriels étanches | 4008190421939 | 85389099 | CN | Boîtiers de connecteurs industriels, Couvercle pour les parties inférieures du capot, Verrouillage latéral sur la partie inférieure, Taille de constru | 67 | G | 507.78 | CCM | 155 | 126 | 26 | MM | 7 |  |  | https://eshop.weidmueller.com/p/1665230000
1665240000 | HDC 10B DMDQ 2QB | 29 | 1 | 1 | 1 | PCE | P201 | Heavy duty connectors | PB | Connecteurs Etanches/composants passifs | PB72 | CIE Connecteurs industriels étanches | 4008190421946 | 85389099 | CN | Boîtiers de connecteurs industriels, Couvercle pour la partie supérieure, Verrouillage latéral sur la partie inférieure, Taille de construction: 4, IP | 133 | G | 356.972 | CCM | 122 | 77 | 38 | MM | 7 |  |  | https://eshop.weidmueller.com/p/1665240000
1665250000 | HDC 10B DMDQ 4BO | 19.4 | 1 | 1 | 1 | PCE | P201 | Heavy duty connectors | PB | Connecteurs Etanches/composants passifs | PB72 | CIE Connecteurs industriels étanches | 4008190421953 | 85389099 | CN | Boîtiers de connecteurs industriels, Couvercle pour la partie supérieure, Verrouillage latéral sur la partie supérieure, Taille de construction: 4, IP | 67 | G | 249.48 | CCM | 110 | 84 | 27 | MM | 35 |  |  | https://eshop.weidmueller.com/p/1665250000
1665260000 | HDC 16B DODQ 4BO | 13.6938 | 1 | 1 | 1 | PCE | P201 | Heavy duty connectors | PB | Connecteurs Etanches/composants passifs | PB72 | CIE Connecteurs industriels étanches | 4008190421960 | 85389099 | CN | Boîtiers de connecteurs industriels, Couvercle pour les parties inférieures du capot, Verrouillage latéral sur la partie inférieure, Taille de constru | 85 | G | 346.724 | CCM | 122 | 98 | 29 | MM | 7 |  |  | https://eshop.weidmueller.com/p/1665260000
1665270000 | HDC 16B DMDQ 2QB | 41.3 | 1 | 1 | 1 | PCE | P201 | Heavy duty connectors | PB | Connecteurs Etanches/composants passifs | PB72 | CIE Connecteurs industriels étanches | 4008190421977 | 85389099 | CN | Boîtiers de connecteurs industriels, Couvercle pour la partie supérieure, Verrouillage latéral sur la partie inférieure, Taille de construction: 6, IP | 144 | G | 384.1 | CCM | 143 | 79 | 34 | MM | 7 |  |  | https://eshop.weidmueller.com/p/1665270000
1665300000 | HDC 16A SDLU 2PG16G | 55.1 | 1 | 1 | 1 | PCE | P201 | Heavy duty connectors | PB | Connecteurs Etanches/composants passifs | PB72 | CIE Connecteurs industriels étanches | 4008190422004 | 85389099 | CN | Boîtiers de connecteurs industriels, Embase en saillie, Verrouillage longitudinal sur la partie inférieure, Taille de construction: 5, IP65, enfiché | 285 | G | 462.53 | CCM | 96 | 73 | 66 | MM | 35 |  |  | https://eshop.weidmueller.com/p/1665300000
1665450000 | HDC 16A KLU 1PG16G | 29 | 1 | 1 | 1 | PCE | P201 | Heavy duty connectors | PB | Connecteurs Etanches/composants passifs | PB72 | CIE Connecteurs industriels étanches | 4008190422158 | 85389099 | CN | Boîtiers de connecteurs industriels, Capot prolongateur, Verrouillage longitudinal sur la partie inférieure, Taille de construction: 5, IP65, enfiché | 167 | G | 234 | CCM | 90 | 52 | 50 | MM | 35 |  |  | https://eshop.weidmueller.com/p/1665450000
1665620000 | HDC 16B DMDQ 4BO | 31.7 | 1 | 1 | 1 | PCE | P201 | Heavy duty connectors | PB | Connecteurs Etanches/composants passifs | PB72 | CIE Connecteurs industriels étanches | 4008190422646 | 85389099 | CN | Boîtiers de connecteurs industriels, Couvercle pour la partie supérieure, Verrouillage latéral sur la partie supérieure, Taille de construction: 6, IP | 76 | G | 133.1 | CCM | 94 | 59 | 24 | MM | 35 |  |  | https://eshop.weidmueller.com/p/1665620000
1665630000 | HDC 24B DODQ 4BO | 27.6 | 1 | 1 | 1 | PCE | P201 | Heavy duty connectors | PB | Connecteurs Etanches/composants passifs | PB72 | CIE Connecteurs industriels étanches | 4008190422653 | 85389099 | CN | Boîtiers de connecteurs industriels, Couvercle pour les parties inférieures du capot, Verrouillage latéral sur la partie inférieure, Taille de constru | 94 | G | 286.944 | CCM | 122 | 98 | 24 | MM | 7 |  |  | https://eshop.weidmueller.com/p/1665630000
1665640000 | HDC 24B DMDQ 2QB | 44.4 | 1 | 1 | 1 | PCE | P201 | Heavy duty connectors | PB | Connecteurs Etanches/composants passifs | PB72 | CIE Connecteurs industriels étanches | 4008190422660 | 85389099 | CN | Boîtiers de connecteurs industriels, Couvercle pour la partie supérieure, Verrouillage latéral sur la partie inférieure, Taille de construction: 8, IP | 159 | G | 309.6 | CCM | 157 | 58 | 34 | MM | 7 |  |  | https://eshop.weidmueller.com/p/1665640000
1665650000 | HDC 24B DMDQ 4BO | 34.4 | 1 | 1 | 1 | PCE | P201 | Heavy duty connectors | PB | Connecteurs Etanches/composants passifs | PB72 | CIE Connecteurs industriels étanches | 4008190422677 | 85389099 | CN | Boîtiers de connecteurs industriels, Couvercle pour la partie supérieure, Verrouillage latéral sur la partie supérieure, Taille de construction: 8, IP | 91 | G | 192.75 | CCM | 121 | 59 | 27 | MM | 35 |  |  | https://eshop.weidmueller.com/p/1665650000
1665670000 | HDC 32A TSBU 1PG21G | 35 | 1 | 1 | 1 | PCE | P201 | Heavy duty connectors | PB | Connecteurs Etanches/composants passifs | PB72 | CIE Connecteurs industriels étanches | 4008190422691 | 85389099 | CN | Boîtiers de connecteurs industriels, Entrée du câble, latéral, Boîtier du connecteur, Verrouillage latéral sur la partie inférieure, Taille de constru | 269 | G | 442.83 | CCM | 81 | 77 | 71 | MM | 35 |  |  | https://eshop.weidmueller.com/p/1665670000
1665690000 | HDC 32A TSBU 1PG29G | 35.9 | 1 | 1 | 1 | PCE | P201 | Heavy duty connectors | PB | Connecteurs Etanches/composants passifs | PB72 | CIE Connecteurs industriels étanches | 4008190422714 | 85389099 | CN | Boîtiers de connecteurs industriels, Entrée du câble, latéral, Boîtier du connecteur, Verrouillage latéral sur la partie inférieure, Taille de constru | 266 | G | 478 | CCM | 84 | 79 | 72 | MM | 35 |  |  | https://eshop.weidmueller.com/p/1665690000
1665740000 | HDC 04A DODL 2BO | 9.9 | 1 | 1 | 1 | PCE | P201 | Heavy duty connectors | PB | Connecteurs Etanches/composants passifs | PB72 | CIE Connecteurs industriels étanches | 4008190422769 | 85389099 | CN | Boîtiers de connecteurs industriels, Couvercle pour les parties inférieures du capot, Verrouillage latéral sur la partie inférieure, Taille de constru | 14 | G | 121.68 | CCM | 78 | 65 | 24 | MM | 7 |  |  | https://eshop.weidmueller.com/p/1665740000
1665750000 | HDC 04A DMDL 2BO | 9.7 | 1 | 1 | 1 | PCE | P201 | Heavy duty connectors | PB | Connecteurs Etanches/composants passifs | PB72 | CIE Connecteurs industriels étanches | 4008190422776 | 85389099 | CN | Boîtiers de connecteurs industriels, Couvercle pour les parties inférieures du capot, Verrouillage latéral sur la partie inférieure, Taille de constru | 15 | G | 130.25 | CCM | 81 | 67 | 24 | MM | 7 |  |  | https://eshop.weidmueller.com/p/1665750000
1665760000 | HDC 07A DODL 2BO | 10.2 | 1 | 1 | 1 | PCE | P201 | Heavy duty connectors | PB | Connecteurs Etanches/composants passifs | PB72 | CIE Connecteurs industriels étanches | 4008190422783 | 85389099 | CN | Boîtiers de connecteurs industriels, Couvercle pour les parties inférieures du capot, Verrouillage latéral sur la partie inférieure, Taille de constru | 9 | G | 106.88 | CCM | 75 | 75 | 19 | MM | 35 |  |  | https://eshop.weidmueller.com/p/1665760000
1665770000 | HDC 07A DMDL 2BO | 9.9 | 1 | 1 | 1 | PCE | P201 | Heavy duty connectors | PB | Connecteurs Etanches/composants passifs | PB72 | CIE Connecteurs industriels étanches | 4008190422790 | 85389099 | CN | Boîtiers de connecteurs industriels, Couvercle pour les parties inférieures du capot, Verrouillage latéral sur la partie inférieure, Taille de constru | 9 | G | 96.56 | CCM | 77 | 66 | 19 | MM | 7 |  |  | https://eshop.weidmueller.com/p/1665770000
1665790000 | HDC 32A TOBU 1PG21G | 35.9 | 1 | 1 | 1 | PCE | P201 | Heavy duty connectors | PB | Connecteurs Etanches/composants passifs | PB72 | CIE Connecteurs industriels étanches | 4008190422813 | 85389099 | CN | Boîtiers de connecteurs industriels, Entrée du câble de la partie supérieure, Boîtier du connecteur, Verrouillage latéral sur la partie inférieure, Ta | 267 | G | 466.13 | CCM | 83 | 78 | 72 | MM | 35 |  |  | https://eshop.weidmueller.com/p/1665790000
1665810000 | HDC 32A TOBU 1PG29G | 35.9 | 1 | 1 | 1 | PCE | P201 | Heavy duty connectors | PB | Connecteurs Etanches/composants passifs | PB72 | CIE Connecteurs industriels étanches | 4008190422837 | 85389099 | CN | Boîtiers de connecteurs industriels, Entrée du câble de la partie supérieure, Boîtier du connecteur, Verrouillage latéral sur la partie inférieure, Ta | 263 | G | 466.13 | CCM | 83 | 78 | 72 | MM | 35 |  |  | https://eshop.weidmueller.com/p/1665810000
1665860000 | HDC 32A ABU | 29.5 | 1 | 1 | 1 | PCE | P201 | Heavy duty connectors | PB | Connecteurs Etanches/composants passifs | PB72 | CIE Connecteurs industriels étanches | 4008190871253 | 85389099 | CN | Boîtiers de connecteurs industriels, Embase encastrée, Verrouillage latéral sur la partie inférieure, Taille de construction: 7, IP65, enfiché | 178 | G | 421.31 | CCM | 138 | 71 | 43 | MM | 7 |  |  | https://eshop.weidmueller.com/p/1665860000
1665880000 | HDC 10A DMDL 2BO | 18.9 | 1 | 1 | 1 | PCE | P201 | Heavy duty connectors | PB | Connecteurs Etanches/composants passifs | PB72 | CIE Connecteurs industriels étanches | 4008190422912 | 85389099 | CN | Boîtiers de connecteurs industriels, Couvercle pour les parties inférieures du capot, Verrouillage longitudinal sur la partie inférieure, Taille de co | 44 | G | 158 | CCM | 77 | 76 | 27 | MM | 7 |  |  | https://eshop.weidmueller.com/p/1665880000
1665890000 | HDC 10A DODL 1LB | 25.1 | 1 | 1 | 1 | PCE | P201 | Heavy duty connectors | PB | Connecteurs Etanches/composants passifs | PB72 | CIE Connecteurs industriels étanches | 4008190422929 | 85389099 | CN | Boîtiers de connecteurs industriels, Couvercle pour la partie supérieure, Verrouillage longitudinal sur la partie inférieure, Taille de construction: | 73 | G | 249.05 | CCM | 113 | 76 | 29 | MM | 35 |  |  | https://eshop.weidmueller.com/p/1665890000
1665900000 | HDC 16A DODL 1LB | 28.8 | 1 | 1 | 1 | PCE | P201 | Heavy duty connectors | PB | Connecteurs Etanches/composants passifs | PB72 | CIE Connecteurs industriels étanches | 4008190422936 | 85389099 | CN | Boîtiers de connecteurs industriels, Couvercle pour les parties inférieures du capot, Verrouillage longitudinal sur la partie inférieure, Taille de co | 83 | G | 173.25 | CCM | 90 | 55 | 35 | MM | 35 |  |  | https://eshop.weidmueller.com/p/1665900000
1665910000 | HDC 16A DMDL 2BO | 23.7 | 1 | 1 | 1 | PCE | P201 | Heavy duty connectors | PB | Connecteurs Etanches/composants passifs | PB72 | CIE Connecteurs industriels étanches | 4008190422943 | 85389099 | CN | Boîtiers de connecteurs industriels, Couvercle pour la partie supérieure, Verrouillage longitudinal sur la partie inférieure, Taille de construction: | 50 | G | 183.37 | CCM | 91 | 65 | 31 | MM | 7 |  |  | https://eshop.weidmueller.com/p/1665910000
1665920000 | HDC 32A DODQ 4BO | 38.1 | 1 | 1 | 1 | PCE | P201 | Heavy duty connectors | PB | Connecteurs Etanches/composants passifs | PB72 | CIE Connecteurs industriels étanches | 4008190422950 | 85389099 | CN | Boîtiers de connecteurs industriels, Couvercle pour les parties inférieures du capot, Verrouillage latéral sur la partie inférieure, Taille de constru | 94 | G | 543.4 | CCM | 190 | 110 | 26 | MM | 35 |  |  | https://eshop.weidmueller.com/p/1665920000
1665930000 | HDC 32A DMDQ 2QB | 45.4 | 1 | 1 | 1 | PCE | P201 | Heavy duty connectors | PB | Connecteurs Etanches/composants passifs | PB72 | CIE Connecteurs industriels étanches | 4008190422967 | 85389099 | CN | Boîtiers de connecteurs industriels, Couvercle pour la partie supérieure, Verrouillage latéral sur la partie inférieure, Taille de construction: 7, IP | 170 | G | 347.9 | CCM | 140 | 71 | 35 | MM | 35 |  |  | https://eshop.weidmueller.com/p/1665930000
1665980000 | HDC 32A SBU 2PG21G | 51.2 | 1 | 1 | 1 | PCE | P201 | Heavy duty connectors | PB | Connecteurs Etanches/composants passifs | PB72 | CIE Connecteurs industriels étanches | 4008190423018 | 85389099 | CN | Boîtiers de connecteurs industriels, Embase en saillie, Verrouillage latéral sur la partie inférieure, Taille de construction: 7, IP65, enfiché | 467 | G | 850 | CCM | 136 | 88 | 71 | MM | 35 |  |  | https://eshop.weidmueller.com/p/1665980000
1666010000 | HDC 32A SBU 1PG29G | 42.6 | 1 | 1 | 1 | PCE | P201 | Heavy duty connectors | PB | Connecteurs Etanches/composants passifs | PB72 | CIE Connecteurs industriels étanches | 4008190423049 | 85389099 | CN | Boîtiers de connecteurs industriels, Embase en saillie, Verrouillage latéral sur la partie inférieure, Taille de construction: 7, IP65, enfiché | 438 | G | 860 | CCM | 138 | 89 | 70 | MM | 35 |  |  | https://eshop.weidmueller.com/p/1666010000
1666270000 | HDC 32A TSBO 1PG29G | 42.6 | 1 | 1 | 1 | PCE | P201 | Heavy duty connectors | PB | Connecteurs Etanches/composants passifs | PB72 | CIE Connecteurs industriels étanches | 4008190423315 | 85389099 | CN | Boîtiers de connecteurs industriels, Entrée du câble, latéral, Boîtier du connecteur, Verrouillage latéral sur la partie supérieure, Taille de constru | 332 | G | 670 | CCM | 111 | 85 | 71 | MM | 35 |  |  | https://eshop.weidmueller.com/p/1666270000
1666440000 | HDC 32A ADBO | 37.2 | 1 | 1 | 1 | PCE | P201 | Heavy duty connectors | PB | Connecteurs Etanches/composants passifs | PB72 | CIE Connecteurs industriels étanches | 4008190871260 | 85389099 | CN | Boîtiers de connecteurs industriels, Embase encastrée, Verrouillage latéral sur la partie supérieure, Taille de construction: 7, IP65, enfiché | 185 | G | 349.97 | CCM | 101 | 77 | 45 | MM | 35 |  |  | https://eshop.weidmueller.com/p/1666440000
1666550000 | HDC 32A SDBO 1PG21G | 67.3 | 1 | 1 | 1 | PCE | P201 | Heavy duty connectors | PB | Connecteurs Etanches/composants passifs | PB72 | CIE Connecteurs industriels étanches | 4008190423674 | 85389099 | CN | Boîtiers de connecteurs industriels, Embase en saillie, Verrouillage latéral sur la partie supérieure, Taille de construction: 7, IP65, enfiché | 475 | G | 567 | CCM | 60 | 90 | 105 | MM | 84 |  |  | https://eshop.weidmueller.com/p/1666550000
1666590000 | HDC 32A SDBO 1PG29G | 69.1 | 1 | 1 | 1 | PCE | P201 | Heavy duty connectors | PB | Connecteurs Etanches/composants passifs | PB72 | CIE Connecteurs industriels étanches | 4008190423711 | 85389099 | CN | Boîtiers de connecteurs industriels, Embase en saillie, Verrouillage latéral sur la partie supérieure, Taille de construction: 7, IP65, enfiché | 460 | G | 536 | CCM | 60 | 85 | 105 | MM | 84 |  |  | https://eshop.weidmueller.com/p/1666590000
1666710000 | HDC 48A TSLU 1PG29G | 57.3 | 1 | 1 | 1 | PCE | P201 | Heavy duty connectors | PB | Connecteurs Etanches/composants passifs | PB72 | CIE Connecteurs industriels étanches | 4008190448127 | 85389099 | CN | Boîtiers de connecteurs industriels, Entrée du câble, latéral, Boîtier du connecteur, Verrouillage longitudinal sur la partie inférieure, Taille de co | 417 | G | 722 | CCM | 110 | 79 | 83 | MM | 35 |  |  | https://eshop.weidmueller.com/p/1666710000
1666730000 | HDC 48A TOLU 1PG29G | 57.3 | 1 | 1 | 1 | PCE | P201 | Heavy duty connectors | PB | Connecteurs Etanches/composants passifs | PB72 | CIE Connecteurs industriels étanches | 4008190423841 | 85389099 | CN | Boîtiers de connecteurs industriels, Entrée du câble de la partie supérieure, Boîtier du connecteur, Verrouillage longitudinal sur la partie inférieur | 421 | G | 711 | CCM | 107 | 83 | 80 | MM | 84 |  |  | https://eshop.weidmueller.com/p/1666730000
1666740000 | HDC 48A ALU | 69.7 | 1 | 1 | 1 | PCE | P201 | Heavy duty connectors | PB | Connecteurs Etanches/composants passifs | PB72 | CIE Connecteurs industriels étanches | 4008190423858 | 85389099 | CN | Boîtiers de connecteurs industriels, Embase encastrée, Verrouillage longitudinal sur la partie inférieure, Taille de construction: 9, IP65, enfiché | 258 | G | 693 | CCM | 125 | 113 | 49 | MM | 7 |  |  | https://eshop.weidmueller.com/p/1666740000
1666750000 | HDC 48A ADLU | 81.8 | 1 | 1 | 1 | PCE | P201 | Heavy duty connectors | PB | Connecteurs Etanches/composants passifs | PB72 | CIE Connecteurs industriels étanches | 4008190423865 | 85389099 | CN | Boîtiers de connecteurs industriels, Embase encastrée, Verrouillage longitudinal sur la partie inférieure, Taille de construction: 9, IP65, enfiché | 403 | G | 959 | CCM | 130 | 125 | 59 | MM | 35 |  |  | https://eshop.weidmueller.com/p/1666750000
1666770000 | HDC 48A SLU 1PG29G | 84 | 1 | 1 | 1 | PCE | P201 | Heavy duty connectors | PB | Connecteurs Etanches/composants passifs | PB72 | CIE Connecteurs industriels étanches | 4008190423889 | 85389099 | CN | Boîtiers de connecteurs industriels, Embase en saillie, Verrouillage longitudinal sur la partie inférieure, Taille de construction: 9, IP65, enfiché | 682 | G | 1145 | CCM | 127 | 106 | 85 | MM | 35 |  |  | https://eshop.weidmueller.com/p/1666770000
1666810000 | HDC 48A SDLU 1PG29G | 107.5 | 1 | 1 | 1 | PCE | P201 | Heavy duty connectors | PB | Connecteurs Etanches/composants passifs | PB72 | CIE Connecteurs industriels étanches | 4008190423926 | 85389099 | CN | Boîtiers de connecteurs industriels, Embase en saillie, Verrouillage longitudinal sur la partie inférieure, Taille de construction: 9, IP65, enfiché | 812 | G | 1328 | CCM | 127 | 110 | 95 | MM | 35 |  |  | https://eshop.weidmueller.com/p/1666810000
1666840000 | HDC 32B TSBU 1PG29G | 51.7 | 1 | 1 | 1 | PCE | P201 | Heavy duty connectors | PB | Connecteurs Etanches/composants passifs | PB72 | CIE Connecteurs industriels étanches | 4008190424046 | 85389099 | CN | Boîtiers de connecteurs industriels, Entrée du câble, latéral, Boîtier du connecteur, Verrouillage latéral sur la partie inférieure, Taille de constru | 386 | G | 753 | CCM | 98 | 96 | 80 | MM | 7 |  |  | https://eshop.weidmueller.com/p/1666840000
1666870000 | HDC 32B TOBU 1PG29G | 3555.1 | 100 | 1 | 1 | PCE | P201 | Heavy duty connectors | PB | Connecteurs Etanches/composants passifs | PB72 | CIE Connecteurs industriels étanches | 4008190424077 | 85389099 | CN | Boîtiers de connecteurs industriels, Entrée du câble de la partie supérieure, Boîtier du connecteur, Verrouillage latéral sur la partie inférieure, Ta | 385 | G | 775 | CCM | 93 | 85 | 98 | MM | 7 |  |  | https://eshop.weidmueller.com/p/1666870000
1666920000 | HDC 32B SBU 2PG29G | 68.1 | 1 | 1 | 1 | PCE | P201 | Heavy duty connectors | PB | Connecteurs Etanches/composants passifs | PB72 | CIE Connecteurs industriels étanches | 4008190424121 | 85389099 | CN | Boîtiers de connecteurs industriels, Embase en saillie, Verrouillage latéral sur la partie inférieure, Taille de construction: 10, IP65, enfiché | 657 | G | 1241 | CCM | 139 | 97 | 92 | MM | 7 |  |  | https://eshop.weidmueller.com/p/1666920000
1667120000 | HDC 32B TSLU 1PG29G | 72.2 | 1 | 1 | 1 | PCE | P201 | Heavy duty connectors | PB | Connecteurs Etanches/composants passifs | PB72 | CIE Connecteurs industriels étanches | 4008190424329 | 85389099 | CN | Boîtiers de connecteurs industriels, Entrée du câble, latéral, Boîtier du connecteur, Verrouillage longitudinal sur la partie inférieure, Taille de co | 389 | G | 756 | CCM | 111 | 81 | 84 | MM | 35 |  |  | https://eshop.weidmueller.com/p/1667120000
1667560000 | HDC 48B SDLU 2PG29G | 289.1 | 1 | 1 | 1 | PCE | P201 | Heavy duty connectors | PB | Connecteurs Etanches/composants passifs | PB72 | CIE Connecteurs industriels étanches | 4008190424763 | 85389099 | CN | Boîtiers de connecteurs industriels, Embase en saillie, Verrouillage longitudinal sur la partie inférieure, Taille de construction: 12, IP65, enfiché | 1578 | G | 2809 | CCM | 154 | 152 | 120 | MM | 35 |  |  | https://eshop.weidmueller.com/p/1667560000
1667750000 | LM 3.50/02/90 3.2SN OR BX | 91.86 | 100 | 246 | 246 | PCE | P301 | PCB-terminals up to 1,5 qmm others | PL | Composants sur CI | PL32 | Blocs de jonction pour CI pas > 10mm | 4008190425685 | 85369010 | RO | Bloc de jonction pour circuit imprimé, 160 V, 16 A, Pas en mm: 3.50, 2.08 mm², Nombre de pôles: 2, Raccordement vissé, Raccordement soudé THT, 90°, Bo | 377.856 | G | 1200.2 | CCM | 353 | 136 | 25 | MM | 49 |  |  | https://eshop.weidmueller.com/p/1667750000
1667760000 | LM 3.50/02/90 4.5SN OR BX | 91.86 | 100 | 246 | 246 | PCE | P301 | PCB-terminals up to 1,5 qmm others | PL | Composants sur CI | PL32 | Blocs de jonction pour CI pas > 10mm | 4008190425678 | 85369010 | RO | Bloc de jonction pour circuit imprimé, 160 V, 16 A, Pas en mm: 3.50, 2.08 mm², Nombre de pôles: 2, Raccordement vissé, Raccordement soudé THT, 90°, Bo | 381.546 | G | 611.52 | CCM | 353 | 136 | 25 | MM | 49 |  |  | https://eshop.weidmueller.com/p/1667760000
1667770000 | LM 3.50/03/90 3.2SN OR BX | 137.75 | 100 | 168 | 168 | PCE | P301 | PCB-terminals up to 1,5 qmm others | PL | Composants sur CI | PL32 | Blocs de jonction pour CI pas > 10mm | 4008190903763 | 85369010 | RO | Bloc de jonction pour circuit imprimé, 160 V, 16 A, Pas en mm: 3.50, 2.08 mm², Nombre de pôles: 3, Raccordement vissé, Raccordement soudé THT, 90°, Bo | 376 | G | 1188 | CCM | 352 | 135 | 25 | MM | 49 |  |  | https://eshop.weidmueller.com/p/1667770000
1669280000 | QS 2/10/4 O.STGF | 523.4 | 100 | 20 | 20 | PCE | P170 | Accessories SAK series | PT | Blocs de Jonction | PT13 | Série SAK - blocs de jonction | 4008190428341 | 85369010 | RO | Connecteur transversal (bloc de jonction), enfiché, beige, 57 A, Nombre de pôles: 2, Pas en mm: 10.00, Isolé: Oui, Largeur: 20 mm | 108 | G | 65.88 | CCM | 72 | 61 | 15 | MM | 21 |  |  | https://eshop.weidmueller.com/p/1669280000
1669300000 | BL/SL 3.50 VR BK BX | 21.39 | 100 | 100 | 100 | PCE | P318 | Connectors accessories | PL | Composants sur CI | PL30 | Connecteurs pour CI pas < 5mm | 4008190428471 | 39269097 | CZ | Crochets de verrouillage (connecteurs débrochables pour circuit imprimé) Crochet de fixation d'un connecteur débrochable | 33 | G | 176.4 | CCM | 105 | 105 | 16 | MM | 63 |  |  | https://eshop.weidmueller.com/p/1669300000
1669310000 | BL/SL 3.50 VR OR BX | 21.39 | 100 | 100 | 100 | PCE | P318 | Connectors accessories | PL | Composants sur CI | PL30 | Connecteurs pour CI pas < 5mm | 4008190428488 | 39269097 | DE | Crochets de verrouillage (connecteurs débrochables pour circuit imprimé) Crochet de fixation d'un connecteur débrochable | 34 | G | 201.27 | CCM | 107 | 99 | 19 | MM | 28 |  |  | https://eshop.weidmueller.com/p/1669310000
1669620000 | ZBW 1 | 291.9 | 100 | 1 | 1 | PCE | P172 | Accessories Z series | PT | Blocs de Jonction | PT11 | Série Z - blocs de jonction à raccordement à ressort | 4008190429126 | 85472000 | RO | Outil de manipulation, Outil de manipulation Outil pour le réglage ou le fonctionnement mécanique | 17 | G | 85.51 | CCM | 143 | 26 | 23 | MM | 14 |  |  | https://eshop.weidmueller.com/p/1669620000
1669630000 | ZBWW | 291.9 | 100 | 1 | 1 | PCE | P172 | Accessories Z series | PT | Blocs de Jonction | PT11 | Série Z - blocs de jonction à raccordement à ressort | 4008190429119 | 39269097 | RO | Outil de manipulation, Outil de manipulation Outil pour le réglage ou le fonctionnement mécanique | 19 | G | 53.82 | CCM | 138 | 30 | 13 | MM | 7 |  |  | https://eshop.weidmueller.com/p/1669630000
1669650000 | SLD 3.50V/22/90G 3.2SN OR BX | 983.87 | 100 | 10 | 10 | PCE | P310 | PCB-connectors 3 pin pitch | PL | Composants sur CI | PL30 | Connecteurs pour CI pas < 5mm | 4008190429232 | 85369010 | RO | Connecteur PCB (raccordement sur platine), 160 V, 10.5 A, Pas en mm: 3.50, Nombre de pôles: 22, Raccordement soudé THT, Boîte | 145 | G | 473.837 | CCM | 127 | 91 | 41 | MM | 56 |  |  | https://eshop.weidmueller.com/p/1669650000
1669660000 | SLD 3.50V/22/90F 3.2SN OR BX | 1107.96 | 100 | 10 | 10 | PCE | P310 | PCB-connectors 3 pin pitch | PL | Composants sur CI | PL30 | Connecteurs pour CI pas < 5mm | 4008190429249 | 85369010 | RO | Connecteur PCB (raccordement sur platine), 160 V, 10.5 A, Pas en mm: 3.50, Nombre de pôles: 22, Raccordement soudé THT, Boîte | 156 | G | 0.001 | CCM | 1 | 1 | 1 | MM | 56 |  |  | https://eshop.weidmueller.com/p/1669660000
1670360000 | QVSK 2 SAKT1 | 306.7 | 100 | 20 | 20 | PCE | P170 | Accessories SAK series | PT | Blocs de Jonction | PT10 | Série W -blocs de jonction à raccordment vissé | 4008190431242 | 85389099 | DE | Connecteur transversal (bloc de jonction), Vissé, beige, 57 A, Nombre de pôles: 2, Pas en mm: 12.00, Isolé: Oui, Largeur: 15.4 mm | 23 | G | 52.65 | CCM | 78 | 45 | 15 | MM | 7 |  |  | https://eshop.weidmueller.com/p/1670360000
1670390000 | ESO 7 P DIN A4 WS | 13.6 | 1 | 10 | 10 | PCE | P176 | Labels markers | PI | Produits d'Installation | PI83 | Matériels d'installation | 4008190430719 | 39219010 | DE | Repérage de blocs de jonction, blanc, Caractères imprimés: sans, honrizontal et vertical | 129 | G | 187.74 | CCM | 298 | 210 | 3 | MM | 28 |  |  | https://eshop.weidmueller.com/p/1670390000
1670470000 | HDC 48B TSLU 1PG42G | 96.8 | 1 | 1 | 1 | PCE | P201 | Heavy duty connectors | PB | Connecteurs Etanches/composants passifs | PB72 | CIE Connecteurs industriels étanches | 4008190431556 | 85389099 | CN | Boîtiers de connecteurs industriels, Entrée du câble, latéral, Boîtier du connecteur, Verrouillage longitudinal sur la partie inférieure, Taille de co | 714 | G | 1370 | CCM | 149 | 101 | 91 | MM | 35 |  |  | https://eshop.weidmueller.com/p/1670470000
1670500000 | HDC 06B TOLU 1PG13G | 15.4 | 1 | 1 | 1 | PCE | P201 | Heavy duty connectors | PB | Connecteurs Etanches/composants passifs | PB72 | CIE Connecteurs industriels étanches | 4008190431587 | 85389099 | CN | Boîtiers de connecteurs industriels, Entrée du câble de la partie supérieure, Boîtier du connecteur, Verrouillage longitudinal sur la partie inférieur | 124 | G | 177.23 | CCM | 76 | 53 | 44 | MM | 7 |  |  | https://eshop.weidmueller.com/p/1670500000
1670530000 | HDC 06B TSLU 1PG13G | 15.4 | 1 | 1 | 1 | PCE | P201 | Heavy duty connectors | PB | Connecteurs Etanches/composants passifs | PB72 | CIE Connecteurs industriels étanches | 4008190431617 | 85389099 | CN | Boîtiers de connecteurs industriels, Entrée du câble, latéral, Boîtier du connecteur, Verrouillage longitudinal sur la partie inférieure, Taille de co | 138 | G | 285.568 | CCM | 97 | 64 | 46 | MM | 7 |  |  | https://eshop.weidmueller.com/p/1670530000
1674300000 | ZDK 2.5 | 257.8013 | 100 | 50 | 50 | PCE | P120 | Terminals Z series | PT | Blocs de Jonction | PT11 | Série Z - blocs de jonction à raccordement à ressort | 4008190444884 | 85369010 | DE | Borne traversante, Bloc de jonction double étage, Raccordement à ressort, 2.5 mm², 500 V, 20 A, beige | 516 | G | 1633.632 | CCM | 182 | 136 | 66 | MM | 7 |  |  | https://eshop.weidmueller.com/p/1674300000
1674640000 | SV2E/40-450/760 | 127.87 | 1 | 10 | 10 | PCE | D900 | Miscellaneous | PS | Produits Spécifiques | PS23 | OEM | 4008190442262 | 85369010 | DE | SV2E/40-450/760 - OEM -SV2E/40-450/760 OEM Weidmüller SV2E/40-450/760 OEM SV2E/40-450/760 OEM -SV2E/40-450/760 | 4523 | G | 32808.24 | CCM | 498 | 360 | 183 | MM | 63 |  |  | https://eshop.weidmueller.com/p/1674640000
1674641001 | SV2E/40-450/760 RADOX | 252.82 | 1 | 15 | 15 | PCE | D900 | Miscellaneous | PS | Produits Spécifiques | PS23 | OEM | 4032248053377 | 85369010 | DE | SV2E/40-450/760 RADOX - OEM -SV2E/40-450/760 RADOX OEM Weidmüller SV2E/40-450/760 RADOX OEM -SV2E/40-450/760 RADOX | 6438 | G | 30056.4 | CCM | 495 | 345 | 176 | MM | 63 |  |  | https://eshop.weidmueller.com/p/1674641001
1674650000 | ZAP/TW ZPV1.5 | 78.2 | 100 | 50 | 50 | PCE | P172 | Accessories Z series | PT | Blocs de Jonction | PT11 | Série Z - blocs de jonction à raccordement à ressort | 4008190442576 | 85472000 | RO | Séparateur (bloc de jonction), Beige foncé, Hauteur: 67.8 mm, Largeur: 5.08 mm, V-0, Wemid | 265 | G | 1688 | CCM | 197 | 136 | 63 | MM | 14 |  |  | https://eshop.weidmueller.com/p/1674650000
1674730000 | ZAP/TW ZDK2.5 | 92.6 | 100 | 20 | 20 | PCE | P172 | Accessories Z series | PT | Blocs de Jonction | PT11 | Série Z - blocs de jonction à raccordement à ressort | 4008190444891 | 85472000 | RO | Séparateur (bloc de jonction), Beige foncé, Hauteur: 79 mm, Largeur: 1.5 mm, V-0, Wemid | 89 | G | 491.232 | CCM | 129 | 112 | 34 | MM | 7 |  |  | https://eshop.weidmueller.com/p/1674730000
1674740000 | ESG 8/17 MC NE WS | 19.5254 | 100 | 200 | 200 | PCE | P175 | Multicard markers | PI | Produits d'Installation | PI82 | Borniers d'installation | 4008190447663 | 39269097 | DE | Repérage d’appareils, Largeur: 17 mm, Caractères imprimés: sans, PA 66, blanc, -40...100 °C | 103 | G | 784 | CCM | 265 | 87 | 34 | MM | 7 |  |  | https://eshop.weidmueller.com/p/1674740000
1674750000 | ESG 8/17 MC SDR | 49.7 | 100 | 40 | 40 | PCE | P175 | Multicard markers | PI | Produits d'Installation | PI81 | Systèmes d'impression | 4008190447670 | 39269097 | DE | Repérage d’appareils, Largeur: 17 mm, Caractères imprimés: Nécessite M-Print PRO File, PA 66, selon demande du client, -40...100 °C | 33 | G | 54 | CCM | 3 | 75 | 240 | MM | 7 |  |  | https://eshop.weidmueller.com/p/1674750000
1674760000 | ESG 9/17 K MC NE WS | 28.3696 | 100 | 200 | 200 | PCE | P175 | Multicard markers | PI | Produits d'Installation | PI82 | Borniers d'installation | 4008190447649 | 39269097 | DE | ESG, Repérage appareillages 9 x 17 mm, blanc, autoadhésif Repères d'équipements et appareillage - MultiCard | 109 | G | 787 | CCM | 266 | 87 | 34 | MM | 7 |  |  | https://eshop.weidmueller.com/p/1674760000
1674770000 | ESG 9/17 K MC SDR | 40.2 | 100 | 40 | 40 | PCE | P175 | Multicard markers | PI | Produits d'Installation | PI81 | Systèmes d'impression | 4008190447656 | 39269097 | DE | Repérage d’appareils, Largeur: 17 mm, Caractères imprimés: Nécessite M-Print PRO File, PA 66, selon demande du client, -40...60 °C | 113 | G | 74.7 | CCM | 265 | 88 | 3.2 | MM | 7 |  |  | https://eshop.weidmueller.com/p/1674770000
1674790000 | BL 3.50/12/180 SN OR BX PRT | 974.96 | 100 | 42 | 42 | PCE | P310 | PCB-connectors 3 pin pitch | PL | Composants sur CI | PL30 | Connecteurs pour CI pas < 5mm | 4008190444594 | 85366990 | DE | Raccord enfichable du circuit imprimé avec une technologie de connexion innovante qui garantit un maniement sûr et intuitif. | 511 | G | 1211 | CCM | 351 | 138 | 25 | MM | 35 |  |  | https://eshop.weidmueller.com/p/1674790000
1675130001 | CC-H 85/27 SW | 273.42 | 100 | 40 | 40 | PCE | P177 | Terminal markers | PI | Produits d'Installation | PI85 | Goulotte de Câblage | 4008190454210 | 39269097 | DE | Support de repère d’appareil, Support de repère, Largeur: 31 mm, noir, Polyamide 66, Bande adhésive double-face, Classe d'inflammabilité selon UL 94: | 536 | G | 2158 | CCM | 211 | 144 | 71 | MM | 21 |  |  | https://eshop.weidmueller.com/p/1675130001
1675130002 | CC-H 85/27 GR | 273.42 | 100 | 40 | 40 | PCE | P177 | Terminal markers | PI | Produits d'Installation | PI85 | Goulotte de Câblage | 4008190454258 | 39269097 | DE | Support de repère d’appareil, Support de repère, Largeur: 31 mm, gris, Polyamide 66, Bande adhésive double-face, Classe d'inflammabilité selon UL 94: | 533 | G | 2157 | CCM | 208 | 144 | 72 | MM | 21 |  |  | https://eshop.weidmueller.com/p/1675130002
1675350000 | KLBUE 2X2-6 | 5.9951 | 1 | 10 | 10 | PCE | P140 | Other terminals | PT | Blocs de Jonction | PT15 | KLBU - raccordement des câbles blindés | 4008190450083 | 85369010 | RO | Borne de raccordement de blindage, 6 mm², Pas en mm: 15.00, Diamètre de câble, max.: 6 mm, Acier, monté, Barrette de liaison | 114 | G | 197.76 | CCM | 103 | 64 | 30 | MM | 7 |  |  | https://eshop.weidmueller.com/p/1675350000
1675710000 | VARIOCUT ETO A4 TP | 13.2 | 1 | 10 | 10 | PCE | P176 | Labels markers | PI | Produits d'Installation | PI81 | Systèmes d'impression | 4008190449315 | 39199080 | DE | Repérage d’appareils, Largeur: 210 mm, Caractères imprimés: sans, Polyester, sans PVC, transparent, -40...135 °C | 151 | G | 190.8 | CCM | 300 | 212 | 3 | MM | 28 |  |  | https://eshop.weidmueller.com/p/1675710000
1675720000 | HDC Y 06B TS M32 | 448.4 | 1 | 1 | 1 | PCE | P201 | Heavy duty connectors | PB | Connecteurs Etanches/composants passifs | PB72 | CIE Connecteurs industriels étanches | 4050118368420 | 85389099 | CZ | HDC Y 06B TS M32 - CIE Connecteurs industriels étanches CIE Connecteurs industriels étanches | 237 | G | 1025 | CCM | 143 | 112 | 64 | MM | 63 |  |  | https://eshop.weidmueller.com/p/1675720000
1676440000 | HDC Y 16B A M6 | 534.2 | 1 | 1 | 1 | PCE | P201 | Heavy duty connectors | PB | Connecteurs Etanches/composants passifs | PB72 | CIE Connecteurs industriels étanches | 4050118368437 | 85389099 | CZ | HDC Y 16B A M6 - CIE Connecteurs industriels étanches CIE Connecteurs industriels étanches | 214 | G | 1083.456 | CCM | 144 | 114 | 66 | MM | 63 |  |  | https://eshop.weidmueller.com/p/1676440000
1676480000 | HDC Y 16B TS M32 | 426.2 | 1 | 1 | 1 | PCE | P201 | Heavy duty connectors | PB | Connecteurs Etanches/composants passifs | PB72 | CIE Connecteurs industriels étanches | 4050118368468 | 85389099 | CZ | HDC Y 16B TS M32 - CIE Connecteurs industriels étanches CIE Connecteurs industriels étanches | 349 | G | 1098 | CCM | 145 | 113 | 67 | MM | 63 |  |  | https://eshop.weidmueller.com/p/1676480000
1676610000 | BZT ZVL1.5 | 24.8 | 100 | 100 | 100 | PCE | P172 | Accessories Z series | PT | Blocs de Jonction | PT11 | Série Z - blocs de jonction à raccordement à ressort | 4008190460037 | 39269097 | DE | Support de repère (bloc de jonction), Série Z, Beige foncé Le support de repère avec grande surface de repérage. | 64 | G | 316.68 | CCM | 130 | 87 | 28 | MM | 28 |  |  | https://eshop.weidmueller.com/p/1676610000
1676620000 | BZT ZVL1.5/O.ZA | 22.7 | 100 | 100 | 100 | PCE | P172 | Accessories Z series | PT | Blocs de Jonction | PT11 | Série Z - blocs de jonction à raccordement à ressort | 4008190460020 | 39269097 | DE | Support de repère (bloc de jonction), Série Z, Beige foncé Le support de repère avec grande surface de repérage. | 64 | G | 308.13 | CCM | 145 | 85 | 25 | MM | 28 |  |  | https://eshop.weidmueller.com/p/1676620000
1676630000 | ZPV 1.5 | 101.8 | 100 | 100 | 100 | PCE | P120 | Terminals Z series | PT | Blocs de Jonction | PT11 | Série Z - blocs de jonction à raccordement à ressort | 4008190460013 | 85389099 | DE | Blocs de jonction de distribution de potentiel, autres, Beige foncé, 1.5 mm², 17.5 A, 250 V, Nombre de raccordements: 1, Nombre d'étages: 1 | 377 | G | 1636.602 | CCM | 181 | 137 | 66 | MM | 28 |  |  | https://eshop.weidmueller.com/p/1676630000
1676750000 | LP 5.08/03/135 4.5SN BX BX | 171.22 | 100 | 100 | 100 | PCE | P303 | PCB-termianls 2,5 qmm others | PL | Composants sur CI | PL32 | Blocs de jonction pour CI pas > 10mm | 4008190458652 | 85369010 | RO | Bloc de jonction pour circuit imprimé, 250 V, 32 A, Pas en mm: 5.08, 6 mm², Nombre de pôles: 3, Raccordement vissé, Raccordement soudé THT, 135°, Boît | 474 | G | 954.72 | CCM | 130 | 108 | 68 | MM | 49 |  |  | https://eshop.weidmueller.com/p/1676750000
1676810000 | TK3E 2X24POL | 83179.3 | 100 | 1 | 1 | PCE | D900 | Miscellaneous | PS | Produits Spécifiques | PS23 | OEM | 4008190459253 | 85369095 | DE | TK3E 2X24POL - OEM -TK3E 2X24POL OEM Weidmüller TK3E 2X24POL OEM -TK3E 2X24POL | 933 | G | 4475 | CCM | 333 | 151 | 89 | MM | 91 |  |  | https://eshop.weidmueller.com/p/1676810000
1677120000 | ZQB 2.5-2 | 73.9 | 100 | 50 | 50 | PCE | P172 | Accessories Z series | PT | Blocs de Jonction | PT11 | Série Z - blocs de jonction à raccordement à ressort | 4008190467678 | 85369010 | CZ | Connecteur transversal (bloc de jonction), enfiché, jaune, 24 A, Nombre de pôles: 2, Pas en mm: 5.00, Isolé: Oui, Largeur: 1.8 mm | 36 | G | 51.05 | CCM | 91 | 51 | 11 | MM | 7 |  |  | https://eshop.weidmueller.com/p/1677120000
1677140000 | MF 8/5 MC NE WS | 7.7619 | 100 | 600 | 600 | PCE | P175 | Multicard markers | PI | Produits d'Installation | PI82 | Borniers d'installation | 4008190475482 | 39269097 | DE | Repérage de blocs de jonction, blanc, Pas en mm: 5.00, Caractères imprimés: vierge | 112 | G | 796 | CCM | 266 | 88 | 34 | MM | 7 |  |  | https://eshop.weidmueller.com/p/1677140000
1677150000 | MF 8/5 MC SDR | 26 | 100 | 120 | 120 | PCE | P175 | Multicard markers | PI | Produits d'Installation | PI81 | Systèmes d'impression | 4008190475499 | 39269097 | DE | Repérage de blocs de jonction, selon demande du client, Pas en mm: 5.00, Caractères imprimés: Nécessite M-Print PRO File, honrizontal et vertical | 16 | G | 54 | CCM | 3 | 75 | 240 | MM | 7 |  |  | https://eshop.weidmueller.com/p/1677150000
1677160000 | MF 10/5 MC NE WS | 8.6528 | 100 | 600 | 600 | PCE | P175 | Multicard markers | PI | Produits d'Installation | PI82 | Borniers d'installation | 4008190475505 | 39269097 | DE | WS, Bloc de jonction, 8 x 5 mm, Pas en mm: 5.00 Weidmueller, blanc Repères de blocs de jonction - Multifit | 117 | G | 783.87 | CCM | 265 | 87 | 34 | MM | 7 |  |  | https://eshop.weidmueller.com/p/1677160000
1677170000 | MF 10/5 MC SDR | 26 | 100 | 120 | 120 | PCE | P175 | Multicard markers | PI | Produits d'Installation | PI81 | Systèmes d'impression | 4008190475512 | 39269097 | DE | Repérage de blocs de jonction, selon demande du client, Pas en mm: 5.00, Caractères imprimés: Nécessite M-Print PRO File, honrizontal et vertical | 25 | G | 54 | CCM | 3 | 75 | 240 | MM | 7 |  |  | https://eshop.weidmueller.com/p/1677170000
1677180000 | MF 12/5 MC NE WS | 12.8 | 100 | 600 | 600 | PCE | P175 | Multicard markers | PI | Produits d'Installation | PI82 | Borniers d'installation | 4008190470579 | 39269097 | DE | Repérage de blocs de jonction, blanc, Pas en mm: 5.00, Caractères imprimés: vierge | 125 | G | 764 | CCM | 266 | 87 | 33 | MM | 7 |  |  | https://eshop.weidmueller.com/p/1677180000
1677190000 | MF 12/5 MC SDR | 26 | 100 | 120 | 120 | PCE | P175 | Multicard markers | PI | Produits d'Installation | PI81 | Systèmes d'impression | 4008190470586 | 39269097 | DE | Repérage de blocs de jonction, selon demande du client, Pas en mm: 5.00, Caractères imprimés: Nécessite M-Print PRO File, honrizontal et vertical | 18 | G | 54 | CCM | 3 | 75 | 240 | MM | 7 |  |  | https://eshop.weidmueller.com/p/1677190000
1677220000 | MF 10/6 MC NE WS | 7.68 | 100 | 600 | 600 | PCE | P175 | Multicard markers | PI | Produits d'Installation | PI82 | Borniers d'installation | 4008190475529 | 39269097 | DE | Repérage d'appareillage, 15 x 49 mm, blanc, adhésif Repères de blocs de jonction - Multifit | 126 | G | 761 | CCM | 265 | 87 | 33 | MM | 7 |  |  | https://eshop.weidmueller.com/p/1677220000
1677230000 | MF 10/6 MC SDR | 26 | 100 | 120 | 120 | PCE | P175 | Multicard markers | PI | Produits d'Installation | PI81 | Systèmes d'impression | 4008190475536 | 39269097 | DE | Repérage de blocs de jonction, selon demande du client, Pas en mm: 6.00, Caractères imprimés: Nécessite M-Print PRO File, honrizontal et vertical | 50 | G | 54 | CCM | 3 | 75 | 240 | MM | 7 |  |  | https://eshop.weidmueller.com/p/1677230000
1678590000 | BL 3.50/20/180F SN OR BX PRT | 1642.14 | 100 | 24 | 24 | PCE | P310 | PCB-connectors 3 pin pitch | PL | Composants sur CI | PL30 | Connecteurs pour CI pas < 5mm | 4008190464950 | 85366990 |  | Raccord enfichable du circuit imprimé avec une technologie de connexion innovante qui garantit un maniement sûr et intuitif. | 499 | G | 1323 | CCM | 350 | 135 | 28 | MM | 7 |  | 31/10/2026 | https://eshop.weidmueller.com/p/1678590000
1678630000 | ZDK 2.5 BL | 289.5 | 100 | 50 | 50 | PCE | P120 | Terminals Z series | PT | Blocs de Jonction | PT11 | Série Z - blocs de jonction à raccordement à ressort | 4008190465353 | 85369010 | CZ | Bloc de jonction modulaire multi-étages, Raccordement à ressort, bleu, 2.5 mm², 500 V, Nombre de raccordements: 4, Nombre d'étages: 2, TS 35, V-0 | 520 | G | 1589 | CCM | 181 | 135 | 65 | MM | 7 |  |  | https://eshop.weidmueller.com/p/1678630000
1678680000 | ZST | 71.7 | 100 | 10 | 10 | PCE | P172 | Accessories Z series | PT | Blocs de Jonction | PT11 | Série Z - blocs de jonction à raccordement à ressort | 4008190466770 | 39269097 | RO | Support d’accessoires (bloc de jonction), TS 35, Wemid, Beige foncé Un porte-composants est encastré dans le rail et sert à recevoir les accessoires de terminaison. | 58 | G | 469.92 | CCM | 132 | 89 | 40 | MM | 5 |  |  | https://eshop.weidmueller.com/p/1678680000
1678810000 | ZRH 1.5H/1 | 5.2 | 100 | 1000 | 1000 | PCE | P172 | Accessories Z series | PT | Blocs de Jonction | PT11 | Série Z - blocs de jonction à raccordement à ressort | 4008190487324 | 39269097 | RO | Douille réductrice (bloc de jonction), Wemid, gris Douille réductrice pour une connexion plus simple des connecteurs avec petite section. | 105 | G | 633 | CCM | 144 | 133 | 33 | MM | 14 |  | 30/06/2026 | https://eshop.weidmueller.com/p/1678810000
1678850000 | SL 3.50/08/90 3.2SN BK BX | 212.63 | 100 | 50 | 50 | PCE | P310 | PCB-connectors 3 pin pitch | PL | Composants sur CI | PL30 | Connecteurs pour CI pas < 5mm | 4008190467685 | 85366930 | DE | Connecteur PCB (raccordement sur platine), 160 V, 17 A, Pas en mm: 3.50, Nombre de pôles: 8, Raccordement soudé THT, Boîte | 120 | G | 420 | CCM | 112 | 75 | 50 | MM | 42 |  | 30/10/2026 | https://eshop.weidmueller.com/p/1678850000
1680411044 | TM-I 20 MC NE WS | 5.8417 | 100 | 400 | 400 | PCE | P175 | Multicard markers | PI | Produits d'Installation | PI82 | Borniers d'installation | 4008190914769 | 39269097 | DE | Etiquette bague transparente, repérages de fils, 20 x 4 mm, blanc Repères de fils et câbles - Multicard | 117 | G | 779 | CCM | 265 | 89 | 33 | MM | 7 |  |  | https://eshop.weidmueller.com/p/1680411044
1680411686 | TM-I 20 MC NE RT | 5.8417 | 100 | 400 | 400 | PCE | P175 | Multicard markers | PI | Produits d'Installation | PI82 | Borniers d'installation | 4008190367848 | 39269097 | DE | Système de codage des câbles, Rouge, Diamètre extérieur du conducteur:1.5 - 22 mm, vierge, Polyamide 66, -40...100 °C | 117 | G | 787 | CCM | 266 | 87 | 34 | MM | 21 |  |  | https://eshop.weidmueller.com/p/1680411686
1680411687 | TM-I 20 MC NE GE | 5.8417 | 100 | 400 | 400 | PCE | P175 | Multicard markers | PI | Produits d'Installation | PI82 | Borniers d'installation | 4008190914745 | 39269097 | DE | Système de codage des câbles, jaune, vierge, Polyamide 66, -40...100 °C Repères faible pollution, sans halogène pour lignes et câbles. Fixation par colliers de serrage | 115 | G | 770 | CCM | 265 | 88 | 33 | MM | 7 |  |  | https://eshop.weidmueller.com/p/1680411687
1680411688 | TM-I 20 MC NE GN | 5.8417 | 100 | 400 | 400 | PCE | P175 | Multicard markers | PI | Produits d'Installation | PI82 | Borniers d'installation | 4008190398712 | 39269097 | DE | Système de codage des câbles, vert, Diamètre extérieur du conducteur:1.5 - 22 mm, vierge, Polyamide 66, -40...100 °C | 118 | G | 784 | CCM | 265 | 87 | 34 | MM | 21 |  |  | https://eshop.weidmueller.com/p/1680411688
1680411693 | TM-I 20 MC NE BL | 5.8417 | 100 | 400 | 400 | PCE | P175 | Multicard markers | PI | Produits d'Installation | PI82 | Borniers d'installation | 4008190367855 | 39269097 | DE | Système de codage des câbles, bleu, Diamètre extérieur du conducteur:1.5 - 22 mm, vierge, Polyamide 66, -40...100 °C | 115 | G | 805 | CCM | 266 | 89 | 34 | MM | 21 |  |  | https://eshop.weidmueller.com/p/1680411693
1680420000 | TM-I 20 MC SDR | 47.9 | 100 | 80 | 80 | PCE | P175 | Multicard markers | PI | Produits d'Installation | PI81 | Systèmes d'impression | 4008190487966 | 39269097 | DE | Système de codage des câbles, selon demande du client, Diamètre extérieur du conducteur:1.5 - 22 mm, Nécessite M-Print PRO File, Polyamide 66, -40...1 | 17 | G | 54 | CCM | 3 | 75 | 240 | MM | 7 |  |  | https://eshop.weidmueller.com/p/1680420000
1681710000 | SL 3.50/09/90F 3.2SN BK BX | 299.1 | 100 | 50 | 50 | PCE | P310 | PCB-connectors 3 pin pitch | PL | Composants sur CI | PL30 | Connecteurs pour CI pas < 5mm | 4008190472511 | 85366930 | DE | Connecteur PCB (raccordement sur platine), 160 V, 17 A, Pas en mm: 3.50, Nombre de pôles: 9, Raccordement soudé THT, Boîte | 164 | G | 453.15 | CCM | 114 | 75 | 53 | MM | 49 |  |  | https://eshop.weidmueller.com/p/1681710000
1681720000 | SL 3.50/10/90F 3.2SN BK BX | 325.4 | 100 | 50 | 50 | PCE | P310 | PCB-connectors 3 pin pitch | PL | Composants sur CI | PL30 | Connecteurs pour CI pas < 5mm | 4008190472528 | 85366930 | DE | Connecteur PCB (raccordement sur platine), 160 V, 17 A, Pas en mm: 3.50, Nombre de pôles: 10, Raccordement soudé THT, Boîte | 177 | G | 459.19 | CCM | 114 | 76 | 53 | MM | 49 |  |  | https://eshop.weidmueller.com/p/1681720000
1682080000 | HDC-CM-3SCM | 4.5 | 1 | 10 | 10 | PCE | P200 | Heavy duty connectors | PB | Connecteurs Etanches/composants passifs | PB72 | CIE Connecteurs industriels étanches | 4008190473808 | 85472000 | DE | Elément de contact pour le raccord d'un conducteur à un connecteur industriel. CIE Connecteurs industriels étanches | 76 | G | 539.168 | CCM | 112 | 83 | 58 | MM | 42 |  |  | https://eshop.weidmueller.com/p/1682080000
1682090000 | HDC-CM-3BCM | 4.5 | 1 | 10 | 10 | PCE | P200 | Heavy duty connectors | PB | Connecteurs Etanches/composants passifs | PB72 | CIE Connecteurs industriels étanches | 4008190473839 | 85472000 | DE | Elément de contact pour le raccord d'un conducteur à un connecteur industriel. CIE Connecteurs industriels étanches | 98 | G | 526 | CCM | 111 | 83 | 57 | MM | 42 |  |  | https://eshop.weidmueller.com/p/1682090000
1682100000 | HDC-CM-5SCM | 4.2 | 1 | 10 | 10 | PCE | P200 | Heavy duty connectors | PB | Connecteurs Etanches/composants passifs | PB72 | CIE Connecteurs industriels étanches | 4008190473822 | 85472000 | DE | Elément de contact pour le raccord d'un conducteur à un connecteur industriel. CIE Connecteurs industriels étanches - Gamme RockStar® | 75 | G | 541 | CCM | 111 | 84 | 58 | MM | 42 |  |  | https://eshop.weidmueller.com/p/1682100000
1682110000 | HDC-CM-5BCM | 4.2 | 1 | 10 | 10 | PCE | P200 | Heavy duty connectors | PB | Connecteurs Etanches/composants passifs | PB72 | CIE Connecteurs industriels étanches | 4008190473846 | 85472000 | DE | Elément de contact pour le raccord d'un conducteur à un connecteur industriel. CIE Connecteurs industriels étanches | 100 | G | 504 | CCM | 111 | 81 | 56 | MM | 63 |  |  | https://eshop.weidmueller.com/p/1682110000
1682120000 | HDC-CM-10SCM | 4.5 | 1 | 10 | 10 | PCE | P200 | Heavy duty connectors | PB | Connecteurs Etanches/composants passifs | PB72 | CIE Connecteurs industriels étanches | 4008190473853 | 85472000 | DE | Elément de contact pour le raccord d'un conducteur à un connecteur industriel. CIE Connecteurs industriels étanches | 92 | G | 519 | CCM | 111 | 82 | 57 | MM | 77 |  |  | https://eshop.weidmueller.com/p/1682120000
1682130000 | HDC-CM-10BCM | 4.5 | 1 | 10 | 10 | PCE | P200 | Heavy duty connectors | PB | Connecteurs Etanches/composants passifs | PB72 | CIE Connecteurs industriels étanches | 4008190473860 | 85472000 | DE | Elément de contact pour le raccord d'un conducteur à un connecteur industriel. CIE Connecteurs industriels étanches - Gamme RockStar® | 127 | G | 539.168 | CCM | 112 | 83 | 58 | MM | 77 |  |  | https://eshop.weidmueller.com/p/1682130000
1682160000 | HDC-CM-20SCG | 4.3 | 1 | 10 | 10 | PCE | P200 | Heavy duty connectors | PB | Connecteurs Etanches/composants passifs | PB72 | CIE Connecteurs industriels étanches | 4008190473891 | 85472000 | DE | Elément de contact pour le raccord d'un conducteur à un connecteur industriel. CIE Connecteurs industriels étanches - Gamme RockStar® | 56 | G | 509 | CCM | 112 | 81 | 56 | MM | 77 |  |  | https://eshop.weidmueller.com/p/1682160000
1682170000 | HDC-CM-20BCG | 4.3 | 1 | 10 | 10 | PCE | P200 | Heavy duty connectors | PB | Connecteurs Etanches/composants passifs | PB72 | CIE Connecteurs industriels étanches | 4008190473907 | 85472000 | DE | Elément de contact pour le raccord d'un conducteur à un connecteur industriel. CIE Connecteurs industriels étanches - Gamme RockStar® | 84 | G | 518.814 | CCM | 111 | 82 | 57 | MM | 77 |  |  | https://eshop.weidmueller.com/p/1682170000
1682180000 | HDC-CR6-2S | 15.2 | 1 | 5 | 5 | PCE | P200 | Heavy duty connectors | PB | Connecteurs Etanches/composants passifs | PB72 | CIE Connecteurs industriels étanches | 4008190473914 | 85472000 | DE | Le cadre PUSH IN fabriqué en zinc injecté protège les modules. CIE Connecteurs industriels étanches | 205 | G | 846.622 | CCM | 163 | 98 | 53 | MM | 70 |  |  | https://eshop.weidmueller.com/p/1682180000
1682190000 | HDC-CR6-2B | 15.7 | 1 | 5 | 5 | PCE | P200 | Heavy duty connectors | PB | Connecteurs Etanches/composants passifs | PB72 | CIE Connecteurs industriels étanches | 4008190473921 | 85472000 | DE | Le cadre PUSH IN fabriqué en zinc injecté protège les modules. Connecteurs industriels étanches - Gamme RockStar® | 178 | G | 793.152 | CCM | 162 | 96 | 51 | MM | 42 |  |  | https://eshop.weidmueller.com/p/1682190000
1682200000 | HDC-CR10-3S | 15.7 | 1 | 5 | 5 | PCE | P200 | Heavy duty connectors | PB | Connecteurs Etanches/composants passifs | PB72 | CIE Connecteurs industriels étanches | 4008190473938 | 85472000 | DE | Le cadre PUSH IN fabriqué en zinc injecté protège les modules. CIE Connecteurs industriels étanches | 222 | G | 809.676 | CCM | 162 | 98 | 51 | MM | 42 |  |  | https://eshop.weidmueller.com/p/1682200000
1682210000 | HDC-CR10-3B | 15.3 | 1 | 5 | 5 | PCE | P200 | Heavy duty connectors | PB | Connecteurs Etanches/composants passifs | PB72 | CIE Connecteurs industriels étanches | 4008190473945 | 85472000 | DE | Le cadre PUSH IN fabriqué en zinc injecté protège les modules. CIE Connecteurs industriels étanches | 195 | G | 797 | CCM | 161 | 97 | 51 | MM | 91 |  |  | https://eshop.weidmueller.com/p/1682210000
1682220000 | HDC-CR16-5S | 17.4 | 1 | 5 | 5 | PCE | P200 | Heavy duty connectors | PB | Connecteurs Etanches/composants passifs | PB72 | CIE Connecteurs industriels étanches | 4008190473952 | 85472000 | DE | Le cadre PUSH IN fabriqué en zinc injecté protège les modules. CIE Connecteurs industriels étanches | 251 | G | 1403.244 | CCM | 183 | 142 | 54 | MM | 42 |  |  | https://eshop.weidmueller.com/p/1682220000
1682230000 | HDC-CR16-5B | 16.7 | 1 | 5 | 5 | PCE | P200 | Heavy duty connectors | PB | Connecteurs Etanches/composants passifs | PB72 | CIE Connecteurs industriels étanches | 4008190473969 | 85472000 | DE | Le cadre PUSH IN fabriqué en zinc injecté protège les modules. CIE Connecteurs industriels étanches | 209 | G | 1385 | CCM | 184 | 142 | 53 | MM | 63 |  |  | https://eshop.weidmueller.com/p/1682230000
1682260000 | HDC-C-M3-SM4.0AG | 5.72 | 1 | 100 | 100 | PCE | P200 | Heavy duty connectors | PB | Connecteurs Etanches/composants passifs | PB72 | CIE Connecteurs industriels étanches | 4008190473990 | 85389099 | DE | Elément de contact pour le raccord d'un conducteur à un connecteur industriel. CIE Connecteurs industriels étanches | 354 | G | 307.48 | CCM | 146 | 117 | 18 | MM | 7 |  |  | https://eshop.weidmueller.com/p/1682260000
1682270000 | HDC-C-M3-BM4.0AG | 6.16 | 1 | 100 | 100 | PCE | P200 | Heavy duty connectors | PB | Connecteurs Etanches/composants passifs | PB72 | CIE Connecteurs industriels étanches | 4008190474003 | 85366990 | DE | Elément de contact pour le raccord d'un conducteur à un connecteur industriel. CIE Connecteurs industriels étanches | 312 | G | 361.2 | CCM | 129 | 112 | 25 | MM | 7 |  |  | https://eshop.weidmueller.com/p/1682270000
1682280000 | HDC-C-M3-SM6.0AG | 5.7 | 1 | 100 | 100 | PCE | P200 | Heavy duty connectors | PB | Connecteurs Etanches/composants passifs | PB72 | CIE Connecteurs industriels étanches | 4008190474010 | 85389099 | DE | Elément de contact pour le raccord d'un conducteur à un connecteur industriel. CIE Connecteurs industriels étanches | 355 | G | 355.1 | CCM | 137 | 108 | 24 | MM | 7 |  |  | https://eshop.weidmueller.com/p/1682280000
1682290000 | HDC-C-M3-BM6.0AG | 6.1 | 1 | 100 | 100 | PCE | P200 | Heavy duty connectors | PB | Connecteurs Etanches/composants passifs | PB72 | CIE Connecteurs industriels étanches | 4008190474027 | 85366990 | DE | Elément de contact pour le raccord d'un conducteur à un connecteur industriel. CIE Connecteurs industriels étanches - Gamme RockStar® | 306 | G | 222.09 | CCM | 142 | 92 | 17 | MM | 7 |  |  | https://eshop.weidmueller.com/p/1682290000
1682300000 | HDC-C-M3-SM10.0AG | 5.72 | 1 | 100 | 100 | PCE | P200 | Heavy duty connectors | PB | Connecteurs Etanches/composants passifs | PB72 | CIE Connecteurs industriels étanches | 4008190474034 | 85389099 | DE | Elément de contact pour le raccord d'un conducteur à un connecteur industriel. CIE Connecteurs industriels étanches | 361 | G | 203.63 | CCM | 143 | 89 | 16 | MM | 7 |  |  | https://eshop.weidmueller.com/p/1682300000
1682310000 | HDC-C-M3-BM10.0AG | 6.16 | 1 | 100 | 100 | PCE | P200 | Heavy duty connectors | PB | Connecteurs Etanches/composants passifs | PB72 | CIE Connecteurs industriels étanches | 4008190474041 | 74152900 | DE | Elément de contact pour le raccord d'un conducteur à un connecteur industriel. CIE Connecteurs industriels étanches | 311 | G | 206.63 | CCM | 145 | 95 | 15 | MM | 7 |  |  | https://eshop.weidmueller.com/p/1682310000
1682320000 | HDC-C-M5-SM0.5AG | 3.85 | 1 | 100 | 100 | PCE | P200 | Heavy duty connectors | PB | Connecteurs Etanches/composants passifs | PB72 | CIE Connecteurs industriels étanches | 4008190474058 | 85366990 | DE | Elément de contact pour le raccord d'un conducteur à un connecteur industriel. CIE Connecteurs industriels étanches | 156 | G | 104 | CCM | 130 | 40 | 20 | MM | 99 |  |  | https://eshop.weidmueller.com/p/1682320000
1682330000 | HDC-C-M5-BM0.5AG | 4.4 | 1 | 100 | 100 | PCE | P200 | Heavy duty connectors | PB | Connecteurs Etanches/composants passifs | PB72 | CIE Connecteurs industriels étanches | 4008190474065 | 85389099 | DE | Elément de contact pour le raccord d'un conducteur à un connecteur industriel. CIE Connecteurs industriels étanches | 144 | G | 142.8 | CCM | 140 | 60 | 17 | MM | 99 |  |  | https://eshop.weidmueller.com/p/1682330000
1682340000 | HDC-C-M5-SM0.75-1.0AG | 3.85 | 1 | 100 | 100 | PCE | P200 | Heavy duty connectors | PB | Connecteurs Etanches/composants passifs | PB72 | CIE Connecteurs industriels étanches | 4008190474072 | 85389099 | DE | Elément de contact pour le raccord d'un conducteur à un connecteur industriel. CIE Connecteurs industriels étanches | 151 | G | 78.66 | CCM | 90 | 46 | 19 | MM | 99 |  |  | https://eshop.weidmueller.com/p/1682340000
1682350000 | HDC-C-M5-BM0.75-1.0AG | 4.4 | 1 | 100 | 100 | PCE | P200 | Heavy duty connectors | PB | Connecteurs Etanches/composants passifs | PB72 | CIE Connecteurs industriels étanches | 4008190474089 | 85389099 | DE | Elément de contact pour le raccord d'un conducteur à un connecteur industriel. CIE Connecteurs industriels étanches | 140 | G | 103.16 | CCM | 148 | 41 | 17 | MM | 99 |  |  | https://eshop.weidmueller.com/p/1682350000
1682360000 | HDC-C-M5-SM1.5AG | 3.85 | 1 | 100 | 100 | PCE | P200 | Heavy duty connectors | PB | Connecteurs Etanches/composants passifs | PB72 | CIE Connecteurs industriels étanches | 4008190474096 | 85389099 | DE | Elément de contact pour le raccord d'un conducteur à un connecteur industriel. CIE Connecteurs industriels étanches | 152 | G | 103.13 | CCM | 125 | 55 | 15 | MM | 99 |  |  | https://eshop.weidmueller.com/p/1682360000
1682370000 | HDC-C-M5-BM1.5AG | 4.4 | 1 | 100 | 100 | PCE | P200 | Heavy duty connectors | PB | Connecteurs Etanches/composants passifs | PB72 | CIE Connecteurs industriels étanches | 4008190474102 | 85389099 | DE | Elément de contact pour le raccord d'un conducteur à un connecteur industriel. CIE Connecteurs industriels étanches | 144 | G | 104.4 | CCM | 145 | 40 | 18 | MM | 99 |  |  | https://eshop.weidmueller.com/p/1682370000
1682380000 | HDC-C-M5-SM2.5AG | 3.85 | 1 | 100 | 100 | PCE | P200 | Heavy duty connectors | PB | Connecteurs Etanches/composants passifs | PB72 | CIE Connecteurs industriels étanches | 4008190474119 | 85389099 | DE | Elément de contact pour le raccord d'un conducteur à un connecteur industriel. CIE Connecteurs industriels étanches - Gamme RockStar® | 153 | G | 103.68 | CCM | 144 | 60 | 12 | MM | 7 |  |  | https://eshop.weidmueller.com/p/1682380000
1682390000 | HDC-C-M5-BM2.5AG | 4.4 | 1 | 100 | 100 | PCE | P200 | Heavy duty connectors | PB | Connecteurs Etanches/composants passifs | PB72 | CIE Connecteurs industriels étanches | 4008190474126 | 74152900 | DE | Elément de contact pour le raccord d'un conducteur à un connecteur industriel. CIE Connecteurs industriels étanches | 147 | G | 113.66 | CCM | 111 | 64 | 16 | MM | 7 |  |  | https://eshop.weidmueller.com/p/1682390000
1682400000 | HDC-C-M5-SM4.0AG | 3.85 | 1 | 100 | 100 | PCE | P200 | Heavy duty connectors | PB | Connecteurs Etanches/composants passifs | PB72 | CIE Connecteurs industriels étanches | 4008190474133 | 85389099 | DE | Elément de contact pour le raccord d'un conducteur à un connecteur industriel. CIE Connecteurs industriels étanches | 163 | G | 63 | CCM | 100 | 35 | 18 | MM | 99 |  |  | https://eshop.weidmueller.com/p/1682400000
1682410000 | HDC-C-M5-BM4.0AG | 4.4 | 1 | 100 | 100 | PCE | P200 | Heavy duty connectors | PB | Connecteurs Etanches/composants passifs | PB72 | CIE Connecteurs industriels étanches | 4008190474140 | 85389099 | DE | Elément de contact pour le raccord d'un conducteur à un connecteur industriel. CIE Connecteurs industriels étanches | 134 | G | 125.55 | CCM | 155 | 90 | 9 | MM | 7 |  |  | https://eshop.weidmueller.com/p/1682410000
1682420000 | HDC-C-M20-SCG0.08-0.2AU | 25.96 | 100 | 500 | 500 | PCE | P200 | Heavy duty connectors | PB | Connecteurs Etanches/composants passifs | PB72 | CIE Connecteurs industriels étanches | 4008190859930 | 74198090 | HU | Elément de contact pour le raccord d'un conducteur à un connecteur industriel. CIE Connecteurs industriels étanches | 112 | G | 370.27 | CCM | 114 | 112 | 29 | MM | 35 |  |  | https://eshop.weidmueller.com/p/1682420000
1682430000 | HDC-C-M20-BCG0.08-0.2AU | 26.29 | 100 | 500 | 500 | PCE | P200 | Heavy duty connectors | PB | Connecteurs Etanches/composants passifs | PB72 | CIE Connecteurs industriels étanches | 4008190859954 | 73269098 | HU | Elément de contact pour le raccord d'un conducteur à un connecteur industriel. CIE Connecteurs industriels étanches | 126 | G | 348.1 | CCM | 112 | 111 | 28 | MM | 35 |  |  | https://eshop.weidmueller.com/p/1682430000
1682440000 | HDC-C-M20-SCG0.2-0.52AU | 25.85 | 100 | 500 | 500 | PCE | P200 | Heavy duty connectors | PB | Connecteurs Etanches/composants passifs | PB72 | CIE Connecteurs industriels étanches | 4008190859947 | 74198090 | HU | Elément de contact pour le raccord d'un conducteur à un connecteur industriel. CIE Connecteurs industriels étanches | 120 | G | 370.3 | CCM | 115 | 115 | 28 | MM | 35 |  |  | https://eshop.weidmueller.com/p/1682440000
1682450000 | HDC-C-M20-BCG0.2-0.52AU | 26.73 | 100 | 500 | 500 | PCE | P200 | Heavy duty connectors | PB | Connecteurs Etanches/composants passifs | PB72 | CIE Connecteurs industriels étanches | 4008190859961 | 74198090 | HU | Elément de contact pour le raccord d'un conducteur à un connecteur industriel. CIE Connecteurs industriels étanches | 129 | G | 370.3 | CCM | 113 | 113 | 29 | MM | 35 |  |  | https://eshop.weidmueller.com/p/1682450000
1682500000 | BLL 5.08/02/90B 3.2SN OR BX | 103.29 | 100 | 150 | 150 | PCE | P311 | PCB-connectors 5 pin pitch | PL | Composants sur CI | PL30 | Connecteurs pour CI pas < 5mm | 4008190474263 | 85366930 | RO | Connecteur PCB (raccordement sur platine), 320 V, 23 A, Pas en mm: 5.08, Nombre de pôles: 2, Raccordement soudé THT, Boîte | 339 | G | 1417.5 | CCM | 350 | 135 | 30 | MM | 56 |  |  | https://eshop.weidmueller.com/p/1682500000
1682510000 | BLL 5.08/03/90B 3.2SN OR BX | 154.91 | 100 | 108 | 108 | PCE | P311 | PCB-connectors 5 pin pitch | PL | Composants sur CI | PL30 | Connecteurs pour CI pas < 5mm | 4008190474270 | 85366930 | RO | Connecteur PCB (raccordement sur platine), 320 V, 23 A, Pas en mm: 5.08, Nombre de pôles: 3, Raccordement soudé THT, Boîte | 367 | G | 1434.39 | CCM | 349 | 137 | 30 | MM | 56 |  |  | https://eshop.weidmueller.com/p/1682510000
1682520000 | BLL 5.08/04/90B 3.2SN OR BX | 206.56 | 100 | 84 | 84 | PCE | P311 | PCB-connectors 5 pin pitch | PL | Composants sur CI | PL30 | Connecteurs pour CI pas < 5mm | 4008190474287 | 85366930 | RO | Connecteur PCB (raccordement sur platine), 320 V, 23 A, Pas en mm: 5.08, Nombre de pôles: 4, Raccordement soudé THT, Boîte | 371 | G | 1482.203 | CCM | 349 | 137 | 31 | MM | 56 |  |  | https://eshop.weidmueller.com/p/1682520000
1682530000 | BLL 5.08/05/90B 3.2SN OR BX | 258.19 | 100 | 66 | 66 | PCE | P311 | PCB-connectors 5 pin pitch | PL | Composants sur CI | PL30 | Connecteurs pour CI pas < 5mm | 4008190474294 | 85366930 | RO | Connecteur PCB (raccordement sur platine), 320 V, 23 A, Pas en mm: 5.08, Nombre de pôles: 5, Raccordement soudé THT, Boîte | 360 | G | 1417.5 | CCM | 350 | 135 | 30 | MM | 56 |  |  | https://eshop.weidmueller.com/p/1682530000
1682540000 | BLL 5.08/06/90B 3.2SN OR BX | 309.87 | 100 | 54 | 54 | PCE | P311 | PCB-connectors 5 pin pitch | PL | Composants sur CI | PL30 | Connecteurs pour CI pas < 5mm | 4008190474300 | 85366930 | RO | Connecteur PCB (raccordement sur platine), 320 V, 23 A, Pas en mm: 5.08, Nombre de pôles: 6, Raccordement soudé THT, Boîte | 352 | G | 1417.5 | CCM | 350 | 135 | 30 | MM | 56 |  |  | https://eshop.weidmueller.com/p/1682540000
1682560000 | BLL 5.08/08/90B 3.2SN OR BX | 413.12 | 100 | 42 | 42 | PCE | P311 | PCB-connectors 5 pin pitch | PL | Composants sur CI | PL30 | Connecteurs pour CI pas < 5mm | 4008190474324 | 85366930 | RO | Connecteur PCB (raccordement sur platine), 320 V, 23 A, Pas en mm: 5.08, Nombre de pôles: 8, Raccordement soudé THT, Boîte | 362 | G | 1563.52 | CCM | 349 | 140 | 32 | MM | 56 |  |  | https://eshop.weidmueller.com/p/1682560000
1682730000 | BLL 5.08/02/180B 3.2SN OR BX | 103.29 | 100 | 204 | 204 | PCE | P311 | PCB-connectors 5 pin pitch | PL | Composants sur CI | PL30 | Connecteurs pour CI pas < 5mm | 4008190474492 | 85366930 | RO | Connecteur PCB (raccordement sur platine), 320 V, 23 A, Pas en mm: 5.08, Nombre de pôles: 2, Raccordement soudé THT, Boîte | 465.936 | G | 1530.016 | CCM | 349 | 137 | 32 | MM | 56 |  |  | https://eshop.weidmueller.com/p/1682730000
1682740000 | BLL 5.08/03/180B 3.2SN OR BX | 154.91 | 100 | 108 | 108 | PCE | P311 | PCB-connectors 5 pin pitch | PL | Composants sur CI | PL30 | Connecteurs pour CI pas < 5mm | 4008190474508 | 85366930 | RO | Connecteur PCB (raccordement sur platine), 320 V, 23 A, Pas en mm: 5.08, Nombre de pôles: 3, Raccordement soudé THT, Boîte | 373 | G | 1405 | CCM | 347 | 135 | 30 | MM | 56 |  |  | https://eshop.weidmueller.com/p/1682740000
1682750000 | BLL 5.08/04/180B 3.2SN OR BX | 206.56 | 100 | 84 | 84 | PCE | P311 | PCB-connectors 5 pin pitch | PL | Composants sur CI | PL30 | Connecteurs pour CI pas < 5mm | 4008190474515 | 85366930 | RO | Connecteur PCB (raccordement sur platine), 320 V, 23 A, Pas en mm: 5.08, Nombre de pôles: 4, Raccordement soudé THT, Boîte | 376 | G | 1583.712 | CCM | 351 | 141 | 32 | MM | 56 |  |  | https://eshop.weidmueller.com/p/1682750000
1682760000 | BLL 5.08/05/180B 3.2SN OR BX | 258.19 | 100 | 66 | 66 | PCE | P311 | PCB-connectors 5 pin pitch | PL | Composants sur CI | PL30 | Connecteurs pour CI pas < 5mm | 4008190474522 | 85366930 | RO | Connecteur PCB (raccordement sur platine), 320 V, 23 A, Pas en mm: 5.08, Nombre de pôles: 5, Raccordement soudé THT, Boîte | 367 | G | 1493.022 | CCM | 349 | 138 | 31 | MM | 56 |  |  | https://eshop.weidmueller.com/p/1682760000
1682770000 | BLL 5.08/06/180B 3.2SN OR BX | 309.87 | 100 | 54 | 54 | PCE | P311 | PCB-connectors 5 pin pitch | PL | Composants sur CI | PL30 | Connecteurs pour CI pas < 5mm | 4008190474539 | 85366930 | RO | Connecteur PCB (raccordement sur platine), 320 V, 23 A, Pas en mm: 5.08, Nombre de pôles: 6, Raccordement soudé THT, Boîte | 361 | G | 1503.841 | CCM | 349 | 139 | 31 | MM | 56 |  |  | https://eshop.weidmueller.com/p/1682770000
1682780000 | BLL 5.08/07/180B 3.2SN OR BX | 361.5 | 100 | 48 | 48 | PCE | P311 | PCB-connectors 5 pin pitch | PL | Composants sur CI | PL30 | Connecteurs pour CI pas < 5mm | 4008190474546 | 85366930 | RO | Connecteur PCB (raccordement sur platine), 320 V, 23 A, Pas en mm: 5.08, Nombre de pôles: 7, Raccordement soudé THT, Boîte | 373 | G | 1467 | CCM | 348 | 136 | 31 | MM | 56 |  |  | https://eshop.weidmueller.com/p/1682780000
1682790000 | BLL 5.08/08/180B 3.2SN OR BX | 413.12 | 100 | 42 | 42 | PCE | P311 | PCB-connectors 5 pin pitch | PL | Composants sur CI | PL30 | Connecteurs pour CI pas < 5mm | 4008190474553 | 85366930 | RO | Connecteur PCB (raccordement sur platine), 320 V, 23 A, Pas en mm: 5.08, Nombre de pôles: 8, Raccordement soudé THT, Boîte | 367 | G | 1493.022 | CCM | 349 | 138 | 31 | MM | 56 |  |  | https://eshop.weidmueller.com/p/1682790000
1682800000 | BLL 5.08/09/180B 3.2SN OR BX | 464.77 | 100 | 36 | 36 | PCE | P311 | PCB-connectors 5 pin pitch | PL | Composants sur CI | PL30 | Connecteurs pour CI pas < 5mm | 4008190474560 | 85366930 | RO | Connecteur PCB (raccordement sur platine), 320 V, 23 A, Pas en mm: 5.08, Nombre de pôles: 9, Raccordement soudé THT, Boîte | 359 | G | 1452 | CCM | 347 | 135 | 31 | MM | 56 |  |  | https://eshop.weidmueller.com/p/1682800000
1682810000 | BLL 5.08/10/180B 3.2SN OR BX | 516.43 | 100 | 30 | 30 | PCE | P311 | PCB-connectors 5 pin pitch | PL | Composants sur CI | PL30 | Connecteurs pour CI pas < 5mm | 4008190474577 | 85366930 | RO | Connecteur PCB (raccordement sur platine), 320 V, 23 A, Pas en mm: 5.08, Nombre de pôles: 10, Raccordement soudé THT, Boîte | 341 | G | 1471 | CCM | 349 | 136 | 31 | MM | 56 |  |  | https://eshop.weidmueller.com/p/1682810000
1682820000 | BLL 5.08/11/180B 3.2SN OR BX | 568.04 | 100 | 30 | 30 | PCE | P311 | PCB-connectors 5 pin pitch | PL | Composants sur CI | PL30 | Connecteurs pour CI pas < 5mm | 4008190474584 | 85366930 | RO | Connecteur PCB (raccordement sur platine), 320 V, 23 A, Pas en mm: 5.08, Nombre de pôles: 11, Raccordement soudé THT, Boîte | 363 | G | 1467.168 | CCM | 348 | 136 | 31 | MM | 56 |  |  | https://eshop.weidmueller.com/p/1682820000
1682830000 | BLL 5.08/12/180B 3.2SN OR BX | 619.69 | 100 | 24 | 24 | PCE | P311 | PCB-connectors 5 pin pitch | PL | Composants sur CI | PL30 | Connecteurs pour CI pas < 5mm | 4008190474591 | 85366930 | RO | Connecteur PCB (raccordement sur platine), 320 V, 23 A, Pas en mm: 5.08, Nombre de pôles: 12, Raccordement soudé THT, Boîte | 324 | G | 1552.352 | CCM | 349 | 139 | 32 | MM | 56 |  |  | https://eshop.weidmueller.com/p/1682830000
1682840000 | BLL 5.08/13/180B 3.2SN OR BX | 671.34 | 100 | 24 | 24 | PCE | P311 | PCB-connectors 5 pin pitch | PL | Composants sur CI | PL30 | Connecteurs pour CI pas < 5mm | 4008190474607 | 85366930 | RO | Connecteur PCB (raccordement sur platine), 320 V, 23 A, Pas en mm: 5.08, Nombre de pôles: 13, Raccordement soudé THT, Boîte | 309.432 | G | 1306.75 | CCM | 164 | 96 | 83 | MM | 56 |  | 31/10/2026 | https://eshop.weidmueller.com/p/1682840000
1682850000 | BLL 5.08/14/180B 3.2SN OR BX | 723 | 100 | 24 | 24 | PCE | P311 | PCB-connectors 5 pin pitch | PL | Composants sur CI | PL30 | Connecteurs pour CI pas < 5mm | 4008190474614 | 85366930 | RO | Connecteur PCB (raccordement sur platine), 320 V, 23 A, Pas en mm: 5.08, Nombre de pôles: 14, Raccordement soudé THT, Boîte | 364 | G | 1486.45 | CCM | 350 | 137 | 31 | MM | 56 |  |  | https://eshop.weidmueller.com/p/1682850000
1682860000 | BLL 5.08/15/180B 3.2SN OR BX | 774.64 | 100 | 24 | 24 | PCE | P311 | PCB-connectors 5 pin pitch | PL | Composants sur CI | PL30 | Connecteurs pour CI pas < 5mm | 4008190474621 | 85366930 | RO | Connecteur PCB (raccordement sur platine), 320 V, 23 A, Pas en mm: 5.08, Nombre de pôles: 15, Raccordement soudé THT, Boîte | 387 | G | 1463 | CCM | 347 | 136 | 31 | MM | 56 |  | 31/10/2026 | https://eshop.weidmueller.com/p/1682860000
1682870000 | BLL 5.08/16/180B 3.2SN OR BX | 826.28 | 100 | 18 | 18 | PCE | P311 | PCB-connectors 5 pin pitch | PL | Composants sur CI | PL30 | Connecteurs pour CI pas < 5mm | 4008190474638 | 85366930 | RO | Connecteur PCB (raccordement sur platine), 320 V, 23 A, Pas en mm: 5.08, Nombre de pôles: 16, Raccordement soudé THT, Boîte | 335 | G | 1186 | CCM | 338 | 130 | 27 | MM | 56 |  | 31/10/2026 | https://eshop.weidmueller.com/p/1682870000
1682880000 | BLL 5.08/17/180B 3.2SN OR BX | 877.91 | 100 | 18 | 18 | PCE | P311 | PCB-connectors 5 pin pitch | PL | Composants sur CI | PL30 | Connecteurs pour CI pas < 5mm | 4008190474645 | 85366930 | RO | Connecteur PCB (raccordement sur platine), 320 V, 23 A, Pas en mm: 5.08, Nombre de pôles: 17, Raccordement soudé THT, Boîte | 339 | G | 1417.5 | CCM | 350 | 135 | 30 | MM | 56 |  | 31/10/2026 | https://eshop.weidmueller.com/p/1682880000
1682890000 | BLL 5.08/18/180B 3.2SN OR BX | 929.54 | 100 | 18 | 18 | PCE | P311 | PCB-connectors 5 pin pitch | PL | Composants sur CI | PL30 | Connecteurs pour CI pas < 5mm | 4008190474652 | 85366930 | RO | Connecteur PCB (raccordement sur platine), 320 V, 23 A, Pas en mm: 5.08, Nombre de pôles: 18, Raccordement soudé THT, Boîte | 357 | G | 1405 | CCM | 347 | 135 | 30 | MM | 56 |  | 31/10/2026 | https://eshop.weidmueller.com/p/1682890000
1682900000 | BLL 5.08/19/180B 3.2SN OR BX | 981.16 | 100 | 18 | 18 | PCE | P311 | PCB-connectors 5 pin pitch | PL | Composants sur CI | PL30 | Connecteurs pour CI pas < 5mm | 4008190474669 | 85366930 | RO | Connecteur PCB (raccordement sur platine), 320 V, 23 A, Pas en mm: 5.08, Nombre de pôles: 19, Raccordement soudé THT, Boîte | 373 | G | 1463 | CCM | 347 | 136 | 31 | MM | 56 |  | 31/10/2026 | https://eshop.weidmueller.com/p/1682900000
1682910000 | BLL 5.08/20/180B 3.2SN OR BX | 1032.86 | 100 | 18 | 18 | PCE | P311 | PCB-connectors 5 pin pitch | PL | Composants sur CI | PL30 | Connecteurs pour CI pas < 5mm | 4008190474676 | 85366930 | RO | Connecteur PCB (raccordement sur platine), 320 V, 23 A, Pas en mm: 5.08, Nombre de pôles: 20, Raccordement soudé THT, Boîte | 380 | G | 1418 | CCM | 350 | 135 | 30 | MM | 56 |  | 31/10/2026 | https://eshop.weidmueller.com/p/1682910000
1682920000 | BLL 5.08/21/180B 3.2SN OR BX | 1084.48 | 100 | 12 | 12 | PCE | P311 | PCB-connectors 5 pin pitch | PL | Composants sur CI | PL30 | Connecteurs pour CI pas < 5mm | 4008190474683 | 85366930 | RO | Connecteur PCB (raccordement sur platine), 320 V, 23 A, Pas en mm: 5.08, Nombre de pôles: 21, Raccordement soudé THT, Boîte | 395 | G | 0.001 | CCM | 1 | 1 | 1 | MM | 56 |  | 31/10/2026 | https://eshop.weidmueller.com/p/1682920000
1682930000 | BLL 5.08/22/180B 3.2SN OR BX | 1136.12 | 100 | 12 | 12 | PCE | P311 | PCB-connectors 5 pin pitch | PL | Composants sur CI | PL30 | Connecteurs pour CI pas < 5mm | 4008190474690 | 85366930 | RO | Connecteur PCB (raccordement sur platine), 320 V, 23 A, Pas en mm: 5.08, Nombre de pôles: 22, Raccordement soudé THT, Boîte | 414 | G | 0.001 | CCM | 1 | 1 | 1 | MM | 56 |  | 31/10/2026 | https://eshop.weidmueller.com/p/1682930000
1682940000 | BLL 5.08/23/180B 3.2SN OR BX | 1187.76 | 100 | 12 | 12 | PCE | P311 | PCB-connectors 5 pin pitch | PL | Composants sur CI | PL30 | Connecteurs pour CI pas < 5mm | 4008190474706 | 85366930 | RO | Connecteur PCB (raccordement sur platine), 320 V, 23 A, Pas en mm: 5.08, Nombre de pôles: 23, Raccordement soudé THT, Boîte | 433 | G | 0.001 | CCM | 1 | 1 | 1 | MM | 56 |  | 31/10/2026 | https://eshop.weidmueller.com/p/1682940000
1682950000 | BLL 5.08/24/180B 3.2SN OR BX | 1239.39 | 100 | 12 | 12 | PCE | P311 | PCB-connectors 5 pin pitch | PL | Composants sur CI | PL30 | Connecteurs pour CI pas < 5mm | 4008190474713 | 85366930 | RO | Connecteur PCB (raccordement sur platine), 320 V, 23 A, Pas en mm: 5.08, Nombre de pôles: 24, Raccordement soudé THT, Boîte | 324 | G | 1417.5 | CCM | 350 | 135 | 30 | MM | 56 |  | 31/10/2026 | https://eshop.weidmueller.com/p/1682950000
1683230000 | SL 3.50/03/90G 3.2SN BK BX | 78.88 | 100 | 100 | 100 | PCE | P310 | PCB-connectors 3 pin pitch | PL | Composants sur CI | PL30 | Connecteurs pour CI pas < 5mm | 4008190475338 | 85366930 | DE | Connecteur PCB (raccordement sur platine), 160 V, 17 A, Pas en mm: 3.50, Nombre de pôles: 3, Raccordement soudé THT, Boîte | 110 | G | 440.82 | CCM | 127 | 89 | 39 | MM | 42 |  |  | https://eshop.weidmueller.com/p/1683230000
1683240000 | SL 3.50/02/90G 3.2SN BK BX | 52.57 | 100 | 100 | 100 | PCE | P310 | PCB-connectors 3 pin pitch | PL | Composants sur CI | PL30 | Connecteurs pour CI pas < 5mm | 4008190475352 | 85366930 | DE | Connecteur PCB (raccordement sur platine), 160 V, 17 A, Pas en mm: 3.50, Nombre de pôles: 2, Raccordement soudé THT, Boîte | 80 | G | 473.837 | CCM | 127 | 91 | 41 | MM | 42 |  |  | https://eshop.weidmueller.com/p/1683240000
1683260000 | ZDU 2.5 RT | 129.4 | 100 | 100 | 100 | PCE | P120 | Terminals Z series | PT | Blocs de Jonction | PT11 | Série Z - blocs de jonction à raccordement à ressort | 4008190477813 | 85369010 | CZ | Bloc de jonction traversant, Raccordement à ressort, Rouge, 2.5 mm², 24 A, 800 V, Nombre de raccordements: 2 | 764 | G | 1694.686 | CCM | 277 | 133 | 46 | MM | 7 |  |  | https://eshop.weidmueller.com/p/1683260000
1683270000 | ZDU 2.5 GE | 129.4 | 100 | 100 | 100 | PCE | P120 | Terminals Z series | PT | Blocs de Jonction | PT11 | Série Z - blocs de jonction à raccordement à ressort | 4008190477820 | 85369010 | CZ | Bloc de jonction traversant, Raccordement à ressort, jaune, 2.5 mm², 24 A, 800 V, Nombre de raccordements: 2 | 755 | G | 1712.304 | CCM | 276 | 132 | 47 | MM | 14 |  |  | https://eshop.weidmueller.com/p/1683270000
1683280000 | ZDU 2.5 GN | 129.4 | 100 | 100 | 100 | PCE | P120 | Terminals Z series | PT | Blocs de Jonction | PT11 | Série Z - blocs de jonction à raccordement à ressort | 4008190477837 | 85369010 | DE | Bloc de jonction traversant, Raccordement à ressort, vert, 2.5 mm², 24 A, 800 V, Nombre de raccordements: 2 | 759 | G | 1735.488 | CCM | 276 | 131 | 48 | MM | 7 |  |  | https://eshop.weidmueller.com/p/1683280000
1683290000 | ZDU 2.5 VI | 129.4 | 100 | 100 | 100 | PCE | P120 | Terminals Z series | PT | Blocs de Jonction | PT11 | Série Z - blocs de jonction à raccordement à ressort | 4008190477844 | 85369010 | CZ | Bloc de jonction traversant, Raccordement à ressort, violet, 2.5 mm², 24 A, 800 V, Nombre de raccordements: 2 | 758 | G | 1686.36 | CCM | 276 | 130 | 47 | MM | 14 |  |  | https://eshop.weidmueller.com/p/1683290000
1683300000 | ZDU 2.5 BR | 129.4 | 100 | 100 | 100 | PCE | P120 | Terminals Z series | PT | Blocs de Jonction | PT11 | Série Z - blocs de jonction à raccordement à ressort | 4008190477851 | 85369010 | CZ | Bloc de jonction traversant, Raccordement à ressort, brun, 2.5 mm², 24 A, 800 V, Nombre de raccordements: 2 | 765 | G | 1722.912 | CCM | 274 | 131 | 48 | MM | 7 |  |  | https://eshop.weidmueller.com/p/1683300000
1683310000 | ZDU 2.5 GR | 129.4 | 100 | 100 | 100 | PCE | P120 | Terminals Z series | PT | Blocs de Jonction | PT11 | Série Z - blocs de jonction à raccordement à ressort | 4008190477868 | 85369010 | CZ | Bloc de jonction traversant, Raccordement à ressort, gris, 2.5 mm², 24 A, 800 V, Nombre de raccordements: 2 | 755 | G | 1738.248 | CCM | 276 | 134 | 47 | MM | 7 |  |  | https://eshop.weidmueller.com/p/1683310000
1683320000 | ZDU 2.5 WS | 129.4 | 100 | 100 | 100 | PCE | P120 | Terminals Z series | PT | Blocs de Jonction | PT11 | Série Z - blocs de jonction à raccordement à ressort | 4008190477875 | 85369010 | CZ | Bloc de jonction traversant, Raccordement à ressort, blanc, 2.5 mm², 24 A, 800 V, Nombre de raccordements: 2 | 756 | G | 1660.416 | CCM | 276 | 128 | 47 | MM | 14 |  |  | https://eshop.weidmueller.com/p/1683320000
1683330000 | ZDU 2.5 SW | 129.4 | 100 | 100 | 100 | PCE | P120 | Terminals Z series | PT | Blocs de Jonction | PT11 | Série Z - blocs de jonction à raccordement à ressort | 4008190477882 | 85369010 | CZ | Bloc de jonction traversant, Raccordement à ressort, noir, 2.5 mm², 24 A, 800 V, Nombre de raccordements: 2 | 755 | G | 1612.392 | CCM | 276 | 127 | 46 | MM | 7 |  |  | https://eshop.weidmueller.com/p/1683330000
1683340000 | ZDU 2.5/3AN RT | 161.1 | 100 | 100 | 100 | PCE | P120 | Terminals Z series | PT | Blocs de Jonction | PT11 | Série Z - blocs de jonction à raccordement à ressort | 4008190477981 | 85369010 | DE | Bloc de jonction traversant, Raccordement à ressort, Rouge, 2.5 mm², 24 A, 800 V, Nombre de raccordements: 3 | 911 | G | 1772 | CCM | 277 | 139 | 46 | MM | 21 |  |  | https://eshop.weidmueller.com/p/1683340000
1683350000 | ZDU 2.5/3AN GE | 161.1 | 100 | 100 | 100 | PCE | P120 | Terminals Z series | PT | Blocs de Jonction | PT11 | Série Z - blocs de jonction à raccordement à ressort | 4008190478001 | 85369010 | DE | Bloc de jonction traversant, Raccordement à ressort, jaune, 2.5 mm², 24 A, 800 V, Nombre de raccordements: 3 | 908 | G | 1765 | CCM | 276 | 139 | 46 | MM | 21 |  |  | https://eshop.weidmueller.com/p/1683350000
1683360000 | ZDU 2.5/3AN GN | 161.1 | 100 | 100 | 100 | PCE | P120 | Terminals Z series | PT | Blocs de Jonction | PT11 | Série Z - blocs de jonction à raccordement à ressort | 4008190478025 | 85369010 | DE | Bloc de jonction traversant, Raccordement à ressort, vert, 2.5 mm², 24 A, 800 V, Nombre de raccordements: 3 | 908 | G | 1759 | CCM | 275 | 139 | 46 | MM | 28 |  |  | https://eshop.weidmueller.com/p/1683360000
1683390000 | ZDU 2.5/3AN GR | 153.4 | 100 | 100 | 100 | PCE | P120 | Terminals Z series | PT | Blocs de Jonction | PT11 | Série Z - blocs de jonction à raccordement à ressort | 4008190478087 | 85369010 | DE | Bloc de jonction traversant, Raccordement à ressort, gris, 2.5 mm², 24 A, 800 V, Nombre de raccordements: 3 | 898 | G | 1772 | CCM | 277 | 139 | 46 | MM | 21 |  |  | https://eshop.weidmueller.com/p/1683390000
1683400000 | ZDU 2.5/3AN WS | 161.1 | 100 | 100 | 100 | PCE | P120 | Terminals Z series | PT | Blocs de Jonction | PT11 | Série Z - blocs de jonction à raccordement à ressort | 4008190478100 | 85369010 | DE | Bloc de jonction traversant, Raccordement à ressort, blanc, 2.5 mm², 24 A, 800 V, Nombre de raccordements: 3 | 912 | G | 1740 | CCM | 276 | 137 | 46 | MM | 21 |  |  | https://eshop.weidmueller.com/p/1683400000
1683410000 | ZDU 2.5/3AN SW | 161.1 | 100 | 100 | 100 | PCE | P120 | Terminals Z series | PT | Blocs de Jonction | PT11 | Série Z - blocs de jonction à raccordement à ressort | 4008190478124 | 85369010 | DE | Bloc de jonction traversant, Raccordement à ressort, noir, 2.5 mm², 24 A, 800 V, Nombre de raccordements: 3 | 901 | G | 1772 | CCM | 277 | 139 | 46 | MM | 21 |  |  | https://eshop.weidmueller.com/p/1683410000
1683420000 | ZDU 2.5/4AN RT | 209.8 | 100 | 100 | 100 | PCE | P120 | Terminals Z series | PT | Blocs de Jonction | PT11 | Série Z - blocs de jonction à raccordement à ressort | 4008190478179 | 85369010 | DE | Bloc de jonction traversant, Raccordement à ressort, Rouge, 2.5 mm², 24 A, 800 V, Nombre de raccordements: 4 | 1212 | G | 2201 | CCM | 277 | 169 | 47 | MM | 7 |  |  | https://eshop.weidmueller.com/p/1683420000
1683430000 | ZDU 2.5/4AN GE | 204.8 | 100 | 100 | 100 | PCE | P120 | Terminals Z series | PT | Blocs de Jonction | PT11 | Série Z - blocs de jonction à raccordement à ressort | 4008190478193 | 85369010 | DE | Bloc de jonction traversant, Raccordement à ressort, jaune, 2.5 mm², 24 A, 800 V, Nombre de raccordements: 4 | 1214 | G | 2226 | CCM | 276 | 168 | 48 | MM | 7 |  |  | https://eshop.weidmueller.com/p/1683430000
1683440000 | ZDU 2.5/4AN GN | 209.8 | 100 | 100 | 100 | PCE | P120 | Terminals Z series | PT | Blocs de Jonction | PT11 | Série Z - blocs de jonction à raccordement à ressort | 4008190478230 | 85369010 | DE | Bloc de jonction traversant, Raccordement à ressort, vert, 2.5 mm², 24 A, 800 V, Nombre de raccordements: 4 | 1214 | G | 2154 | CCM | 277 | 169 | 46 | MM | 7 |  |  | https://eshop.weidmueller.com/p/1683440000
1683460000 | ZDU 2.5/4AN BR | 204.8 | 100 | 100 | 100 | PCE | P120 | Terminals Z series | PT | Blocs de Jonction | PT11 | Série Z - blocs de jonction à raccordement à ressort | 4008190478254 | 85369010 | DE | Bloc de jonction traversant, Raccordement à ressort, brun, 2.5 mm², 24 A, 800 V, Nombre de raccordements: 4 | 1212 | G | 2209 | CCM | 278 | 169 | 47 | MM | 21 |  |  | https://eshop.weidmueller.com/p/1683460000
1683470000 | ZDU 2.5/4AN GR | 209.8 | 100 | 100 | 100 | PCE | P120 | Terminals Z series | PT | Blocs de Jonction | PT11 | Série Z - blocs de jonction à raccordement à ressort | 4008190478261 | 85369010 | DE | Bloc de jonction traversant, Raccordement à ressort, gris, 2.5 mm², 24 A, 800 V, Nombre de raccordements: 4 | 1216 | G | 2271.604 | CCM | 281 | 172 | 47 | MM | 7 |  |  | https://eshop.weidmueller.com/p/1683470000
1683480000 | ZDU 2.5/4AN WS | 209.8 | 100 | 100 | 100 | PCE | P120 | Terminals Z series | PT | Blocs de Jonction | PT11 | Série Z - blocs de jonction à raccordement à ressort | 4008190478285 | 85369010 | DE | Bloc de jonction traversant, Raccordement à ressort, blanc, 2.5 mm², 24 A, 800 V, Nombre de raccordements: 4 | 1217 | G | 1820 | CCM | 276 | 169 | 39 | MM | 7 |  |  | https://eshop.weidmueller.com/p/1683480000
1683490000 | ZDU 2.5/4AN SW | 209.8 | 100 | 100 | 100 | PCE | P120 | Terminals Z series | PT | Blocs de Jonction | PT11 | Série Z - blocs de jonction à raccordement à ressort | 4008190478292 | 85369010 | DE | Bloc de jonction traversant, Raccordement à ressort, noir, 2.5 mm², 24 A, 800 V, Nombre de raccordements: 4 | 1210 | G | 2133 | CCM | 276 | 168 | 46 | MM | 7 |  |  | https://eshop.weidmueller.com/p/1683490000
1683580000 | ZDU 4 RT | 150.4 | 100 | 100 | 100 | PCE | P120 | Terminals Z series | PT | Blocs de Jonction | PT11 | Série Z - blocs de jonction à raccordement à ressort | 4008190476557 | 85369010 | RO | Bloc de jonction traversant, Raccordement à ressort, Rouge, 4 mm², 32 A, 800 V, Nombre de raccordements: 2 | 1124 | G | 2319 | CCM | 327 | 139 | 51 | MM | 35 |  |  | https://eshop.weidmueller.com/p/1683580000
1683590000 | ZDU 4 GE | 150.4 | 100 | 100 | 100 | PCE | P120 | Terminals Z series | PT | Blocs de Jonction | PT11 | Série Z - blocs de jonction à raccordement à ressort | 4008190476564 | 85369010 | RO | Bloc de jonction traversant, Raccordement à ressort, jaune, 4 mm², 32 A, 800 V, Nombre de raccordements: 2 | 1129 | G | 2326 | CCM | 328 | 139 | 51 | MM | 14 |  |  | https://eshop.weidmueller.com/p/1683590000
1683620000 | ZDU 4 BR | 150.4 | 100 | 100 | 100 | PCE | P120 | Terminals Z series | PT | Blocs de Jonction | PT11 | Série Z - blocs de jonction à raccordement à ressort | 4008190476595 | 85369010 | RO | Bloc de jonction traversant, Raccordement à ressort, brun, 4 mm², 32 A, 800 V, Nombre de raccordements: 2 | 1126 | G | 2326 | CCM | 328 | 139 | 51 | MM | 21 |  |  | https://eshop.weidmueller.com/p/1683620000
1683630000 | ZDU 4 GR | 150.4 | 100 | 100 | 100 | PCE | P120 | Terminals Z series | PT | Blocs de Jonction | PT11 | Série Z - blocs de jonction à raccordement à ressort | 4008190476618 | 85369010 | RO | Bloc de jonction traversant, Raccordement à ressort, gris, 4 mm², 32 A, 800 V, Nombre de raccordements: 2 | 1129 | G | 2381 | CCM | 327 | 140 | 52 | MM | 21 |  |  | https://eshop.weidmueller.com/p/1683630000
1683640000 | ZDU 4 WS | 150.4 | 100 | 100 | 100 | PCE | P120 | Terminals Z series | PT | Blocs de Jonction | PT11 | Série Z - blocs de jonction à raccordement à ressort | 4008190476625 | 85369010 | RO | Bloc de jonction traversant, Raccordement à ressort, blanc, 4 mm², 32 A, 800 V, Nombre de raccordements: 2 | 1136 | G | 2361 | CCM | 329 | 138 | 52 | MM | 21 |  |  | https://eshop.weidmueller.com/p/1683640000
1683650000 | ZDU 4 SW | 150.4 | 100 | 100 | 100 | PCE | P120 | Terminals Z series | PT | Blocs de Jonction | PT11 | Série Z - blocs de jonction à raccordement à ressort | 4008190476632 | 85369010 | RO | Bloc de jonction traversant, Raccordement à ressort, noir, 4 mm², 32 A, 800 V, Nombre de raccordements: 2 | 1126 | G | 2371 | CCM | 328 | 139 | 52 | MM | 7 |  |  | https://eshop.weidmueller.com/p/1683650000
1683660000 | ZAP/TW 1 RT | 57.8 | 100 | 50 | 50 | PCE | P172 | Accessories Z series | PT | Blocs de Jonction | PT11 | Série Z - blocs de jonction à raccordement à ressort | 4008190483111 | 85472000 | RO | Séparateur (bloc de jonction), Rouge, Hauteur: 59.5 mm, Largeur: 2 mm, V-0, Wemid | 150 | G | 692 | CCM | 190 | 130 | 28 | MM | 14 |  | 30/06/2026 | https://eshop.weidmueller.com/p/1683660000
1683680000 | ZAP/TW 1 GN | 61 | 100 | 50 | 50 | PCE | P172 | Accessories Z series | PT | Blocs de Jonction | PT11 | Série Z - blocs de jonction à raccordement à ressort | 4008190476489 | 85472000 | RO | ZAP/TW 1 GN Blocs de jonction - Série Z Série Z - blocs de jonction à raccordement à ressort | 150 | G | 643 | CCM | 180 | 123 | 29 | MM | 14 |  | 30/06/2026 | https://eshop.weidmueller.com/p/1683680000
1683710000 | ZAP/TW 1 GR | 61 | 100 | 50 | 50 | PCE | P172 | Accessories Z series | PT | Blocs de Jonction | PT11 | Série Z - blocs de jonction à raccordement à ressort | 4008190476793 | 85472000 | RO | ZAP/TW 1 GR Série Z - blocs de jonction Série Z - blocs de jonction à raccordement à ressort | 148 | G | 679 | CCM | 180 | 130 | 29 | MM | 14 |  | 30/06/2026 | https://eshop.weidmueller.com/p/1683710000
1683730000 | ZAP/TW 1 SW | 49.3 | 100 | 50 | 50 | PCE | P172 | Accessories Z series | PT | Blocs de Jonction | PT11 | Série Z - blocs de jonction à raccordement à ressort | 4008190476885 | 85472000 | RO | ZAP/TW 1 SW Série Z - blocs de jonction Série Z - blocs de jonction à raccordement à ressort | 150 | G | 1127 | CCM | 184 | 125 | 49 | MM | 14 |  |  | https://eshop.weidmueller.com/p/1683730000
1683740000 | ZAP/TW 2 RT | 62.6 | 100 | 50 | 50 | PCE | P172 | Accessories Z series | PT | Blocs de Jonction | PT11 | Série Z - blocs de jonction à raccordement à ressort | 4008190477172 | 85472000 | RO | ZAP/TW 2 RT Série Z - blocs de jonction Série Z - blocs de jonction à raccordement à ressort | 152 | G | 640 | CCM | 155 | 125 | 33 | MM | 14 |  | 30/06/2026 | https://eshop.weidmueller.com/p/1683740000
1683760000 | ZAP/TW 2 GN | 62.6 | 100 | 50 | 50 | PCE | P172 | Accessories Z series | PT | Blocs de Jonction | PT11 | Série Z - blocs de jonction à raccordement à ressort | 4008190477257 | 85472000 | RO | ZAP/TW 2 GN Blocs de jonction - Série Z Série Z - blocs de jonction à raccordement à ressort | 153 | G | 785 | CCM | 180 | 132 | 33 | MM | 14 |  | 30/06/2026 | https://eshop.weidmueller.com/p/1683760000
1683820000 | ZAP/TW 3 RT | 63.2 | 100 | 50 | 50 | PCE | P172 | Accessories Z series | PT | Blocs de Jonction | PT11 | Série Z - blocs de jonction à raccordement à ressort | 4008190477547 | 85472000 | RO | Séparateur (bloc de jonction), Rouge, Hauteur: 79.4 mm, Largeur: 2 mm, V-0, Wemid | 185 | G | 838.08 | CCM | 194 | 135 | 32 | MM | 14 |  | 30/06/2026 | https://eshop.weidmueller.com/p/1683820000
1683840000 | ZAP/TW 3 GN | 63.2 | 100 | 50 | 50 | PCE | P172 | Accessories Z series | PT | Blocs de Jonction | PT11 | Série Z - blocs de jonction à raccordement à ressort | 4008190477561 | 85472000 | RO | ZAP/TW 3 GN Série Z - blocs de jonction Série Z - blocs de jonction à raccordement à ressort | 187 | G | 945 | CCM | 203 | 141 | 33 | MM | 14 |  | 30/06/2026 | https://eshop.weidmueller.com/p/1683840000
1683870000 | ZAP/TW 3 GR | 63.2 | 100 | 50 | 50 | PCE | P172 | Accessories Z series | PT | Blocs de Jonction | PT11 | Série Z - blocs de jonction à raccordement à ressort | 4008190477592 | 85472000 | RO | ZAP/TW 3 GR Série Z - blocs de jonction Série Z - blocs de jonction à raccordement à ressort | 188 | G | 1077.642 | CCM | 207 | 137 | 38 | MM | 14 |  | 30/06/2026 | https://eshop.weidmueller.com/p/1683870000
1683880000 | ZAP/TW 3 WS | 63.2 | 100 | 50 | 50 | PCE | P172 | Accessories Z series | PT | Blocs de Jonction | PT11 | Série Z - blocs de jonction à raccordement à ressort | 4008190477608 | 85472000 | RO | Séparateur (bloc de jonction), blanc, Hauteur: 79.4 mm, Largeur: 2 mm, V-0, Wemid | 193 | G | 773 | CCM | 200 | 138 | 28 | MM | 14 |  | 30/06/2026 | https://eshop.weidmueller.com/p/1683880000
1683890000 | ZAP/TW 3 SW | 60 | 100 | 50 | 50 | PCE | P172 | Accessories Z series | PT | Blocs de Jonction | PT11 | Série Z - blocs de jonction à raccordement à ressort | 4008190477615 | 85472000 | RO | ZAP/TW 3 SW Série Z - blocs de jonction Série Z - blocs de jonction à raccordement à ressort | 190 | G | 960 | CCM | 205 | 130 | 36 | MM | 7 |  |  | https://eshop.weidmueller.com/p/1683890000
1683920000 | ZAP/TW 4 GN | 64.5 | 100 | 50 | 50 | PCE | P172 | Accessories Z series | PT | Blocs de Jonction | PT11 | Série Z - blocs de jonction à raccordement à ressort | 4008190477738 | 85472000 | RO | ZAP/TW 4 GN Blocs de jonction - Série Z Série Z - blocs de jonction à raccordement à ressort | 168 | G | 1020 | CCM | 200 | 150 | 34 | MM | 14 |  | 30/06/2026 | https://eshop.weidmueller.com/p/1683920000
1685050000 | SL 7.50/06/180B 3.2SN GN BX | 198.05 | 100 | 50 | 50 | PCE | P312 | PCB-connectors 7 pin pitch | PL | Composants sur CI | PL43 | PCB Connector | 4008190483388 | 85366990 | DE | Connecteur PCB (raccordement sur platine), 630 V, 18.5 A, Pas en mm: 7.50, Nombre de pôles: 6, Raccordement soudé THT, Boîte | 157 | G | 728.64 | CCM | 220 | 69 | 48 | MM | 56 |  |  | https://eshop.weidmueller.com/p/1685050000
1685690002 | SYMBOL-PACK 14X14 ERDE | 23.6896 | 1 | 1 | 1 | PCE | P176 | Labels markers | PI | Produits d'Installation | PI80 | Repérage de fils | 4008190490263 | 58071090 | PL | SYMBOL-PACK 14X14 ERDE - Repérage de fils avec caractères imprimés Repères d'appareillages - Symbolpack | 32 | G | 74.82 | CCM | 145 | 86 | 6 | MM | 7 |  |  | https://eshop.weidmueller.com/p/1685690002
1686110000 | TABPACK 14X9 | 31.9 | 1 | 1 | 1 | PCE | P176 | Labels markers | PI | Produits d'Installation | PI80 | Repérage de fils | 4008190492410 | 58071090 | PL | Repérage d’appareils, Largeur: 14 mm, Caractères imprimés: sans, Tissu, avec couche acrylique, jaune, -29...80 °C | 372 | G | 916 | CCM | 179 | 119 | 43 | MM | 35 |  |  | https://eshop.weidmueller.com/p/1686110000
1686120000 | TABPACK 15X6 | 31.9 | 1 | 1 | 1 | PCE | P176 | Labels markers | PI | Produits d'Installation | PI80 | Repérage de fils | 4008190492427 | 58071090 | PL | Repérage d’appareils, Largeur: 15 mm, Caractères imprimés: sans, Tissu, avec couche acrylique, jaune, -29...80 °C | 33 | G | 75.5 | CCM | 143 | 88 | 6 | MM | 35 |  |  | https://eshop.weidmueller.com/p/1686120000
1686130000 | TABPACK 19X11 M. RAND | 31.9 | 1 | 1 | 1 | PCE | P176 | Labels markers | PI | Produits d'Installation | PI80 | Repérage de fils | 4008190492434 | 58071090 | PL | Repérage d’appareils, Largeur: 19 mm, Caractères imprimés: sans, Tissu, avec couche acrylique, jaune, -29...80 °C | 31 | G | 54 | CCM | 150 | 90 | 4 | MM | 35 |  |  | https://eshop.weidmueller.com/p/1686130000
1686140000 | TABPACK 21X8 | 31.9 | 1 | 1 | 1 | PCE | P176 | Labels markers | PI | Produits d'Installation | PI80 | Repérage de fils | 4008190492441 | 58071090 | PL | Repérage d’appareils, Largeur: 21 mm, Caractères imprimés: sans, Tissu, avec couche acrylique, jaune, -29...80 °C | 376 | G | 951 | CCM | 180 | 120 | 44 | MM | 35 |  |  | https://eshop.weidmueller.com/p/1686140000
1686150000 | TABPACK 38X11 M. RAND | 31.9 | 1 | 1 | 1 | PCE | P176 | Labels markers | PI | Produits d'Installation | PI80 | Repérage de fils | 4008190492458 | 58071090 | PL | Repérage d’appareils, Largeur: 38 mm, Caractères imprimés: sans, Tissu, avec couche acrylique, jaune, -29...80 °C | 31 | G | 76.21 | CCM | 146 | 87 | 6 | MM | 35 |  |  | https://eshop.weidmueller.com/p/1686150000
1686160000 | PAGETAB 15/9 | 10.4 | 1 | 25 | 25 | PCE | P176 | Labels markers | PI | Produits d'Installation | PI80 | Repérage de fils | 4008190492533 | 58071090 | PL | Repérage d’appareils, Largeur: 15 mm, Caractères imprimés: sans, Neutre, Tissu, avec couche acrylique, jaune, -29...93 °C | 259 | G | 312.12 | CCM | 306 | 170 | 6 | MM | 35 |  |  | https://eshop.weidmueller.com/p/1686160000
1686170000 | PAGETAB 19/11 | 10.4 | 1 | 25 | 25 | PCE | P176 | Labels markers | PI | Produits d'Installation | PI80 | Repérage de fils | 4008190492564 | 58071090 | PL | Repérage d’appareils, Largeur: 19 mm, Caractères imprimés: sans, Neutre, Tissu, avec couche acrylique, jaune, -29...93 °C | 245 | G | 818 | CCM | 306 | 178 | 15 | MM | 35 |  |  | https://eshop.weidmueller.com/p/1686170000
1686180000 | PAGETAB 20/8 | 10.4 | 1 | 25 | 25 | PCE | P176 | Labels markers | PI | Produits d'Installation | PI80 | Repérage de fils | 4008190492571 | 58071090 | PL | Repérage d’appareils, Largeur: 20 mm, Caractères imprimés: sans, Neutre, Tissu, avec couche acrylique, jaune, -29...93 °C | 268 | G | 510 | CCM | 307 | 166 | 10 | MM | 35 |  |  | https://eshop.weidmueller.com/p/1686180000
1686190000 | PAGETAB 28/11 | 10.4 | 1 | 25 | 25 | PCE | P176 | Labels markers | PI | Produits d'Installation | PI80 | Repérage de fils | 4008190492601 | 58071090 | PL | Repérage d’appareils, Largeur: 28 mm, Caractères imprimés: sans, Neutre, Tissu, avec couche acrylique, jaune, -29...93 °C | 253 | G | 905.85 | CCM | 330 | 183 | 15 | MM | 35 |  |  | https://eshop.weidmueller.com/p/1686190000
1686200000 | PAGETAB 38/11 | 10.4 | 1 | 25 | 25 | PCE | P176 | Labels markers | PI | Produits d'Installation | PI80 | Repérage de fils | 4008190492632 | 58071090 | PL | Repérage d’appareils, Largeur: 38 mm, Caractères imprimés: sans, Neutre, Tissu, avec couche acrylique, jaune, -29...93 °C | 245 | G | 368.9 | CCM | 310 | 170 | 7 | MM | 35 |  |  | https://eshop.weidmueller.com/p/1686200000
1686210000 | PAGETAB 56/22 | 10.4 | 1 | 25 | 25 | PCE | P176 | Labels markers | PI | Produits d'Installation | PI80 | Repérage de fils | 4008190492649 | 58071090 | PL | Repérage d’appareils, Largeur: 56 mm, Caractères imprimés: sans, Neutre, Tissu, avec couche acrylique, jaune, -29...93 °C | 1211 | G | 2517 | CCM | 331 | 181 | 42 | MM | 35 |  |  | https://eshop.weidmueller.com/p/1686210000
1686220000 | PAGETAB 60/35 | 10.4 | 1 | 25 | 25 | PCE | P176 | Labels markers | PI | Produits d'Installation | PI80 | Repérage de fils | 4008190492656 | 58071090 | PL | Repérage d’appareils, Largeur: 60 mm, Caractères imprimés: sans, Neutre, Tissu, avec couche acrylique, jaune, -29...93 °C | 1004 | G | 2233 | CCM | 330 | 178 | 38 | MM | 35 |  |  | https://eshop.weidmueller.com/p/1686220000
1686360001 | LM MT300 15/6 SI | 9.4654 | 1 | 10 | 10 | PCE | P176 | Labels markers | PI | Produits d'Installation | PI83 | Matériels d'installation | 4008190493837 | 39199080 | DE | Repérage d’appareils, Largeur: 15.2 mm, Caractères imprimés: sans, Polyester, sans PVC, argent, -40...150 °C | 114 | G | 127.2 | CCM | 300 | 212 | 2 | MM | 28 |  |  | https://eshop.weidmueller.com/p/1686360001
1686361044 | LM MT300 15/6 WS | 9.4654 | 1 | 10 | 10 | PCE | P176 | Labels markers | PI | Produits d'Installation | PI83 | Matériels d'installation | 4008190493844 | 39199080 | DE | Repérage d’appareils, Largeur: 15.2 mm, Caractères imprimés: sans, Polyester, sans PVC, blanc, -40...150 °C | 114 | G | 388 | CCM | 298 | 217 | 6 | MM | 7 |  |  | https://eshop.weidmueller.com/p/1686361044
1686361687 | LM MT300 15/6 GE | 9.4654 | 1 | 10 | 10 | PCE | P176 | Labels markers | PI | Produits d'Installation | PI83 | Matériels d'installation | 4008190493851 | 39199080 | DE | Repérage d’appareils, Largeur: 15.2 mm, Caractères imprimés: sans, Polyester, sans PVC, jaune, -40...150 °C | 117 | G | 447.902 | CCM | 299 | 214 | 7 | MM | 7 |  |  | https://eshop.weidmueller.com/p/1686361687
1686380001 | LM MT300 20/8 SI | 9.72 | 1 | 10 | 10 | PCE | P176 | Labels markers | PI | Produits d'Installation | PI83 | Matériels d'installation | 4008190493929 | 39199080 | DE | Repérage d’appareils, Largeur: 20.3 mm, Caractères imprimés: sans, Polyester, sans PVC, argent, -40...150 °C | 113 | G | 125.93 | CCM | 297 | 212 | 2 | MM | 28 |  |  | https://eshop.weidmueller.com/p/1686380001
1686381044 | LM MT300 20/8 WS | 9.72 | 1 | 10 | 10 | PCE | P176 | Labels markers | PI | Produits d'Installation | PI83 | Matériels d'installation | 4008190493936 | 39199080 | DE | Repérage d’appareils, Largeur: 20.3 mm, Caractères imprimés: sans, Polyester, sans PVC, blanc, -40...150 °C | 113 | G | 187.74 | CCM | 298 | 210 | 3 | MM | 28 |  |  | https://eshop.weidmueller.com/p/1686381044
1686381687 | LM MT300 20/8 GE | 9.72 | 1 | 10 | 10 | PCE | P176 | Labels markers | PI | Produits d'Installation | PI83 | Matériels d'installation | 4008190493943 | 39199080 | DE | Repérage d’appareils, Largeur: 20.3 mm, Caractères imprimés: sans, Polyester, sans PVC, jaune, -40...150 °C | 115 | G | 320.12 | CCM | 302 | 212 | 5 | MM | 7 |  |  | https://eshop.weidmueller.com/p/1686381687
1686390001 | LM MT300 25.4/12.7 SI | 9.72 | 1 | 10 | 10 | PCE | P176 | Labels markers | PI | Produits d'Installation | PI83 | Matériels d'installation | 4008190493967 | 39199080 | DE | Repérage d’appareils, Largeur: 25.4 mm, Caractères imprimés: sans, Polyester, sans PVC, argent, -40...150 °C | 118 | G | 127.44 | CCM | 302 | 211 | 2 | MM | 28 |  |  | https://eshop.weidmueller.com/p/1686390001
1686391044 | LM MT300 25.4/12.7 WS | 9.72 | 1 | 10 | 10 | PCE | P176 | Labels markers | PI | Produits d'Installation | PI83 | Matériels d'installation | 4008190493974 | 39199080 | DE | Repérage d’appareils, Largeur: 25.4 mm, Caractères imprimés: sans, Polyester, sans PVC, blanc, -40...150 °C | 122 | G | 124.74 | CCM | 297 | 210 | 2 | MM | 28 |  |  | https://eshop.weidmueller.com/p/1686391044
1686391687 | LM MT300 25.4/12.7 GE | 9.72 | 1 | 10 | 10 | PCE | P176 | Labels markers | PI | Produits d'Installation | PI83 | Matériels d'installation | 4008190493981 | 39199080 | DE | Repérage d’appareils, Largeur: 25.4 mm, Caractères imprimés: sans, Polyester, sans PVC, jaune, -40...150 °C | 132 | G | 394.68 | CCM | 299 | 220 | 6 | MM | 28 |  |  | https://eshop.weidmueller.com/p/1686391687
1686400001 | LM MT300 26/10 SI | 9.72 | 1 | 10 | 10 | PCE | P176 | Labels markers | PI | Produits d'Installation | PI83 | Matériels d'installation | 4008190494001 | 39199080 | DE | Repérage d’appareils, Largeur: 26 mm, Caractères imprimés: sans, Polyester, sans PVC, argent, -40...150 °C | 112 | G | 311.85 | CCM | 297 | 210 | 5 | MM | 28 |  |  | https://eshop.weidmueller.com/p/1686400001
1686401044 | LM MT300 26/10 WS | 9.72 | 1 | 10 | 10 | PCE | P176 | Labels markers | PI | Produits d'Installation | PI83 | Matériels d'installation | 4008190494018 | 39199080 | DE | Repérage d’appareils, Largeur: 26 mm, Caractères imprimés: sans, Polyester, sans PVC, blanc, -40...150 °C | 114 | G | 189.27 | CCM | 299 | 211 | 3 | MM | 28 |  |  | https://eshop.weidmueller.com/p/1686401044
1686401687 | LM MT300 26/10 GE | 9.72 | 1 | 10 | 10 | PCE | P176 | Labels markers | PI | Produits d'Installation | PI83 | Matériels d'installation | 4008190494025 | 39199080 | DE | Repérage d’appareils, Largeur: 26 mm, Caractères imprimés: sans, Polyester, sans PVC, jaune, -40...150 °C | 116 | G | 127.37 | CCM | 299 | 213 | 2 | MM | 28 |  |  | https://eshop.weidmueller.com/p/1686401687
1686420001 | LM MT300 56/22 SI | 9.72 | 1 | 10 | 10 | PCE | P176 | Labels markers | PI | Produits d'Installation | PI83 | Matériels d'installation | 4008190494087 | 39199080 | DE | Repérage d’appareils, Largeur: 56 mm, Caractères imprimés: sans, Polyester, sans PVC, argent, -40...150 °C | 115 | G | 189.78 | CCM | 297 | 213 | 3 | MM | 28 |  |  | https://eshop.weidmueller.com/p/1686420001
1686421044 | LM MT300 56/22 WS | 9.72 | 1 | 10 | 10 | PCE | P176 | Labels markers | PI | Produits d'Installation | PI83 | Matériels d'installation | 4008190494094 | 39199080 | DE | Repérage d’appareils, Largeur: 56 mm, Caractères imprimés: sans, Polyester, sans PVC, blanc, -40...150 °C | 116 | G | 317.37 | CCM | 298 | 213 | 5 | MM | 28 |  |  | https://eshop.weidmueller.com/p/1686421044
1686421687 | LM MT300 56/22 GE | 9.72 | 1 | 10 | 10 | PCE | P176 | Labels markers | PI | Produits d'Installation | PI83 | Matériels d'installation | 4008190494100 | 39199080 | DE | Repérage d’appareils, Largeur: 56 mm, Caractères imprimés: sans, Polyester, sans PVC, jaune, -40...150 °C | 119 | G | 188.89 | CCM | 297 | 212 | 3 | MM | 28 |  |  | https://eshop.weidmueller.com/p/1686421687
1686430001 | LM MT300 60/36 SI | 9.72 | 1 | 10 | 10 | PCE | P176 | Labels markers | PI | Produits d'Installation | PI83 | Matériels d'installation | 4008190494124 | 39199080 | DE | Repérage d’appareils, Largeur: 60 mm, Caractères imprimés: sans, Polyester, sans PVC, argent, -40...150 °C | 116 | G | 18.84 | CCM | 299 | 21 | 3 | MM | 28 |  |  | https://eshop.weidmueller.com/p/1686430001
1686431044 | LM MT300 60/36 WS | 9.72 | 1 | 10 | 10 | PCE | P176 | Labels markers | PI | Produits d'Installation | PI83 | Matériels d'installation | 4008190494131 | 39199080 | DE | Repérage d’appareils, Largeur: 60 mm, Caractères imprimés: sans, Polyester, sans PVC, blanc, -40...150 °C | 117 | G | 190.16 | CCM | 299 | 212 | 3 | MM | 28 |  |  | https://eshop.weidmueller.com/p/1686431044
1686431687 | LM MT300 60/36 GE | 9.72 | 1 | 10 | 10 | PCE | P176 | Labels markers | PI | Produits d'Installation | PI83 | Matériels d'installation | 4008190494148 | 39199080 | DE | Repérage d’appareils, Largeur: 60 mm, Caractères imprimés: sans, Polyester, sans PVC, jaune, -40...150 °C | 122 | G | 191.06 | CCM | 299 | 213 | 3 | MM | 28 |  |  | https://eshop.weidmueller.com/p/1686431687
1686440001 | LM MT300 210/297 SI | 9.72 | 1 | 10 | 10 | PCE | P176 | Labels markers | PI | Produits d'Installation | PI83 | Matériels d'installation | 4008190494162 | 39199080 | DE | Repérage d’appareils, Largeur: 210 mm, Caractères imprimés: sans, Polyester, sans PVC, argent, -40...150 °C | 127 | G | 125.16 | CCM | 298 | 210 | 2 | MM | 28 |  |  | https://eshop.weidmueller.com/p/1686440001
1686441044 | LM MT300 210/297 WS | 9.72 | 1 | 10 | 10 | PCE | P176 | Labels markers | PI | Produits d'Installation | PI83 | Matériels d'installation | 4008190494179 | 39199080 | DE | Repérage d’appareils, Largeur: 210 mm, Caractères imprimés: sans, Polyester, sans PVC, blanc, -40...150 °C | 130 | G | 313.04 | CCM | 301 | 208 | 5 | MM | 28 |  |  | https://eshop.weidmueller.com/p/1686441044
1686441687 | LM MT300 210/297 GE | 9.72 | 1 | 10 | 10 | PCE | P176 | Labels markers | PI | Produits d'Installation | PI83 | Matériels d'installation | 4008190494186 | 39199080 | DE | Repérage d’appareils, Largeur: 210 mm, Caractères imprimés: sans, Polyester, sans PVC, jaune, -40...150 °C | 129 | G | 129.33 | CCM | 298 | 217 | 2 | MM | 28 |  |  | https://eshop.weidmueller.com/p/1686441687
1686470000 | ZSI 2.5 OR | 562.8 | 100 | 50 | 50 | PCE | P120 | Terminals Z series | PT | Blocs de Jonction | PT11 | Série Z - blocs de jonction à raccordement à ressort | 4008190854157 | 85369095 | CZ | Bloc de jonction à fusible, Raccordement à ressort, Orange, 2.5 mm², 6.3 A, 500 V, Nombre de raccordements: 2, Nombre d'étages: 1, TS 35 | 1030 | G | 3238 | CCM | 261 | 157 | 79 | MM | 35 |  |  | https://eshop.weidmueller.com/p/1686470000
1687470000 | BL 3.50/02/180 AU BK BX | 256.84 | 100 | 264 | 264 | PCE | P310 | PCB-connectors 3 pin pitch | PL | Composants sur CI | PL30 | Connecteurs pour CI pas < 5mm | 4008190851804 | 85366990 | DE | Raccord enfichable du circuit imprimé avec une technologie de connexion innovante qui garantit un maniement sûr et intuitif. | 654.192 | G | 1157.376 | CCM | 352 | 137 | 24 | MM | 49 |  |  | https://eshop.weidmueller.com/p/1687470000
1687480000 | BL 3.50/03/180 AU BK BX | 387.42 | 100 | 174 | 174 | PCE | P310 | PCB-connectors 3 pin pitch | PL | Composants sur CI | PL30 | Connecteurs pour CI pas < 5mm | 4008190851811 | 85366990 | DE | Raccord enfichable du circuit imprimé avec une technologie de connexion innovante qui garantit un maniement sûr et intuitif. | 287 | G | 520 | CCM | 100 | 80 | 65 | MM | 49 |  |  | https://eshop.weidmueller.com/p/1687480000
1687490000 | BL 3.50/08/180 AU BK BX | 1033.04 | 100 | 66 | 66 | PCE | P310 | PCB-connectors 3 pin pitch | PL | Composants sur CI | PL30 | Connecteurs pour CI pas < 5mm | 4008190851965 | 85366990 | DE | Raccord enfichable du circuit imprimé avec une technologie de connexion innovante qui garantit un maniement sûr et intuitif. | 530 | G | 1195 | CCM | 354 | 135 | 25 | MM | 49 |  |  | https://eshop.weidmueller.com/p/1687490000
1687580000 | BLL 5.08/04/180 3.2 SN GY BX | 206.54 | 100 | 90 | 90 | PCE | P311 | PCB-connectors 5 pin pitch | PL | Composants sur CI | PL30 | Connecteurs pour CI pas < 5mm | 4008190853662 | 85366930 | RO | Connecteur PCB (raccordement sur platine), 320 V, 23 A, Pas en mm: 5.08, Nombre de pôles: 4, Raccordement soudé THT, Boîte | 391 | G | 1418 | CCM | 350 | 135 | 30 | MM | 49 |  |  | https://eshop.weidmueller.com/p/1687580000
1687640000 | WQV 16N/2 BL | 134.4 | 100 | 50 | 50 | PCE | P171 | Accessories W series | PT | Blocs de Jonction | PT10 | Série W -blocs de jonction à raccordment vissé | 4008190853150 | 85369010 | RO | Connecteur transversal (bloc de jonction), Vissé, bleu, 76 A, Nombre de pôles: 2, Pas en mm: 11.90, Isolé: Oui, Largeur: 7.6 mm | 217 | G | 274.77 | CCM | 86 | 71 | 45 | MM | 21 |  |  | https://eshop.weidmueller.com/p/1687640000
1687650000 | BL 3.50/02/180LH SN OR BX | 221.21 | 100 | 132 | 132 | PCE | P310 | PCB-connectors 3 pin pitch | PL | Composants sur CI | PL30 | Connecteurs pour CI pas < 5mm | 4008190853204 | 85366990 | DE | Connecteur PCB (raccordement du conducteur), 160 V, 17 A, Pas en mm: 3.50, 1.5 mm², Nombre de pôles: 2, Raccordement vissé, Boîte | 385 | G | 1309.446 | CCM | 354 | 137 | 27 | MM | 49 |  |  | https://eshop.weidmueller.com/p/1687650000
1687660000 | BL 3.50/03/180LH SN OR BX | 296.05 | 100 | 102 | 102 | PCE | P310 | PCB-connectors 3 pin pitch | PL | Composants sur CI | PL30 | Connecteurs pour CI pas < 5mm | 4008190853211 | 85366990 | DE | Connecteur PCB (raccordement du conducteur), 160 V, 17 A, Pas en mm: 3.50, 1.5 mm², Nombre de pôles: 3, Raccordement vissé, Boîte | 405 | G | 1185 | CCM | 351 | 135 | 25 | MM | 49 |  |  | https://eshop.weidmueller.com/p/1687660000
1687670000 | BL 3.50/04/180LH SN OR BX | 371.02 | 100 | 84 | 84 | PCE | P310 | PCB-connectors 3 pin pitch | PL | Composants sur CI | PL30 | Connecteurs pour CI pas < 5mm | 4008190853228 | 85366990 | DE | Connecteur PCB (raccordement du conducteur), 160 V, 17 A, Pas en mm: 3.50, 1.5 mm², Nombre de pôles: 4, Raccordement vissé, Boîte | 420 | G | 1193.4 | CCM | 351 | 136 | 25 | MM | 49 |  |  | https://eshop.weidmueller.com/p/1687670000
1687680000 | BL 3.50/05/180LH SN OR BX | 445.93 | 100 | 72 | 72 | PCE | P310 | PCB-connectors 3 pin pitch | PL | Composants sur CI | PL30 | Connecteurs pour CI pas < 5mm | 4008190853235 | 85366990 | DE | Connecteur PCB (raccordement du conducteur), 160 V, 17 A, Pas en mm: 3.50, 1.5 mm², Nombre de pôles: 5, Raccordement vissé, Boîte | 435 | G | 1181 | CCM | 350 | 135 | 25 | MM | 49 |  |  | https://eshop.weidmueller.com/p/1687680000
1687690000 | BL 3.50/06/180LH SN OR BX | 520.85 | 100 | 66 | 66 | PCE | P310 | PCB-connectors 3 pin pitch | PL | Composants sur CI | PL30 | Connecteurs pour CI pas < 5mm | 4008190853242 | 85366990 | DE | Connecteur PCB (raccordement du conducteur), 160 V, 17 A, Pas en mm: 3.50, 1.5 mm², Nombre de pôles: 6, Raccordement vissé, Boîte | 453 | G | 1283.04 | CCM | 352 | 135 | 27 | MM | 49 |  |  | https://eshop.weidmueller.com/p/1687690000
1687700000 | BL 3.50/07/180LH SN OR BX | 595.75 | 100 | 54 | 54 | PCE | P310 | PCB-connectors 3 pin pitch | PL | Composants sur CI | PL30 | Connecteurs pour CI pas < 5mm | 4008190853259 | 85366990 | DE | Connecteur PCB (raccordement du conducteur), 160 V, 17 A, Pas en mm: 3.50, 1.5 mm², Nombre de pôles: 7, Raccordement vissé, Boîte | 432 | G | 1334.34 | CCM | 353 | 135 | 28 | MM | 49 |  |  | https://eshop.weidmueller.com/p/1687700000
1687710000 | BL 3.50/08/180LH SN OR BX | 670.67 | 100 | 48 | 48 | PCE | P310 | PCB-connectors 3 pin pitch | PL | Composants sur CI | PL30 | Connecteurs pour CI pas < 5mm | 4008190853266 | 85366990 | DE | Connecteur PCB (raccordement du conducteur), 160 V, 17 A, Pas en mm: 3.50, 1.5 mm², Nombre de pôles: 8, Raccordement vissé, Boîte | 435 | G | 1437.24 | CCM | 354 | 140 | 29 | MM | 49 |  |  | https://eshop.weidmueller.com/p/1687710000
1687720000 | BL 3.50/09/180LH SN OR BX | 745.57 | 100 | 48 | 48 | PCE | P310 | PCB-connectors 3 pin pitch | PL | Composants sur CI | PL30 | Connecteurs pour CI pas < 5mm | 4008190853273 | 85366990 | DE | Connecteur PCB (raccordement du conducteur), 160 V, 17 A, Pas en mm: 3.50, 1.5 mm², Nombre de pôles: 9, Raccordement vissé, Boîte | 478 | G | 1181 | CCM | 350 | 135 | 25 | MM | 49 |  |  | https://eshop.weidmueller.com/p/1687720000
1687730000 | BL 3.50/10/180LH SN OR BX | 820.5 | 100 | 42 | 42 | PCE | P310 | PCB-connectors 3 pin pitch | PL | Composants sur CI | PL30 | Connecteurs pour CI pas < 5mm | 4008190853280 | 85366990 | DE | Connecteur PCB (raccordement du conducteur), 160 V, 17 A, Pas en mm: 3.50, 1.5 mm², Nombre de pôles: 10, Raccordement vissé, Boîte | 467 | G | 1185 | CCM | 351 | 135 | 25 | MM | 49 |  |  | https://eshop.weidmueller.com/p/1687730000
1687740000 | BL 3.50/11/180LH SN OR BX | 895.4 | 100 | 36 | 36 | PCE | P310 | PCB-connectors 3 pin pitch | PL | Composants sur CI | PL30 | Connecteurs pour CI pas < 5mm | 4008190853297 | 85366990 | DE | Connecteur PCB (raccordement du conducteur), 160 V, 17 A, Pas en mm: 3.50, 1.5 mm², Nombre de pôles: 11, Raccordement vissé, Boîte | 437 | G | 1330.56 | CCM | 352 | 135 | 28 | MM | 49 |  |  | https://eshop.weidmueller.com/p/1687740000
1687750000 | BL 3.50/12/180LH SN OR BX | 970.35 | 100 | 36 | 36 | PCE | P310 | PCB-connectors 3 pin pitch | PL | Composants sur CI | PL30 | Connecteurs pour CI pas < 5mm | 4008190853303 | 85366990 | DE | Connecteur PCB (raccordement du conducteur), 160 V, 17 A, Pas en mm: 3.50, 1.5 mm², Nombre de pôles: 12, Raccordement vissé, Boîte | 473 | G | 1257.386 | CCM | 353 | 137 | 26 | MM | 49 |  |  | https://eshop.weidmueller.com/p/1687750000
1687760000 | BL 3.50/13/180LH SN OR BX | 1045.27 | 100 | 30 | 30 | PCE | P310 | PCB-connectors 3 pin pitch | PL | Composants sur CI | PL30 | Connecteurs pour CI pas < 5mm | 4008190853310 | 85366990 | DE | Connecteur PCB (raccordement du conducteur), 160 V, 17 A, Pas en mm: 3.50, 1.5 mm², Nombre de pôles: 13, Raccordement vissé, Boîte | 426 | G | 1259.388 | CCM | 351 | 138 | 26 | MM | 49 |  |  | https://eshop.weidmueller.com/p/1687760000
1687770000 | BL 3.50/14/180LH SN OR BX | 1120.19 | 100 | 30 | 30 | PCE | P310 | PCB-connectors 3 pin pitch | PL | Composants sur CI | PL30 | Connecteurs pour CI pas < 5mm | 4008190853327 | 85366990 | DE | Connecteur PCB (raccordement du conducteur), 160 V, 17 A, Pas en mm: 3.50, 1.5 mm², Nombre de pôles: 14, Raccordement vissé, Boîte | 455 | G | 1199 | CCM | 350 | 137 | 25 | MM | 49 |  |  | https://eshop.weidmueller.com/p/1687770000
1687780000 | BL 3.50/15/180LH SN OR BX | 1195.09 | 100 | 30 | 30 | PCE | P310 | PCB-connectors 3 pin pitch | PL | Composants sur CI | PL30 | Connecteurs pour CI pas < 5mm | 4008190853334 | 85366990 | DE | Connecteur PCB (raccordement du conducteur), 160 V, 17 A, Pas en mm: 3.50, 1.5 mm², Nombre de pôles: 15, Raccordement vissé, Boîte | 484 | G | 1191 | CCM | 353 | 135 | 25 | MM | 49 |  |  | https://eshop.weidmueller.com/p/1687780000
1687790000 | BL 3.50/16/180LH SN OR BX | 1270.02 | 100 | 24 | 24 | PCE | P310 | PCB-connectors 3 pin pitch | PL | Composants sur CI | PL30 | Connecteurs pour CI pas < 5mm | 4008190853341 | 85366990 | DE | Connecteur PCB (raccordement du conducteur), 160 V, 17 A, Pas en mm: 3.50, 1.5 mm², Nombre de pôles: 16, Raccordement vissé, Boîte | 421 | G | 1181 | CCM | 350 | 135 | 25 | MM | 49 |  |  | https://eshop.weidmueller.com/p/1687790000
1687800000 | BL 3.50/17/180LH SN OR BX | 1344.93 | 100 | 24 | 24 | PCE | P310 | PCB-connectors 3 pin pitch | PL | Composants sur CI | PL30 | Connecteurs pour CI pas < 5mm | 4008190853358 | 85366990 | DE | Connecteur PCB (raccordement du conducteur), 160 V, 17 A, Pas en mm: 3.50, 1.5 mm², Nombre de pôles: 17, Raccordement vissé, Boîte | 336 | G | 469.404 | CCM | 118 | 78 | 51 | MM | 49 |  | 31/10/2026 | https://eshop.weidmueller.com/p/1687800000
1687810000 | BL 3.50/18/180LH SN OR BX | 1419.87 | 100 | 24 | 24 | PCE | P310 | PCB-connectors 3 pin pitch | PL | Composants sur CI | PL30 | Connecteurs pour CI pas < 5mm | 4008190853365 | 85366990 | DE | Connecteur PCB (raccordement du conducteur), 160 V, 17 A, Pas en mm: 3.50, 1.5 mm², Nombre de pôles: 18, Raccordement vissé, Boîte | 461 | G | 1193 | CCM | 351 | 136 | 25 | MM | 7 |  |  | https://eshop.weidmueller.com/p/1687810000
1687820000 | BL 3.50/19/180LH SN OR BX | 1494.75 | 100 | 24 | 24 | PCE | P310 | PCB-connectors 3 pin pitch | PL | Composants sur CI | PL30 | Connecteurs pour CI pas < 5mm | 4008190853372 | 85366990 | DE | Connecteur PCB (raccordement du conducteur), 160 V, 17 A, Pas en mm: 3.50, 1.5 mm², Nombre de pôles: 19, Raccordement vissé, Boîte | 372 | G | 560 | CCM | 100 | 80 | 70 | MM | 49 |  | 31/10/2026 | https://eshop.weidmueller.com/p/1687820000
1687830000 | BL 3.50/20/180LH SN OR BX | 1569.69 | 100 | 24 | 24 | PCE | P310 | PCB-connectors 3 pin pitch | PL | Composants sur CI | PL30 | Connecteurs pour CI pas < 5mm | 4008190853389 | 85366990 | DE | Connecteur PCB (raccordement du conducteur), 160 V, 17 A, Pas en mm: 3.50, 1.5 mm², Nombre de pôles: 20, Raccordement vissé, Boîte | 504 | G | 1190 | CCM | 350 | 136 | 25 | MM | 56 |  |  | https://eshop.weidmueller.com/p/1687830000
1687840000 | BL 3.50/21/180LH SN OR BX | 1644.64 | 100 | 18 | 18 | PCE | P310 | PCB-connectors 3 pin pitch | PL | Composants sur CI | PL30 | Connecteurs pour CI pas < 5mm | 4008190853396 | 85366990 | DE | Connecteur PCB (raccordement du conducteur), 160 V, 17 A, Pas en mm: 3.50, 1.5 mm², Nombre de pôles: 21, Raccordement vissé, Boîte | 406 | G | 612 | CCM | 104 | 84 | 70 | MM | 49 |  | 31/10/2026 | https://eshop.weidmueller.com/p/1687840000
1687850000 | BL 3.50/22/180LH SN OR BX | 1719.57 | 100 | 18 | 18 | PCE | P310 | PCB-connectors 3 pin pitch | PL | Composants sur CI | PL30 | Connecteurs pour CI pas < 5mm | 4008190853402 | 85366990 | DE | Connecteur PCB (raccordement du conducteur), 160 V, 17 A, Pas en mm: 3.50, 1.5 mm², Nombre de pôles: 22, Raccordement vissé, Boîte | 412 | G | 560 | CCM | 100 | 80 | 70 | MM | 49 |  | 31/10/2026 | https://eshop.weidmueller.com/p/1687850000
1687860000 | BL 3.50/23/180LH SN OR BX | 1794.45 | 100 | 18 | 18 | PCE | P310 | PCB-connectors 3 pin pitch | PL | Composants sur CI | PL30 | Connecteurs pour CI pas < 5mm | 4008190853419 | 85366990 | DE | Connecteur PCB (raccordement du conducteur), 160 V, 17 A, Pas en mm: 3.50, 1.5 mm², Nombre de pôles: 23, Raccordement vissé, Boîte | 435.438 | G | 719.8 | CCM | 118 | 100 | 61 | MM | 49 |  | 31/10/2026 | https://eshop.weidmueller.com/p/1687860000
1687870000 | BL 3.50/24/180LH SN OR BX | 1869.36 | 100 | 18 | 18 | PCE | P310 | PCB-connectors 3 pin pitch | PL | Composants sur CI | PL30 | Connecteurs pour CI pas < 5mm | 4008190853426 | 85366990 | DE | Connecteur PCB (raccordement du conducteur), 160 V, 17 A, Pas en mm: 3.50, 1.5 mm², Nombre de pôles: 24, Raccordement vissé, Boîte | 459 | G | 1205.6 | CCM | 352 | 137 | 25 | MM | 49 |  |  | https://eshop.weidmueller.com/p/1687870000
1687880000 | BL 3.50/02/180LH SN BK BX | 221.21 | 100 | 132 | 132 | PCE | P310 | PCB-connectors 3 pin pitch | PL | Composants sur CI | PL30 | Connecteurs pour CI pas < 5mm | 4008190853433 | 85366990 | DE | Connecteur PCB (raccordement du conducteur), 160 V, 17 A, Pas en mm: 3.50, 1.5 mm², Nombre de pôles: 2, Raccordement vissé, Boîte | 400 | G | 1398.496 | CCM | 352 | 137 | 29 | MM | 49 |  |  | https://eshop.weidmueller.com/p/1687880000
1687900000 | BL 3.50/04/180LH SN BK BX | 371.02 | 100 | 84 | 84 | PCE | P310 | PCB-connectors 3 pin pitch | PL | Composants sur CI | PL30 | Connecteurs pour CI pas < 5mm | 4008190853457 | 85366990 | DE | Connecteur PCB (raccordement du conducteur), 160 V, 17 A, Pas en mm: 3.50, 1.5 mm², Nombre de pôles: 4, Raccordement vissé, Boîte | 454 | G | 753.984 | CCM | 192 | 77 | 51 | MM | 49 |  |  | https://eshop.weidmueller.com/p/1687900000
1687940000 | BL 3.50/08/180LH SN BK BX | 670.67 | 100 | 48 | 48 | PCE | P310 | PCB-connectors 3 pin pitch | PL | Composants sur CI | PL30 | Connecteurs pour CI pas < 5mm | 4008190853495 | 85366990 | DE | Connecteur PCB (raccordement du conducteur), 160 V, 17 A, Pas en mm: 3.50, 1.5 mm², Nombre de pôles: 8, Raccordement vissé, Boîte | 437 | G | 1229 | CCM | 350 | 135 | 26 | MM | 49 |  |  | https://eshop.weidmueller.com/p/1687940000
1687950000 | BL 3.50/09/180LH SN BK BX | 745.57 | 100 | 48 | 48 | PCE | P310 | PCB-connectors 3 pin pitch | PL | Composants sur CI | PL30 | Connecteurs pour CI pas < 5mm | 4008190853501 | 85366990 | DE | Connecteur PCB (raccordement du conducteur), 160 V, 17 A, Pas en mm: 3.50, 1.5 mm², Nombre de pôles: 9, Raccordement vissé, Boîte | 462 | G | 966 | CCM | 136 | 106 | 67 | MM | 49 |  | 31/10/2026 | https://eshop.weidmueller.com/p/1687950000
1687960000 | BL 3.50/10/180LH SN BK BX | 820.5 | 100 | 42 | 42 | PCE | P310 | PCB-connectors 3 pin pitch | PL | Composants sur CI | PL30 | Connecteurs pour CI pas < 5mm | 4008190853518 | 85366990 | DE | Connecteur PCB (raccordement du conducteur), 160 V, 17 A, Pas en mm: 3.50, 1.5 mm², Nombre de pôles: 10, Raccordement vissé, Boîte | 466 | G | 1024.1 | CCM | 140 | 95 | 77 | MM | 49 |  | 31/10/2026 | https://eshop.weidmueller.com/p/1687960000
1687980000 | BL 3.50/12/180LH SN BK BX | 970.35 | 100 | 36 | 36 | PCE | P310 | PCB-connectors 3 pin pitch | PL | Composants sur CI | PL30 | Connecteurs pour CI pas < 5mm | 4008190853532 | 85366990 | DE | Connecteur PCB (raccordement du conducteur), 160 V, 17 A, Pas en mm: 3.50, 1.5 mm², Nombre de pôles: 12, Raccordement vissé, Boîte | 468 | G | 1356.264 | CCM | 351 | 138 | 28 | MM | 49 |  |  | https://eshop.weidmueller.com/p/1687980000
1688020000 | BL 3.50/16/180LH SN BK BX | 1270.02 | 100 | 24 | 24 | PCE | P310 | PCB-connectors 3 pin pitch | PL | Composants sur CI | PL30 | Connecteurs pour CI pas < 5mm | 4008190853570 | 85366990 | DE | Connecteur PCB (raccordement du conducteur), 160 V, 17 A, Pas en mm: 3.50, 1.5 mm², Nombre de pôles: 16, Raccordement vissé, Boîte | 415 | G | 1360.128 | CCM | 352 | 138 | 28 | MM | 56 |  |  | https://eshop.weidmueller.com/p/1688020000
1688040000 | BL 3.50/18/180LH SN BK BX | 1419.87 | 100 | 24 | 24 | PCE | P310 | PCB-connectors 3 pin pitch | PL | Composants sur CI | PL30 | Connecteurs pour CI pas < 5mm | 4008190853594 | 85366990 | DE | Connecteur PCB (raccordement du conducteur), 160 V, 17 A, Pas en mm: 3.50, 1.5 mm², Nombre de pôles: 18, Raccordement vissé, Boîte | 464 | G | 1193 | CCM | 351 | 136 | 25 | MM | 49 |  |  | https://eshop.weidmueller.com/p/1688040000
1688060000 | BL 3.50/20/180LH SN BK BX | 1569.69 | 100 | 24 | 24 | PCE | P310 | PCB-connectors 3 pin pitch | PL | Composants sur CI | PL30 | Connecteurs pour CI pas < 5mm | 4008190853617 | 85366990 | DE | Connecteur PCB (raccordement du conducteur), 160 V, 17 A, Pas en mm: 3.50, 1.5 mm², Nombre de pôles: 20, Raccordement vissé, Boîte | 390 | G | 612 | CCM | 104 | 84 | 70 | MM | 49 |  | 31/10/2026 | https://eshop.weidmueller.com/p/1688060000
1688100000 | BL 3.50/24/180LH SN BK BX | 1869.36 | 100 | 18 | 18 | PCE | P310 | PCB-connectors 3 pin pitch | PL | Composants sur CI | PL30 | Connecteurs pour CI pas < 5mm | 4008190853655 | 85366990 | DE | Connecteur PCB (raccordement du conducteur), 160 V, 17 A, Pas en mm: 3.50, 1.5 mm², Nombre de pôles: 24, Raccordement vissé, Boîte | 465 | G | 1188 | CCM | 352 | 135 | 25 | MM | 49 |  |  | https://eshop.weidmueller.com/p/1688100000
1688110000 | ZTA 4 | 720.3 | 100 | 25 | 25 | PCE | P172 | Accessories Z series | PT | Blocs de Jonction | PT11 | Série Z - blocs de jonction à raccordement à ressort | 4008190855666 | 85389099 | DE | Adaptateur de test (bloc de jonction), 1.5 mm², 250 V, 11 A Adaptateur de test pour les mesures sur les terminaisons. | 195 | G | 561 | CCM | 153 | 78 | 47 | MM | 28 |  |  | https://eshop.weidmueller.com/p/1688110000
1688200000 | HDC-DW-M0D | 197.12 | 1 | 1 | 1 | PCE | P200 | Heavy duty connectors | PB | Connecteurs Etanches/composants passifs | PB72 | CIE Connecteurs industriels étanches | 4008190857189 | 82032000 | DE | HDC-DW-M0D - Outils de dessertissage. CIE Connecteurs industriels étanches Weidmüller | 33 | G | 157.12 | CCM | 86 | 63 | 29 | MM | 42 |  |  | https://eshop.weidmueller.com/p/1688200000
1688300000 | ZAP ZKBD/ZKSD | 68.8 | 100 | 50 | 50 | PCE | P172 | Accessories Z series | PT | Blocs de Jonction | PT11 | Série Z - blocs de jonction à raccordement à ressort | 4008190857509 | 85472000 | RO | Plaque d’extrémité pour blocs de jonction, Beige foncé, Hauteur: 82.5 mm, Largeur: 2.5 mm, V-0, Wemid, enclipsable: Oui | 171 | G | 1020 | CCM | 201 | 130 | 39 | MM | 14 |  |  | https://eshop.weidmueller.com/p/1688300000
1689390001 | VT SF 1/21 MC NE WS V0 | 17.41 | 100 | 800 | 800 | PCE | P175 | Multicard markers | PI | Produits d'Installation | PI82 | Borniers d'installation | 4008190872298 | 39269097 | DE | Système de codage des câbles, blanc, Diamètre extérieur du conducteur:1.7 - 2.1 mm, Polyamide 66, -50...120 °C | 240 | G | 1292 | CCM | 265 | 87 | 56 | MM | 21 |  |  | https://eshop.weidmueller.com/p/1689390001
1689390002 | VT SF 1/21 MC NE BL V0 | 17.41 | 100 | 800 | 800 | PCE | P175 | Multicard markers | PI | Produits d'Installation | PI82 | Borniers d'installation | 4008190872304 | 39269097 | DE | Système de codage des câbles, bleu, Diamètre extérieur du conducteur:1.7 - 2.1 mm, Polyamide 66, -50...120 °C | 240 | G | 1269 | CCM | 265 | 87 | 55 | MM | 21 |  |  | https://eshop.weidmueller.com/p/1689390002
1689390003 | VT SF 1/21 MC NE RT V0 | 17.41 | 100 | 800 | 800 | PCE | P175 | Multicard markers | PI | Produits d'Installation | PI82 | Borniers d'installation | 4008190872311 | 39269097 | DE | Système de codage des câbles, Rouge, Diamètre extérieur du conducteur:1.7 - 2.1 mm, Polyamide 66, -50...120 °C | 242 | G | 1321 | CCM | 265 | 89 | 56 | MM | 21 |  |  | https://eshop.weidmueller.com/p/1689390003
1689390004 | VT SF 1/21 MC NE GE V0 | 17.41 | 100 | 800 | 800 | PCE | P175 | Multicard markers | PI | Produits d'Installation | PI82 | Borniers d'installation | 4008190872328 | 39269097 | DE | Système de codage des câbles, jaune, Diamètre extérieur du conducteur:1.7 - 2.1 mm, Polyamide 66, -50...120 °C | 236 | G | 1260 | CCM | 265 | 88 | 54 | MM | 7 |  |  | https://eshop.weidmueller.com/p/1689390004
1689390005 | VT SF 1/21 MC NE GN V0 | 17.41 | 100 | 800 | 800 | PCE | P175 | Multicard markers | PI | Produits d'Installation | PI82 | Borniers d'installation | 4032248551842 | 39269097 | DE | Système de codage des câbles, vert, Diamètre extérieur du conducteur:1.7 - 2.1 mm, Polyamide 66, -50...120 °C | 239 | G | 1315 | CCM | 265 | 87 | 57 | MM | 21 |  |  | https://eshop.weidmueller.com/p/1689390005
1689410001 | VT SF 2/21 MC NE WS V0 | 13.5161 | 100 | 800 | 800 | PCE | P175 | Multicard markers | PI | Produits d'Installation | PI82 | Borniers d'installation | 4008190872342 | 39269097 | DE | Système de codage des câbles, blanc, Diamètre extérieur du conducteur:2.2 - 2.9 mm, Polyamide 66, -50...120 °C | 246 | G | 1397 | CCM | 266 | 89 | 59 | MM | 7 |  |  | https://eshop.weidmueller.com/p/1689410001
1689410002 | VT SF 2/21 MC NE BL V0 | 13.5161 | 100 | 800 | 800 | PCE | P175 | Multicard markers | PI | Produits d'Installation | PI82 | Borniers d'installation | 4008190872410 | 39269097 | DE | Système de codage des câbles, bleu, Diamètre extérieur du conducteur:2.2 - 2.9 mm, Polyamide 66, -50...120 °C | 251 | G | 1245 | CCM | 265 | 87 | 54 | MM | 21 |  |  | https://eshop.weidmueller.com/p/1689410002
1689410003 | VT SF 2/21 MC NE RT V0 | 13.5161 | 100 | 800 | 800 | PCE | P175 | Multicard markers | PI | Produits d'Installation | PI82 | Borniers d'installation | 4008190872427 | 39269097 | DE | Système de codage des câbles, Rouge, Diamètre extérieur du conducteur:2.2 - 2.9 mm, Polyamide 66, -50...120 °C | 249 | G | 1311 | CCM | 266 | 88 | 56 | MM | 21 |  |  | https://eshop.weidmueller.com/p/1689410003
1689410004 | VT SF 2/21 MC NE GE V0 | 13.5161 | 100 | 800 | 800 | PCE | P175 | Multicard markers | PI | Produits d'Installation | PI82 | Borniers d'installation | 4008190872434 | 39269097 | DE | Système de codage des câbles, jaune, Diamètre extérieur du conducteur:2.2 - 2.9 mm, Polyamide 66, -50...120 °C | 247 | G | 1316 | CCM | 267 | 88 | 56 | MM | 7 |  |  | https://eshop.weidmueller.com/p/1689410004
1689410005 | VT SF 2/21 MC NE GN V0 | 13.5161 | 100 | 800 | 800 | PCE | P175 | Multicard markers | PI | Produits d'Installation | PI82 | Borniers d'installation | 4032248551835 | 39269097 | DE | Système de codage des câbles, vert, Diamètre extérieur du conducteur:2.2 - 2.9 mm, Polyamide 66, -50...120 °C | 250 | G | 1360 | CCM | 265 | 90 | 57 | MM | 21 |  |  | https://eshop.weidmueller.com/p/1689410005
1689430001 | VT SF 3/21 MC NE WS V0 | 19.21 | 100 | 512 | 512 | PCE | P175 | Multicard markers | PI | Produits d'Installation | PI82 | Borniers d'installation | 4008190872472 | 39269097 | DE | Système de codage des câbles, blanc, Diamètre extérieur du conducteur:3 - 3.7 mm, Polyamide 66, -50...120 °C | 221 | G | 1330 | CCM | 265 | 88 | 57 | MM | 7 |  |  | https://eshop.weidmueller.com/p/1689430001
1689430002 | VT SF 3/21 MC NE BL V0 | 19.21 | 100 | 512 | 512 | PCE | P175 | Multicard markers | PI | Produits d'Installation | PI82 | Borniers d'installation | 4008190872489 | 39269097 | DE | Système de codage des câbles, bleu, Diamètre extérieur du conducteur:3 - 3.7 mm, Polyamide 66, -50...120 °C | 226 | G | 1315 | CCM | 265 | 87 | 57 | MM | 21 |  |  | https://eshop.weidmueller.com/p/1689430002
1689430003 | VT SF 3/21 MC NE RT V0 | 19.21 | 100 | 512 | 512 | PCE | P175 | Multicard markers | PI | Produits d'Installation | PI82 | Borniers d'installation | 4008190872496 | 39269097 | DE | Système de codage des câbles, Rouge, Diamètre extérieur du conducteur:3 - 3.7 mm, Polyamide 66, -50...120 °C | 225 | G | 1296 | CCM | 266 | 87 | 56 | MM | 21 |  |  | https://eshop.weidmueller.com/p/1689430003
1689430004 | VT SF 3/21 MC NE GE V0 | 19.21 | 100 | 512 | 512 | PCE | P175 | Multicard markers | PI | Produits d'Installation | PI82 | Borniers d'installation | 4008190872502 | 39269097 | DE | Système de codage des câbles, jaune, Diamètre extérieur du conducteur:3 - 3.7 mm, Polyamide 66, -50...120 °C | 223 | G | 1264.032 | CCM | 266 | 88 | 54 | MM | 21 |  |  | https://eshop.weidmueller.com/p/1689430004
1689430005 | VT SF 3/21 MC NE GN V0 | 19.21 | 100 | 512 | 512 | PCE | P175 | Multicard markers | PI | Produits d'Installation | PI82 | Borniers d'installation | 4032248551828 | 39269097 | DE | Système de codage des câbles, vert, Diamètre extérieur du conducteur:3 - 3.7 mm, Polyamide 66, -50...120 °C | 225 | G | 1345 | CCM | 265 | 89 | 57 | MM | 21 |  |  | https://eshop.weidmueller.com/p/1689430005
1689450001 | VT SF 4/21 MC NE WS V0 | 20.64 | 100 | 288 | 288 | PCE | P175 | Multicard markers | PI | Produits d'Installation | PI82 | Borniers d'installation | 4008190872526 | 39269097 | DE | Système de codage des câbles, blanc, Diamètre extérieur du conducteur:3.6 - 6 mm, Polyamide 66, -50...120 °C | 186 | G | 1268.03 | CCM | 265 | 87 | 55 | MM | 21 |  |  | https://eshop.weidmueller.com/p/1689450001
1689450002 | VT SF 4/21 MC NE BL V0 | 20.64 | 100 | 288 | 288 | PCE | P175 | Multicard markers | PI | Produits d'Installation | PI82 | Borniers d'installation | 4008190872533 | 39269097 | DE | Système de codage des câbles, bleu, Diamètre extérieur du conducteur:3.6 - 6 mm, Polyamide 66, -50...120 °C | 177 | G | 1284 | CCM | 265 | 85 | 57 | MM | 21 |  |  | https://eshop.weidmueller.com/p/1689450002
1689450003 | VT SF 4/21 MC NE RT V0 | 20.64 | 100 | 288 | 288 | PCE | P175 | Multicard markers | PI | Produits d'Installation | PI82 | Borniers d'installation | 4008190872540 | 39269097 | DE | Système de codage des câbles, Rouge, Diamètre extérieur du conducteur:3.6 - 6 mm, Polyamide 66, -50...120 °C | 177 | G | 1315 | CCM | 265 | 87 | 57 | MM | 21 |  |  | https://eshop.weidmueller.com/p/1689450003
1689450004 | VT SF 4/21 MC NE GE V0 | 20.64 | 100 | 288 | 288 | PCE | P175 | Multicard markers | PI | Produits d'Installation | PI82 | Borniers d'installation | 4008190872557 | 39269097 | DE | Système de codage des câbles, jaune, Diamètre extérieur du conducteur:3.6 - 6 mm, Polyamide 66, -50...120 °C | 177 | G | 1282 | CCM | 266 | 86 | 56 | MM | 7 |  |  | https://eshop.weidmueller.com/p/1689450004
1689450005 | VT SF 4/21 MC NE GN V0 | 20.64 | 100 | 288 | 288 | PCE | P175 | Multicard markers | PI | Produits d'Installation | PI82 | Borniers d'installation | 4032248551811 | 39269097 | DE | Système de codage des câbles, vert, Diamètre extérieur du conducteur:3.6 - 6 mm, Polyamide 66, -50...120 °C | 181 | G | 1282 | CCM | 266 | 86 | 56 | MM | 21 |  |  | https://eshop.weidmueller.com/p/1689450005
1689470001 | VT SF 5/21 MC NE WS V0 | 33.48 | 100 | 160 | 160 | PCE | P175 | Multicard markers | PI | Produits d'Installation | PI82 | Borniers d'installation | 4008190872571 | 39269097 | DE | Système de codage des câbles, blanc, Diamètre extérieur du conducteur:4.8 - 7.4 mm, Polyamide 66, -50...120 °C | 159 | G | 1326 | CCM | 266 | 89 | 56 | MM | 21 |  |  | https://eshop.weidmueller.com/p/1689470001
1689470002 | VT SF 5/21 MC NE BL V0 | 33.48 | 100 | 160 | 160 | PCE | P175 | Multicard markers | PI | Produits d'Installation | PI82 | Borniers d'installation | 4008190872588 | 39269097 | DE | Système de codage des câbles, bleu, Diamètre extérieur du conducteur:4.8 - 7.4 mm, Polyamide 66, -50...120 °C | 161 | G | 1292 | CCM | 265 | 87 | 56 | MM | 21 |  |  | https://eshop.weidmueller.com/p/1689470002
1689470003 | VT SF 5/21 MC NE RT V0 | 33.48 | 100 | 160 | 160 | PCE | P175 | Multicard markers | PI | Produits d'Installation | PI82 | Borniers d'installation | 4008190872595 | 39269097 | DE | Système de codage des câbles, Rouge, Diamètre extérieur du conducteur:4.8 - 7.4 mm, Polyamide 66, -50...120 °C | 161 | G | 1245 | CCM | 265 | 87 | 54 | MM | 21 |  |  | https://eshop.weidmueller.com/p/1689470003
1689470004 | VT SF 5/21 MC NE GE V0 | 33.48 | 100 | 160 | 160 | PCE | P175 | Multicard markers | PI | Produits d'Installation | PI82 | Borniers d'installation | 4008190872601 | 39269097 | DE | Système de codage des câbles, jaune, Diamètre extérieur du conducteur:4.8 - 7.4 mm, Polyamide 66, -50...120 °C | 161 | G | 1326 | CCM | 266 | 89 | 56 | MM | 7 |  |  | https://eshop.weidmueller.com/p/1689470004
1689470005 | VT SF 5/21 MC NE GN V0 | 33.48 | 100 | 160 | 160 | PCE | P175 | Multicard markers | PI | Produits d'Installation | PI82 | Borniers d'installation | 4032248551675 | 39269097 | DE | Système de codage des câbles, vert, Diamètre extérieur du conducteur:4.8 - 7.4 mm, Polyamide 66, -50...120 °C | 160 | G | 1296 | CCM | 266 | 87 | 56 | MM | 21 |  |  | https://eshop.weidmueller.com/p/1689470005
1689490001 | VT SFX 14/23 MC NE WS V0 | 64.68 | 100 | 320 | 320 | PCE | P175 | Multicard markers | PI | Produits d'Installation | PI82 | Borniers d'installation | 4008190872625 | 39269097 | DE | Système de codage des câbles, blanc, Diamètre extérieur du conducteur:7 - 40 mm, Polyamide 66, -50...120 °C | 204 | G | 1311 | CCM | 266 | 88 | 56 | MM | 21 |  |  | https://eshop.weidmueller.com/p/1689490001
1689490002 | VT SFX 14/23 MC NE BL V0 | 64.68 | 100 | 320 | 320 | PCE | P175 | Multicard markers | PI | Produits d'Installation | PI82 | Borniers d'installation | 4008190872632 | 39269097 | DE | Système de codage des câbles, bleu, Diamètre extérieur du conducteur:7 - 40 mm, Polyamide 66, -50...120 °C | 213 | G | 1509.018 | CCM | 266 | 93 | 61 | MM | 21 |  |  | https://eshop.weidmueller.com/p/1689490002
1689490003 | VT SFX 14/23 MC NE RT V0 | 64.68 | 100 | 320 | 320 | PCE | P175 | Multicard markers | PI | Produits d'Installation | PI82 | Borniers d'installation | 4008190872649 | 39269097 | DE | Système de codage des câbles, Rouge, Diamètre extérieur du conducteur:7 - 40 mm, Polyamide 66, -50...120 °C | 202 | G | 1460.34 | CCM | 266 | 90 | 61 | MM | 21 |  |  | https://eshop.weidmueller.com/p/1689490003
1689490004 | VT SFX 14/23 MC NE GE V0 | 64.68 | 100 | 320 | 320 | PCE | P175 | Multicard markers | PI | Produits d'Installation | PI82 | Borniers d'installation | 4008190872656 | 39269097 | DE | Système de codage des câbles, jaune, Diamètre extérieur du conducteur:7 - 40 mm, Polyamide 66, -50...120 °C | 205 | G | 1330 | CCM | 265 | 88 | 57 | MM | 21 |  |  | https://eshop.weidmueller.com/p/1689490004
1689750000 | LP 7.62/04/90 3.2SN OR BX | 261.73 | 100 | 100 | 100 | PCE | P302 | PCB-termianls 2,5 qmm standard | PL | Composants sur CI | PL32 | Blocs de jonction pour CI pas > 10mm | 4008190860486 | 85369010 | DE | Bloc de jonction pour circuit imprimé, 500 V, 32 A, Pas en mm: 7.62, 6 mm², Nombre de pôles: 4, Raccordement vissé, Raccordement soudé THT, 90°, Boîte | 706 | G | 1370 | CCM | 295 | 86 | 54 | MM | 28 |  |  | https://eshop.weidmueller.com/p/1689750000
1689780000 | SL 3.50/10/90G 3.2SN BK BX | 263.01 | 100 | 50 | 50 | PCE | P310 | PCB-connectors 3 pin pitch | PL | Composants sur CI | PL30 | Connecteurs pour CI pas < 5mm | 4008190860738 | 85366930 | DE | Connecteur PCB (raccordement sur platine), 160 V, 17 A, Pas en mm: 3.50, Nombre de pôles: 10, Raccordement soudé THT, Boîte | 153 | G | 567 | CCM | 155 | 62 | 59 | MM | 42 |  |  | https://eshop.weidmueller.com/p/1689780000
1689800000 | VARIOCUT GESCHNITTEN | 47.4 | 1 | 10 | 10 | PCE | P176 | Labels markers | PI | Produits d'Installation | PI81 | Systèmes d'impression | 4008190861063 | 49119900 | DE | Repérage d’appareils, Largeur: 210 mm, Caractères imprimés: sans, Polyester, sans PVC, transparent, -40...135 °C | 132 | G | 189 | CCM | 300 | 210 | 3 | MM | 7 |  |  | https://eshop.weidmueller.com/p/1689800000
1689930000 | BL 3.50/08/180F SN OR BX PRT | 706.34 | 100 | 48 | 48 | PCE | P310 | PCB-connectors 3 pin pitch | PL | Composants sur CI | PL30 | Connecteurs pour CI pas < 5mm | 4008190862534 | 85366990 | DE | Raccord enfichable du circuit imprimé avec une technologie de connexion innovante qui garantit un maniement sûr et intuitif. | 426 | G | 1272.128 | CCM | 352 | 139 | 26 | MM | 35 |  |  | https://eshop.weidmueller.com/p/1689930000
1689960000 | ZDK 2.5N-DU | 333.9 | 100 | 50 | 50 | PCE | P120 | Terminals Z series | PT | Blocs de Jonction | PT11 | Série Z - blocs de jonction à raccordement à ressort | 4008190875497 | 85369010 | CZ | Bloc de jonction modulaire multi-étages, Raccordement à ressort, Beige foncé, 2.5 mm², 500 V, Nombre de raccordements: 4, Nombre d'étages: 2, TS 35, V | 556 | G | 1589 | CCM | 181 | 135 | 65 | MM | 42 |  |  | https://eshop.weidmueller.com/p/1689960000
1689970000 | ZDK 2.5DU-PE | 594.8 | 100 | 50 | 50 | PCE | P120 | Terminals Z series | PT | Blocs de Jonction | PT11 | Série Z - blocs de jonction à raccordement à ressort | 4008190875473 | 85369010 | CZ | Bloc de jonction modulaire multi-étages, Raccordement à ressort, Beige foncé, 2.5 mm², 500 V, Nombre de raccordements: 4, Nombre d'étages: 2, TS 35, V | 755 | G | 1609 | CCM | 182 | 136 | 65 | MM | 7 |  |  | https://eshop.weidmueller.com/p/1689970000
1689980000 | ZDK 2.5N-PE | 635 | 100 | 50 | 50 | PCE | P120 | Terminals Z series | PT | Blocs de Jonction | PT11 | Série Z - blocs de jonction à raccordement à ressort | 4008190875480 | 85369010 | CZ | Bloc de jonction modulaire multi-étages, Raccordement à ressort, Beige foncé, 2.5 mm², 500 V, Nombre de raccordements: 4, Nombre d'étages: 2, TS 35, V | 755 | G | 1586 | CCM | 182 | 134 | 65 | MM | 42 |  |  | https://eshop.weidmueller.com/p/1689980000
1689990000 | ZDK 2.5V | 546.2 | 100 | 50 | 50 | PCE | P120 | Terminals Z series | PT | Blocs de Jonction | PT11 | Série Z - blocs de jonction à raccordement à ressort | 4008190875459 | 85369010 | CZ | Bloc de jonction modulaire multi-étages, Raccordement à ressort, Beige foncé, 2.5 mm², 500 V, Nombre de raccordements: 4, Nombre d'étages: 2, TS 35, V | 566 | G | 1645.644 | CCM | 182 | 137 | 66 | MM | 7 |  |  | https://eshop.weidmueller.com/p/1689990000
1690000000 | ZDK 2.5PE | 615.7 | 100 | 50 | 50 | PCE | P120 | Terminals Z series | PT | Blocs de Jonction | PT11 | Série Z - blocs de jonction à raccordement à ressort | 4008190875466 | 85369010 | CZ | Bloc de jonction double étage, Borne de mise à la terre, Raccordement à ressort, 2.5 mm², 300 A (2,5 mm²), Vert/jaune | 782 | G | 1589 | CCM | 181 | 135 | 65 | MM | 7 |  |  | https://eshop.weidmueller.com/p/1690000000
1690010000 | ZDK 2.5/LD RT/1 | 803.4 | 100 | 50 | 50 | PCE | P120 | Terminals Z series | PT | Blocs de Jonction | PT11 | Série Z - blocs de jonction à raccordement à ressort | 4008190898274 | 85369010 | CZ | Bloc de jonction modulaire multi-étages, Raccordement à ressort, Beige foncé, 2.5 mm², 24 V, Nombre de raccordements: 4, Nombre d'étages: 2, TS 35, V- | 581 | G | 1585 | CCM | 182 | 136 | 64 | MM | 42 |  |  | https://eshop.weidmueller.com/p/1690010000
1690020000 | ZDK 2.5/D/1 | 562.1 | 100 | 50 | 50 | PCE | P120 | Terminals Z series | PT | Blocs de Jonction | PT11 | Série Z - blocs de jonction à raccordement à ressort | 4008190877897 | 85369010 | CZ | Bloc de jonction avec composant, Raccordement à ressort, Beige foncé, 2.5 mm², 500 V, 500 V, Nombre de raccordements: 4, Nombre d'étages: 2, TS 35 | 576 | G | 1589 | CCM | 181 | 135 | 65 | MM | 7 |  |  | https://eshop.weidmueller.com/p/1690020000
1690030000 | ZDK 2.5/D/2 | 562.1 | 100 | 50 | 50 | PCE | P120 | Terminals Z series | PT | Blocs de Jonction | PT11 | Série Z - blocs de jonction à raccordement à ressort | 4008190877903 | 85369010 | CZ | Bloc de jonction avec composant, Raccordement à ressort, Beige foncé, 2.5 mm², 500 V, 500 V, Nombre de raccordements: 4, Nombre d'étages: 2, TS 35 | 561 | G | 1618 | CCM | 183 | 136 | 65 | MM | 7 |  |  | https://eshop.weidmueller.com/p/1690030000
1690040000 | ZDK 2.5/D/4 | 796.2 | 100 | 50 | 50 | PCE | P120 | Terminals Z series | PT | Blocs de Jonction | PT11 | Série Z - blocs de jonction à raccordement à ressort | 4008190877927 | 85369010 | CZ | Bloc de jonction avec composant, Raccordement à ressort, Beige foncé, 2.5 mm², 500 V, 500 V, Nombre de raccordements: 4, Nombre d'étages: 2, TS 35 | 548 | G | 1601 | CCM | 181 | 136 | 65 | MM | 42 |  |  | https://eshop.weidmueller.com/p/1690040000
1690050000 | ZDK 2.5/D/5 | 777.4 | 100 | 50 | 50 | PCE | P120 | Terminals Z series | PT | Blocs de Jonction | PT11 | Série Z - blocs de jonction à raccordement à ressort | 4008190898885 | 85369010 | CZ | Série Z, Bloc de jonction avec composant, Bloc de jonction double étage, Section nominale: 2.5 mm², Raccordement à ressort, Beige foncé, | 546 | G | 1601 | CCM | 181 | 136 | 65 | MM | 7 |  |  | https://eshop.weidmueller.com/p/1690050000
1690060000 | ZDK 2.5/D/6 | 777.4 | 100 | 50 | 50 | PCE | P120 | Terminals Z series | PT | Blocs de Jonction | PT11 | Série Z - blocs de jonction à raccordement à ressort | 4008190877934 | 85369010 | CZ | Bloc de jonction avec composant, Raccordement à ressort, Beige foncé, 2.5 mm², 500 V, 500 V, Nombre de raccordements: 4, Nombre d'étages: 2, TS 35 | 547 | G | 1666.764 | CCM | 183 | 138 | 66 | MM | 7 |  |  | https://eshop.weidmueller.com/p/1690060000
1690080000 | ZAP/TW ZDK2.5 OR | 72.2 | 100 | 20 | 20 | PCE | P172 | Accessories Z series | PT | Blocs de Jonction | PT11 | Série Z - blocs de jonction à raccordement à ressort | 4008190870645 | 85472000 | RO | Séparateur (bloc de jonction), Orange, Hauteur: 79 mm, Largeur: 1.5 mm, V-0, Wemid | 90 | G | 432 | CCM | 135 | 128 | 25 | MM | 14 |  |  | https://eshop.weidmueller.com/p/1690080000
1690110000 | RSV1,6 RF4/35X15 SW | 298.5 | 100 | 10 | 10 | PCE | P220 | Connectors RSV | PL | Composants sur CI | PL30 | Connecteurs pour CI pas < 5mm | 4008190862978 | 39269097 | DE | Pied de support (connecteurs pour circuit imprimé) Pied de montage pour la fixation mécanique de connecteurs débrochables sur des PCB | 173 | G | 1177.968 | CCM | 194 | 138 | 44 | MM | 49 |  |  | https://eshop.weidmueller.com/p/1690110000
1690120000 | RSV1,6 RF6/35X15 SW | 298.5 | 100 | 10 | 10 | PCE | P220 | Connectors RSV | PL | Composants sur CI | PL30 | Connecteurs pour CI pas < 5mm | 4008190862985 | 39269097 | DE | Pied de support (connecteurs pour circuit imprimé) Pied de montage pour la fixation mécanique de connecteurs débrochables sur des PCB | 162 | G | 1181.16 | CCM | 193 | 136 | 45 | MM | 35 |  |  | https://eshop.weidmueller.com/p/1690120000
1690130000 | RSV1,6 RF9/35X15 SW | 298.5 | 100 | 10 | 10 | PCE | P220 | Connectors RSV | PL | Composants sur CI | PL30 | Connecteurs pour CI pas < 5mm | 4008190862992 | 39269097 | DE | Pied de support (connecteurs pour circuit imprimé) Pied de montage pour la fixation mécanique de connecteurs débrochables sur des PCB | 167 | G | 1115 | CCM | 192 | 135 | 43 | MM | 49 |  |  | https://eshop.weidmueller.com/p/1690130000
1690140000 | RSV1,6 RF12/35X15 SW | 298.5 | 100 | 10 | 10 | PCE | P220 | Connectors RSV | PL | Composants sur CI | PL30 | Connecteurs pour CI pas < 5mm | 4008190863005 | 39269097 | DE | Pied de support (connecteurs pour circuit imprimé) Pied de montage pour la fixation mécanique de connecteurs débrochables sur des PCB | 165 | G | 1106 | CCM | 192 | 134 | 43 | MM | 35 |  |  | https://eshop.weidmueller.com/p/1690140000
1690150000 | RSV1,6 RF18/35X15 SW | 412.5 | 100 | 10 | 10 | PCE | P220 | Connectors RSV | PL | Composants sur CI | PL30 | Connecteurs pour CI pas < 5mm | 4008190863012 | 39269097 | DE | Pied de support (connecteurs pour circuit imprimé) Pied de montage pour la fixation mécanique de connecteurs débrochables sur des PCB | 215 | G | 1550 | CCM | 197 | 171 | 46 | MM | 49 |  |  | https://eshop.weidmueller.com/p/1690150000
1690160000 | RSV1,6 RF24/35X15 SW | 412.5 | 100 | 10 | 10 | PCE | P220 | Connectors RSV | PL | Composants sur CI | PL30 | Connecteurs pour CI pas < 5mm | 4008190863029 | 39269097 | DE | Pied de support (connecteurs pour circuit imprimé) Pied de montage pour la fixation mécanique de connecteurs débrochables sur des PCB | 211 | G | 1524 | CCM | 196 | 169 | 46 | MM | 28 |  |  | https://eshop.weidmueller.com/p/1690160000
1690170000 | RSV1,6 RF36/35X15 SW | 412.5 | 100 | 10 | 10 | PCE | P220 | Connectors RSV | PL | Composants sur CI | PL30 | Connecteurs pour CI pas < 5mm | 4008190863036 | 39269097 | DE | Pied de support (connecteurs pour circuit imprimé) Pied de montage pour la fixation mécanique de connecteurs débrochables sur des PCB | 203 | G | 1539 | CCM | 198 | 169 | 46 | MM | 49 |  |  | https://eshop.weidmueller.com/p/1690170000
1692261001 | KLBUE 3-8 SC | 6.6531 | 1 | 10 | 10 | PCE | P140 | Other terminals | PT | Blocs de Jonction | PT15 | KLBU - raccordement des câbles blindés | 4032248032365 | 85369010 | RO | Borne de raccordement de blindage, 8 mm², Pas en mm: 14.00, Diamètre de câble, max.: 8 mm, Acier, monté, Montage direct | 123 | G | 191.168 | CCM | 103 | 64 | 29 | MM | 7 |  |  | https://eshop.weidmueller.com/p/1692261001
1692270000 | MF-WO 12/5 MC NE WS | 12.4 | 100 | 400 | 400 | PCE | P175 | Multicard markers | PI | Produits d'Installation | PI82 | Borniers d'installation | 4008190864873 | 39269097 | DE | Repérage de blocs de jonction, blanc, Pas en mm: 5.00, Caractères imprimés: vierge | 94 | G | 775 | CCM | 265 | 86 | 34 | MM | 21 |  |  | https://eshop.weidmueller.com/p/1692270000
1692280000 | MF-WO 12/5 MC SDR | 45.7 | 100 | 80 | 80 | PCE | P175 | Multicard markers | PI | Produits d'Installation | PI81 | Systèmes d'impression | 4008190864880 | 39269097 | DE | Repérage de blocs de jonction, selon demande du client, Pas en mm: 5.00, Caractères imprimés: Nécessite M-Print PRO File, honrizontal et vertical | 18 | G | 54 | CCM | 3 | 75 | 240 | MM | 7 |  |  | https://eshop.weidmueller.com/p/1692280000
1692290000 | MF-WO 12/6 MC NE WS | 12.4 | 100 | 400 | 400 | PCE | P175 | Multicard markers | PI | Produits d'Installation | PI82 | Borniers d'installation | 4008190864897 | 39269097 | DE | Repérage de blocs de jonction, blanc, Pas en mm: 6.00, Caractères imprimés: vierge | 113 | G | 784 | CCM | 265 | 87 | 34 | MM | 7 |  |  | https://eshop.weidmueller.com/p/1692290000
1692300000 | MF-WO 12/6 MC SDR | 45.7 | 100 | 80 | 80 | PCE | P175 | Multicard markers | PI | Produits d'Installation | PI81 | Systèmes d'impression | 4008190864903 | 39269097 | DE | Repérage de blocs de jonction, selon demande du client, Pas en mm: 6.00, Caractères imprimés: Nécessite M-Print PRO File, honrizontal et vertical | 18 | G | 54 | CCM | 3 | 75 | 240 | MM | 7 |  |  | https://eshop.weidmueller.com/p/1692300000
1692340000 | SLA BB11R SW | 137.51 | 100 | 20 | 20 | PCE | P311 | PCB-connectors 5 pin pitch | PL | Composants sur CI | PL30 | Connecteurs pour CI pas < 5mm | 4008190864965 | 85389099 | CZ | Élément de fixation (connecteurs pour circuit imprimé), Accessoires, noir, Boîte Élément de fixation pour connecteur pour circuit imprimé. | 26 | G | 27.2 | CCM | 80 | 34 | 10 | MM | 77 |  |  | https://eshop.weidmueller.com/p/1692340000
1692590000 | ZDU 2.5/2X2AN/LD+ | 751.2 | 100 | 20 | 20 | PCE | P120 | Terminals Z series | PT | Blocs de Jonction | PT11 | Série Z - blocs de jonction à raccordement à ressort | 4008190869304 | 85369010 | DE | Bloc de jonction traversant, Raccordement à ressort, Beige foncé, 2.5 mm², 0.05 A, 24 V, Nombre de raccordements: 4 | 273 | G | 774 | CCM | 129 | 120 | 50 | MM | 7 |  |  | https://eshop.weidmueller.com/p/1692590000
1692600000 | ZDU 2.5/2X2AN/LD- | 769.7 | 100 | 20 | 20 | PCE | P120 | Terminals Z series | PT | Blocs de Jonction | PT11 | Série Z - blocs de jonction à raccordement à ressort | 4008190869298 | 85369010 | DE | Bloc de jonction traversant, Raccordement à ressort, Beige foncé, 2.5 mm², 0.05 A, 24 V, Nombre de raccordements: 4 | 276 | G | 771 | CCM | 127 | 119 | 51 | MM | 28 |  |  | https://eshop.weidmueller.com/p/1692600000
1692610000 | ZIA 1.5/3L-1S/10 | 1975.4 | 100 | 10 | 10 | PCE | P120 | Terminals Z series | PT | Blocs de Jonction | PT11 | Série Z - blocs de jonction à raccordement à ressort | 4008190870324 | 85369010 | CZ | Bloc de jonction capteur-actionneur, Raccordement à ressort, Beige foncé, 1.5 mm², 17.5 A, 250 V, Nombre de raccordements: 40, Nombre d'étages: 1, TS | 614 | G | 2083 | CCM | 267 | 130 | 60 | MM | 42 |  |  | https://eshop.weidmueller.com/p/1692610000
1692630000 | ZIA 1.5/3L-1S/8/KB | 3716.9 | 100 | 5 | 5 | PCE | P120 | Terminals Z series | PT | Blocs de Jonction | PT11 | Série Z - blocs de jonction à raccordement à ressort | 4008190870348 | 85369010 | CZ | Bloc de jonction capteur-actionneur, Raccordement à ressort, Beige foncé, 1.5 mm², 17.5 A, 250 V, Nombre de raccordements: 36, Nombre d'étages: 1, TS | 445 | G | 1391 | CCM | 296 | 87 | 54 | MM | 7 |  |  | https://eshop.weidmueller.com/p/1692630000
1692640000 | ZIA 1.5/3L-1S/16/KB | 6904.4 | 100 | 2 | 2 | PCE | P120 | Terminals Z series | PT | Blocs de Jonction | PT11 | Série Z - blocs de jonction à raccordement à ressort | 4008190870355 | 85369010 | CZ | Bloc de jonction capteur-actionneur, Raccordement à ressort, Beige foncé, 1.5 mm², 17.5 A, 250 V, Nombre de raccordements: 68, Nombre d'étages: 1, TS | 324 | G | 910 | CCM | 177 | 97 | 53 | MM | 7 |  |  | https://eshop.weidmueller.com/p/1692640000
1692660000 | ZIA 1.5/3L-PE/16/KB | 8205.8 | 100 | 2 | 2 | PCE | P120 | Terminals Z series | PT | Blocs de Jonction | PT11 | Série Z - blocs de jonction à raccordement à ressort | 4008190870379 | 85369010 | CZ | Bloc de jonction capteur-actionneur, Raccordement à ressort, Beige foncé, 1.5 mm², 17.5 A, 250 V, Nombre de raccordements: 66, Nombre d'étages: 1, TS | 330 | G | 903 | CCM | 179 | 97 | 52 | MM | 42 |  |  | https://eshop.weidmueller.com/p/1692660000
1692670000 | ZIA 1.5/4L-PE/8/KB | 5515.5 | 100 | 5 | 5 | PCE | P120 | Terminals Z series | PT | Blocs de Jonction | PT11 | Série Z - blocs de jonction à raccordement à ressort | 4008190870386 | 85369010 | CZ | Bloc de jonction capteur-actionneur, Raccordement à ressort, Beige foncé, 1.5 mm², 17.5 A, 250 V, Nombre de raccordements: 43, Nombre d'étages: 2, TS | 535 | G | 1475.496 | CCM | 297 | 92 | 54 | MM | 42 |  |  | https://eshop.weidmueller.com/p/1692670000
1692680000 | ZIA 1.5/4L-PE/16/KB | 9545.2 | 100 | 2 | 2 | PCE | P120 | Terminals Z series | PT | Blocs de Jonction | PT11 | Série Z - blocs de jonction à raccordement à ressort | 4008190870393 | 85369010 | CZ | Bloc de jonction capteur-actionneur, Raccordement à ressort, Beige foncé, 1.5 mm², 17.5 A, 250 V, Nombre de raccordements: 83, Nombre d'étages: 2, TS | 382 | G | 961.2 | CCM | 178 | 100 | 54 | MM | 7 |  |  | https://eshop.weidmueller.com/p/1692680000
1693000000 | BLL 5.08/05/90B 4.5SN OR BX | 258.18 | 100 | 66 | 66 | PCE | P311 | PCB-connectors 5 pin pitch | PL | Composants sur CI | PL30 | Connecteurs pour CI pas < 5mm | 4008190866907 | 85366930 | RO | Raccord enfichable du circuit imprimé avec une technologie de connexion innovante qui garantit un maniement sûr et intuitif. | 367 | G | 1459 | CCM | 346 | 136 | 31 | MM | 49 |  |  | https://eshop.weidmueller.com/p/1693000000
1693430000 | BL SL 3.5 KO OR | 41.75 | 100 | 100 | 100 | PCE | P318 | Connectors accessories | PL | Composants sur CI | PL30 | Connecteurs pour CI pas < 5mm | 4008190867447 | 85389099 | DE | Élément de codage (connecteurs pour circuit imprimé), Accessoires, Orange, Boîte Élément de codage pour connecteur pour circuit imprimé. | 96 | G | 707.952 | CCM | 168 | 98 | 43 | MM | 28 |  |  | https://eshop.weidmueller.com/p/1693430000
1693940000 | ZDK 2.5/LD RT/2 | 803.4 | 100 | 50 | 50 | PCE | P120 | Terminals Z series | PT | Blocs de Jonction | PT11 | Série Z - blocs de jonction à raccordement à ressort | 4008190877873 | 85369010 | CZ | Bloc de jonction modulaire multi-étages, Raccordement à ressort, Beige foncé, 2.5 mm², 24 V, Nombre de raccordements: 4, Nombre d'étages: 2, TS 35, V- | 582 | G | 1618 | CCM | 183 | 136 | 65 | MM | 42 |  |  | https://eshop.weidmueller.com/p/1693940000
1693990000 | SL 3.50/11/90F 3.2SN BK BX | 351.71 | 100 | 50 | 50 | PCE | P310 | PCB-connectors 3 pin pitch | PL | Composants sur CI | PL30 | Connecteurs pour CI pas < 5mm | 4008190871918 | 85366930 | DE | Connecteur PCB (raccordement sur platine), 160 V, 17 A, Pas en mm: 3.50, Nombre de pôles: 11, Raccordement soudé THT, Boîte | 187 | G | 612 | CCM | 104 | 84 | 70 | MM | 49 |  | 30/10/2026 | https://eshop.weidmueller.com/p/1693990000
1694010000 | BL 3.50/09/180F SN BK BX PRT | 787.18 | 100 | 48 | 48 | PCE | P310 | PCB-connectors 3 pin pitch | PL | Composants sur CI | PL30 | Connecteurs pour CI pas < 5mm | 4008190871956 | 85366990 | DE | Raccord enfichable du circuit imprimé avec une technologie de connexion innovante qui garantit un maniement sûr et intuitif. | 468 | G | 1148.928 | CCM | 352 | 136 | 24 | MM | 35 |  |  | https://eshop.weidmueller.com/p/1694010000
1694020000 | BL 3.50/10/180F SN BK BX PRT | 864.91 | 100 | 42 | 42 | PCE | P310 | PCB-connectors 3 pin pitch | PL | Composants sur CI | PL30 | Connecteurs pour CI pas < 5mm | 4008190871963 | 85366990 | DE | Raccord enfichable du circuit imprimé avec une technologie de connexion innovante qui garantit un maniement sûr et intuitif. | 460 | G | 1181 | CCM | 350 | 135 | 25 | MM | 35 |  |  | https://eshop.weidmueller.com/p/1694020000
1694040000 | BL 3.50/12/180F SN BK BX PRT | 1022.76 | 100 | 36 | 36 | PCE | P310 | PCB-connectors 3 pin pitch | PL | Composants sur CI | PL30 | Connecteurs pour CI pas < 5mm | 4008190871987 | 85366990 | DE | Raccord enfichable du circuit imprimé avec une technologie de connexion innovante qui garantit un maniement sûr et intuitif. | 466 | G | 1120 | CCM | 351 | 133 | 24 | MM | 35 |  |  | https://eshop.weidmueller.com/p/1694040000
1694070000 | SKMU PG7-MS | 34.3 | 100 | 100 | 100 | PCE | P179 | Accessories others | PS | Produits Spécifiques | PS26 | Coffrets ATEX | 4008190872236 | 74153300 | IN | Contre-écrou pour presse-étoupe (en métal), SKMU MS (contre-écrou laiton), PG 7, 2.8 mm, Laiton, nickelé | 166 | G | 164.89 | CCM | 151 | 84 | 13 | MM | 14 |  |  | https://eshop.weidmueller.com/p/1694070000
1694080000 | SKMU PG9-MS | 41.2 | 100 | 100 | 100 | PCE | P179 | Accessories others | PS | Produits Spécifiques | PS26 | Coffrets ATEX | 4008190872243 | 74153300 | DE | Contre-écrou pour presse-étoupe (en métal), SKMU MS (contre-écrou laiton), PG 9, 2.8 mm, Laiton, nickelé | 241 | G | 225.62 | CCM | 158 | 68 | 21 | MM | 14 |  |  | https://eshop.weidmueller.com/p/1694080000
1694090000 | SKMU PG11-MS | 51 | 100 | 100 | 100 | PCE | P179 | Accessories others | PS | Produits Spécifiques | PS26 | Coffrets ATEX | 4008190872250 | 74153300 | IN | Contre-écrou pour presse-étoupe (en métal), SKMU MS (contre-écrou laiton), PG 11, 3 mm, Laiton, nickelé | 276 | G | 282.1 | CCM | 130 | 70 | 31 | MM | 14 |  |  | https://eshop.weidmueller.com/p/1694090000
1694100000 | SKMU PG13,5-MS | 59.5 | 100 | 100 | 100 | PCE | P179 | Accessories others | PS | Produits Spécifiques | PS26 | Coffrets ATEX | 4008190872267 | 74153300 | DE | Contre-écrou pour presse-étoupe (en métal), SKMU MS (contre-écrou laiton), PG 13,5, 3 mm, Laiton, nickelé | 322 | G | 851.237 | CCM | 197 | 149 | 29 | MM | 14 |  |  | https://eshop.weidmueller.com/p/1694100000
1694110000 | SKMU PG16-MS | 71.2 | 100 | 100 | 100 | PCE | P179 | Accessories others | PS | Produits Spécifiques | PS26 | Coffrets ATEX | 4008190872274 | 74153300 | DE | Contre-écrou pour presse-étoupe (en métal), SKMU MS (contre-écrou laiton), PG 16, 3 mm, Laiton, nickelé | 481 | G | 532 | CCM | 161 | 150 | 22 | MM | 14 |  |  | https://eshop.weidmueller.com/p/1694110000
1694140000 | ZDK 2.5 OR | 296.5 | 100 | 50 | 50 | PCE | P120 | Terminals Z series | PT | Blocs de Jonction | PT11 | Série Z - blocs de jonction à raccordement à ressort | 4008190872281 | 85369010 | CZ | Bloc de jonction modulaire multi-étages, Raccordement à ressort, Orange, 2.5 mm², 500 V, Nombre de raccordements: 4, Nombre d'étages: 2, TS 35, V-0 | 558 | G | 1598 | CCM | 182 | 135 | 65 | MM | 7 |  |  | https://eshop.weidmueller.com/p/1694140000
1695711044 | LM WO 18/34 WS | 7.2683 | 1 | 10 | 10 | PCE | P176 | Labels markers | PI | Produits d'Installation | PI83 | Matériels d'installation | 4008190924652 | 39199080 | DE | Système de codage des câbles, blanc, Diamètre extérieur du conducteur:5 - 7 mm, sans, Film polyester, -40...150 °C | 123 | G | 126.78 | CCM | 299 | 212 | 2 | MM | 7 |  |  | https://eshop.weidmueller.com/p/1695711044
1695711687 | LM WO 18/34 GE | 7.2683 | 1 | 10 | 10 | PCE | P176 | Labels markers | PI | Produits d'Installation | PI83 | Matériels d'installation | 4008190924669 | 39199080 | DE | Système de codage des câbles, jaune, Diamètre extérieur du conducteur:5 - 7 mm, sans, Film polyester, -40...150 °C | 103 | G | 127.8 | CCM | 300 | 213 | 2 | MM | 35 |  |  | https://eshop.weidmueller.com/p/1695711687
1695721044 | LM WO 23/55 WS | 13.8 | 1 | 10 | 10 | PCE | P176 | Labels markers | PI | Produits d'Installation | PI83 | Matériels d'installation | 4008190924676 | 39199080 | DE | Système de codage des câbles, blanc, Diamètre extérieur du conducteur:6.8 - 12 mm, sans, Film polyester, -40...150 °C | 122 | G | 319.5 | CCM | 300 | 213 | 5 | MM | 7 |  |  | https://eshop.weidmueller.com/p/1695721044
1695721687 | LM WO 23/55 GE | 13.8 | 1 | 10 | 10 | PCE | P176 | Labels markers | PI | Produits d'Installation | PI83 | Matériels d'installation | 4008190924683 | 39199080 | DE | Système de codage des câbles, jaune, Diamètre extérieur du conducteur:6.8 - 12 mm, sans, Film polyester, -40...150 °C | 121 | G | 126.78 | CCM | 299 | 212 | 2 | MM | 35 |  |  | https://eshop.weidmueller.com/p/1695721687
1695731044 | LM WO 25/68 WS | 7.2683 | 1 | 10 | 10 | PCE | P176 | Labels markers | PI | Produits d'Installation | PI83 | Matériels d'installation | 4008190924706 | 39199080 | DE | Système de codage des câbles, blanc, Diamètre extérieur du conducteur:8.2 - 14.3 mm, sans, Film polyester, -40...150 °C | 120 | G | 385.2 | CCM | 300 | 214 | 6 | MM | 35 |  |  | https://eshop.weidmueller.com/p/1695731044
1695731687 | LM WO 25/68 GE | 7.2683 | 1 | 10 | 10 | PCE | P176 | Labels markers | PI | Produits d'Installation | PI83 | Matériels d'installation | 4008190924713 | 39199080 | DE | Système de codage des câbles, jaune, Diamètre extérieur du conducteur:8.2 - 14.3 mm, sans, Film polyester, -40...150 °C | 103 | G | 199.13 | CCM | 299 | 222 | 3 | MM | 35 |  |  | https://eshop.weidmueller.com/p/1695731687
1695741044 | LM WO 36/93 WS | 13.8 | 1 | 10 | 10 | PCE | P176 | Labels markers | PI | Produits d'Installation | PI83 | Matériels d'installation | 4008190924720 | 39199080 | DE | Système de codage des câbles, blanc, Diamètre extérieur du conducteur:9.5 - 22.3 mm, sans, Film polyester, -40...150 °C | 122 | G | 192.21 | CCM | 298 | 215 | 3 | MM | 7 |  |  | https://eshop.weidmueller.com/p/1695741044
1695741687 | LM WO 36/93 GE | 13.8 | 1 | 10 | 10 | PCE | P176 | Labels markers | PI | Produits d'Installation | PI83 | Matériels d'installation | 4008190924737 | 39199080 | DE | Système de codage des câbles, jaune, Diamètre extérieur du conducteur:9.5 - 22.3 mm, sans, Film polyester, -40...150 °C | 101 | G | 176.4 | CCM | 280 | 210 | 3 | MM | 35 |  |  | https://eshop.weidmueller.com/p/1695741687
1695890000 | LP 7.62/04/135 4.5SN OR BX | 274.82 | 100 | 100 | 100 | PCE | P303 | PCB-termianls 2,5 qmm others | PL | Composants sur CI | PL32 | Blocs de jonction pour CI pas > 10mm | 4008190876616 | 85369010 | RO | Bloc de jonction pour circuit imprimé, 500 V, 32 A, Pas en mm: 7.62, 6 mm², Nombre de pôles: 4, Raccordement vissé, Raccordement soudé THT, 135°, Boît | 741 | G | 1675.01 | CCM | 167 | 118 | 85 | MM | 49 |  |  | https://eshop.weidmueller.com/p/1695890000
1697120000 | LPP 5.08/02/90 4.5SN BK BX | 114.13 | 100 | 100 | 100 | PCE | P303 | PCB-termianls 2,5 qmm others | PL | Composants sur CI | PL32 | Blocs de jonction pour CI pas > 10mm | 4008190880750 | 85369010 | RO | Bloc de jonction pour circuit imprimé, 250 V, 32 A, Pas en mm: 5.08, 6 mm², Nombre de pôles: 2, Raccordement vissé, Raccordement soudé THT, 90°, Boîte | 336 | G | 679 | CCM | 168 | 94 | 43 | MM | 49 |  |  | https://eshop.weidmueller.com/p/1697120000
1697130000 | LPP 5.08/03/90 4.5SN BK BX | 171.22 | 100 | 100 | 100 | PCE | P303 | PCB-termianls 2,5 qmm others | PL | Composants sur CI | PL32 | Blocs de jonction pour CI pas > 10mm | 4008190880767 | 85369010 | RO | Bloc de jonction pour circuit imprimé, 250 V, 32 A, Pas en mm: 5.08, 6 mm², Nombre de pôles: 3, Raccordement vissé, Raccordement soudé THT, 90°, Boîte | 494 | G | 933.444 | CCM | 129 | 108 | 67 | MM | 49 |  |  | https://eshop.weidmueller.com/p/1697130000
1697180000 | LP 5.00/02/135 4.5SN BK BX | 104.08 | 100 | 100 | 100 | PCE | P302 | PCB-termianls 2,5 qmm standard | PL | Composants sur CI | PL32 | Blocs de jonction pour CI pas > 10mm | 4008190880873 | 85369010 | RO | Bloc de jonction pour circuit imprimé, 250 V, 32 A, Pas en mm: 5.00, 6 mm², Nombre de pôles: 2, Raccordement vissé, Raccordement soudé THT, 135°, Boît | 320 | G | 790 | CCM | 118 | 103 | 65 | MM | 49 |  |  | https://eshop.weidmueller.com/p/1697180000
1697190000 | LP 5.00/03/135 4.5SN BK BX | 156.16 | 100 | 100 | 100 | PCE | P302 | PCB-termianls 2,5 qmm standard | PL | Composants sur CI | PL32 | Blocs de jonction pour CI pas > 10mm | 4008190880880 | 85369010 | RO | Bloc de jonction pour circuit imprimé, 250 V, 32 A, Pas en mm: 5.00, 6 mm², Nombre de pôles: 3, Raccordement vissé, Raccordement soudé THT, 135°, Boît | 473 | G | 923 | CCM | 130 | 106 | 67 | MM | 49 |  |  | https://eshop.weidmueller.com/p/1697190000
1697200000 | LP 7.62/02/90 4.5SN BK BX | 130.85 | 100 | 100 | 100 | PCE | P302 | PCB-termianls 2,5 qmm standard | PL | Composants sur CI | PL32 | Blocs de jonction pour CI pas > 10mm | 4008190880385 | 85369010 | DE | Bloc de jonction pour circuit imprimé, 500 V, 32 A, Pas en mm: 7.62, 6 mm², Nombre de pôles: 2, Raccordement vissé, Raccordement soudé THT, 90°, Boîte | 357 | G | 783 | CCM | 117 | 103 | 65 | MM | 28 |  |  | https://eshop.weidmueller.com/p/1697200000
1697210000 | LP 7.62/03/90 4.5SN BK BX | 196.31 | 100 | 100 | 100 | PCE | P302 | PCB-termianls 2,5 qmm standard | PL | Composants sur CI | PL32 | Blocs de jonction pour CI pas > 10mm | 4008190880392 | 85369010 | DE | Bloc de jonction pour circuit imprimé, 500 V, 32 A, Pas en mm: 7.62, 6 mm², Nombre de pôles: 3, Raccordement vissé, Raccordement soudé THT, 90°, Boîte | 523 | G | 1098.825 | CCM | 147 | 115 | 65 | MM | 28 |  |  | https://eshop.weidmueller.com/p/1697210000
1697220000 | LP 7.50/02/90 4.5SN BK BX | 130.85 | 100 | 100 | 100 | PCE | P302 | PCB-termianls 2,5 qmm standard | PL | Composants sur CI | PL32 | Blocs de jonction pour CI pas > 10mm | 4008190880408 | 85369010 | DE | Bloc de jonction pour circuit imprimé, 500 V, 32 A, Pas en mm: 7.50, 6 mm², Nombre de pôles: 2, Raccordement vissé, Raccordement soudé THT, 90°, Boîte | 354 | G | 781 | CCM | 120 | 105 | 62 | MM | 28 |  |  | https://eshop.weidmueller.com/p/1697220000
1697230000 | LP 7.50/03/90 4.5SN BK BX | 196.31 | 100 | 100 | 100 | PCE | P302 | PCB-termianls 2,5 qmm standard | PL | Composants sur CI | PL32 | Blocs de jonction pour CI pas > 10mm | 4008190880415 | 85369010 | DE | Bloc de jonction pour circuit imprimé, 500 V, 32 A, Pas en mm: 7.50, 6 mm², Nombre de pôles: 3, Raccordement vissé, Raccordement soudé THT, 90°, Boîte | 524 | G | 1085.76 | CCM | 144 | 116 | 65 | MM | 28 |  |  | https://eshop.weidmueller.com/p/1697230000
1697280000 | LP 7.62/02/135 4.5SN BK BX | 137.42 | 100 | 100 | 100 | PCE | P303 | PCB-termianls 2,5 qmm others | PL | Composants sur CI | PL32 | Blocs de jonction pour CI pas > 10mm | 4008190880446 | 85369010 | RO | Bloc de jonction pour circuit imprimé, 500 V, 32 A, Pas en mm: 7.62, 6 mm², Nombre de pôles: 2, Raccordement vissé, Raccordement soudé THT, 135°, Boît | 389 | G | 750 | CCM | 125 | 100 | 60 | MM | 49 |  |  | https://eshop.weidmueller.com/p/1697280000
1697290000 | LP 7.62/03/135 4.5SN BK BX | 206.13 | 100 | 100 | 100 | PCE | P303 | PCB-termianls 2,5 qmm others | PL | Composants sur CI | PL32 | Blocs de jonction pour CI pas > 10mm | 4008190880453 | 85369010 | RO | Bloc de jonction pour circuit imprimé, 500 V, 32 A, Pas en mm: 7.62, 6 mm², Nombre de pôles: 3, Raccordement vissé, Raccordement soudé THT, 135°, Boît | 568 | G | 77.824 | CCM | 64 | 38 | 32 | MM | 49 |  |  | https://eshop.weidmueller.com/p/1697290000
1697300000 | LP 7.50/02/135 4.5SN BK BX | 137.42 | 100 | 100 | 100 | PCE | P303 | PCB-termianls 2,5 qmm others | PL | Composants sur CI | PL32 | Blocs de jonction pour CI pas > 10mm | 4008190880460 | 85369010 | RO | Bloc de jonction pour circuit imprimé, 500 V, 32 A, Pas en mm: 7.50, 6 mm², Nombre de pôles: 2, Raccordement vissé, Raccordement soudé THT, 135°, Boît | 376 | G | 939.139 | CCM | 131 | 107 | 67 | MM | 49 |  |  | https://eshop.weidmueller.com/p/1697300000
1697310000 | LP 7.50/03/135 4.5SN BK BX | 206.11 | 100 | 100 | 100 | PCE | P303 | PCB-termianls 2,5 qmm others | PL | Composants sur CI | PL32 | Blocs de jonction pour CI pas > 10mm | 4008190880477 | 85369010 | RO | Bloc de jonction pour circuit imprimé, 500 V, 32 A, Pas en mm: 7.50, 6 mm², Nombre de pôles: 3, Raccordement vissé, Raccordement soudé THT, 135°, Boît | 567 | G | 82.688 | CCM | 64 | 38 | 34 | MM | 49 |  |  | https://eshop.weidmueller.com/p/1697310000
1697440000 | SKMU PG7-K GR | 20.6 | 100 | 100 | 100 | PCE | P179 | Accessories others | PS | Produits Spécifiques | PS26 | Coffrets ATEX | 4008190880552 | 39269097 | TR | Contre-écrou pour presse-étoupe (en plastique), SKMU PA (contre-écrou plastique), PG 7, 5 mm, Polyamid 6 (PA6 - GF30) | 132 | G | 364.5 | CCM | 150 | 90 | 27 | MM | 14 |  |  | https://eshop.weidmueller.com/p/1697440000
1697450000 | SKMU PG9-K GR | 20.6 | 100 | 100 | 100 | PCE | P179 | Accessories others | PS | Produits Spécifiques | PS26 | Coffrets ATEX | 4008190880569 | 39269097 | TR | Contre-écrou pour presse-étoupe (en plastique), SKMU PA (contre-écrou plastique), PG 9, 5 mm, Polyamid 6 (PA6 - GF30) | 159 | G | 560 | CCM | 152 | 115 | 32 | MM | 14 |  |  | https://eshop.weidmueller.com/p/1697450000
1697460000 | SKMU PG11-K GR | 22.7 | 100 | 100 | 100 | PCE | P179 | Accessories others | PS | Produits Spécifiques | PS26 | Coffrets ATEX | 4008190880576 | 39269097 | TR | Contre-écrou pour presse-étoupe (en plastique), SKMU PA (contre-écrou plastique), PG 11, 5 mm, Polyamid 6 (PA6 - GF30) | 158 | G | 609 | CCM | 150 | 123 | 33 | MM | 14 |  |  | https://eshop.weidmueller.com/p/1697460000
1697470000 | SKMU PG 13,5-K GR | 28.8 | 100 | 100 | 100 | PCE | P179 | Accessories others | PS | Produits Spécifiques | PS26 | Coffrets ATEX | 4008190880583 | 39269097 | TR | Contre-écrou pour presse-étoupe (en plastique), SKMU PA (contre-écrou plastique), PG 13,5, 6 mm, Polyamid 6 (PA6 - GF30) | 237 | G | 1031 | CCM | 156 | 127 | 52 | MM | 14 |  |  | https://eshop.weidmueller.com/p/1697470000
1697480000 | SKMU PG16-K GR | 31 | 100 | 100 | 100 | PCE | P179 | Accessories others | PS | Produits Spécifiques | PS26 | Coffrets ATEX | 4008190880590 | 39269097 | TR | Contre-écrou pour presse-étoupe (en plastique), SKMU PA (contre-écrou plastique), PG 16, 6 mm, Polyamid 6 (PA6 - GF30) | 307 | G | 987 | CCM | 150 | 140 | 47 | MM | 14 |  |  | https://eshop.weidmueller.com/p/1697480000
1697540000 | ZQV 2.5/50 | 1965.3 | 100 | 10 | 10 | PCE | P172 | Accessories Z series | PT | Blocs de Jonction | PT11 | Série Z - blocs de jonction à raccordement à ressort | 4008190883256 | 85369010 | DE | ZQV 2.5/50 - Accessoires, Connexion transversale, 24 A, Blocs de jonction - Série Z | 379 | G | 648.907 | CCM | 323 | 49 | 41 | MM | 7 |  |  | https://eshop.weidmueller.com/p/1697540000
1697550000 | LP 15.00/02/90 4.5SN BK BX | 179.88 | 100 | 100 | 100 | PCE | P303 | PCB-termianls 2,5 qmm others | PL | Composants sur CI | PL32 | Blocs de jonction pour CI pas > 10mm | 4008190880729 | 85369010 | DE | LP 15.00/02/90 4.5SN BK BX -Blocs de jonction pour CI pas > 10mm Blocs de jonction pour CI pas > 10mm | 527 | G | 1059.63 | CCM | 143 | 114 | 65 | MM | 28 |  |  | https://eshop.weidmueller.com/p/1697550000
1697610000 | ZKSD 2.5/1.5 | 234.8 | 100 | 100 | 100 | PCE | P120 | Terminals Z series | PT | Blocs de Jonction | PT11 | Série Z - blocs de jonction à raccordement à ressort | 4008190900359 | 85369010 | CZ | Barrette de raccordement pour raccorder ou relier des conducteurs avec contact de sécurité permanent. L'acier trempé résiste aux efforts mécaniques, le cuivre étamé assure une conductivité optimale. | 904 | G | 2265.306 | CCM | 277 | 174 | 47 | MM | 7 |  |  | https://eshop.weidmueller.com/p/1697610000
1697740000 | B4E/10 10-14/15-19 | 66.2 | 1 | 10 | 10 | PCE | D900 | Miscellaneous | PS | Produits Spécifiques | PS23 | OEM | 4008190881504 | 85369010 | CZ | Raccord enfichable du circuit imprimé avec une technologie de connexion innovante qui garantit un maniement sûr et intuitif. | 1194 | G | 3096.66 | CCM | 292 | 101 | 105 | MM | 77 |  |  | https://eshop.weidmueller.com/p/1697740000
1697770000 | S4E/10 10-14/15-19 | 38.32 | 1 | 50 | 50 | PCE | D900 | Miscellaneous | PS | Produits Spécifiques | PS23 | OEM | 4008190881535 | 85366990 | CZ | S4E/10 10-14/15-19 - OEM -S4E/10 10-14/15-19 OEM Weidmüller S4E/10 10-14/15-19 OEM -S4E/10 10-14/15-19 | 2002 | G | 6825 | CCM | 366 | 168 | 111 | MM | 77 |  |  | https://eshop.weidmueller.com/p/1697770000
1697780000 | B4E/10 20-24/25-29 | 66.2 | 1 | 10 | 10 | PCE | D900 | Miscellaneous | PS | Produits Spécifiques | PS23 | OEM | 4008190881542 | 85369010 | CZ | Raccord enfichable du circuit imprimé avec une technologie de connexion innovante qui garantit un maniement sûr et intuitif. | 1211 | G | 3096.66 | CCM | 292 | 101 | 105 | MM | 77 |  |  | https://eshop.weidmueller.com/p/1697780000
1697810000 | S4E/10 20-24/25-29 | 38.32 | 1 | 50 | 50 | PCE | D900 | Miscellaneous | PS | Produits Spécifiques | PS23 | OEM | 4008190881573 | 85366990 | CZ | S4E/10 20-24/25-29 - OEM -S4E/10 20-24/25-29 OEM Weidmüller S4E/10 20-24/25-29 OEM -S4E/10 20-24/25-29 | 2001 | G | 6764 | CCM | 366 | 168 | 110 | MM | 77 |  |  | https://eshop.weidmueller.com/p/1697810000
1697820000 | ZVL 1.5/PE GN | 104.4 | 100 | 100 | 100 | PCE | P120 | Terminals Z series | PT | Blocs de Jonction | PT11 | Série Z - blocs de jonction à raccordement à ressort | 4008190882853 | 85369010 | DE | Fiche (bloc de jonction), Raccordement à ressort, 1.5 mm², 17.5 A, 250 V, Nombre de raccordements: 1, Nombre de pôles: 1, Largeur: 5.08 mm | 139 | G | 267.65 | CCM | 121 | 79 | 28 | MM | 28 |  |  | https://eshop.weidmueller.com/p/1697820000
1697890000 | CB 98/2,5 BK | 3 | 100 | 20000 | 20000 | PCE | P179 | Accessories others | PI | Produits d'Installation | PI88 | Cabinet Infrastructure | 4008190882969 | 39269097 | HR | Collier de serrage, Largeur: 2.5 mm, 80 N, noir, Classe d'inflammabilité selon UL 94: V-2, plage de température d'utilisation : -40...85 °C | 6566 | G | 36778 | CCM | 560 | 355 | 185 | MM | 7 |  |  | https://eshop.weidmueller.com/p/1697890000
1697900000 | CB 140/3,5 BK | 4.6 | 100 | 9000 | 9000 | PCE | P179 | Accessories others | PI | Produits d'Installation | PI88 | Cabinet Infrastructure | 4008190882976 | 39269097 | IT | Collier de serrage, Largeur: 3.5 mm, 180 N, noir, Classe d'inflammabilité selon UL 94: V-2, plage de température d'utilisation : -40...85 °C | 6506 | G | 36778 | CCM | 560 | 355 | 185 | MM | 7 |  |  | https://eshop.weidmueller.com/p/1697900000
1697910000 | CB 200/4,5 BK | 5.5 | 100 | 5000 | 5000 | PCE | P179 | Accessories others | PI | Produits d'Installation | PI88 | Cabinet Infrastructure | 4008190882983 | 39269097 | IT | Collier de serrage, Largeur: 4.5 mm, 220 N, noir, Classe d'inflammabilité selon UL 94: V-2, plage de température d'utilisation : -40...85 °C | 7316 | G | 36778 | CCM | 560 | 355 | 185 | MM | 7 |  |  | https://eshop.weidmueller.com/p/1697910000
1697920000 | CB 290/4,5 BK | 8.9 | 100 | 4000 | 4000 | PCE | P179 | Accessories others | PI | Produits d'Installation | PI88 | Cabinet Infrastructure | 4008190882990 | 39269097 | IT | Collier de serrage, Largeur: 4.5 mm, 220 N, noir, Classe d'inflammabilité selon UL 94: V-2, plage de température d'utilisation : -40...85 °C | 8566 | G | 36778 | CCM | 560 | 355 | 185 | MM | 7 |  |  | https://eshop.weidmueller.com/p/1697920000
1697930000 | CB 360/4,5 BK | 10.4 | 100 | 4000 | 4000 | PCE | P179 | Accessories others | PI | Produits d'Installation | PI88 | Cabinet Infrastructure | 4008190883003 | 39269097 | IT | Collier de serrage, Largeur: 4.5 mm, 220 N, noir, Classe d'inflammabilité selon UL 94: V-2, plage de température d'utilisation : -40...85 °C | 10486 | G | 36778 | CCM | 560 | 355 | 185 | MM | 7 |  |  | https://eshop.weidmueller.com/p/1697930000
1697940000 | CB 365/7,5 BK | 21.9 | 100 | 1500 | 1500 | PCE | P179 | Accessories others | PI | Produits d'Installation | PI88 | Cabinet Infrastructure | 4008190883010 | 39269097 | IT | Collier de serrage, Largeur: 7.5 mm, 540 N, noir, Classe d'inflammabilité selon UL 94: V-2, plage de température d'utilisation : -40...85 °C | 8531 | G | 36778 | CCM | 560 | 355 | 185 | MM | 7 |  |  | https://eshop.weidmueller.com/p/1697940000
1697950000 | CBH 19/19 BK | 14.4 | 100 | 7500 | 7500 | PCE | P179 | Accessories others | PI | Produits d'Installation | PI88 | Cabinet Infrastructure | 4008190883027 | 39269097 | HR | Support de collier de câble, autoadhésif, Largeur max. du faisceau de câbles: 3.6 mm, noir, 100 ST, Largeur: 19 mm, Hauteur: 19 mm | 5891 | G | 36778 | CCM | 560 | 355 | 185 | MM | 42 |  |  | https://eshop.weidmueller.com/p/1697950000
1697960000 | CBH 27/27 BK | 19.7 | 100 | 3000 | 3000 | PCE | P179 | Accessories others | PI | Produits d'Installation | PI88 | Cabinet Infrastructure | 4008190883034 | 39269097 | HR | Support de collier de câble, autoadhésif, Largeur max. du faisceau de câbles: 4.8 mm, noir, 100 ST, Largeur: 27 mm, Hauteur: 27 mm | 5966 | G | 36778 | CCM | 560 | 355 | 185 | MM | 42 |  |  | https://eshop.weidmueller.com/p/1697960000
1698110000 | ZPE 2.5/4AN WS | 533.8 | 100 | 50 | 50 | PCE | P120 | Terminals Z series | PT | Blocs de Jonction | PT11 | Série Z - blocs de jonction à raccordement à ressort | 4008190886356 | 85369010 | DE | Bloc de jonction de protection, Raccordement à ressort, blanc, 2.5 mm², 800 V, Nombre de raccordements: 4, Nombre d'étages: 1, TS 35, V-0, Wemid | 784 | G | 1086.204 | CCM | 193 | 134 | 42 | MM | 7 |  |  | https://eshop.weidmueller.com/p/1698110000
1698120000 | HDC-C-M3-SM1.5AG | 5.72 | 1 | 100 | 100 | PCE | P200 | Heavy duty connectors | PB | Connecteurs Etanches/composants passifs | PB72 | CIE Connecteurs industriels étanches | 4008190885038 | 85389099 | DE | Elément de contact pour le raccord d'un conducteur à un connecteur industriel. CIE Connecteurs industriels étanches - Gamme RockStar® | 357 | G | 239.522 | CCM | 127 | 82 | 23 | MM | 99 |  |  | https://eshop.weidmueller.com/p/1698120000
1698130000 | HDC-C-M3-BM1.5AG | 6.16 | 1 | 100 | 100 | PCE | P200 | Heavy duty connectors | PB | Connecteurs Etanches/composants passifs | PB72 | CIE Connecteurs industriels étanches | 4008190885045 | 85366990 | DE | Elément de contact pour le raccord d'un conducteur à un connecteur industriel. CIE Connecteurs industriels étanches | 307 | G | 200.07 | CCM | 130 | 57 | 27 | MM | 99 |  |  | https://eshop.weidmueller.com/p/1698130000
1698140000 | HDC-C-M3-SM2.5AG | 3.7472 | 1 | 100 | 100 | PCE | P200 | Heavy duty connectors | PB | Connecteurs Etanches/composants passifs | PB72 | CIE Connecteurs industriels étanches | 4008190885052 | 85366990 | DE | Elément de contact pour le raccord d'un conducteur à un connecteur industriel. CIE Connecteurs industriels étanches - Gamme RockStar® | 355 | G | 223.78 | CCM | 148 | 84 | 18 | MM | 7 |  |  | https://eshop.weidmueller.com/p/1698140000
1698150000 | HDC-C-M3-BM2.5AG | 6.1 | 1 | 100 | 100 | PCE | P200 | Heavy duty connectors | PB | Connecteurs Etanches/composants passifs | PB72 | CIE Connecteurs industriels étanches | 4008190885069 | 85389099 | DE | Elément de contact pour le raccord d'un conducteur à un connecteur industriel. CIE Connecteurs industriels étanches | 310 | G | 217.26 | CCM | 142 | 90 | 17 | MM | 7 |  |  | https://eshop.weidmueller.com/p/1698150000
1698160000 | ZRV 1.5 | 867.8 | 100 | 50 | 50 | PCE | P120 | Terminals Z series | PT | Blocs de Jonction | PT11 | Série Z - blocs de jonction à raccordement à ressort | 4008190890773 | 85366990 | CZ | Bloc de jonction modulaire multi-étages, Raccordement à ressort, Beige foncé, 1.5 mm², 63 V, Nombre de raccordements: 8, Nombre d'étages: 4, TS 35, V- | 735 | G | 1849 | CCM | 201 | 126 | 73 | MM | 7 |  |  | https://eshop.weidmueller.com/p/1698160000
1698161001 | ZRV 1.5 | 867.8 | 100 | 50 | 50 | PCE | P120 | Terminals Z series | PT | Blocs de Jonction | PT11 | Série Z - blocs de jonction à raccordement à ressort | 4008190891381 | 85366990 | CZ | Bloc de jonction modulaire multi-étages, Raccordement à ressort, Beige foncé, 1.5 mm², 63 V, Nombre de raccordements: 8, Nombre d'étages: 4, TS 35, V- | 724 | G | 1864 | CCM | 201 | 127 | 73 | MM | 49 |  |  | https://eshop.weidmueller.com/p/1698161001
1698170000 | ZRV 1.5/PE | 1092.6 | 100 | 50 | 50 | PCE | P120 | Terminals Z series | PT | Blocs de Jonction | PT11 | Série Z - blocs de jonction à raccordement à ressort | 4008190890735 | 85366990 | CZ | Bloc de jonction de terre (PE) multiétage, Raccordement à ressort, Beige foncé, 1.5 mm², 63 V, Nombre de raccordements: 8, Nombre d'étages: 4, TS 35, | 917 | G | 1897 | CCM | 203 | 128 | 73 | MM | 35 |  |  | https://eshop.weidmueller.com/p/1698170000
1698171001 | ZRV 1.5/PE-CHIRON | 1092.5 | 100 | 50 | 50 | PCE | P120 | Terminals Z series | PT | Blocs de Jonction | PT11 | Série Z - blocs de jonction à raccordement à ressort | 4008190891435 | 85366990 | CZ | Bloc de jonction de terre (PE) multiétage, Raccordement à ressort, Beige foncé, 1.5 mm², Nombre de raccordements: 8, Nombre d'étages: 4, TS 35, V-0, W | 920 | G | 1858 | CCM | 202 | 126 | 73 | MM | 35 |  |  | https://eshop.weidmueller.com/p/1698171001
1698180000 | AP ZRV1.5 DB | 300.8 | 100 | 10 | 10 | PCE | P172 | Accessories Z series | PT | Blocs de Jonction | PT11 | Série Z - blocs de jonction à raccordement à ressort | 4008190886455 | 85472000 | CZ | Plaque d’extrémité pour blocs de jonction, Beige foncé, Hauteur: 89.2 mm, Largeur: 5 mm, V-0, Wemid, enclipsable: Oui | 62 | G | 504 | CCM | 160 | 105 | 30 | MM | 28 |  |  | https://eshop.weidmueller.com/p/1698180000
1698190000 | STGH 4 ZRV1.5 | 76.4 | 100 | 50 | 50 | PCE | P120 | Terminals Z series | PT | Blocs de Jonction | PT11 | Série Z - blocs de jonction à raccordement à ressort | 4008190886448 | 85472000 | DE | Fiche (bloc de jonction), Raccordement enfichable, 1.5 mm², 4 A, 63 V, Nombre de raccordements: 4, Nombre de pôles: 4, Largeur: 5 mm | 58 | G | 394.13 | CCM | 161 | 102 | 24 | MM | 21 |  |  | https://eshop.weidmueller.com/p/1698190000
1698200000 | STGH 4 ZRV1.5/PE GN | 78.1 | 100 | 50 | 50 | PCE | P120 | Terminals Z series | PT | Blocs de Jonction | PT11 | Série Z - blocs de jonction à raccordement à ressort | 4008190886431 | 85472000 | DE | Fiche (bloc de jonction), Raccordement enfichable, 1.5 mm², 4 A, 63 V, Nombre de raccordements: 4, Nombre de pôles: 4, Largeur: 5 mm | 54 | G | 258.06 | CCM | 92 | 85 | 33 | MM | 28 |  |  | https://eshop.weidmueller.com/p/1698200000
1698201001 | STGH ZRV1.5/PE GN | 80.5 | 100 | 50 | 50 | PCE | P120 | Terminals Z series | PT | Blocs de Jonction | PT11 | Série Z - blocs de jonction à raccordement à ressort | 4008190891442 | 85472000 | DE | Fiche (bloc de jonction), 1.5 mm², Nombre de raccordements: 4, Nombre de pôles: 1, Largeur: 5 mm | 55 | G | 252.45 | CCM | 135 | 85 | 22 | MM | 28 |  |  | https://eshop.weidmueller.com/p/1698201001
1698220000 | SKMU PG21-K GR | 45.8 | 100 | 100 | 100 | PCE | P179 | Accessories others | PS | Produits Spécifiques | PS26 | Coffrets ATEX | 4008190884758 | 39269097 | TR | Contre-écrou pour presse-étoupe (en plastique), SKMU PA (contre-écrou plastique), PG 21, 7 mm, Polyamid 6 (PA6 - GF30) | 463 | G | 1545 | CCM | 220 | 130 | 54 | MM | 14 |  |  | https://eshop.weidmueller.com/p/1698220000
1698230000 | SKMU PG29-K GR | 75.5 | 100 | 50 | 50 | PCE | P179 | Accessories others | PS | Produits Spécifiques | PS26 | Coffrets ATEX | 4008190884765 | 39269097 | TR | Contre-écrou pour presse-étoupe (en plastique), SKMU PA (contre-écrou plastique), PG 29, 7 mm, Polyamid 6 (PA6 - GF30) | 357 | G | 1399 | CCM | 185 | 140 | 54 | MM | 14 |  |  | https://eshop.weidmueller.com/p/1698230000
1698240000 | SKMU PG36-K GR | 169.8 | 100 | 25 | 25 | PCE | P179 | Accessories others | PS | Produits Spécifiques | PS26 | Coffrets ATEX | 4008190884772 | 39269097 | TR | Contre-écrou pour presse-étoupe (en plastique), SKMU PA (contre-écrou plastique), PG 36, 8 mm, Polyamid 6 (PA6 - GF30) | 308 | G | 1786 | CCM | 253 | 181 | 39 | MM | 14 |  |  | https://eshop.weidmueller.com/p/1698240000
1698250000 | SKMU PG42-K GR | 220.4 | 100 | 25 | 25 | PCE | P179 | Accessories others | PS | Produits Spécifiques | PS26 | Coffrets ATEX | 4008190884789 | 39269097 | TR | Contre-écrou pour presse-étoupe (en plastique), SKMU PA (contre-écrou plastique), PG 42, 8 mm, Polyamid 6 (PA6 - GF30) | 389 | G | 2319 | CCM | 240 | 230 | 42 | MM | 42 |  |  | https://eshop.weidmueller.com/p/1698250000
1698430000 | SLDF 5.08 L/F 3 SN GN BX | 169.13 | 100 | 48 | 48 | PCE | P311 | PCB-connectors 5 pin pitch | PL | Composants sur CI | PL30 | Connecteurs pour CI pas < 5mm | 4032248945375 | 85369010 | RO | Raccord enfichable du circuit imprimé avec une technologie de connexion innovante qui garantit un maniement sûr et intuitif. | 332 | G | 2010.72 | CCM | 354 | 142 | 40 | MM | 49 |  |  | https://eshop.weidmueller.com/p/1698430000
1698920000 | SLD 3.50V/38/180 4.5SN BK BX | 1699.18 | 100 | 10 | 10 | PCE | P310 | PCB-connectors 3 pin pitch | PL | Composants sur CI | PL30 | Connecteurs pour CI pas < 5mm | 4008190888695 | 85366930 | RO | Connecteur PCB (raccordement sur platine), 160 V, 10.5 A, Pas en mm: 3.50, Nombre de pôles: 38, Raccordement soudé THT, Boîte | 239 | G | 612 | CCM | 104 | 84 | 70 | MM | 56 |  | 31/10/2026 | https://eshop.weidmueller.com/p/1698920000
1699000000 | SLD 3.50V/26/180G 4.5SN BK BX | 1162.62 | 100 | 10 | 10 | PCE | P310 | PCB-connectors 3 pin pitch | PL | Composants sur CI | PL30 | Connecteurs pour CI pas < 5mm | 4008190888831 | 85366930 | RO | Connecteur PCB (raccordement sur platine), 160 V, 10.5 A, Pas en mm: 3.50, Nombre de pôles: 26, Raccordement soudé THT, Boîte | 164 | G | 471.276 | CCM | 114 | 78 | 53 | MM | 56 |  | 31/10/2026 | https://eshop.weidmueller.com/p/1699000000
1699270000 | SLD 3.50V/06/90G 4.5SN BK BX | 268.28 | 100 | 50 | 50 | PCE | P310 | PCB-connectors 3 pin pitch | PL | Composants sur CI | PL30 | Connecteurs pour CI pas < 5mm | 4008190889104 | 85366930 | RO | Connecteur PCB (raccordement sur platine), 160 V, 10.5 A, Pas en mm: 3.50, Nombre de pôles: 6, Raccordement soudé THT, Boîte | 208 | G | 612 | CCM | 104 | 84 | 70 | MM | 56 |  | 31/10/2026 | https://eshop.weidmueller.com/p/1699270000
1699580000 | S2L/S2C 3.5 FLA 20/10 | 161.95 | 100 | 100 | 100 | PCE | P313 | PCB-Connectors S2L/B2L Minimate | PL | Composants sur CI | PL30 | Connecteurs pour CI pas < 5mm | 4008190891350 | 85389099 | DE | Affichage à LED (connecteurs pour circuit imprimé) Affichage à LED pour connecteur pour circuit imprimé. | 218 | G | 1024.1 | CCM | 140 | 95 | 77 | MM | 63 |  |  | https://eshop.weidmueller.com/p/1699580000
1699621111 | ZAP ZDKB/ZDKS | 98.1 | 100 | 20 | 20 | PCE | P172 | Accessories Z series | PT | Blocs de Jonction | PT11 | Série Z - blocs de jonction à raccordement à ressort | 4008190902384 | 85472000 | RO | Plaque d’extrémité pour blocs de jonction, Beige foncé, Hauteur: 68.5 mm, Largeur: 2.5 mm, V-0, Wemid, enclipsable: Oui | 80 | G | 490 | CCM | 130 | 114 | 33 | MM | 14 |  | 30/06/2026 | https://eshop.weidmueller.com/p/1699621111
1699650000 | LM 3.50/02/90 3.2SN BK BX | 107.81 | 100 | 246 | 246 | PCE | P300 | PCB-terminals up to 1,5 qmm standard | PL | Composants sur CI | PL32 | Blocs de jonction pour CI pas > 10mm | 4008190891138 | 85369010 | RO | Bloc de jonction pour circuit imprimé, 160 V, 16 A, Pas en mm: 3.50, 2.08 mm², Nombre de pôles: 2, Raccordement vissé, Raccordement soudé THT, 90°, Bo | 378.84 | G | 611.52 | CCM | 353 | 136 | 25 | MM | 49 |  |  | https://eshop.weidmueller.com/p/1699650000
1699670000 | LM 3.50/02/90 4.5SN BK BX | 91.86 | 100 | 246 | 246 | PCE | P301 | PCB-terminals up to 1,5 qmm others | PL | Composants sur CI | PL32 | Blocs de jonction pour CI pas > 10mm | 4008190891152 | 85369010 | RO | Bloc de jonction pour circuit imprimé, 160 V, 16 A, Pas en mm: 3.50, 2.08 mm², Nombre de pôles: 2, Raccordement vissé, Raccordement soudé THT, 90°, Bo | 382.284 | G | 1200.2 | CCM | 353 | 136 | 25 | MM | 49 |  |  | https://eshop.weidmueller.com/p/1699670000
1699680000 | LM 3.50/03/90 4.5SN BK BX | 137.75 | 100 | 168 | 168 | PCE | P301 | PCB-terminals up to 1,5 qmm others | PL | Composants sur CI | PL32 | Blocs de jonction pour CI pas > 10mm | 4008190891169 | 85369010 | RO | Bloc de jonction pour circuit imprimé, 160 V, 16 A, Pas en mm: 3.50, 2.08 mm², Nombre de pôles: 3, Raccordement vissé, Raccordement soudé THT, 90°, Bo | 390.264 | G | 611.52 | CCM | 353 | 136 | 25 | MM | 49 |  |  | https://eshop.weidmueller.com/p/1699680000
1699820000 | SM 27/8 MC NE WS | 32.4523 | 100 | 80 | 80 | PCE | P175 | Multicard markers | PI | Produits d'Installation | PI82 | Borniers d'installation | 4008190892265 | 39269097 | DE | SwitchMark, Repérage d&amp;rsquo;équipements et appareillages, 8 x 27 mm, blanc Repères d'appareillages - SwitchMark | 96 | G | 826 | CCM | 265 | 89 | 35 | MM | 7 |  |  | https://eshop.weidmueller.com/p/1699820000
1699830000 | SM 27/8 MC SDR | 78.1 | 100 | 16 | 16 | PCE | P175 | Multicard markers | PI | Produits d'Installation | PI81 | Systèmes d'impression | 4008190892272 | 39269097 | DE | Repérage d’appareils, Largeur: 27 mm, Caractères imprimés: Nécessite M-Print PRO File, Polyamide 66, selon demande du client, -40...100 °C | 48 | G | 36 | CCM | 2 | 75 | 240 | MM | 7 |  |  | https://eshop.weidmueller.com/p/1699830000
1699840000 | SM 27/12.5 MC NE WS | 35.0862 | 100 | 80 | 80 | PCE | P175 | Multicard markers | PI | Produits d'Installation | PI82 | Borniers d'installation | 4008190892289 | 39269097 | DE | Repérage d’appareils, Largeur: 27 mm, Caractères imprimés: sans, Polyamide 66, blanc, -40...100 °C | 105 | G | 778 | CCM | 266 | 86 | 34 | MM | 7 |  |  | https://eshop.weidmueller.com/p/1699840000
1699850000 | SM 27/12.5 SDR | 77.5 | 100 | 16 | 16 | PCE | P175 | Multicard markers | PI | Produits d'Installation | PI81 | Systèmes d'impression | 4008190892296 | 39269097 | DE | Repérage d’appareils, Largeur: 27 mm, Caractères imprimés: Nécessite M-Print PRO File, Polyamide 66, selon demande du client, -40...100 °C | 13 | G | 54 | CCM | 3 | 75 | 240 | MM | 7 |  |  | https://eshop.weidmueller.com/p/1699850000
1699860000 | SM 27/18 MC NE WS | 38.4922 | 100 | 80 | 80 | PCE | P175 | Multicard markers | PI | Produits d'Installation | PI82 | Borniers d'installation | 4008190892302 | 39269097 | DE | SM 27/18 MC NE WS - Bague transparente Repères d'appareillages - SwitchMark Weidmüller | 109 | G | 779 | CCM | 265 | 89 | 33 | MM | 7 |  |  | https://eshop.weidmueller.com/p/1699860000
1699870000 | SM 27/18 MC SDR | 87.4 | 100 | 16 | 16 | PCE | P175 | Multicard markers | PI | Produits d'Installation | PI81 | Systèmes d'impression | 4008190892319 | 39269097 | DE | Repérage d’appareils, Largeur: 27 mm, Caractères imprimés: Nécessite M-Print PRO File, Polyamide 66, selon demande du client, -40...100 °C | 17 | G | 54 | CCM | 3 | 75 | 240 | MM | 7 |  |  | https://eshop.weidmueller.com/p/1699870000
1699880000 | SM 27/12.5 K MC NE WS | 59.7173 | 100 | 80 | 80 | PCE | P175 | Multicard markers | PI | Produits d'Installation | PI82 | Borniers d'installation | 4008190892326 | 39269097 | DE | Repérage d’appareils, Largeur: 27 mm, Caractères imprimés: sans, Polyamide 66, blanc, -40...60 °C | 111 | G | 796 | CCM | 266 | 88 | 34 | MM | 7 |  |  | https://eshop.weidmueller.com/p/1699880000
1699890000 | SM 27/12.5 K MC SDR | 96.5 | 100 | 16 | 16 | PCE | P175 | Multicard markers | PI | Produits d'Installation | PI81 | Systèmes d'impression | 4008190892333 | 39269097 | DE | Repérage d’appareils, Largeur: 27 mm, Caractères imprimés: Nécessite M-Print PRO File, Polyamide 66, selon demande du client, -40...60 °C | 15 | G | 54 | CCM | 3 | 75 | 240 | MM | 7 |  |  | https://eshop.weidmueller.com/p/1699890000
1700530001 | MARKO-C. 25X25X25 B/DR. | 6.3 | 1 | 10 | 10 | PCE | P176 | Labels markers | PI | Produits d'Installation | PI80 | Repérage de fils | 4008190896195 | 58071090 | PL | Repérage d’appareils, Largeur: 25 mm, Caractères imprimés: Symboles, Éclair en triangle, Tissu, avec couche acrylique, jaune, -29...80 °C | 34 | G | 51.52 | CCM | 230 | 56 | 4 | MM | 35 |  |  | https://eshop.weidmueller.com/p/1700530001
1700540001 | MARKO-C. 50X50X50 B/DR. | 6.3 | 1 | 10 | 10 | PCE | P176 | Labels markers | PI | Produits d'Installation | PI80 | Repérage de fils | 4008190894306 | 58071090 | PL | Repérage d’appareils, Largeur: 50 mm, Caractères imprimés: Symboles, Éclair en triangle, Tissu, avec couche acrylique, jaune, -29...80 °C | 44 | G | 145.8 | CCM | 225 | 72 | 9 | MM | 7 |  |  | https://eshop.weidmueller.com/p/1700540001
1700550001 | MARKO-C.100X100X100 B/DR | 9.4 | 1 | 10 | 10 | PCE | P176 | Labels markers | PI | Produits d'Installation | PI80 | Repérage de fils | 4008190896218 | 58071090 | PL | Repérage d’appareils, Largeur: 100 mm, Caractères imprimés: Symboles, Éclair en triangle, Tissu, avec couche acrylique, jaune, -29...80 °C | 68 | G | 74.41 | CCM | 234 | 106 | 3 | MM | 7 |  |  | https://eshop.weidmueller.com/p/1700550001
1700560001 | MARKO-C.200X200X200 B/DR | 9.1 | 1 | 10 | 10 | PCE | P176 | Labels markers | PI | Produits d'Installation | PI80 | Repérage de fils | 4008190896225 | 58071090 | PL | Repérage d’appareils, Largeur: 200 mm, Caractères imprimés: Symboles, Éclair en triangle, Tissu, avec couche acrylique, jaune, -29...80 °C | 109 | G | 210.45 | CCM | 230 | 183 | 5 | MM | 35 |  |  | https://eshop.weidmueller.com/p/1700560001
1701230000 | SAI-4-M 5P M12 | 80.0493 | 1 | 1 | 1 | PCE | I670 | SAI passiv | PB | Connecteurs Etanches/composants passifs | PB44 | SAI Passifs/ répartiteurs pour capteurs et actionneurs | 4008190949730 | 85369010 | DE | Répartiteur pour capteurs/actionneurs passifs (sans câble), Distributeur de parties supérieures de boîtier, M12, 30 V, Codage A, LED: Oui, LED capteur | 200 | G | 419.63 | CCM | 121 | 68 | 51 | MM | 7 |  |  | https://eshop.weidmueller.com/p/1701230000
1701231000 | SAI-4-M 5P M12 UT | 76.15 | 1 | 2 | 2 | PCE | I670 | SAI passiv | PB | Connecteurs Etanches/composants passifs | PB44 | SAI Passifs/ répartiteurs pour capteurs et actionneurs | 4032248003112 | 85369010 | DE | Répartiteur pour capteurs/actionneurs passifs (sans câble), Partie inférieure du distributeur, M12, 30 V, Codage A, LED: Oui, LED capteur: Oui, Type d | 242 | G | 408 | CCM | 120 | 68 | 50 | MM | 56 |  |  | https://eshop.weidmueller.com/p/1701231000
1701232000 | SAI-4-MH-5P M12 | 139.97 | 1 | 1 | 1 | PCE | I670 | SAI passiv | PB | Connecteurs Etanches/composants passifs | PB44 | SAI Passifs/ répartiteurs pour capteurs et actionneurs | 4032248184477 | 85369010 | DE | Répartiteur pour capteurs/actionneurs passifs (sans câble), Version avec capot et connecteur M20, M12, 30 V, Codage A, LED: Oui, LED capteur: Oui, Typ | 486 | G | 772 | CCM | 147 | 75 | 70 | MM | 63 |  |  | https://eshop.weidmueller.com/p/1701232000
1701240000 | SAI-6-M 5P M12 | 100.9 | 1 | 1 | 1 | PCE | I670 | SAI passiv | PB | Connecteurs Etanches/composants passifs | PB44 | SAI Passifs/ répartiteurs pour capteurs et actionneurs | 4008190949747 | 85369010 | DE | Répartiteur pour capteurs/actionneurs passifs (sans câble), Distributeur de parties supérieures de boîtier, M12, 30 V, Codage A, LED: Oui, LED capteur | 245 | G | 500 | CCM | 147 | 68 | 50 | MM | 7 |  |  | https://eshop.weidmueller.com/p/1701240000
1701241000 | SAI-6-M 5P M12 UT | 85.69 | 1 | 2 | 2 | PCE | I670 | SAI passiv | PB | Connecteurs Etanches/composants passifs | PB44 | SAI Passifs/ répartiteurs pour capteurs et actionneurs | 4032248003129 | 85369010 | DE | Répartiteur pour capteurs/actionneurs passifs (sans câble), Partie inférieure du distributeur, M12, 30 V, Codage A, LED: Oui, LED capteur: Oui, Type d | 328 | G | 501 | CCM | 148 | 69 | 49 | MM | 7 |  |  | https://eshop.weidmueller.com/p/1701241000
1701242000 | SAI-6-MH-5P M12 | 155.51 | 1 | 1 | 1 | PCE | I670 | SAI passiv | PB | Connecteurs Etanches/composants passifs | PB44 | SAI Passifs/ répartiteurs pour capteurs et actionneurs | 4032248184484 | 85369010 | DE | Répartiteur pour capteurs/actionneurs passifs (sans câble), Version avec capot et connecteur M20, M12, 30 V, Codage A, LED: Oui, LED capteur: Oui, Typ | 525 | G | 746 | CCM | 144 | 69 | 75 | MM | 63 |  |  | https://eshop.weidmueller.com/p/1701242000
1701250000 | SAI-8-M 5P M12 | 116.6 | 1 | 1 | 1 | PCE | I670 | SAI passiv | PB | Connecteurs Etanches/composants passifs | PB44 | SAI Passifs/ répartiteurs pour capteurs et actionneurs | 4008190949761 | 85369010 | DE | Boitier de distribution, 8 Conecteurs M12, 5 Pôles, 30 V, Codage A, LED: Oui, LED capteur: Oui, Type de câblage: PNP | 275 | G | 593.39 | CCM | 173 | 70 | 49 | MM | 7 |  |  | https://eshop.weidmueller.com/p/1701250000
1701251000 | SAI-8-M 5P M12 UT | 101.01 | 1 | 2 | 2 | PCE | I670 | SAI passiv | PB | Connecteurs Etanches/composants passifs | PB44 | SAI Passifs/ répartiteurs pour capteurs et actionneurs | 4032248003136 | 85369010 | DE | Répartiteur pour capteurs/actionneurs passifs (sans câble), Partie inférieure du distributeur, M12, 30 V, Codage A, LED: Oui, LED capteur: Oui, Type d | 386 | G | 585 | CCM | 172 | 68 | 50 | MM | 7 |  |  | https://eshop.weidmueller.com/p/1701251000
1701252000 | SAI-8-MH-5P M12 | 165.28 | 1 | 1 | 1 | PCE | I670 | SAI passiv | PB | Connecteurs Etanches/composants passifs | PB44 | SAI Passifs/ répartiteurs pour capteurs et actionneurs | 4032248184491 | 85369010 | DE | Répartiteur pour capteurs/actionneurs passifs (sans câble), Version avec capot et connecteur M20, M12, 30 V, Codage A, LED: Oui, LED capteur: Oui, Typ | 573 | G | 1100 | CCM | 63 | 97 | 180 | MM | 63 |  |  | https://eshop.weidmueller.com/p/1701252000
1701253000 | SAI-8-MHD-5P M12 | 187.81 | 1 | 1 | 1 | PCE | I670 | SAI passiv | PB | Connecteurs Etanches/composants passifs | PB44 | SAI Passifs/ répartiteurs pour capteurs et actionneurs | 4032248184521 | 85369010 | DE | Répartiteur pour capteurs/actionneurs passifs (sans câble), Version avec capot et connecteur M25, M12, 30 V, Codage A, LED: Oui, LED capteur: Oui, Typ | 596 | G | 1166 | CCM | 183 | 98 | 65 | MM | 56 |  |  | https://eshop.weidmueller.com/p/1701253000
1701790000 | BLZ 7.50/02/90 SN OR BX | 203.64 | 100 | 138 | 138 | PCE | P312 | PCB-connectors 7 pin pitch | PL | Composants sur CI | PL43 | PCB Connector | 4008190908379 | 85366930 | DE | Connecteur PCB (raccordement du conducteur), 800 V, 15 A, Pas en mm: 7.50, 3.31 mm², Nombre de pôles: 2, Raccordement vissé, Boîte | 630.936 | G | 1452.195 | CCM | 347 | 135 | 31 | MM | 63 |  |  | https://eshop.weidmueller.com/p/1701790000
1701800000 | BLZ 7.50/03/90 SN OR BX | 305.4 | 100 | 90 | 90 | PCE | P312 | PCB-connectors 7 pin pitch | PL | Composants sur CI | PL43 | PCB Connector | 4008190908386 | 85366990 | DE | Connecteur PCB (raccordement du conducteur), 800 V, 15 A, Pas en mm: 7.50, 3.31 mm², Nombre de pôles: 3, Raccordement vissé, Boîte | 627 | G | 1461 | CCM | 349 | 135 | 31 | MM | 56 |  |  | https://eshop.weidmueller.com/p/1701800000
1701810000 | BLZ 7.50/04/90 SN OR BX | 407.22 | 100 | 66 | 66 | PCE | P312 | PCB-connectors 7 pin pitch | PL | Composants sur CI | PL43 | PCB Connector | 4008190908393 | 85366990 | DE | Connecteur PCB (raccordement du conducteur), 800 V, 15 A, Pas en mm: 7.50, 3.31 mm², Nombre de pôles: 4, Raccordement vissé, Boîte | 615 | G | 1658.448 | CCM | 349 | 144 | 33 | MM | 49 |  |  | https://eshop.weidmueller.com/p/1701810000
1701820000 | BLZ 7.50/05/90 SN OR BX | 509.02 | 100 | 48 | 48 | PCE | P312 | PCB-connectors 7 pin pitch | PL | Composants sur CI | PL43 | PCB Connector | 4008190908409 | 85366990 | DE | Connecteur PCB (raccordement du conducteur), 800 V, 15 A, Pas en mm: 7.50, 3.31 mm², Nombre de pôles: 5, Raccordement vissé, Boîte | 572 | G | 1514 | CCM | 348 | 136 | 32 | MM | 42 |  |  | https://eshop.weidmueller.com/p/1701820000
1701870000 | BLZ 7.50/10/90 SN OR BX | 1018.05 | 100 | 24 | 24 | PCE | P312 | PCB-connectors 7 pin pitch | PL | Composants sur CI | PL43 | PCB Connector | 4008190908454 | 85366990 | DE | Connecteur PCB (raccordement du conducteur), 800 V, 15 A, Pas en mm: 7.50, 3.31 mm², Nombre de pôles: 10, Raccordement vissé, Boîte | 570 | G | 1536.768 | CCM | 348 | 138 | 32 | MM | 42 |  |  | https://eshop.weidmueller.com/p/1701870000
1701890000 | BLZ 7.50/12/90 SN OR BX | 1221.65 | 100 | 18 | 18 | PCE | P312 | PCB-connectors 7 pin pitch | PL | Composants sur CI | PL43 | PCB Connector | 4008190908478 | 85366990 | DE | Connecteur PCB (raccordement du conducteur), 800 V, 15 A, Pas en mm: 7.50, 3.31 mm², Nombre de pôles: 12, Raccordement vissé, Boîte | 525 | G | 1640.1 | CCM | 350 | 142 | 33 | MM | 42 |  |  | https://eshop.weidmueller.com/p/1701890000
1701900000 | BLZ 7.50/02/90 SN BK BX | 203.64 | 100 | 138 | 138 | PCE | P312 | PCB-connectors 7 pin pitch | PL | Composants sur CI | PL43 | PCB Connector | 4008190908263 | 85366990 | DE | Raccord enfichable du circuit imprimé avec une technologie de connexion innovante qui garantit un maniement sûr et intuitif. | 625 | G | 1499 | CCM | 347 | 135 | 32 | MM | 42 |  |  | https://eshop.weidmueller.com/p/1701900000
1702000000 | BLZ 7.50/12/90 SN BK BX | 1221.65 | 100 | 18 | 18 | PCE | P312 | PCB-connectors 7 pin pitch | PL | Composants sur CI | PL43 | PCB Connector | 4008190908362 | 85366990 | DE | Raccord enfichable du circuit imprimé avec une technologie de connexion innovante qui garantit un maniement sûr et intuitif. | 523 | G | 1541 | CCM | 349 | 138 | 32 | MM | 35 |  |  | https://eshop.weidmueller.com/p/1702000000
1702010000 | BLZ 7.50/02/90B SN OR BX | 203.64 | 100 | 120 | 120 | PCE | P312 | PCB-connectors 7 pin pitch | PL | Composants sur CI | PL43 | PCB Connector | 4008190908485 | 85366990 | DE | Connecteur PCB (raccordement du conducteur), 800 V, 15 A, Pas en mm: 7.50, 3.31 mm², Nombre de pôles: 2, Raccordement vissé, Boîte | 562 | G | 1514 | CCM | 348 | 136 | 32 | MM | 49 |  |  | https://eshop.weidmueller.com/p/1702010000
1702030000 | BLZ 7.50/04/90B SN OR BX | 407.22 | 100 | 60 | 60 | PCE | P312 | PCB-connectors 7 pin pitch | PL | Composants sur CI | PL43 | PCB Connector | 4008190908508 | 85366990 | DE | Connecteur PCB (raccordement du conducteur), 800 V, 15 A, Pas en mm: 7.50, 3.31 mm², Nombre de pôles: 4, Raccordement vissé, Boîte | 571 | G | 1574.688 | CCM | 349 | 141 | 32 | MM | 49 |  |  | https://eshop.weidmueller.com/p/1702030000
1702070000 | BLZ 7.50/08/90B SN OR BX | 814.4 | 100 | 30 | 30 | PCE | P312 | PCB-connectors 7 pin pitch | PL | Composants sur CI | PL43 | PCB Connector | 4008190908546 | 85366990 | DE | Connecteur PCB (raccordement du conducteur), 800 V, 15 A, Pas en mm: 7.50, 3.31 mm², Nombre de pôles: 8, Raccordement vissé, Boîte | 572 | G | 1630.728 | CCM | 348 | 142 | 33 | MM | 42 |  |  | https://eshop.weidmueller.com/p/1702070000
1702680000 | BLZ 7.62/03/90 SN OR BX | 340.6 | 100 | 84 | 84 | PCE | P312 | PCB-connectors 7 pin pitch | PL | Composants sur CI | PL43 | PCB Connector | 4008190909161 | 85366990 | DE | Connecteur PCB (raccordement du conducteur), 800 V, 15 A, Pas en mm: 7.62, 3.31 mm², Nombre de pôles: 3, Raccordement vissé, Boîte | 598 | G | 1514 | CCM | 348 | 136 | 32 | MM | 49 |  |  | https://eshop.weidmueller.com/p/1702680000
1702690000 | BLZ 7.62/04/90 SN OR BX | 454.15 | 100 | 60 | 60 | PCE | P312 | PCB-connectors 7 pin pitch | PL | Composants sur CI | PL43 | PCB Connector | 4008190909178 | 85366990 | DE | Connecteur PCB (raccordement du conducteur), 800 V, 15 A, Pas en mm: 7.62, 3.31 mm², Nombre de pôles: 4, Raccordement vissé, Boîte | 577 | G | 1547.904 | CCM | 348 | 139 | 32 | MM | 49 |  |  | https://eshop.weidmueller.com/p/1702690000
1702710000 | BLZ 7.62/06/90 SN OR BX | 681.16 | 100 | 42 | 42 | PCE | P312 | PCB-connectors 7 pin pitch | PL | Composants sur CI | PL43 | PCB Connector | 4008190909192 | 85366990 | DE | Connecteur PCB (raccordement du conducteur), 800 V, 15 A, Pas en mm: 7.62, 3.31 mm², Nombre de pôles: 6, Raccordement vissé, Boîte | 603 | G | 1519 | CCM | 349 | 136 | 32 | MM | 42 |  |  | https://eshop.weidmueller.com/p/1702710000
1702720000 | BLZ 7.62/07/90 SN OR BX | 794.68 | 100 | 36 | 36 | PCE | P312 | PCB-connectors 7 pin pitch | PL | Composants sur CI | PL43 | PCB Connector | 4008190909208 | 85366990 | DE | Connecteur débrochable pour circuit imprimé (raccordement filaire), 7.62 mm, Nombre de pôles: 7, Raccordement vissé | 604 | G | 1530.016 | CCM | 349 | 137 | 32 | MM | 42 |  |  | https://eshop.weidmueller.com/p/1702720000
1702900000 | BLZ 7.62/03/90B SN OR BX | 340.6 | 100 | 78 | 78 | PCE | P312 | PCB-connectors 7 pin pitch | PL | Composants sur CI | PL43 | PCB Connector | 4008190909383 | 85366990 | RO | Connecteur pour circuit imprimé, Connecteur femelle, 7.62 mm, Nombre de pôles: 3, 90°, Raccordement vissé, Plage de serrage, max. : 3.31 mm&sup2;, Boîte | 562 | G | 1547.904 | CCM | 348 | 139 | 32 | MM | 56 |  |  | https://eshop.weidmueller.com/p/1702900000
1703700000 | LM2N 3.50/04/90 3.2SN OR BX | 225.9 | 100 | 100 | 100 | PCE | P301 | PCB-terminals up to 1,5 qmm others | PL | Composants sur CI | PL32 | Blocs de jonction pour CI pas > 10mm | 4008190910778 | 85369010 | RO | Bloc de jonction pour circuit imprimé, 160 V, 13 A, Pas en mm: 3.50, 2.08 mm², Nombre de pôles: 4, Raccordement vissé, Raccordement soudé THT, 90°, Bo | 313 | G | 469.32 | CCM | 115 | 77 | 53 | MM | 56 |  |  | https://eshop.weidmueller.com/p/1703700000
1703710000 | LM2N 3.50/06/90 3.2SN OR BX | 338.85 | 100 | 100 | 100 | PCE | P301 | PCB-terminals up to 1,5 qmm others | PL | Composants sur CI | PL32 | Blocs de jonction pour CI pas > 10mm | 4008190910785 | 85369010 | RO | Bloc de jonction pour circuit imprimé, 160 V, 13 A, Pas en mm: 3.50, 2.08 mm², Nombre de pôles: 6, Raccordement vissé, Raccordement soudé THT, 90°, Bo | 466 | G | 806.68 | CCM | 140 | 86 | 67 | MM | 56 |  |  | https://eshop.weidmueller.com/p/1703710000
1703720000 | LM2N 3.50/08/90 3.2SN OR BX | 451.83 | 100 | 100 | 100 | PCE | P301 | PCB-terminals up to 1,5 qmm others | PL | Composants sur CI | PL32 | Blocs de jonction pour CI pas > 10mm | 4008190910792 | 85369010 | RO | Bloc de jonction pour circuit imprimé, 160 V, 13 A, Pas en mm: 3.50, 2.08 mm², Nombre de pôles: 8, Raccordement vissé, Raccordement soudé THT, 90°, Bo | 609 | G | 928.719 | CCM | 177 | 99 | 53 | MM | 56 |  |  | https://eshop.weidmueller.com/p/1703720000
1703730000 | LM2N 3.50/10/90 3.2SN OR BX | 564.75 | 100 | 50 | 50 | PCE | P301 | PCB-terminals up to 1,5 qmm others | PL | Composants sur CI | PL32 | Blocs de jonction pour CI pas > 10mm | 4008190910808 | 85369010 | RO | Bloc de jonction pour circuit imprimé, 160 V, 13 A, Pas en mm: 3.50, 2.08 mm², Nombre de pôles: 10, Raccordement vissé, Raccordement soudé THT, 90°, B | 396 | G | 825.84 | CCM | 186 | 111 | 40 | MM | 56 |  |  | https://eshop.weidmueller.com/p/1703730000
1703740000 | LM2N 3.50/12/90 3.2SN OR BX | 677.72 | 100 | 50 | 50 | PCE | P301 | PCB-terminals up to 1,5 qmm others | PL | Composants sur CI | PL32 | Blocs de jonction pour CI pas > 10mm | 4008190910815 | 85369010 | RO | Bloc de jonction pour circuit imprimé, 160 V, 13 A, Pas en mm: 3.50, 2.08 mm², Nombre de pôles: 12, Raccordement vissé, Raccordement soudé THT, 90°, B | 465 | G | 690 | CCM | 221 | 65 | 48 | MM | 56 |  |  | https://eshop.weidmueller.com/p/1703740000
1703750000 | LM2N 3.50/14/90 3.2SN OR BX | 790.66 | 100 | 50 | 50 | PCE | P301 | PCB-terminals up to 1,5 qmm others | PL | Composants sur CI | PL32 | Blocs de jonction pour CI pas > 10mm | 4008190910822 | 85369010 | RO | Bloc de jonction pour circuit imprimé, 160 V, 13 A, Pas en mm: 3.50, 2.08 mm², Nombre de pôles: 14, Raccordement vissé, Raccordement soudé THT, 90°, B | 554 | G | 0.001 | CCM | 1 | 1 | 1 | MM | 56 |  |  | https://eshop.weidmueller.com/p/1703750000
1703760000 | LM2N 3.50/16/90 3.2SN OR BX | 903.62 | 100 | 50 | 50 | PCE | P301 | PCB-terminals up to 1,5 qmm others | PL | Composants sur CI | PL32 | Blocs de jonction pour CI pas > 10mm | 4008190910839 | 85369010 | RO | Bloc de jonction pour circuit imprimé, 160 V, 13 A, Pas en mm: 3.50, 2.08 mm², Nombre de pôles: 16, Raccordement vissé, Raccordement soudé THT, 90°, B | 611 | G | 939 | CCM | 161 | 106 | 55 | MM | 56 |  |  | https://eshop.weidmueller.com/p/1703760000
1703770000 | LM2N 3.50/18/90 3.2SN OR BX | 1016.57 | 100 | 50 | 50 | PCE | P301 | PCB-terminals up to 1,5 qmm others | PL | Composants sur CI | PL32 | Blocs de jonction pour CI pas > 10mm | 4008190910846 | 85369010 | RO | Bloc de jonction pour circuit imprimé, 160 V, 13 A, Pas en mm: 3.50, 2.08 mm², Nombre de pôles: 18, Raccordement vissé, Raccordement soudé THT, 90°, B | 677 | G | 982.744 | CCM | 161 | 109 | 56 | MM | 56 |  |  | https://eshop.weidmueller.com/p/1703770000
1703780000 | LM2N 3.50/20/90 3.2SN OR BX | 1129.55 | 100 | 50 | 50 | PCE | P301 | PCB-terminals up to 1,5 qmm others | PL | Composants sur CI | PL32 | Blocs de jonction pour CI pas > 10mm | 4008190910853 | 85369010 | RO | Bloc de jonction pour circuit imprimé, 160 V, 13 A, Pas en mm: 3.50, 2.08 mm², Nombre de pôles: 20, Raccordement vissé, Raccordement soudé THT, 90°, B | 762 | G | 969 | CCM | 194 | 135 | 37 | MM | 56 |  |  | https://eshop.weidmueller.com/p/1703780000
1703790000 | LM2N 3.50/22/90 3.2SN OR BX | 1242.48 | 100 | 25 | 25 | PCE | P301 | PCB-terminals up to 1,5 qmm others | PL | Composants sur CI | PL32 | Blocs de jonction pour CI pas > 10mm | 4008190910860 | 85369010 | RO | Bloc de jonction pour circuit imprimé, 160 V, 13 A, Pas en mm: 3.50, 2.08 mm², Nombre de pôles: 22, Raccordement vissé, Raccordement soudé THT, 90°, B | 425 | G | 779 | CCM | 185 | 108 | 39 | MM | 56 |  |  | https://eshop.weidmueller.com/p/1703790000
1703800000 | LM2N 3.50/24/90 3.2SN OR BX | 1355.45 | 100 | 25 | 25 | PCE | P301 | PCB-terminals up to 1,5 qmm others | PL | Composants sur CI | PL32 | Blocs de jonction pour CI pas > 10mm | 4008190910877 | 85369010 | RO | Bloc de jonction pour circuit imprimé, 160 V, 13 A, Pas en mm: 3.50, 2.08 mm², Nombre de pôles: 24, Raccordement vissé, Raccordement soudé THT, 90°, B | 469 | G | 679 | CCM | 221 | 64 | 48 | MM | 56 |  |  | https://eshop.weidmueller.com/p/1703800000
1703810000 | LM2N 3.50/26/90 3.2SN OR BX | 1468.39 | 100 | 25 | 25 | PCE | P301 | PCB-terminals up to 1,5 qmm others | PL | Composants sur CI | PL32 | Blocs de jonction pour CI pas > 10mm | 4008190910884 | 85369010 | RO | Bloc de jonction pour circuit imprimé, 160 V, 13 A, Pas en mm: 3.50, 2.08 mm², Nombre de pôles: 26, Raccordement vissé, Raccordement soudé THT, 90°, B | 497 | G | 700.7 | CCM | 220 | 65 | 49 | MM | 56 |  |  | https://eshop.weidmueller.com/p/1703810000
1703820000 | LM2N 3.50/28/90 3.2SN OR BX | 1581.34 | 100 | 25 | 25 | PCE | P301 | PCB-terminals up to 1,5 qmm others | PL | Composants sur CI | PL32 | Blocs de jonction pour CI pas > 10mm | 4008190910891 | 85369010 | RO | Bloc de jonction pour circuit imprimé, 160 V, 13 A, Pas en mm: 3.50, 2.08 mm², Nombre de pôles: 28, Raccordement vissé, Raccordement soudé THT, 90°, B | 538 | G | 754 | CCM | 192 | 77 | 51 | MM | 56 |  |  | https://eshop.weidmueller.com/p/1703820000
1703830000 | LM2N 3.50/30/90 3.2SN OR BX | 1694.29 | 100 | 25 | 25 | PCE | P301 | PCB-terminals up to 1,5 qmm others | PL | Composants sur CI | PL32 | Blocs de jonction pour CI pas > 10mm | 4008190910907 | 85369010 | RO | Bloc de jonction pour circuit imprimé, 160 V, 13 A, Pas en mm: 3.50, 2.08 mm², Nombre de pôles: 30, Raccordement vissé, Raccordement soudé THT, 90°, B | 574 | G | 756 | CCM | 127 | 119 | 50 | MM | 56 |  |  | https://eshop.weidmueller.com/p/1703830000
1703840000 | LM2N 3.50/32/90 3.2SN OR BX | 1807.23 | 100 | 25 | 25 | PCE | P301 | PCB-terminals up to 1,5 qmm others | PL | Composants sur CI | PL32 | Blocs de jonction pour CI pas > 10mm | 4008190910914 | 85369010 | RO | Bloc de jonction pour circuit imprimé, 160 V, 13 A, Pas en mm: 3.50, 2.08 mm², Nombre de pôles: 32, Raccordement vissé, Raccordement soudé THT, 90°, B | 613 | G | 974 | CCM | 195 | 135 | 37 | MM | 56 |  |  | https://eshop.weidmueller.com/p/1703840000
1703850000 | LM2N 3.50/34/90 3.2SN OR BX | 1920.17 | 100 | 25 | 25 | PCE | P301 | PCB-terminals up to 1,5 qmm others | PL | Composants sur CI | PL32 | Blocs de jonction pour CI pas > 10mm | 4008190910921 | 85369010 | RO | Bloc de jonction pour circuit imprimé, 160 V, 13 A, Pas en mm: 3.50, 2.08 mm², Nombre de pôles: 34, Raccordement vissé, Raccordement soudé THT, 90°, B | 651 | G | 842 | CCM | 195 | 135 | 32 | MM | 56 |  |  | https://eshop.weidmueller.com/p/1703850000
1703860000 | LM2N 3.50/36/90 3.2SN OR BX | 2033.15 | 100 | 25 | 25 | PCE | P301 | PCB-terminals up to 1,5 qmm others | PL | Composants sur CI | PL32 | Blocs de jonction pour CI pas > 10mm | 4008190910938 | 85369010 | RO | Bloc de jonction pour circuit imprimé, 160 V, 13 A, Pas en mm: 3.50, 2.08 mm², Nombre de pôles: 36, Raccordement vissé, Raccordement soudé THT, 90°, B | 678 | G | 962.28 | CCM | 162 | 108 | 55 | MM | 56 |  |  | https://eshop.weidmueller.com/p/1703860000
1703870000 | LM2N 3.50/38/90 3.2SN OR BX | 2146.12 | 100 | 25 | 25 | PCE | P301 | PCB-terminals up to 1,5 qmm others | PL | Composants sur CI | PL32 | Blocs de jonction pour CI pas > 10mm | 4008190910945 | 85369010 | RO | Bloc de jonction pour circuit imprimé, 160 V, 13 A, Pas en mm: 3.50, 2.08 mm², Nombre de pôles: 38, Raccordement vissé, Raccordement soudé THT, 90°, B | 725 | G | 947.24 | CCM | 199 | 136 | 35 | MM | 56 |  |  | https://eshop.weidmueller.com/p/1703870000
1703880000 | LM2N 3.50/40/90 3.2SN OR BX | 2259.02 | 100 | 25 | 25 | PCE | P301 | PCB-terminals up to 1,5 qmm others | PL | Composants sur CI | PL32 | Blocs de jonction pour CI pas > 10mm | 4008190910952 | 85369010 | RO | Bloc de jonction pour circuit imprimé, 160 V, 13 A, Pas en mm: 3.50, 2.08 mm², Nombre de pôles: 40, Raccordement vissé, Raccordement soudé THT, 90°, B | 767 | G | 945 | CCM | 179 | 110 | 48 | MM | 56 |  |  | https://eshop.weidmueller.com/p/1703880000
1703890000 | LM2N 3.50/42/90 3.2SN OR BX | 2371.99 | 100 | 20 | 20 | PCE | P301 | PCB-terminals up to 1,5 qmm others | PL | Composants sur CI | PL32 | Blocs de jonction pour CI pas > 10mm | 4008190910969 | 85369010 | RO | Bloc de jonction pour circuit imprimé, 160 V, 13 A, Pas en mm: 3.50, 2.08 mm², Nombre de pôles: 42, Raccordement vissé, Raccordement soudé THT, 90°, B | 679.2 | G | 904.392 | CCM | 158 | 108 | 53 | MM | 56 |  |  | https://eshop.weidmueller.com/p/1703890000
1703900000 | LM2N 3.50/44/90 3.2SN OR BX | 2484.98 | 100 | 20 | 20 | PCE | P301 | PCB-terminals up to 1,5 qmm others | PL | Composants sur CI | PL32 | Blocs de jonction pour CI pas > 10mm | 4008190910976 | 85369010 | RO | Bloc de jonction pour circuit imprimé, 160 V, 13 A, Pas en mm: 3.50, 2.08 mm², Nombre de pôles: 44, Raccordement vissé, Raccordement soudé THT, 90°, B | 690 | G | 889 | CCM | 180 | 130 | 38 | MM | 56 |  |  | https://eshop.weidmueller.com/p/1703900000
1703910000 | LM2N 3.50/46/90 3.2SN OR BX | 2597.94 | 100 | 20 | 20 | PCE | P301 | PCB-terminals up to 1,5 qmm others | PL | Composants sur CI | PL32 | Blocs de jonction pour CI pas > 10mm | 4008190910983 | 85369010 | RO | Bloc de jonction pour circuit imprimé, 160 V, 13 A, Pas en mm: 3.50, 2.08 mm², Nombre de pôles: 46, Raccordement vissé, Raccordement soudé THT, 90°, B | 713 | G | 1120 | CCM | 193 | 135 | 43 | MM | 56 |  |  | https://eshop.weidmueller.com/p/1703910000
1703920000 | LM2N 3.50/48/90 3.2SN OR BX | 2710.85 | 100 | 20 | 20 | PCE | P301 | PCB-terminals up to 1,5 qmm others | PL | Composants sur CI | PL32 | Blocs de jonction pour CI pas > 10mm | 4008190910990 | 85369010 | RO | Bloc de jonction pour circuit imprimé, 160 V, 13 A, Pas en mm: 3.50, 2.08 mm², Nombre de pôles: 48, Raccordement vissé, Raccordement soudé THT, 90°, B | 766 | G | 864 | CCM | 120 | 90 | 80 | MM | 56 |  |  | https://eshop.weidmueller.com/p/1703920000
1704261001 | BL 3.50/08/180F SN SW BX PRT | 697.39 | 100 | 48 | 48 | PCE | P310 | PCB-connectors 3 pin pitch | PL | Composants sur CI | PL30 | Connecteurs pour CI pas < 5mm | 4008190912116 | 85366990 | DE | Raccord enfichable du circuit imprimé avec une technologie de connexion innovante qui garantit un maniement sûr et intuitif. | 428 | G | 1188 | CCM | 352 | 135 | 25 | MM | 35 |  |  | https://eshop.weidmueller.com/p/1704261001
1704340000 | ZTW ZDUB | 25.7 | 100 | 50 | 50 | PCE | P172 | Accessories Z series | PT | Blocs de Jonction | PT11 | Série Z - blocs de jonction à raccordement à ressort | 4008190948597 | 85389099 | RO | Séparateur (bloc de jonction), Beige foncé, Hauteur: 33.2 mm, Largeur: 5 mm, V-0, Wemid | 129 | G | 749 | CCM | 180 | 80 | 52 | MM | 14 |  | 30/06/2026 | https://eshop.weidmueller.com/p/1704340000
1704350000 | ZDUB 2.5-2/2AN/DM | 85.4 | 100 | 100 | 100 | PCE | P120 | Terminals Z series | PT | Blocs de Jonction | PT11 | Série Z - blocs de jonction à raccordement à ressort | 4008190948092 | 85369010 | CZ | Bloc de jonction traversant, Raccordement à ressort, Beige foncé, 2.5 mm², 24 A, 800 V, Nombre de raccordements: 2 | 415 | G | 1657.656 | CCM | 182 | 138 | 66 | MM | 7 |  |  | https://eshop.weidmueller.com/p/1704350000
1704360000 | ZDUB 2.5-2/2AN/DM BL | 87.6 | 100 | 100 | 100 | PCE | P120 | Terminals Z series | PT | Blocs de Jonction | PT11 | Série Z - blocs de jonction à raccordement à ressort | 4008190948108 | 85369010 | CZ | Bloc de jonction traversant, Raccordement à ressort, bleu, 2.5 mm², 24 A, 800 V, Nombre de raccordements: 2 | 410 | G | 1166 | CCM | 183 | 98 | 65 | MM | 42 |  |  | https://eshop.weidmueller.com/p/1704360000
1704370000 | ZDUB 2.5-2/2AN/DM OR | 91.6 | 100 | 100 | 100 | PCE | P120 | Terminals Z series | PT | Blocs de Jonction | PT11 | Série Z - blocs de jonction à raccordement à ressort | 4008190948115 | 85369010 | CZ | Bloc de jonction traversant, Raccordement à ressort, Orange, 2.5 mm², 24 A, 800 V, Nombre de raccordements: 2 | 415 | G | 1620.71 | CCM | 182 | 137 | 65 | MM | 42 |  |  | https://eshop.weidmueller.com/p/1704370000
1704380000 | ZDUB 2.5-2/2AN/DM GE | 91.6 | 100 | 100 | 100 | PCE | P120 | Terminals Z series | PT | Blocs de Jonction | PT11 | Série Z - blocs de jonction à raccordement à ressort | 4008190948122 | 85369010 | CZ | Bloc de jonction traversant, Raccordement à ressort, jaune, 2.5 mm², 24 A, 800 V, Nombre de raccordements: 2 | 411 | G | 1172 | CCM | 182 | 99 | 65 | MM | 42 |  |  | https://eshop.weidmueller.com/p/1704380000
1704500000 | ZDUB 2.5-2/2AN/DB | 87.6 | 100 | 100 | 100 | PCE | P120 | Terminals Z series | PT | Blocs de Jonction | PT11 | Série Z - blocs de jonction à raccordement à ressort | 4008190948245 | 85369010 | CZ | Bloc de jonction traversant, Raccordement à ressort, Beige foncé, 2.5 mm², 24 A, 800 V, Nombre de raccordements: 2 | 429 | G | 1654.686 | CCM | 183 | 137 | 66 | MM | 42 |  |  | https://eshop.weidmueller.com/p/1704500000
1704540000 | ZDUB 2.5-2/4AN/DM | 129.6 | 100 | 100 | 100 | PCE | P120 | Terminals Z series | PT | Blocs de Jonction | PT11 | Série Z - blocs de jonction à raccordement à ressort | 4008190948283 | 85369010 | CZ | Bloc de jonction traversant, Raccordement à ressort, Beige foncé, 2.5 mm², 24 A, 800 V, Nombre de raccordements: 4 | 774 | G | 2259.4 | CCM | 220 | 130 | 79 | MM | 7 |  |  | https://eshop.weidmueller.com/p/1704540000
1704550000 | ZDUB 2.5-2/4AN/DM BL | 132.7 | 100 | 100 | 100 | PCE | P120 | Terminals Z series | PT | Blocs de Jonction | PT11 | Série Z - blocs de jonction à raccordement à ressort | 4008190948290 | 85369010 | CZ | Bloc de jonction traversant, Raccordement à ressort, bleu, 2.5 mm², 24 A, 800 V, Nombre de raccordements: 4 | 775 | G | 2257 | CCM | 217 | 130 | 80 | MM | 42 |  |  | https://eshop.weidmueller.com/p/1704550000
1704560000 | ZDUB 2.5-2/4AN/DM OR | 139 | 100 | 100 | 100 | PCE | P120 | Terminals Z series | PT | Blocs de Jonction | PT11 | Série Z - blocs de jonction à raccordement à ressort | 4008190948306 | 85369010 | CZ | Bloc de jonction traversant, Raccordement à ressort, Orange, 2.5 mm², 24 A, 800 V, Nombre de raccordements: 4 | 772 | G | 2239 | CCM | 218 | 130 | 79 | MM | 42 |  |  | https://eshop.weidmueller.com/p/1704560000
1704570000 | ZDUB 2.5-2/4AN/DM GE | 139.2 | 100 | 100 | 100 | PCE | P120 | Terminals Z series | PT | Blocs de Jonction | PT11 | Série Z - blocs de jonction à raccordement à ressort | 4008190948313 | 85369010 | CZ | Bloc de jonction traversant, Raccordement à ressort, jaune, 2.5 mm², 24 A, 800 V, Nombre de raccordements: 4 | 767 | G | 2218 | CCM | 217 | 131 | 78 | MM | 42 |  |  | https://eshop.weidmueller.com/p/1704570000
1704690000 | ZDUB 2.5-2/4AN/DB | 132.7 | 100 | 100 | 100 | PCE | P120 | Terminals Z series | PT | Blocs de Jonction | PT11 | Série Z - blocs de jonction à raccordement à ressort | 4008190948481 | 85369010 | CZ | Bloc de jonction traversant, Raccordement à ressort, Beige foncé, 2.5 mm², 24 A, 800 V, Nombre de raccordements: 4 | 801 | G | 2451 | CCM | 290 | 130 | 65 | MM | 42 |  |  | https://eshop.weidmueller.com/p/1704690000
1704720000 | ZDUB 2.5-2/4AN/DB GE | 139.2 | 100 | 100 | 100 | PCE | P120 | Terminals Z series | PT | Blocs de Jonction | PT11 | Série Z - blocs de jonction à raccordement à ressort | 4008190948382 | 85369010 | CZ | Bloc de jonction traversant, Raccordement à ressort, jaune, 2.5 mm², 24 A, 800 V, Nombre de raccordements: 4 | 803 | G | 2526 | CCM | 290 | 130 | 67 | MM | 7 |  |  | https://eshop.weidmueller.com/p/1704720000
1704740000 | ZBB ZDUB | 24.4 | 100 | 50 | 50 | PCE | P172 | Accessories Z series | PT | Blocs de Jonction | PT11 | Série Z - blocs de jonction à raccordement à ressort | 4008190948399 | 39269097 | RO | Séparateur (bloc de jonction), Beige foncé, Hauteur: 33.2 mm, Largeur: 5.1 mm, V-0, Wemid | 129 | G | 848 | CCM | 204 | 134 | 31 | MM | 7 |  |  | https://eshop.weidmueller.com/p/1704740000
1704750000 | ZAP ZDUB | 23.8 | 100 | 50 | 50 | PCE | P172 | Accessories Z series | PT | Blocs de Jonction | PT11 | Série Z - blocs de jonction à raccordement à ressort | 4008190948405 | 85472000 | RO | Plaque d’extrémité pour blocs de jonction, Beige foncé, Hauteur: 33 mm, Largeur: 5 mm, V-0, Wemid, enclipsable: Non | 119 | G | 586 | CCM | 162 | 139 | 26 | MM | 7 |  |  | https://eshop.weidmueller.com/p/1704750000
1704760000 | ZAP ZDUB BL | 25.7 | 100 | 50 | 50 | PCE | P172 | Accessories Z series | PT | Blocs de Jonction | PT11 | Série Z - blocs de jonction à raccordement à ressort | 4008190948412 | 85472000 | RO | Plaque d’extrémité pour blocs de jonction, bleu, Hauteur: 33 mm, Largeur: 5 mm, V-0, Wemid, enclipsable: Non | 125 | G | 687 | CCM | 220 | 130 | 24 | MM | 14 |  | 30/06/2026 | https://eshop.weidmueller.com/p/1704760000
1704770000 | ZAP ZDUB OR | 24.4 | 100 | 50 | 50 | PCE | P172 | Accessories Z series | PT | Blocs de Jonction | PT11 | Série Z - blocs de jonction à raccordement à ressort | 4008190948429 | 85472000 | RO | Plaque d’extrémité pour blocs de jonction, Orange, Hauteur: 33 mm, Largeur: 5 mm, V-0, Wemid, enclipsable: Non | 131 | G | 604 | CCM | 212 | 73 | 39 | MM | 14 |  |  | https://eshop.weidmueller.com/p/1704770000
1705310000 | DFFC 0.2-0.35 ZRV1.5 | 64.4 | 100 | 500 | 500 | PCE | P180 | Single parts | PT | Blocs de Jonction | PT11 | Série Z - blocs de jonction à raccordement à ressort | 4008190948573 | 85369010 | DE | Contact à sertir (bloc de jonction), 0.35 mm² Contact à sertir pour blocs de jonction. | 122 | G | 274.92 | CCM | 120 | 79 | 29 | MM | 21 |  | 31/12/2026 | https://eshop.weidmueller.com/p/1705310000
1705320000 | DFFC .5-1.0 ZRV1.5 | 60.5 | 100 | 500 | 500 | PCE | P180 | Single parts | PT | Blocs de Jonction | PT11 | Série Z - blocs de jonction à raccordement à ressort | 4008190948566 | 85369010 | DE | Contact à sertir (bloc de jonction), 1.5 mm² Contact à sertir pour blocs de jonction. | 129 | G | 274.92 | CCM | 120 | 79 | 29 | MM | 7 |  |  | https://eshop.weidmueller.com/p/1705320000
1705350000 | ERWZ ZRV1.5 | 120.9 | 1 | 1 | 1 | PCE | P172 | Accessories Z series | PT | Blocs de Jonction | PT19 | Rails-accessoires (PT19) | 4008190320386 | 82055980 | DE | ERWZ ZRV1.5 - Outil de déverrouillage Outils de dessertissage. Rails-accessoires (PT19) | 90 | G | 464.94 | CCM | 126 | 90 | 41 | MM | 28 |  |  | https://eshop.weidmueller.com/p/1705350000
1705420000 | S2E/24-INSUM | 890.8 | 100 | 20 | 20 | PCE | D900 | Miscellaneous | PS | Produits Spécifiques | PS23 | OEM | 4008190914356 | 85369010 | DE | S2E/24-INSUM - OEM -S2E/24-INSUM OEM Weidmüller S2E/24-INSUM OEM S2E/24-INSUM OEM -S2E/24-INSUM | 433 | G | 1520 | CCM | 249 | 86 | 71 | MM | 63 |  |  | https://eshop.weidmueller.com/p/1705420000
1705820001 | KSW 4 10/5,08 W 1-10 | 511.12 | 100 | 10 | 10 | PCE | P176 | Labels markers | PI | Produits d'Installation | PI80 | Repérage de fils | 4008190914851 | 49119900 | DE | Repérage de blocs de jonction, blanc, Pas en mm: 5.08, Caractères imprimés: Nombres, 1 - 10, horizontal | 10 | G | 14.51 | CCM | 93 | 52 | 3 | MM | 14 |  |  | https://eshop.weidmueller.com/p/1705820001
1705920000 | SAI-4-M 4P M12 | 70.82 | 1 | 1 | 1 | PCE | I670 | SAI passiv | PB | Connecteurs Etanches/composants passifs | PB44 | SAI Passifs/ répartiteurs pour capteurs et actionneurs | 4008190949778 | 85369010 | DE | Répartiteur pour capteurs/actionneurs passifs (sans câble), Distributeur de parties supérieures de boîtier, M12, 30 V, Codage A, LED: Oui, LED capteur | 200 | G | 408 | CCM | 120 | 68 | 50 | MM | 42 |  |  | https://eshop.weidmueller.com/p/1705920000
1705921000 | SAI-4 M 4P M12 UT | 64.6 | 1 | 2 | 2 | PCE | I670 | SAI passiv | PB | Connecteurs Etanches/composants passifs | PB44 | SAI Passifs/ répartiteurs pour capteurs et actionneurs | 4032248147892 | 85369010 | DE | Répartiteur pour capteurs/actionneurs passifs (sans câble), Partie inférieure du distributeur, M12, 30 V, Codage A, LED: Oui, LED capteur: Oui, Type d | 242 | G | 414.8 | CCM | 122 | 68 | 50 | MM | 42 |  |  | https://eshop.weidmueller.com/p/1705921000
1705930000 | SAI-6-M 4P M12 | 91.69 | 1 | 1 | 1 | PCE | I670 | SAI passiv | PB | Connecteurs Etanches/composants passifs | PB44 | SAI Passifs/ répartiteurs pour capteurs et actionneurs | 4008190949792 | 85369010 | DE | Répartiteur pour capteurs/actionneurs passifs (sans câble), Distributeur de parties supérieures de boîtier, M12, 30 V, Codage A, LED: Oui, LED capteur | 243 | G | 494 | CCM | 148 | 68 | 49 | MM | 49 |  |  | https://eshop.weidmueller.com/p/1705930000
1705931000 | SAI-6-M 4P M12 UT | 80.25 | 1 | 2 | 2 | PCE | I670 | SAI passiv | PB | Connecteurs Etanches/composants passifs | PB44 | SAI Passifs/ répartiteurs pour capteurs et actionneurs | 4032248147908 | 85369010 | DE | Répartiteur pour capteurs/actionneurs passifs (sans câble), Partie inférieure du distributeur, M12, 30 V, Codage A, LED: Oui, LED capteur: Oui, Type d | 321 | G | 497 | CCM | 146 | 68 | 50 | MM | 56 |  |  | https://eshop.weidmueller.com/p/1705931000
1705940000 | SAI-8-M 4P M12 | 100.9 | 1 | 1 | 1 | PCE | I670 | SAI passiv | PB | Connecteurs Etanches/composants passifs | PB44 | SAI Passifs/ répartiteurs pour capteurs et actionneurs | 4008190949808 | 85369010 | DE | Répartiteur pour capteurs/actionneurs passifs (sans câble), Distributeur de parties supérieures de boîtier, M12, 30 V, Codage A, LED: Oui, LED capteur | 272 | G | 590 | CCM | 171 | 69 | 50 | MM | 7 |  |  | https://eshop.weidmueller.com/p/1705940000
1705941000 | SAI-8-M 4P M12 UT | 95.13 | 1 | 2 | 2 | PCE | I670 | SAI passiv | PB | Connecteurs Etanches/composants passifs | PB44 | SAI Passifs/ répartiteurs pour capteurs et actionneurs | 4032248148219 | 85369010 | DE | Répartiteur pour capteurs/actionneurs passifs (sans câble), Partie inférieure du distributeur, M12, 30 V, Codage A, LED: Oui, LED capteur: Oui, Type d | 378 | G | 582 | CCM | 171 | 68 | 50 | MM | 56 |  |  | https://eshop.weidmueller.com/p/1705941000
1706010000 | ZDU 2.5-2/3AN | 123.9496 | 100 | 100 | 100 | PCE | P120 | Terminals Z series | PT | Blocs de Jonction | PT11 | Série Z - blocs de jonction à raccordement à ressort | 4008190915377 | 85369010 | CZ | Bloc de jonction traversant, Raccordement à ressort, Beige foncé, 2.5 mm², 24 A, 800 V, Nombre de raccordements: 3 | 688 | G | 1527.552 | CCM | 216 | 136 | 52 | MM | 7 |  |  | https://eshop.weidmueller.com/p/1706010000
1706040000 | ZDU 2.5-2/3AN BL | 141.6 | 100 | 100 | 100 | PCE | P120 | Terminals Z series | PT | Blocs de Jonction | PT11 | Série Z - blocs de jonction à raccordement à ressort | 4008190915391 | 85369010 | CZ | Bloc de jonction traversant, Raccordement à ressort, bleu, 2.5 mm², 24 A, 800 V, Nombre de raccordements: 3 | 713 | G | 1628 | CCM | 216 | 137 | 55 | MM | 7 |  |  | https://eshop.weidmueller.com/p/1706040000
1706050000 | ZDU 2.5-2/3AN OR | 151.5 | 100 | 100 | 100 | PCE | P120 | Terminals Z series | PT | Blocs de Jonction | PT11 | Série Z - blocs de jonction à raccordement à ressort | 4008190915384 | 85369010 | CZ | Bloc de jonction traversant, Raccordement à ressort, Orange, 2.5 mm², 24 A, 800 V, Nombre de raccordements: 3 | 709 | G | 1618 | CCM | 217 | 138 | 54 | MM | 7 |  |  | https://eshop.weidmueller.com/p/1706050000
1706060000 | ZDU 2.5-2/4AN | 152.2 | 100 | 100 | 100 | PCE | P120 | Terminals Z series | PT | Blocs de Jonction | PT11 | Série Z - blocs de jonction à raccordement à ressort | 4008190915407 | 85369010 | CZ | Bloc de jonction traversant, Raccordement à ressort, Beige foncé, 2.5 mm², 24 A, 800 V, Nombre de raccordements: 4 | 779 | G | 1628 | CCM | 216 | 137 | 55 | MM | 7 |  |  | https://eshop.weidmueller.com/p/1706060000
1706070000 | ZDU 2.5-2/4AN BL | 156 | 100 | 100 | 100 | PCE | P120 | Terminals Z series | PT | Blocs de Jonction | PT11 | Série Z - blocs de jonction à raccordement à ressort | 4008190915414 | 85369010 | CZ | Bloc de jonction traversant, Raccordement à ressort, bleu, 2.5 mm², 24 A, 800 V, Nombre de raccordements: 4 | 769 | G | 1598 | CCM | 216 | 137 | 54 | MM | 7 |  |  | https://eshop.weidmueller.com/p/1706070000
1706080000 | ZDU 2.5-2/4AN OR | 160.9 | 100 | 100 | 100 | PCE | P120 | Terminals Z series | PT | Blocs de Jonction | PT11 | Série Z - blocs de jonction à raccordement à ressort | 4008190915421 | 85369010 | CZ | Bloc de jonction traversant, Raccordement à ressort, Orange, 2.5 mm², 24 A, 800 V, Nombre de raccordements: 4 | 771 | G | 1594 | CCM | 217 | 136 | 54 | MM | 28 |  |  | https://eshop.weidmueller.com/p/1706080000
1706090000 | ZPE 2.5-2/3AN | 450.5 | 100 | 50 | 50 | PCE | P120 | Terminals Z series | PT | Blocs de Jonction | PT11 | Série Z - blocs de jonction à raccordement à ressort | 4008190915438 | 85369010 | CZ | Série Z, Borne de mise à la terre, Section nominale: 2.5 mm², Raccordement à ressort, Vert/jaune | 601 | G | 828.8 | CCM | 148 | 112 | 50 | MM | 7 |  |  | https://eshop.weidmueller.com/p/1706090000
1706100000 | ZPE 2.5-2/4AN | 531.6 | 100 | 50 | 50 | PCE | P120 | Terminals Z series | PT | Blocs de Jonction | PT11 | Série Z - blocs de jonction à raccordement à ressort | 4008190915445 | 85369010 | CZ | Série Z, Borne de mise à la terre, Section nominale: 2.5 mm², Raccordement à ressort, Vert/jaune, | 631 | G | 827 | CCM | 149 | 111 | 50 | MM | 7 |  |  | https://eshop.weidmueller.com/p/1706100000
1706110000 | ZAP/TW7 | 51.8 | 100 | 50 | 50 | PCE | P172 | Accessories Z series | PT | Blocs de Jonction | PT11 | Série Z - blocs de jonction à raccordement à ressort | 4008190915452 | 85472000 | RO | Séparateur (bloc de jonction), Beige foncé, Hauteur: 50.5 mm, Largeur: 2.5 mm, V-0, Wemid | 144 | G | 495 | CCM | 220 | 150 | 15 | MM | 7 |  |  | https://eshop.weidmueller.com/p/1706110000
1706120000 | ZAP/TW7 BL | 55.7 | 100 | 50 | 50 | PCE | P172 | Accessories Z series | PT | Blocs de Jonction | PT11 | Série Z - blocs de jonction à raccordement à ressort | 4008190915469 | 85472000 | RO | Séparateur (bloc de jonction), bleu, Hauteur: 50.5 mm, Largeur: 2.5 mm, V-0, Wemid | 147 | G | 780 | CCM | 215 | 145 | 25 | MM | 14 |  | 30/06/2026 | https://eshop.weidmueller.com/p/1706120000
1706130000 | ZAP/TW7 OR | 55.4 | 100 | 50 | 50 | PCE | P172 | Accessories Z series | PT | Blocs de Jonction | PT11 | Série Z - blocs de jonction à raccordement à ressort | 4008190915476 | 85472000 | RO | Séparateur (bloc de jonction), Orange, Hauteur: 50.5 mm, Largeur: 2.5 mm, V-0, Wemid | 146 | G | 734 | CCM | 203 | 139 | 26 | MM | 14 |  |  | https://eshop.weidmueller.com/p/1706130000
1706940000 | VG EMV M20X1,5 | 3902.1 | 100 | 50 | 50 | PCE | P179 | Accessories others | PS | Produits Spécifiques | PS26 | Coffrets ATEX | 4008190917692 | 74198090 | DE | Presse-étoupe métallique pour cages de raccordement lors de l'insertion de câbles. Avec détendeur. | 3258 | G | 2082.636 | CCM | 249 | 164 | 51 | MM | 7 |  |  | https://eshop.weidmueller.com/p/1706940000
1706950000 | VG EMV M25X1,5 | 4257.3 | 100 | 25 | 25 | PCE | P179 | Accessories others | PS | Produits Spécifiques | PS26 | Coffrets ATEX | 4008190917708 | 74198090 | DE | Presse-étoupe métallique pour cages de raccordement lors de l'insertion de câbles. Avec détendeur. | 2145 | G | 1720.258 | CCM | 241 | 166 | 43 | MM | 7 |  |  | https://eshop.weidmueller.com/p/1706950000
1707270000 | SM 27/18 K MC NE WS | 62.5119 | 100 | 80 | 80 | PCE | P175 | Multicard markers | PI | Produits d'Installation | PI82 | Borniers d'installation | 4008190925116 | 39269097 | DE | MultiFit, Bloc de jonction, 9 x 5.2 mm, Pas en mm: 5.20 WAGO, Legrand, blanc Repères d'appareillages - SwitchMark | 121 | G | 807 | CCM | 265 | 87 | 35 | MM | 7 |  |  | https://eshop.weidmueller.com/p/1707270000
1707280000 | SM 27/18 K MC SDR | 100 | 100 | 16 | 16 | PCE | P175 | Multicard markers | PI | Produits d'Installation | PI81 | Systèmes d'impression | 4008190925123 | 39269097 | DE | Repérage d’appareils, Largeur: 27 mm, Caractères imprimés: Nécessite M-Print PRO File, Polyamide 66, selon demande du client, -40...60 °C | 50 | G | 834.75 | CCM | 265 | 90 | 35 | MM | 7 |  |  | https://eshop.weidmueller.com/p/1707280000
1707350001 | SERV-P. DIAM16 L1 SW/WS | 25.5 | 1 | 1 | 1 | PCE | P176 | Labels markers | PI | Produits d'Installation | PI80 | Repérage de fils | 4008190925314 | 39199080 | PL | Repérage d’appareils, Largeur: 16 mm, Caractères imprimés: caractères mélangés, L1, Tissu, avec couche acrylique, noir, -45...80 °C | 34 | G | 98.384 | CCM | 143 | 86 | 8 | MM | 28 |  |  | https://eshop.weidmueller.com/p/1707350001
1707350002 | SERV-P. DIAM16 L2 SW/WS | 25.5 | 1 | 1 | 1 | PCE | P176 | Labels markers | PI | Produits d'Installation | PI80 | Repérage de fils | 4008190925321 | 39199080 | PL | Repérage d’appareils, Largeur: 16 mm, Caractères imprimés: caractères mélangés, L2, Tissu, avec couche acrylique, noir, -45...80 °C | 39 | G | 102.2 | CCM | 146 | 100 | 7 | MM | 35 |  |  | https://eshop.weidmueller.com/p/1707350002
1707350003 | SERV-P. DIAM16 L3 SW/WS | 25.5 | 1 | 1 | 1 | PCE | P176 | Labels markers | PI | Produits d'Installation | PI80 | Repérage de fils | 4008190925338 | 39199080 | PL | Repérage d’appareils, Largeur: 16 mm, Caractères imprimés: caractères mélangés, L3, Tissu, avec couche acrylique, noir, -45...80 °C | 36.4 | G | 1.25 | CCM | 50 | 5 | 5 | MM | 35 |  |  | https://eshop.weidmueller.com/p/1707350003
1707350004 | SERV-P. DIAM16 N BL/WS | 25.5 | 1 | 1 | 1 | PCE | P176 | Labels markers | PI | Produits d'Installation | PI80 | Repérage de fils | 4008190925345 | 39199080 | PL | Repérage d’appareils, Largeur: 16 mm, Caractères imprimés: Lettres, grandes, N, Tissu, avec couche acrylique, bleu, -45...80 °C | 35 | G | 56 | CCM | 140 | 80 | 5 | MM | 35 |  |  | https://eshop.weidmueller.com/p/1707350004
1707350005 | SERV-P.DIAM16ERDE GE/GN | 25.5 | 1 | 1 | 1 | PCE | P176 | Labels markers | PI | Produits d'Installation | PI80 | Repérage de fils | 4008190925352 | 58071090 | PL | Repérage d’appareils, Largeur: 16 mm, Caractères imprimés: Symboles, MASSE, Tissu, avec couche acrylique, jaune, -45...80 °C | 38 | G | 85.68 | CCM | 144 | 85 | 7 | MM | 7 |  |  | https://eshop.weidmueller.com/p/1707350005
1707350006 | SERV-P. DIAM16 PE GE/GN | 25.5 | 1 | 1 | 1 | PCE | P176 | Labels markers | PI | Produits d'Installation | PI80 | Repérage de fils | 4008190925369 | 39199080 | PL | Repérage d’appareils, Largeur: 16 mm, Caractères imprimés: Lettres, grandes, PE, Tissu, avec couche acrylique, jaune, -45...80 °C | 39 | G | 86.275 | CCM | 145 | 85 | 7 | MM | 35 |  |  | https://eshop.weidmueller.com/p/1707350006
1711480000 | SLD 5.08/10/90G 4.5SN BK BX | 425.54 | 100 | 50 | 50 | PCE | P311 | PCB-connectors 5 pin pitch | PL | Composants sur CI | PL30 | Connecteurs pour CI pas < 5mm | 4008190933371 | 85369010 | RO | Connecteur PCB (raccordement sur platine), 250 V, 11 A, Pas en mm: 5.08, Nombre de pôles: 10, Raccordement soudé THT, Boîte | 546 | G | 1557.09 | CCM | 158 | 135 | 73 | MM | 49 |  |  | https://eshop.weidmueller.com/p/1711480000
1711510000 | SLD 5.08/16/90G 4.5SN BK BX | 638.65 | 100 | 20 | 20 | PCE | P311 | PCB-connectors 5 pin pitch | PL | Composants sur CI | PL30 | Connecteurs pour CI pas < 5mm | 4008190933470 | 85366930 | RO | Connecteur PCB (raccordement sur platine), 250 V, 11 A, Pas en mm: 5.08, Nombre de pôles: 16, Raccordement soudé THT, Boîte | 324 | G | 968.893 | CCM | 181 | 101 | 53 | MM | 56 |  | 31/10/2026 | https://eshop.weidmueller.com/p/1711510000
1711930000 | ZVL 1.5 O.QV | 127.4 | 100 | 100 | 100 | PCE | P120 | Terminals Z series | PT | Blocs de Jonction | PT11 | Série Z - blocs de jonction à raccordement à ressort | 4008190946203 | 85369010 | DE | Fiche (bloc de jonction), Raccordement à ressort, 1.5 mm², 17.5 A, 250 V, Nombre de raccordements: 1, Nombre de pôles: 1, Largeur: 5.08 mm | 122 | G | 271.04 | CCM | 121 | 80 | 28 | MM | 7 |  |  | https://eshop.weidmueller.com/p/1711930000
1711960000 | BLC 5.08/02/180R BK BX | 34.19 | 100 | 100 | 100 | PCE | P311 | PCB-connectors 5 pin pitch | PL | Composants sur CI | PL30 | Connecteurs pour CI pas < 5mm | 4008190934972 | 85389099 | RO | Connecteur PCB (raccordement du conducteur), 320 V, 21 A, Pas en mm: 5.08, 2.5 mm², Nombre de pôles: 2, Raccordement à sertir, Boîte | 148 | G | 784 | CCM | 117 | 103 | 65 | MM | 35 |  |  | https://eshop.weidmueller.com/p/1711960000
1711970000 | BLC 5.08/03/180R BK BX | 51.24 | 100 | 100 | 100 | PCE | P311 | PCB-connectors 5 pin pitch | PL | Composants sur CI | PL30 | Connecteurs pour CI pas < 5mm | 4008190934989 | 85366990 | RO | Connecteur PCB (raccordement du conducteur), 320 V, 21 A, Pas en mm: 5.08, 2.5 mm², Nombre de pôles: 3, Raccordement à sertir, Boîte | 209 | G | 922 | CCM | 131 | 105 | 67 | MM | 35 |  |  | https://eshop.weidmueller.com/p/1711970000
1711980000 | BLC 5.08/04/180R BK BX | 68.38 | 100 | 100 | 100 | PCE | P311 | PCB-connectors 5 pin pitch | PL | Composants sur CI | PL30 | Connecteurs pour CI pas < 5mm | 4008190934996 | 85389099 | RO | Connecteur PCB (raccordement du conducteur), 320 V, 21 A, Pas en mm: 5.08, 2.5 mm², Nombre de pôles: 4, Raccordement à sertir, Boîte | 271 | G | 1012 | CCM | 138 | 94 | 78 | MM | 35 |  |  | https://eshop.weidmueller.com/p/1711980000
1711990000 | BLC 5.08/05/180R BK BX | 85.46 | 100 | 50 | 50 | PCE | P311 | PCB-connectors 5 pin pitch | PL | Composants sur CI | PL30 | Connecteurs pour CI pas < 5mm | 4008190935009 | 85389099 | RO | Connecteur PCB (raccordement du conducteur), 320 V, 21 A, Pas en mm: 5.08, 2.5 mm², Nombre de pôles: 5, Raccordement à sertir, Boîte | 172 | G | 771 | CCM | 147 | 76 | 69 | MM | 35 |  |  | https://eshop.weidmueller.com/p/1711990000
1712000000 | BLC 5.08/06/180R BK BX | 102.61 | 100 | 50 | 50 | PCE | P311 | PCB-connectors 5 pin pitch | PL | Composants sur CI | PL30 | Connecteurs pour CI pas < 5mm | 4008190935016 | 85389099 | RO | Connecteur PCB (raccordement du conducteur), 320 V, 21 A, Pas en mm: 5.08, 2.5 mm², Nombre de pôles: 6, Raccordement à sertir, Boîte | 204 | G | 913 | CCM | 131 | 104 | 67 | MM | 35 |  |  | https://eshop.weidmueller.com/p/1712000000
1712020000 | BLC 5.08/08/180R BK BX | 136.72 | 100 | 50 | 50 | PCE | P311 | PCB-connectors 5 pin pitch | PL | Composants sur CI | PL30 | Connecteurs pour CI pas < 5mm | 4008190935030 | 85389099 | RO | Connecteur PCB (raccordement du conducteur), 320 V, 21 A, Pas en mm: 5.08, 2.5 mm², Nombre de pôles: 8, Raccordement à sertir, Boîte | 261 | G | 1100.55 | CCM | 145 | 115 | 66 | MM | 35 |  |  | https://eshop.weidmueller.com/p/1712020000
1712100000 | BLC 5.08/16/180R BK BX | 273.51 | 100 | 50 | 50 | PCE | P311 | PCB-connectors 5 pin pitch | PL | Composants sur CI | PL30 | Connecteurs pour CI pas < 5mm | 4008190935115 | 85389099 | RO | Connecteur PCB (raccordement du conducteur), 320 V, 21 A, Pas en mm: 5.08, 2.5 mm², Nombre de pôles: 16, Raccordement à sertir, Boîte | 516 | G | 1891.62 | CCM | 186 | 113 | 90 | MM | 35 |  |  | https://eshop.weidmueller.com/p/1712100000
1712110000 | BLC 5.08/02/180BR BK BX | 34.19 | 100 | 100 | 100 | PCE | P311 | PCB-connectors 5 pin pitch | PL | Composants sur CI | PL30 | Connecteurs pour CI pas < 5mm | 4008190935122 | 85389099 | RO | Connecteur PCB (raccordement du conducteur), 320 V, 21 A, Pas en mm: 5.08, 2.5 mm², Nombre de pôles: 2, Raccordement à sertir, Boîte | 160 | G | 814 | CCM | 117 | 107 | 65 | MM | 35 |  |  | https://eshop.weidmueller.com/p/1712110000
1712120000 | BLC 5.08/03/180BR BK BX | 51.24 | 100 | 100 | 100 | PCE | P311 | PCB-connectors 5 pin pitch | PL | Composants sur CI | PL30 | Connecteurs pour CI pas < 5mm | 4008190935139 | 85389099 | RO | Connecteur PCB (raccordement du conducteur), 320 V, 21 A, Pas en mm: 5.08, 2.5 mm², Nombre de pôles: 3, Raccordement à sertir, Boîte | 215 | G | 922 | CCM | 131 | 105 | 67 | MM | 35 |  |  | https://eshop.weidmueller.com/p/1712120000
1712130000 | BLC 5.08/04/180BR BK BX | 68.38 | 100 | 100 | 100 | PCE | P311 | PCB-connectors 5 pin pitch | PL | Composants sur CI | PL30 | Connecteurs pour CI pas < 5mm | 4008190935146 | 85389099 | RO | Connecteur PCB (raccordement du conducteur), 320 V, 21 A, Pas en mm: 5.08, 2.5 mm², Nombre de pôles: 4, Raccordement à sertir, Boîte | 273 | G | 1046 | CCM | 140 | 97 | 77 | MM | 35 |  |  | https://eshop.weidmueller.com/p/1712130000
1712140000 | BLC 5.08/05/180BR BK BX | 85.46 | 100 | 50 | 50 | PCE | P311 | PCB-connectors 5 pin pitch | PL | Composants sur CI | PL30 | Connecteurs pour CI pas < 5mm | 4008190935153 | 85389099 | RO | Connecteur PCB (raccordement du conducteur), 320 V, 21 A, Pas en mm: 5.08, 2.5 mm², Nombre de pôles: 5, Raccordement à sertir, Boîte | 177 | G | 746 | CCM | 146 | 74 | 69 | MM | 35 |  |  | https://eshop.weidmueller.com/p/1712140000
1712150000 | BLC 5.08/06/180BR BK BX | 102.61 | 100 | 50 | 50 | PCE | P311 | PCB-connectors 5 pin pitch | PL | Composants sur CI | PL30 | Connecteurs pour CI pas < 5mm | 4008190935160 | 85389099 | RO | Connecteur PCB (raccordement du conducteur), 320 V, 21 A, Pas en mm: 5.08, 2.5 mm², Nombre de pôles: 6, Raccordement à sertir, Boîte | 206 | G | 908 | CCM | 129 | 105 | 67 | MM | 35 |  |  | https://eshop.weidmueller.com/p/1712150000
1712180000 | BLC 5.08/09/180BR BK BX | 153.84 | 100 | 50 | 50 | PCE | P311 | PCB-connectors 5 pin pitch | PL | Composants sur CI | PL30 | Connecteurs pour CI pas < 5mm | 4008190935191 | 85389099 | RO | Connecteur PCB (raccordement du conducteur), 320 V, 21 A, Pas en mm: 5.08, 2.5 mm², Nombre de pôles: 9, Raccordement à sertir, Boîte | 295 | G | 1123 | CCM | 144 | 113 | 69 | MM | 35 |  |  | https://eshop.weidmueller.com/p/1712180000
1712250000 | BLC 5.08/16/180BR BK BX | 273.51 | 100 | 50 | 50 | PCE | P311 | PCB-connectors 5 pin pitch | PL | Composants sur CI | PL30 | Connecteurs pour CI pas < 5mm | 4008190935269 | 85389099 | RO | Connecteur PCB (raccordement du conducteur), 320 V, 21 A, Pas en mm: 5.08, 2.5 mm², Nombre de pôles: 16, Raccordement à sertir, Boîte | 502 | G | 1864.8 | CCM | 185 | 112 | 90 | MM | 35 |  |  | https://eshop.weidmueller.com/p/1712250000
1712261001 | BL 3.50/16/180F SN OR BX PRT | 1328.17 | 100 | 24 | 24 | PCE | P310 | PCB-connectors 3 pin pitch | PL | Composants sur CI | PL30 | Connecteurs pour CI pas < 5mm | 4032248013845 | 85366990 | DE | Raccord enfichable du circuit imprimé avec une technologie de connexion innovante qui garantit un maniement sûr et intuitif. | 764 | G | 914 | CCM | 225 | 70 | 58 | MM | 35 |  |  | https://eshop.weidmueller.com/p/1712261001
1712281001 | BL 3.50/06/270 SN OR BX PRT | 529.58 | 100 | 84 | 84 | PCE | P310 | PCB-connectors 3 pin pitch | PL | Composants sur CI | PL30 | Connecteurs pour CI pas < 5mm | 4008190369453 | 85366990 | CZ | Raccord enfichable du circuit imprimé avec une technologie de connexion innovante qui garantit un maniement sûr et intuitif. | 546 | G | 1456 | CCM | 348 | 135 | 31 | MM | 49 |  |  | https://eshop.weidmueller.com/p/1712281001
1712310050 | KLBUE 4-13.5 SC | 10.01 | 1 | 50 | 50 | PCE | P140 | Other terminals | PT | Blocs de Jonction | PT15 | KLBU - raccordement des câbles blindés | 4032248007066 | 85369010 | RO | Borne de raccordement de blindage, 10 mm², Diamètre de câble, max.: 13.5 mm, Acier, Montage direct | 1006 | G | 1134 | CCM | 227 | 111 | 45 | MM | 7 |  |  | https://eshop.weidmueller.com/p/1712310050
1712311001 | KLBUE 4-13.5 SC | 7.8678 | 1 | 10 | 10 | PCE | P140 | Other terminals | PT | Blocs de Jonction | PT15 | KLBU - raccordement des câbles blindés | 4032248032358 | 85369010 | RO | Borne de raccordement de blindage, 10 mm², Pas en mm: 20.00, Diamètre de câble, max.: 13.5 mm, Acier, monté, Montage direct | 210 | G | 270.9 | CCM | 86 | 70 | 45 | MM | 7 |  |  | https://eshop.weidmueller.com/p/1712311001
1712311002 | KLBUE 4-13.5 SC M4X16 | 10.24 | 1 | 10 | 10 | PCE | P140 | Other terminals | PT | Blocs de Jonction | PT15 | KLBU - raccordement des câbles blindés | 4032248064403 | 85369010 | RO | Borne de raccordement de blindage, 10 mm², Pas en mm: 20.00, Diamètre de câble, max.: 13.5 mm, Acier, monté, Montage direct | 217 | G | 448.83 | CCM | 123 | 89 | 41 | MM | 21 |  |  | https://eshop.weidmueller.com/p/1712311002
1712321001 | KLBUE 10-20 SC | 11.1073 | 1 | 10 | 10 | PCE | P140 | Other terminals | PT | Blocs de Jonction | PT15 | KLBU - raccordement des câbles blindés | 4032248032341 | 85369010 | RO | Borne de raccordement de blindage, 20 mm², Pas en mm: 30.00, Diamètre de câble, max.: 20 mm, Acier, monté, Montage direct | 348 | G | 623.28 | CCM | 140 | 106 | 42 | MM | 7 |  |  | https://eshop.weidmueller.com/p/1712321001
1712360000 | ADAP PG16/NPT1/2 | 15.98 | 1 | 50 | 50 | PCE | D900 | Miscellaneous | PS | Produits Spécifiques | PS26 | Coffrets ATEX | 4008190939731 | 74198090 | DE | Elément de raccordement entre trou taraudé et presse-étoupe. Adapté aux zones présentant un danger d'explosion. | 1862 | G | 1078 | CCM | 187 | 180 | 32 | MM | 7 |  |  | https://eshop.weidmueller.com/p/1712360000
1712370000 | ADAP PG21-NPT3/4 | 16.32 | 1 | 50 | 50 | PCE | D900 | Miscellaneous | PS | Produits Spécifiques | PS26 | Coffrets ATEX | 4008190939786 | 74198090 | DE | Elément de raccordement entre trou taraudé et presse-étoupe. Adapté aux zones présentant un danger d'explosion. | 2702 | G | 1709 | CCM | 258 | 184 | 36 | MM | 14 |  |  | https://eshop.weidmueller.com/p/1712370000
1712380000 | ADAP PG36-NPT 1 1/4 | 35.02 | 1 | 10 | 10 | PCE | D900 | Miscellaneous | PS | Produits Spécifiques | PS26 | Coffrets ATEX | 4008190939793 | 74198090 | DE | ADAP PG36-NPT 1 1/4 - Adaptateur Ex (presse-étoupe) Coffrets ATEX Weidmüller ADAP PG36-NPT 1 1/4 Adaptateur Ex (presse-étoupe) | 1547 | G | 1319 | CCM | 162 | 148 | 55 | MM | 7 |  |  | https://eshop.weidmueller.com/p/1712380000
1712390000 | ADAP PG29-NPT1 | 23.46 | 1 | 10 | 10 | PCE | D900 | Miscellaneous | PS | Produits Spécifiques | PS26 | Coffrets ATEX | 4008190939809 | 74198090 | DE | ADAP PG29-NPT1 - Adaptateur Ex (presse-étoupe) Coffrets ATEX Weidmüller ADAP PG29-NPT1 Adaptateur Ex (presse-étoupe) | 1128 | G | 1071 | CCM | 153 | 140 | 50 | MM | 14 |  |  | https://eshop.weidmueller.com/p/1712390000
1712460000 | HDC-KIT-HE 06.100 | 63 | 1 | 1 | 1 | PCE | P200 | Heavy duty connectors | PB | Connecteurs Etanches/composants passifs | PB72 | CIE Connecteurs industriels étanches | 4008190944032 | 85366990 | CN | Connecteurs industriels (jeu), Série: HE, Raccordement vissé, Taille de construction: 3, Nombre de pôles: 6 | 428 | G | 1596 | CCM | 155 | 145 | 71 | MM | 7 |  |  | https://eshop.weidmueller.com/p/1712460000
1712491044 | LM WO 25/140 WS | 13.8 | 1 | 10 | 10 | PCE | P176 | Labels markers | PI | Produits d'Installation | PI83 | Matériels d'installation | 4008190947118 | 39199080 | DE | Système de codage des câbles, blanc, Diamètre extérieur du conducteur:16.2 - 36.4 mm, sans, Film polyester, -40...150 °C | 128 | G | 432.6 | CCM | 300 | 206 | 7 | MM | 35 |  |  | https://eshop.weidmueller.com/p/1712491044
1712491687 | LM WO 25/140 GE | 13.8 | 1 | 10 | 10 | PCE | P176 | Labels markers | PI | Produits d'Installation | PI83 | Matériels d'installation | 4008190947125 | 39199080 | DE | Système de codage des câbles, jaune, Diamètre extérieur du conducteur:16.2 - 36.4 mm, sans, Film polyester, -40...150 °C | 104 | G | 126.35 | CCM | 298 | 212 | 2 | MM | 35 |  |  | https://eshop.weidmueller.com/p/1712491687
1712500001 | WSM 10 1 | 22.01 | 100 | 200 | 200 | PCE | P178 | CableLine markers | PI | Produits d'Installation | PI80 | Repérage de fils | 4008190947194 | 83100000 | SE | Système de codage des câbles, argent, Nombres, Acier inox 1.4404, 500 °C Repères faible pollution, sans halogène pour lignes et câbles. Fixation par colliers de serrage | 30 | G | 109.368 | CCM | 196 | 62 | 9 | MM | 28 |  |  | https://eshop.weidmueller.com/p/1712500001
1712500002 | WSM 10 2 | 22.01 | 100 | 200 | 200 | PCE | P178 | CableLine markers | PI | Produits d'Installation | PI80 | Repérage de fils | 4008190947200 | 83100000 | SE | Système de codage des câbles, argent, Nombres, Acier inox 1.4404, 500 °C Repères faible pollution, sans halogène pour lignes et câbles. Fixation par colliers de serrage | 30 | G | 87.234 | CCM | 186 | 67 | 7 | MM | 28 |  |  | https://eshop.weidmueller.com/p/1712500002
1712500003 | WSM 10 3 | 22.01 | 100 | 200 | 200 | PCE | P178 | CableLine markers | PI | Produits d'Installation | PI80 | Repérage de fils | 4008190947217 | 83100000 | SE | Système de codage des câbles, argent, Nombres, Acier inox 1.4404, 500 °C Repères faible pollution, sans halogène pour lignes et câbles. Fixation par colliers de serrage | 30 | G | 99.66 | CCM | 151 | 60 | 11 | MM | 28 |  |  | https://eshop.weidmueller.com/p/1712500003
1712500004 | WSM 10 4 | 22.01 | 100 | 200 | 200 | PCE | P178 | CableLine markers | PI | Produits d'Installation | PI80 | Repérage de fils | 4008190947224 | 83100000 | SE | Système de codage des câbles, argent, Nombres, Acier inox 1.4404, 500 °C Repères faible pollution, sans halogène pour lignes et câbles. Fixation par colliers de serrage | 30 | G | 81 | CCM | 150 | 60 | 9 | MM | 28 |  |  | https://eshop.weidmueller.com/p/1712500004
1712500005 | WSM 10 5 | 22.01 | 100 | 200 | 200 | PCE | P178 | CableLine markers | PI | Produits d'Installation | PI80 | Repérage de fils | 4008190947231 | 83100000 | SE | Système de codage des câbles, argent, Nombres, Acier inox 1.4404, 500 °C Repères faible pollution, sans halogène pour lignes et câbles. Fixation par colliers de serrage | 31 | G | 107.136 | CCM | 186 | 64 | 9 | MM | 28 |  |  | https://eshop.weidmueller.com/p/1712500005
1712500006 | WSM 10 6 | 22.01 | 100 | 200 | 200 | PCE | P178 | CableLine markers | PI | Produits d'Installation | PI80 | Repérage de fils | 4008190947248 | 83100000 | SE | Système de codage des câbles, argent, Nombres, Acier inox 1.4404, 500 °C Repères faible pollution, sans halogène pour lignes et câbles. Fixation par colliers de serrage | 30 | G | 98.05 | CCM | 185 | 53 | 10 | MM | 28 |  |  | https://eshop.weidmueller.com/p/1712500006
1712500007 | WSM 10 7 | 22.01 | 100 | 200 | 200 | PCE | P178 | CableLine markers | PI | Produits d'Installation | PI80 | Repérage de fils | 4008190947255 | 83100000 | SE | Système de codage des câbles, argent, Nombres, Acier inox 1.4404, 500 °C Repères faible pollution, sans halogène pour lignes et câbles. Fixation par colliers de serrage | 30 | G | 171.864 | CCM | 186 | 66 | 14 | MM | 28 |  |  | https://eshop.weidmueller.com/p/1712500007
1712500008 | WSM 10 8 | 22.01 | 100 | 200 | 200 | PCE | P178 | CableLine markers | PI | Produits d'Installation | PI80 | Repérage de fils | 4008190947262 | 83100000 | SE | Système de codage des câbles, argent, Nombres, Acier inox 1.4404, 500 °C Repères faible pollution, sans halogène pour lignes et câbles. Fixation par colliers de serrage | 31 | G | 141.895 | CCM | 185 | 59 | 13 | MM | 28 |  |  | https://eshop.weidmueller.com/p/1712500008
1712500009 | WSM 10 9 | 22.01 | 100 | 200 | 200 | PCE | P178 | CableLine markers | PI | Produits d'Installation | PI80 | Repérage de fils | 4008190947279 | 83100000 | SE | Système de codage des câbles, argent, Nombres, Acier inox 1.4404, 500 °C Repères faible pollution, sans halogène pour lignes et câbles. Fixation par colliers de serrage | 30 | G | 158.032 | CCM | 166 | 68 | 14 | MM | 28 |  |  | https://eshop.weidmueller.com/p/1712500009
1712501000 | WSM 10 0 | 22.01 | 100 | 200 | 200 | PCE | P178 | CableLine markers | PI | Produits d'Installation | PI80 | Repérage de fils | 4008190947187 | 83100000 | SE | Système de codage des câbles, argent, Nombres, Acier inox 1.4404, 500 °C Repères faible pollution, sans halogène pour lignes et câbles. Fixation par colliers de serrage | 30 | G | 95.58 | CCM | 177 | 60 | 9 | MM | 28 |  |  | https://eshop.weidmueller.com/p/1712501000
1712501054 | WSM 10 Ã„ | 22.01 | 100 | 200 | 200 | PCE | P178 | CableLine markers | PI | Produits d'Installation | PI80 | Repérage de fils | 4032248149384 | 83100000 | SE | Système de codage des câbles, argent, Lettres, grandes, Acier inox 1.4404, 500 °C | 32 | G | 114.08 | CCM | 184 | 62 | 10 | MM | 21 |  |  | https://eshop.weidmueller.com/p/1712501054
1712501637 | WSM 10 A | 22.01 | 100 | 200 | 200 | PCE | P178 | CableLine markers | PI | Produits d'Installation | PI80 | Repérage de fils | 4008190947286 | 83100000 | SE | Système de codage des câbles, argent, Lettres, grandes, Acier inox 1.4404, 500 °C | 31 | G | 12.4 | CCM | 124 | 20 | 5 | MM | 28 |  |  | https://eshop.weidmueller.com/p/1712501637
1712501639 | WSM 10 B | 22.01 | 100 | 200 | 200 | PCE | P178 | CableLine markers | PI | Produits d'Installation | PI80 | Repérage de fils | 4008190947293 | 83100000 | SE | Système de codage des câbles, argent, Lettres, grandes, Acier inox 1.4404, 500 °C | 30 | G | 110.92 | CCM | 188 | 59 | 10 | MM | 28 |  |  | https://eshop.weidmueller.com/p/1712501639
1712501641 | WSM 10 C | 22.01 | 100 | 200 | 200 | PCE | P178 | CableLine markers | PI | Produits d'Installation | PI80 | Repérage de fils | 4008190947309 | 83100000 | SE | Système de codage des câbles, argent, Lettres, grandes, Acier inox 1.4404, 500 °C | 30 | G | 231.84 | CCM | 184 | 70 | 18 | MM | 28 |  |  | https://eshop.weidmueller.com/p/1712501641
1712501643 | WSM 10 D | 22.01 | 100 | 200 | 200 | PCE | P178 | CableLine markers | PI | Produits d'Installation | PI80 | Repérage de fils | 4008190947316 | 83100000 | SE | Système de codage des câbles, argent, Lettres, grandes, Acier inox 1.4404, 500 °C | 30 | G | 128.898 | CCM | 186 | 63 | 11 | MM | 28 |  |  | https://eshop.weidmueller.com/p/1712501643
1712501645 | WSM 10 E | 22.01 | 100 | 200 | 200 | PCE | P178 | CableLine markers | PI | Produits d'Installation | PI80 | Repérage de fils | 4008190947323 | 83100000 | SE | Système de codage des câbles, argent, Lettres, grandes, Acier inox 1.4404, 500 °C | 32 | G | 143.22 | CCM | 186 | 70 | 11 | MM | 28 |  |  | https://eshop.weidmueller.com/p/1712501645
1712501647 | WSM 10 F | 22.01 | 100 | 200 | 200 | PCE | P178 | CableLine markers | PI | Produits d'Installation | PI80 | Repérage de fils | 4008190947330 | 83100000 | SE | Système de codage des câbles, argent, Lettres, grandes, Acier inox 1.4404, 500 °C | 31 | G | 103.23 | CCM | 185 | 62 | 9 | MM | 28 |  |  | https://eshop.weidmueller.com/p/1712501647
1712501649 | WSM 10 G | 22.01 | 100 | 200 | 200 | PCE | P178 | CableLine markers | PI | Produits d'Installation | PI80 | Repérage de fils | 4008190947347 | 83100000 | SE | Système de codage des câbles, argent, Lettres, grandes, Acier inox 1.4404, 500 °C | 30 | G | 66.96 | CCM | 186 | 60 | 6 | MM | 28 |  |  | https://eshop.weidmueller.com/p/1712501649
1712501651 | WSM 10 H | 22.01 | 100 | 200 | 200 | PCE | P178 | CableLine markers | PI | Produits d'Installation | PI80 | Repérage de fils | 4008190947354 | 83100000 | SE | Système de codage des câbles, argent, Lettres, grandes, Acier inox 1.4404, 500 °C | 30 | G | 146.828 | CCM | 188 | 71 | 11 | MM | 28 |  |  | https://eshop.weidmueller.com/p/1712501651
1712501653 | WSM 10 I | 22.01 | 100 | 200 | 200 | PCE | P178 | CableLine markers | PI | Produits d'Installation | PI80 | Repérage de fils | 4008190947361 | 83100000 | SE | Système de codage des câbles, argent, Lettres, grandes, Acier inox 1.4404, 500 °C | 32 | G | 84.63 | CCM | 186 | 65 | 7 | MM | 28 |  |  | https://eshop.weidmueller.com/p/1712501653
1712501655 | WSM 10 J | 22.01 | 100 | 200 | 200 | PCE | P178 | CableLine markers | PI | Produits d'Installation | PI80 | Repérage de fils | 4008190947378 | 83100000 | SE | Système de codage des câbles, argent, Lettres, grandes, Acier inox 1.4404, 500 °C | 30 | G | 111.555 | CCM | 185 | 67 | 9 | MM | 28 |  |  | https://eshop.weidmueller.com/p/1712501655
1712501657 | WSM 10 K | 22.01 | 100 | 200 | 200 | PCE | P178 | CableLine markers | PI | Produits d'Installation | PI80 | Repérage de fils | 4008190947385 | 83100000 | SE | Système de codage des câbles, argent, Lettres, grandes, Acier inox 1.4404, 500 °C | 30 | G | 52.746 | CCM | 149 | 59 | 6 | MM | 28 |  |  | https://eshop.weidmueller.com/p/1712501657
1712501659 | WSM 10 L | 22.01 | 100 | 200 | 200 | PCE | P178 | CableLine markers | PI | Produits d'Installation | PI80 | Repérage de fils | 4008190947392 | 83100000 | SE | Système de codage des câbles, argent, Lettres, grandes, Acier inox 1.4404, 500 °C | 30 | G | 128.34 | CCM | 186 | 69 | 10 | MM | 28 |  |  | https://eshop.weidmueller.com/p/1712501659
1712501661 | WSM 10 M | 22.01 | 100 | 200 | 200 | PCE | P178 | CableLine markers | PI | Produits d'Installation | PI80 | Repérage de fils | 4008190947408 | 83100000 | SE | Système de codage des câbles, argent, Lettres, grandes, Acier inox 1.4404, 500 °C | 30 | G | 161.406 | CCM | 183 | 63 | 14 | MM | 28 |  |  | https://eshop.weidmueller.com/p/1712501661
1712501663 | WSM 10 N | 22.01 | 100 | 200 | 200 | PCE | P178 | CableLine markers | PI | Produits d'Installation | PI80 | Repérage de fils | 4008190947415 | 83100000 | SE | Système de codage des câbles, argent, Lettres, grandes, Acier inox 1.4404, 500 °C | 28 | G | 68.614 | CCM | 169 | 58 | 7 | MM | 28 |  |  | https://eshop.weidmueller.com/p/1712501663
1712501665 | WSM 10 O | 22.01 | 100 | 200 | 200 | PCE | P178 | CableLine markers | PI | Produits d'Installation | PI80 | Repérage de fils | 4008190947422 | 83100000 | SE | Système de codage des câbles, argent, Lettres, grandes, Acier inox 1.4404, 500 °C | 30 | G | 132.99 | CCM | 186 | 65 | 11 | MM | 28 |  |  | https://eshop.weidmueller.com/p/1712501665
1712501667 | WSM 10 P | 22.01 | 100 | 200 | 200 | PCE | P178 | CableLine markers | PI | Produits d'Installation | PI80 | Repérage de fils | 4008190947439 | 83100000 | SE | Système de codage des câbles, argent, Lettres, grandes, Acier inox 1.4404, 500 °C | 31 | G | 113.46 | CCM | 186 | 61 | 10 | MM | 28 |  |  | https://eshop.weidmueller.com/p/1712501667
1712501669 | WSM 10 Q | 22.01 | 100 | 200 | 200 | PCE | P178 | CableLine markers | PI | Produits d'Installation | PI80 | Repérage de fils | 4008190947446 | 83100000 | SE | Système de codage des câbles, argent, Lettres, grandes, Acier inox 1.4404, 500 °C | 30 | G | 105.462 | CCM | 186 | 63 | 9 | MM | 28 |  |  | https://eshop.weidmueller.com/p/1712501669
1712501671 | WSM 10 R | 22.01 | 100 | 200 | 200 | PCE | P178 | CableLine markers | PI | Produits d'Installation | PI80 | Repérage de fils | 4008190947453 | 83100000 | SE | Système de codage des câbles, argent, Lettres, grandes, Acier inox 1.4404, 500 °C | 30 | G | 143.704 | CCM | 184 | 71 | 11 | MM | 28 |  |  | https://eshop.weidmueller.com/p/1712501671
1712501673 | WSM 10 S | 22.01 | 100 | 200 | 200 | PCE | P178 | CableLine markers | PI | Produits d'Installation | PI80 | Repérage de fils | 4008190947460 | 83100000 | SE | Système de codage des câbles, argent, Lettres, grandes, Acier inox 1.4404, 500 °C | 30 | G | 172.98 | CCM | 186 | 62 | 15 | MM | 28 |  |  | https://eshop.weidmueller.com/p/1712501673
1712501676 | WSM 10 T | 22.01 | 100 | 200 | 200 | PCE | P178 | CableLine markers | PI | Produits d'Installation | PI80 | Repérage de fils | 4008190947477 | 83100000 | SE | Système de codage des câbles, argent, Lettres, grandes, Acier inox 1.4404, 500 °C | 31 | G | 109.296 | CCM | 184 | 66 | 9 | MM | 28 |  |  | https://eshop.weidmueller.com/p/1712501676
1712501679 | WSM 10 U | 22.01 | 100 | 200 | 200 | PCE | P178 | CableLine markers | PI | Produits d'Installation | PI80 | Repérage de fils | 4008190947484 | 83100000 | SE | Système de codage des câbles, argent, Lettres, grandes, Acier inox 1.4404, 500 °C | 30 | G | 120.25 | CCM | 185 | 50 | 13 | MM | 28 |  |  | https://eshop.weidmueller.com/p/1712501679
1712501681 | WSM 10 V | 22.01 | 100 | 200 | 200 | PCE | P178 | CableLine markers | PI | Produits d'Installation | PI80 | Repérage de fils | 4008190947491 | 83100000 | SE | Système de codage des câbles, argent, Lettres, grandes, Acier inox 1.4404, 500 °C | 31 | G | 186.93 | CCM | 186 | 67 | 15 | MM | 28 |  |  | https://eshop.weidmueller.com/p/1712501681
1712501683 | WSM 10 W | 22.01 | 100 | 200 | 200 | PCE | P178 | CableLine markers | PI | Produits d'Installation | PI80 | Repérage de fils | 4008190947507 | 83100000 | SE | Système de codage des câbles, argent, Lettres, grandes, Acier inox 1.4404, 500 °C | 30 | G | 77.231 | CCM | 187 | 59 | 7 | MM | 28 |  |  | https://eshop.weidmueller.com/p/1712501683
1712501687 | WSM 10 X | 22.01 | 100 | 200 | 200 | PCE | P178 | CableLine markers | PI | Produits d'Installation | PI80 | Repérage de fils | 4008190947514 | 83100000 | SE | Système de codage des câbles, argent, Lettres, grandes, Acier inox 1.4404, 500 °C | 30 | G | 114.7 | CCM | 185 | 62 | 10 | MM | 28 |  |  | https://eshop.weidmueller.com/p/1712501687
1712501696 | WSM 10 Y | 22.01 | 100 | 200 | 200 | PCE | P178 | CableLine markers | PI | Produits d'Installation | PI80 | Repérage de fils | 4008190947521 | 83100000 | SE | Système de codage des câbles, argent, Lettres, grandes, Acier inox 1.4404, 500 °C | 30 | G | 98.235 | CCM | 185 | 59 | 9 | MM | 28 |  |  | https://eshop.weidmueller.com/p/1712501696
1712501698 | WSM 10 Z | 22.01 | 100 | 200 | 200 | PCE | P178 | CableLine markers | PI | Produits d'Installation | PI80 | Repérage de fils | 4008190947538 | 83100000 | SE | Système de codage des câbles, argent, Lettres, grandes, Acier inox 1.4404, 500 °C | 30 | G | 154.836 | CCM | 187 | 69 | 12 | MM | 28 |  |  | https://eshop.weidmueller.com/p/1712501698
1712501738 | WSM 10 + | 22.01 | 100 | 200 | 200 | PCE | P178 | CableLine markers | PI | Produits d'Installation | PI80 | Repérage de fils | 4008190947545 | 83100000 | SE | Système de codage des câbles, argent, Symboles, Acier inox 1.4404, 500 °C Repères faible pollution, sans halogène pour lignes et câbles. Fixation par colliers de serrage | 30 | G | 87.6 | CCM | 146 | 60 | 10 | MM | 28 |  |  | https://eshop.weidmueller.com/p/1712501738
1712501739 | WSM 10 / | 22.01 | 100 | 200 | 200 | PCE | P178 | CableLine markers | PI | Produits d'Installation | PI80 | Repérage de fils | 4008190947552 | 83100000 | SE | Système de codage des câbles, argent, Symboles, Acier inox 1.4404, 500 °C Repères faible pollution, sans halogène pour lignes et câbles. Fixation par colliers de serrage | 30 | G | 124.62 | CCM | 186 | 67 | 10 | MM | 28 |  |  | https://eshop.weidmueller.com/p/1712501739
1712501740 | WSM 10 - | 22.01 | 100 | 200 | 200 | PCE | P178 | CableLine markers | PI | Produits d'Installation | PI80 | Repérage de fils | 4008190947569 | 83100000 | SE | Système de codage des câbles, argent, Symboles, Acier inox 1.4404, 500 °C Repères faible pollution, sans halogène pour lignes et câbles. Fixation par colliers de serrage | 31 | G | 107.136 | CCM | 186 | 64 | 9 | MM | 28 |  |  | https://eshop.weidmueller.com/p/1712501740
1712501741 | WSM 10 : | 22.01 | 100 | 200 | 200 | PCE | P178 | CableLine markers | PI | Produits d'Installation | PI80 | Repérage de fils | 4008190947576 | 83100000 | SE | Système de codage des câbles, argent, Symboles, Acier inox 1.4404, 500 °C Repères faible pollution, sans halogène pour lignes et câbles. Fixation par colliers de serrage | 30 | G | 15 | CCM | 3 | 40 | 125 | MM | 28 |  |  | https://eshop.weidmueller.com/p/1712501741
1712501742 | WSM 10 = | 22.01 | 100 | 200 | 200 | PCE | P178 | CableLine markers | PI | Produits d'Installation | PI80 | Repérage de fils | 4008190947583 | 83100000 | SE | Système de codage des câbles, argent, Symboles, Acier inox 1.4404, 500 °C Repères faible pollution, sans halogène pour lignes et câbles. Fixation par colliers de serrage | 30 | G | 124.16 | CCM | 194 | 64 | 10 | MM | 28 |  |  | https://eshop.weidmueller.com/p/1712501742
1712501743 | WSM 10 . | 22.01 | 100 | 200 | 200 | PCE | P178 | CableLine markers | PI | Produits d'Installation | PI80 | Repérage de fils | 4008190330378 | 83100000 | SE | Système de codage des câbles, argent, Symboles, Acier inox 1.4404, 500 °C Repères faible pollution, sans halogène pour lignes et câbles. Fixation par colliers de serrage | 30 | G | 187.561 | CCM | 187 | 59 | 17 | MM | 28 |  |  | https://eshop.weidmueller.com/p/1712501743
1712502000 | WSM 10 NEUTRAL | 22.01 | 100 | 200 | 200 | PCE | P178 | CableLine markers | PI | Produits d'Installation | PI80 | Repérage de fils | 4032248052844 | 83100000 | SE | Système de codage des câbles, argent, Diamètre extérieur du conducteur:14 - 79 mm, sans, Acier inox 1.4404, 250 °C | 30 | G | 117.18 | CCM | 186 | 63 | 10 | MM | 28 |  |  | https://eshop.weidmueller.com/p/1712502000
1712510000 | HDC-KIT-HE 10.110 | 84.92 | 1 | 1 | 1 | PCE | P200 | Heavy duty connectors | PB | Connecteurs Etanches/composants passifs | PB72 | CIE Connecteurs industriels étanches | 4008190947736 | 85366990 | CN | Connecteur débrochable rectangulaire (jeu), 16 A, Nombre de pôles: 10, Raccordement vissé, Série: HE | 518 | G | 1574 | CCM | 155 | 145 | 70 | MM | 7 |  |  | https://eshop.weidmueller.com/p/1712510000
1712520000 | HDC-KIT-HE 16.120 | 91.3 | 1 | 1 | 1 | PCE | P200 | Heavy duty connectors | PB | Connecteurs Etanches/composants passifs | PB72 | CIE Connecteurs industriels étanches | 4008190947743 | 85366990 | CN | Connecteur débrochable rectangulaire (jeu), 16 A, Nombre de pôles: 16, Raccordement vissé, Série: HE | 695 | G | 1574 | CCM | 155 | 145 | 70 | MM | 7 |  |  | https://eshop.weidmueller.com/p/1712520000
1712530000 | HDC-KIT-HE 24.130 | 111.4 | 1 | 1 | 1 | PCE | P200 | Heavy duty connectors | PB | Connecteurs Etanches/composants passifs | PB72 | CIE Connecteurs industriels étanches | 4008190947750 | 85366990 | CN | Connecteur débrochable rectangulaire (jeu), 16 A, Nombre de pôles: 24, Raccordement vissé, Série: HE | 851 | G | 2315 | CCM | 210 | 107 | 103 | MM | 7 |  |  | https://eshop.weidmueller.com/p/1712530000
1712540000 | HDC-KIT-HE 32.140 | 202.73 | 1 | 1 | 1 | PCE | P200 | Heavy duty connectors | PB | Connecteurs Etanches/composants passifs | PB72 | CIE Connecteurs industriels étanches | 4008190947767 | 85366990 | CN | Connecteurs industriels (jeu), Série: HE, Raccordement vissé, Taille de construction: 10, Nombre de pôles: 32 | 1276 | G | 3540 | CCM | 245 | 168 | 86 | MM | 7 |  |  | https://eshop.weidmueller.com/p/1712540000
1712550000 | HDC-KIT-HE 48.150 | 323.07 | 1 | 1 | 1 | PCE | P200 | Heavy duty connectors | PB | Connecteurs Etanches/composants passifs | PB72 | CIE Connecteurs industriels étanches | 4008190947774 | 85366990 | CN | Connecteurs industriels (jeu), Série: HE, Raccordement vissé, Taille de construction: 12, Nombre de pôles: 48 | 2343 | G | 6579 | CCM | 355 | 170 | 109 | MM | 7 |  |  | https://eshop.weidmueller.com/p/1712550000
1712560000 | HDC-KIT-HA 03.300 | 45.65 | 1 | 1 | 1 | PCE | P200 | Heavy duty connectors | PB | Connecteurs Etanches/composants passifs | PB72 | CIE Connecteurs industriels étanches | 4008190947781 | 85366990 | CN | Connecteurs industriels (jeu), Série: HA, Raccordement vissé, Taille de construction: 1, Nombre de pôles: 3 | 158 | G | 777 | CCM | 132 | 105 | 56 | MM | 7 |  |  | https://eshop.weidmueller.com/p/1712560000
1712570000 | HDC-KIT-HA 03.301 | 39.93 | 1 | 1 | 1 | PCE | P200 | Heavy duty connectors | PB | Connecteurs Etanches/composants passifs | PB72 | CIE Connecteurs industriels étanches | 4008190947798 | 85366990 | CN | Connecteurs industriels (jeu), Série: HA, Raccordement vissé, Taille de construction: 1, Nombre de pôles: 3 | 119 | G | 797 | CCM | 133 | 107 | 56 | MM | 35 |  |  | https://eshop.weidmueller.com/p/1712570000
1712580000 | HDC-KIT-HA 03.302 | 50.82 | 1 | 1 | 1 | PCE | P200 | Heavy duty connectors | PB | Connecteurs Etanches/composants passifs | PB72 | CIE Connecteurs industriels étanches | 4008190947804 | 85366990 | CN | Connecteurs industriels (jeu), Série: HA, Raccordement vissé, Taille de construction: 1, Nombre de pôles: 3 | 168 | G | 798 | CCM | 132 | 106 | 57 | MM | 35 |  |  | https://eshop.weidmueller.com/p/1712580000
1712590000 | HDC-KIT-HA 04.400 | 48.73 | 1 | 1 | 1 | PCE | P200 | Heavy duty connectors | PB | Connecteurs Etanches/composants passifs | PB72 | CIE Connecteurs industriels étanches | 4008190947811 | 85366990 | CN | Connecteurs industriels (jeu), Série: HA, Raccordement vissé, Taille de construction: 1, Nombre de pôles: 4 | 161 | G | 790 | CCM | 133 | 106 | 56 | MM | 7 |  |  | https://eshop.weidmueller.com/p/1712590000
1712600000 | HDC-KIT-HA 04.401 | 45.43 | 1 | 1 | 1 | PCE | P200 | Heavy duty connectors | PB | Connecteurs Etanches/composants passifs | PB72 | CIE Connecteurs industriels étanches | 4008190947828 | 85366990 | CN | Connecteurs industriels (jeu), Série: HA, Raccordement vissé, Taille de construction: 1, Nombre de pôles: 4 | 121 | G | 791 | CCM | 132 | 107 | 56 | MM | 35 |  |  | https://eshop.weidmueller.com/p/1712600000
1712610000 | HDC-KIT-HA 04.402 | 54.89 | 1 | 1 | 1 | PCE | P200 | Heavy duty connectors | PB | Connecteurs Etanches/composants passifs | PB72 | CIE Connecteurs industriels étanches | 4008190947835 | 85366990 | CN | Connecteurs industriels (jeu), Série: HA, Raccordement vissé, Taille de construction: 1, Nombre de pôles: 4 | 173 | G | 797 | CCM | 133 | 107 | 56 | MM | 35 |  |  | https://eshop.weidmueller.com/p/1712610000
1712630000 | HDC-KIT-HA 03.403 | 46.31 | 1 | 1 | 1 | PCE | P200 | Heavy duty connectors | PB | Connecteurs Etanches/composants passifs | PB72 | CIE Connecteurs industriels étanches | 4008190947866 | 85366990 | CN | Connecteurs industriels (jeu), Série: HA, Raccordement vissé, Taille de construction: 1, Nombre de pôles: 3 | 121 | G | 784 | CCM | 132 | 106 | 56 | MM | 35 |  |  | https://eshop.weidmueller.com/p/1712630000
1712650000 | HDC-KIT-HA 04.406 | 51.48 | 1 | 1 | 1 | PCE | P200 | Heavy duty connectors | PB | Connecteurs Etanches/composants passifs | PB72 | CIE Connecteurs industriels étanches | 4008190947880 | 85366990 | CN | Connecteurs industriels (jeu), Série: HA, Raccordement vissé, Taille de construction: 1, Nombre de pôles: 4 | 122 | G | 790 | CCM | 133 | 106 | 56 | MM | 35 |  |  | https://eshop.weidmueller.com/p/1712650000
1712660000 | HDC-KIT-HE 06.101 | 66.77 | 1 | 1 | 1 | PCE | P200 | Heavy duty connectors | PB | Connecteurs Etanches/composants passifs | PB72 | CIE Connecteurs industriels étanches | 4008190947897 | 85366990 | CN | Connecteurs industriels (jeu), Série: HE, Raccordement vissé, Taille de construction: 3, Nombre de pôles: 6 | 429 | G | 1596 | CCM | 155 | 145 | 71 | MM | 35 |  |  | https://eshop.weidmueller.com/p/1712660000
1712670000 | HDC-KIT-HE 10.111 | 84.7 | 1 | 1 | 1 | PCE | P200 | Heavy duty connectors | PB | Connecteurs Etanches/composants passifs | PB72 | CIE Connecteurs industriels étanches | 4008190947903 | 85366990 | CN | Connecteurs industriels (jeu), Série: HE, Raccordement vissé, Taille de construction: 4, Nombre de pôles: 10 | 520 | G | 1576 | CCM | 153 | 145 | 71 | MM | 35 |  |  | https://eshop.weidmueller.com/p/1712670000
1712680000 | HDC-KIT-HE 16.121 | 96.69 | 1 | 1 | 1 | PCE | P200 | Heavy duty connectors | PB | Connecteurs Etanches/composants passifs | PB72 | CIE Connecteurs industriels étanches | 4008190947910 | 85366990 | CN | Connecteurs industriels (jeu), Série: HE, Raccordement vissé, Taille de construction: 6, Nombre de pôles: 16 | 694 | G | 1587 | CCM | 152 | 145 | 72 | MM | 35 |  |  | https://eshop.weidmueller.com/p/1712680000
1712690000 | HDC-KIT-HE 24.131 | 116.38 | 1 | 1 | 1 | PCE | P200 | Heavy duty connectors | PB | Connecteurs Etanches/composants passifs | PB72 | CIE Connecteurs industriels étanches | 4008190947927 | 85366990 | CN | Connecteurs industriels (jeu), Série: HE, Raccordement vissé, Taille de construction: 8, Nombre de pôles: 24 | 852 | G | 2315 | CCM | 210 | 107 | 103 | MM | 35 |  |  | https://eshop.weidmueller.com/p/1712690000
1712710000 | HDC-KIT-HE 10.210 | 105.6 | 1 | 1 | 1 | PCE | P200 | Heavy duty connectors | PB | Connecteurs Etanches/composants passifs | PB72 | CIE Connecteurs industriels étanches | 4008190947941 | 85366990 | CN | Set de connecteurs débrochables industriels composé d'un insert, d'un boîtier et d'un presse-étoupe. | 569 | G | 1228 | CCM | 148 | 136 | 61 | MM | 84 |  |  | https://eshop.weidmueller.com/p/1712710000
1712720000 | HDC-KIT-HE 16.220 | 132.22 | 1 | 1 | 1 | PCE | P200 | Heavy duty connectors | PB | Connecteurs Etanches/composants passifs | PB72 | CIE Connecteurs industriels étanches | 4008190947958 | 85366990 | CN | Set de connecteurs débrochables industriels composé d'un insert, d'un boîtier et d'un presse-étoupe. | 780 | G | 1607 | CCM | 155 | 146 | 71 | MM | 84 |  |  | https://eshop.weidmueller.com/p/1712720000
1712730000 | HDC-KIT-HE 24.230 | 166.87 | 1 | 1 | 1 | PCE | P200 | Heavy duty connectors | PB | Connecteurs Etanches/composants passifs | PB72 | CIE Connecteurs industriels étanches | 4008190947965 | 85366990 | CN | Set de connecteurs débrochables industriels composé d'un insert, d'un boîtier et d'un presse-étoupe. | 971 | G | 2249 | CCM | 206 | 107 | 102 | MM | 84 |  |  | https://eshop.weidmueller.com/p/1712730000
1712750000 | ZDUB 2.5-2/2AN/15 | 89.7 | 100 | 100 | 100 | PCE | P120 | Terminals Z series | PT | Blocs de Jonction | PT11 | Série Z - blocs de jonction à raccordement à ressort | 4008190333171 | 85369010 | CZ | Bloc de jonction traversant, Raccordement à ressort, Beige foncé, 2.5 mm², 24 A, 800 V, Nombre de raccordements: 2 | 456 | G | 1646.19 | CCM | 182 | 135 | 67 | MM | 7 |  |  | https://eshop.weidmueller.com/p/1712750000
1712760000 | ZDUB 2.5-2/2AN/15 BL | 91.6 | 100 | 100 | 100 | PCE | P120 | Terminals Z series | PT | Blocs de Jonction | PT11 | Série Z - blocs de jonction à raccordement à ressort | 4008190333195 | 85369010 | CZ | Bloc de jonction traversant, Raccordement à ressort, bleu, 2.5 mm², 24 A, 800 V, Nombre de raccordements: 2 | 450 | G | 1669.668 | CCM | 182 | 139 | 66 | MM | 42 |  |  | https://eshop.weidmueller.com/p/1712760000
1712770000 | ZDUB 2.5-2/2AN/15 OR | 92.6 | 100 | 100 | 100 | PCE | P120 | Terminals Z series | PT | Blocs de Jonction | PT11 | Série Z - blocs de jonction à raccordement à ressort | 4008190333218 | 85369010 | CZ | Bloc de jonction traversant, Raccordement à ressort, Orange, 2.5 mm², 24 A, 800 V, Nombre de raccordements: 2 | 448 | G | 1742.16 | CCM | 183 | 140 | 68 | MM | 42 |  |  | https://eshop.weidmueller.com/p/1712770000
1712780000 | ZDUB 2.5-2/4AN/15 | 135.5 | 100 | 100 | 100 | PCE | P120 | Terminals Z series | PT | Blocs de Jonction | PT11 | Série Z - blocs de jonction à raccordement à ressort | 4008190333232 | 85369010 | CZ | Bloc de jonction traversant, Raccordement à ressort, Beige foncé, 2.5 mm², 24 A, 800 V, Nombre de raccordements: 4 | 810 | G | 2286 | CCM | 217 | 130 | 81 | MM | 7 |  |  | https://eshop.weidmueller.com/p/1712780000
1712790000 | ZDUB 2.5-2/4AN/15 BL | 143 | 100 | 100 | 100 | PCE | P120 | Terminals Z series | PT | Blocs de Jonction | PT11 | Série Z - blocs de jonction à raccordement à ressort | 4008190333256 | 85369010 | CZ | Bloc de jonction traversant, Raccordement à ressort, bleu, 2.5 mm², 24 A, 800 V, Nombre de raccordements: 4 | 814 | G | 2257 | CCM | 217 | 130 | 80 | MM | 7 |  |  | https://eshop.weidmueller.com/p/1712790000
1712800000 | ZDUB 2.5-2/4AN/15 OR | 143 | 100 | 100 | 100 | PCE | P120 | Terminals Z series | PT | Blocs de Jonction | PT11 | Série Z - blocs de jonction à raccordement à ressort | 4008190333270 | 85369010 | CZ | Bloc de jonction traversant, Raccordement à ressort, Orange, 2.5 mm², 24 A, 800 V, Nombre de raccordements: 4 | 808 | G | 2275 | CCM | 217 | 131 | 80 | MM | 35 |  |  | https://eshop.weidmueller.com/p/1712800000
1712810000 | ZPEB 2.5-2 | 204.1 | 100 | 100 | 100 | PCE | P120 | Terminals Z series | PT | Blocs de Jonction | PT11 | Série Z - blocs de jonction à raccordement à ressort | 4008190376826 | 85369010 | CZ | Bloc de jonction de protection, Raccordement à ressort, Vert/jaune, 2.5 mm², 800 V, Nombre de raccordements: 2, Nombre d'étages: 1, TS 15, V-0, Wemid | 557 | G | 1087 | CCM | 193 | 134 | 42 | MM | 7 |  |  | https://eshop.weidmueller.com/p/1712810000
1712820000 | ZDUB 2.5-2/2AN/RC | 89.3 | 100 | 100 | 100 | PCE | P120 | Terminals Z series | PT | Blocs de Jonction | PT11 | Série Z - blocs de jonction à raccordement à ressort | 4008190378776 | 85369010 | CZ | Bloc de jonction traversant, Raccordement à ressort, Beige foncé, 2.5 mm², 24 A, 800 V, Nombre de raccordements: 2 | 419 | G | 1770.86 | CCM | 182 | 139 | 70 | MM | 7 |  |  | https://eshop.weidmueller.com/p/1712820000
1712830000 | ZDUB 2.5-2/2AN/RC BL | 87.1 | 100 | 100 | 100 | PCE | P120 | Terminals Z series | PT | Blocs de Jonction | PT11 | Série Z - blocs de jonction à raccordement à ressort | 4008190378783 | 85369010 | CZ | Bloc de jonction traversant, Raccordement à ressort, bleu, 2.5 mm², 24 A, 800 V, Nombre de raccordements: 2 | 417 | G | 1620.71 | CCM | 182 | 137 | 65 | MM | 42 |  |  | https://eshop.weidmueller.com/p/1712830000
1712970000 | ZDUB 2.5-2/4AN/RC | 135.8 | 100 | 100 | 100 | PCE | P120 | Terminals Z series | PT | Blocs de Jonction | PT11 | Série Z - blocs de jonction à raccordement à ressort | 4008190378813 | 85369010 | CZ | Bloc de jonction traversant, Raccordement à ressort, Beige foncé, 2.5 mm², 24 A, 800 V, Nombre de raccordements: 4 | 779 | G | 2229 | CCM | 217 | 130 | 79 | MM | 42 |  |  | https://eshop.weidmueller.com/p/1712970000
1712980000 | ZDUB 2.5-2/4AN/RC BL | 135.8 | 100 | 100 | 100 | PCE | P120 | Terminals Z series | PT | Blocs de Jonction | PT11 | Série Z - blocs de jonction à raccordement à ressort | 4008190378820 | 85369010 | CZ | Bloc de jonction traversant, Raccordement à ressort, bleu, 2.5 mm², 24 A, 800 V, Nombre de raccordements: 4 | 760 | G | 2250 | CCM | 219 | 130 | 79 | MM | 42 |  |  | https://eshop.weidmueller.com/p/1712980000
1713000000 | ZDUB 2.5-2/4AN/RC GE | 142.7 | 100 | 100 | 100 | PCE | P120 | Terminals Z series | PT | Blocs de Jonction | PT11 | Série Z - blocs de jonction à raccordement à ressort | 4008190378844 | 85369010 | CZ | Bloc de jonction traversant, Raccordement à ressort, jaune, 2.5 mm², 24 A, 800 V, Nombre de raccordements: 4 | 774 | G | 2247 | CCM | 216 | 130 | 80 | MM | 42 |  |  | https://eshop.weidmueller.com/p/1713000000
1713290000 | ZDK 2.5/D/8 | 634.5 | 100 | 50 | 50 | PCE | P120 | Terminals Z series | PT | Blocs de Jonction | PT11 | Série Z - blocs de jonction à raccordement à ressort | 4008190334260 | 85369010 | CZ | Bloc de jonction avec composant, Raccordement à ressort, Beige foncé, 2.5 mm², 500 V, 500 V, Nombre de raccordements: 4, Nombre d'étages: 2, TS 35 | 576 | G | 1589 | CCM | 181 | 135 | 65 | MM | 42 |  |  | https://eshop.weidmueller.com/p/1713290000
1713330000 | BILDWALZE F. MC-DRUCKER | 972.06 | 1 | 1 | 1 | PCE | D900 | Miscellaneous | PI | Produits d'Installation | PI84 | Accessoires pour l'installation | 4008190323929 | 84733080 |  | BILDWALZE F. MC-DRUCKER - Rouleau d'image (Imprimante) Systèmes d'impression Weidmüller | 1160 | G | 6525 | CCM | 100 | 150 | 435 | MM | 7 |  |  | https://eshop.weidmueller.com/p/1713330000
1713340000 | BLITZLAMPE F.MC-DRUCKER | 1619.25 | 1 | 1 | 1 | PCE | D900 | Miscellaneous | PI | Produits d'Installation | PI84 | Accessoires pour l'installation | 4008190323936 | 85393980 | DE | BLITZLAMPE F.MC-DRUCKER - Lampe flash (Imprimante) Systèmes d'impression Weidmüller | 97 | G | 911 | CCM | 45 | 45 | 450 | MM | 7 |  |  | https://eshop.weidmueller.com/p/1713340000
1713360000 | TONER-SPEZIAL MC-DRUCK. | 505.75 | 1 | 1 | 1 | PCE | D900 | Miscellaneous | PI | Produits d'Installation | PI84 | Accessoires pour l'installation | 4008190323967 | 37079020 | DE | Toner (Imprimante), Cartouche d'encre pour imprimante laser MC Systèmes d'impression | 339 | G | 1415 | CCM | 62 | 70 | 326 | MM | 7 |  |  | https://eshop.weidmueller.com/p/1713360000
1713391001 | BLT 5.08HC/18/180F SN OR BX PRT | 4242.35 | 100 | 18 | 18 | PCE | D900 | Miscellaneous | PL | Composants sur CI | PL30 | Connecteurs pour CI pas < 5mm | 4008190335458 | 85366990 | DE | Raccord enfichable du circuit imprimé avec une technologie de connexion innovante qui garantit un maniement sûr et intuitif. | 1017 | G | 1653.75 | CCM | 350 | 135 | 35 | MM | 42 |  |  | https://eshop.weidmueller.com/p/1713391001
1713600000 | HDC HE 24 MS W/O SCREW | 25 | 1 | 5 | 5 | PCE | P201 | Heavy duty connectors | PB | Connecteurs Etanches/composants passifs | PB72 | CIE Connecteurs industriels étanches | 4008190331061 | 85366990 | DE | Insert pour connecteur débrochable industriel, composé d'un élément de contact et d'un corps isolant. | 552 | G | 972 | CCM | 45 | 120 | 180 | MM | 35 |  |  | https://eshop.weidmueller.com/p/1713600000
1713680000 | SM 27/8 MC NE SI | 42.4 | 100 | 80 | 80 | PCE | P175 | Multicard markers | PI | Produits d'Installation | PI82 | Borniers d'installation | 4008190331092 | 39269097 | DE | Repérage d’appareils, Largeur: 27 mm, Caractères imprimés: sans, Polyamide 66, argent, -40...100 °C | 93 | G | 799 | CCM | 264 | 89 | 34 | MM | 21 |  |  | https://eshop.weidmueller.com/p/1713680000
1713700000 | SM 27/12.5 MC NE SI | 46.7 | 100 | 80 | 80 | PCE | P175 | Multicard markers | PI | Produits d'Installation | PI82 | Borniers d'installation | 4008190331115 | 39269097 | DE | Repérage d’appareils, Largeur: 27 mm, Caractères imprimés: sans, Polyamide 66, argent, -40...100 °C | 104 | G | 775 | CCM | 265 | 86 | 34 | MM | 21 |  |  | https://eshop.weidmueller.com/p/1713700000
1713720000 | SM 27/12.5 K MC NE SI | 77.4 | 100 | 80 | 80 | PCE | P175 | Multicard markers | PI | Produits d'Installation | PI82 | Borniers d'installation | 4008190331139 | 39269097 | DE | Repérage d’appareils, Largeur: 27 mm, Caractères imprimés: sans, Polyamide 66, argent, -40...60 °C | 112 | G | 775 | CCM | 265 | 86 | 34 | MM | 7 |  |  | https://eshop.weidmueller.com/p/1713720000
1713740000 | SM 27/18 MC NE SI | 50.5 | 100 | 80 | 80 | PCE | P175 | Multicard markers | PI | Produits d'Installation | PI82 | Borniers d'installation | 4008190331153 | 39269097 | DE | Repérage d’appareils, Largeur: 27 mm, Caractères imprimés: sans, Polyamide 66, argent, -40...100 °C | 108 | G | 770 | CCM | 265 | 88 | 33 | MM | 7 |  |  | https://eshop.weidmueller.com/p/1713740000
1713760000 | SM 27/18 K MC NE SI | 62.5119 | 100 | 80 | 80 | PCE | P175 | Multicard markers | PI | Produits d'Installation | PI82 | Borniers d'installation | 4008190331177 | 39269097 | DE | Repérage d’appareils, Largeur: 27 mm, Caractères imprimés: sans, Polyamide 66, argent, -40...60 °C | 117 | G | 802 | CCM | 265 | 89 | 34 | MM | 7 |  |  | https://eshop.weidmueller.com/p/1713760000
1713970001 | KSW 2,5 16/5,08 W 1-16 | 405.98 | 100 | 10 | 10 | PCE | P176 | Labels markers | PI | Produits d'Installation | PI80 | Repérage de fils | 4008190332082 | 49119900 |  | KSW 2,5 16/5,08 W 1-16 - KSW 2,5 16/5,08 W 1-16 Repérage de fils Weidmüller KSW 2,5 16/5,08 W 1-16 KSW 2,5 16/5,08 W 1-16 | 13 | G | 6 | CCM | 1 | 75 | 75 | MM | 14 |  |  | https://eshop.weidmueller.com/p/1713970001
1714091044 | VT-TM-I 12 MC NE WS | 15.6 | 100 | 640 | 640 | PCE | P179 | Accessories others | PI | Produits d'Installation | PI82 | Borniers d'installation | 4008190332457 | 39269097 | DE | Système de codage des câbles, blanc, Diamètre extérieur du conducteur:1.3 - 16 mm, vierge, Polyamide 66, -40...100 °C | 191 | G | 1423 | CCM | 265 | 91 | 59 | MM | 21 |  |  | https://eshop.weidmueller.com/p/1714091044
1714091687 | VT-TM-I 12 MC NE GE | 15.6 | 100 | 640 | 640 | PCE | P179 | Accessories others | PI | Produits d'Installation | PI82 | Borniers d'installation | 4008190332471 | 39269097 | DE | Système de codage des câbles, jaune, Diamètre extérieur du conducteur:1.3 - 16 mm, vierge, Polyamide 66, -40...100 °C | 187 | G | 1292 | CCM | 265 | 87 | 56 | MM | 21 |  |  | https://eshop.weidmueller.com/p/1714091687
1714101044 | VT-TM-I 18 MC NE WS | 17.41 | 100 | 640 | 640 | PCE | P179 | Accessories others | PI | Produits d'Installation | PI82 | Borniers d'installation | 4008190332518 | 39269097 | DE | Système de codage des câbles, blanc, Diamètre extérieur du conducteur:1.3 - 35 mm, vierge, Polyamide 66, -40...100 °C | 206 | G | 1292 | CCM | 265 | 87 | 56 | MM | 7 |  |  | https://eshop.weidmueller.com/p/1714101044
1714101686 | VT-TM-I 18 MC NE RT | 17.41 | 100 | 640 | 640 | PCE | P179 | Accessories others | PI | Produits d'Installation | PI82 | Borniers d'installation | 4008190332525 | 39269097 | DE | Système de codage des câbles, Rouge, Diamètre extérieur du conducteur:1.3 - 35 mm, vierge, Polyamide 66, -40...100 °C | 206 | G | 1292 | CCM | 265 | 87 | 56 | MM | 21 |  |  | https://eshop.weidmueller.com/p/1714101686
1714101687 | VT-TM-I 18 MC NE GE | 17.41 | 100 | 640 | 640 | PCE | P179 | Accessories others | PI | Produits d'Installation | PI82 | Borniers d'installation | 4008190332532 | 39269097 | DE | Système de codage des câbles, jaune, Diamètre extérieur du conducteur:1.3 - 35 mm, vierge, Polyamide 66, -40...100 °C | 205 | G | 1311 | CCM | 266 | 88 | 56 | MM | 7 |  |  | https://eshop.weidmueller.com/p/1714101687
1714101688 | VT-TM-I 18 MC NE GN | 17.41 | 100 | 640 | 640 | PCE | P179 | Accessories others | PI | Produits d'Installation | PI82 | Borniers d'installation | 4008190332549 | 39269097 | DE | Système de codage des câbles, vert, Diamètre extérieur du conducteur:1.3 - 35 mm, vierge, Polyamide 66, -40...100 °C | 206 | G | 1298 | CCM | 265 | 89 | 55 | MM | 21 |  |  | https://eshop.weidmueller.com/p/1714101688
1714101690 | VT-TM-I 18 MC NE OR | 17.41 | 100 | 640 | 640 | PCE | P179 | Accessories others | PI | Produits d'Installation | PI82 | Borniers d'installation | 4008190368623 | 39269097 | DE | Système de codage des câbles, Orange, Diamètre extérieur du conducteur:1.3 - 35 mm, vierge, Polyamide 66, -40...100 °C | 207 | G | 1316 | CCM | 264 | 89 | 56 | MM | 21 |  |  | https://eshop.weidmueller.com/p/1714101690
1714101693 | VT-TM-I 18 MC NE BL | 17.41 | 100 | 640 | 640 | PCE | P179 | Accessories others | PI | Produits d'Installation | PI82 | Borniers d'installation | 4008190332556 | 39269097 | DE | Système de codage des câbles, bleu, Diamètre extérieur du conducteur:1.3 - 35 mm, vierge, Polyamide 66, -40...100 °C | 204 | G | 1292 | CCM | 265 | 87 | 56 | MM | 21 |  |  | https://eshop.weidmueller.com/p/1714101693
1714220000 | VT-TM 1/18 HF | 11.1 | 100 | 2000 | 2000 | PCE | P177 | Terminal markers | PI | Produits d'Installation | PI85 | Goulotte de Câblage | 4008190332884 | 39269097 | DE | Système de codage des câbles, transparent, Diamètre extérieur du conducteur:1.8 - 2.5 mm, Polyéthylène LD, -40...80 °C | 448 | G | 2614 | CCM | 256 | 176 | 58 | MM | 7 |  |  | https://eshop.weidmueller.com/p/1714220000
1714240000 | VT-TM 2/18 HF | 12 | 100 | 2000 | 2000 | PCE | P177 | Terminal markers | PI | Produits d'Installation | PI85 | Goulotte de Câblage | 4008190332907 | 39269097 | DE | Système de codage des câbles, transparent, Diamètre extérieur du conducteur:2.5 - 4 mm, Polyéthylène LD, -40...80 °C | 541 | G | 3564 | CCM | 330 | 180 | 60 | MM | 7 |  |  | https://eshop.weidmueller.com/p/1714240000
1714260000 | VT-TM 3/18 HF | 22.3 | 100 | 1000 | 1000 | PCE | P177 | Terminal markers | PI | Produits d'Installation | PI85 | Goulotte de Câblage | 4008190332921 | 39269097 | DE | Système de codage des câbles, transparent, Diamètre extérieur du conducteur:4 - 6.5 mm, Polyéthylène LD, -40...80 °C | 336 | G | 2692 | CCM | 268 | 186 | 54 | MM | 42 |  |  | https://eshop.weidmueller.com/p/1714260000
1714280000 | VT-TM 4/18 HF | 28 | 100 | 500 | 500 | PCE | P177 | Terminal markers | PI | Produits d'Installation | PI85 | Goulotte de Câblage | 4008190332990 | 39269097 | DE | Système de codage des câbles, transparent, Diamètre extérieur du conducteur:6 - 10 mm, Polyéthylène LD, -40...80 °C | 257 | G | 2470 | CCM | 260 | 190 | 50 | MM | 7 |  |  | https://eshop.weidmueller.com/p/1714280000
1714300000 | VT-TM 5/18 HF | 40.8 | 100 | 400 | 400 | PCE | P177 | Terminal markers | PI | Produits d'Installation | PI85 | Goulotte de Câblage | 4008190333010 | 39269097 | DE | Système de codage des câbles, transparent, Diamètre extérieur du conducteur:9 - 15 mm, Polyéthylène LD, -40...80 °C | 299 | G | 3905 | CCM | 319 | 180 | 68 | MM | 42 |  |  | https://eshop.weidmueller.com/p/1714300000
1714320000 | VT-TM 6/18 HF | 56.2 | 100 | 200 | 200 | PCE | P177 | Terminal markers | PI | Produits d'Installation | PI85 | Goulotte de Câblage | 4008190333034 | 39269097 | DE | Système de codage des câbles, transparent, Diamètre extérieur du conducteur:15 - 24 mm, Polyéthylène LD, -40...80 °C | 197 | G | 3024 | CCM | 280 | 180 | 60 | MM | 42 |  |  | https://eshop.weidmueller.com/p/1714320000
1714680000 | ZVL 1.5 INV | 120.7 | 100 | 20 | 20 | PCE | P120 | Terminals Z series | PT | Blocs de Jonction | PT11 | Série Z - blocs de jonction à raccordement à ressort | 4008190334451 | 85369010 | DE | Fiche (bloc de jonction), Raccordement à ressort, 1.5 mm², 17.5 A, 250 V, Nombre de raccordements: 1, Nombre de pôles: 1, Largeur: 5.08 mm | 25.9 | G | 61.32 | CCM | 73 | 70 | 12 | MM | 21 |  |  | https://eshop.weidmueller.com/p/1714680000
1714690000 | ZVL 1.5 INV BL | 120.7 | 100 | 20 | 20 | PCE | P120 | Terminals Z series | PT | Blocs de Jonction | PT11 | Série Z - blocs de jonction à raccordement à ressort | 4008190334468 | 85369010 | DE | Fiche (bloc de jonction), Raccordement à ressort, 1.5 mm², 17.5 A, 250 V, Nombre de raccordements: 1, Nombre de pôles: 1, Largeur: 5.08 mm | 25.9 | G | 58.8 | CCM | 70 | 70 | 12 | MM | 21 |  |  | https://eshop.weidmueller.com/p/1714690000
1714700000 | ZVL 1.5 INV BR | 120.7 | 100 | 20 | 20 | PCE | P120 | Terminals Z series | PT | Blocs de Jonction | PT11 | Série Z - blocs de jonction à raccordement à ressort | 4008190334475 | 85369010 | DE | Fiche (bloc de jonction), Raccordement à ressort, 1.5 mm², 17.5 A, 250 V, Nombre de raccordements: 1, Nombre de pôles: 1, Largeur: 5.08 mm | 25.9 | G | 91.908 | CCM | 74 | 69 | 18 | MM | 21 |  |  | https://eshop.weidmueller.com/p/1714700000
1714860000 | SL 5.08HC/03/180B 3.2AU BL BX | 203.95 | 100 | 100 | 100 | PCE | P311 | PCB-connectors 5 pin pitch | PL | Composants sur CI | PL30 | Connecteurs pour CI pas < 5mm | 4050118368505 | 85366930 | DE | Raccord enfichable du circuit imprimé avec une technologie de connexion innovante qui garantit un maniement sûr et intuitif. | 124 | G | 465.596 | CCM | 167 | 68 | 41 | MM | 49 |  |  | https://eshop.weidmueller.com/p/1714860000
1714970000 | ZDK 2.5/D/0 | 305.5 | 100 | 50 | 50 | PCE | P120 | Terminals Z series | PT | Blocs de Jonction | PT11 | Série Z - blocs de jonction à raccordement à ressort | 4008190337292 | 85369010 | CZ | Bloc de jonction avec composant, Raccordement à ressort, Beige foncé, 2.5 mm², 500 V, 500 V, Nombre de raccordements: 4, Nombre d'étages: 2, TS 35 | 524 | G | 1601 | CCM | 181 | 136 | 65 | MM | 42 |  |  | https://eshop.weidmueller.com/p/1714970000
1714980000 | LM 3.50/02/135 3.2SN OR BX | 96.43 | 100 | 246 | 246 | PCE | P301 | PCB-terminals up to 1,5 qmm others | PL | Composants sur CI | PL32 | Blocs de jonction pour CI pas > 10mm | 4008190337315 | 85369010 | RO | Bloc de jonction pour circuit imprimé, 160 V, 16 A, Pas en mm: 3.50, 2.08 mm², Nombre de pôles: 2, Raccordement vissé, Raccordement soudé THT, 135°, B | 376 | G | 1200.2 | CCM | 353 | 136 | 25 | MM | 49 |  |  | https://eshop.weidmueller.com/p/1714980000
1715010000 | LM 3.50/02/135 4.5SN BK BX | 96.43 | 100 | 246 | 246 | PCE | P301 | PCB-terminals up to 1,5 qmm others | PL | Composants sur CI | PL32 | Blocs de jonction pour CI pas > 10mm | 4008190337346 | 85369010 | RO | Bloc de jonction pour circuit imprimé, 160 V, 16 A, Pas en mm: 3.50, 2.08 mm², Nombre de pôles: 2, Raccordement vissé, Raccordement soudé THT, 135°, B | 421.152 | G | 611.52 | CCM | 353 | 136 | 25 | MM | 49 |  |  | https://eshop.weidmueller.com/p/1715010000
1715020000 | LM 3.50/03/135 3.2SN OR BX | 144.63 | 100 | 168 | 168 | PCE | P301 | PCB-terminals up to 1,5 qmm others | PL | Composants sur CI | PL32 | Blocs de jonction pour CI pas > 10mm | 4008190337353 | 85369010 | RO | Bloc de jonction pour circuit imprimé, 160 V, 16 A, Pas en mm: 3.50, 2.08 mm², Nombre de pôles: 3, Raccordement vissé, Raccordement soudé THT, 135°, B | 387.744 | G | 1200.2 | CCM | 353 | 136 | 25 | MM | 49 |  |  | https://eshop.weidmueller.com/p/1715020000
1715030000 | LM 3.50/03/135 4.5SN OR BX | 144.63 | 100 | 168 | 168 | PCE | P301 | PCB-terminals up to 1,5 qmm others | PL | Composants sur CI | PL32 | Blocs de jonction pour CI pas > 10mm | 4008190337360 | 85369010 | RO | Bloc de jonction pour circuit imprimé, 160 V, 16 A, Pas en mm: 3.50, 2.08 mm², Nombre de pôles: 3, Raccordement vissé, Raccordement soudé THT, 135°, B | 391.776 | G | 611.52 | CCM | 353 | 136 | 25 | MM | 49 |  |  | https://eshop.weidmueller.com/p/1715030000
1715050000 | LM 3.50/03/135 4.5SN BK BX | 144.63 | 100 | 168 | 168 | PCE | P301 | PCB-terminals up to 1,5 qmm others | PL | Composants sur CI | PL32 | Blocs de jonction pour CI pas > 10mm | 4008190337384 | 85369010 | RO | Bloc de jonction pour circuit imprimé, 160 V, 16 A, Pas en mm: 3.50, 2.08 mm², Nombre de pôles: 3, Raccordement vissé, Raccordement soudé THT, 135°, B | 426.72 | G | 611.52 | CCM | 353 | 136 | 25 | MM | 49 |  |  | https://eshop.weidmueller.com/p/1715050000
1715230000 | SL 5.08HC/16/180B 3.2SN BL BX | 458.9 | 100 | 50 | 50 | PCE | P311 | PCB-connectors 5 pin pitch | PL | Composants sur CI | PL30 | Connecteurs pour CI pas < 5mm | 4050118368642 | 85366930 | DE | Raccord enfichable du circuit imprimé avec une technologie de connexion innovante qui garantit un maniement sûr et intuitif. | 287 | G | 1114 | CCM | 225 | 110 | 45 | MM | 49 |  |  | https://eshop.weidmueller.com/p/1715230000
1715250000 | LM 5.00/02/90 3.5SN BK BX | 51.08 | 100 | 500 | 500 | PCE | P300 | PCB-terminals up to 1,5 qmm standard | PL | Composants sur CI | PL32 | Blocs de jonction pour CI pas > 10mm | 4008190365134 | 85369010 | CN | Bloc de jonction pour circuit imprimé, 320 V, 17.5 A, Pas en mm: 5.00, 2.5 mm², Nombre de pôles: 2, Raccordement vissé, Raccordement soudé THT, 90°, B | 1212 | G | 2531.386 | CCM | 334 | 143 | 53 | MM | 35 |  |  | https://eshop.weidmueller.com/p/1715250000
1715260000 | LM 5.00/03/90 3.5SN BK BX | 76.71 | 100 | 120 | 120 | PCE | P300 | PCB-terminals up to 1,5 qmm standard | PL | Composants sur CI | PL32 | Blocs de jonction pour CI pas > 10mm | 4008190365141 | 85369010 | CN | Bloc de jonction pour circuit imprimé, 320 V, 17.5 A, Pas en mm: 5.00, 2.5 mm², Nombre de pôles: 3, Raccordement vissé, Raccordement soudé THT, 90°, B | 1938.96 | G | 3396 | CCM | 245 | 167 | 83 | MM | 35 |  |  | https://eshop.weidmueller.com/p/1715260000
1715270000 | LM 5.00/02/180 3.5SN BK BX | 54.38 | 100 | 500 | 500 | PCE | P300 | PCB-terminals up to 1,5 qmm standard | PL | Composants sur CI | PL32 | Blocs de jonction pour CI pas > 10mm | 4008190365158 | 85369010 | CN | Bloc de jonction pour circuit imprimé, 320 V, 17.5 A, Pas en mm: 5.00, 2.5 mm², Nombre de pôles: 2, Raccordement vissé, Raccordement soudé THT, 180°, | 1206 | G | 2904 | CCM | 40 | 220 | 330 | MM | 84 |  |  | https://eshop.weidmueller.com/p/1715270000
1715280000 | LM 5.00/03/180 3.5SN BK BX | 81.69 | 100 | 500 | 500 | PCE | P300 | PCB-terminals up to 1,5 qmm standard | PL | Composants sur CI | PL32 | Blocs de jonction pour CI pas > 10mm | 4008190365165 | 85369010 | CN | Bloc de jonction pour circuit imprimé, 320 V, 17.5 A, Pas en mm: 5.00, 2.5 mm², Nombre de pôles: 3, Raccordement vissé, Raccordement soudé THT, 180°, | 1769 | G | 3168 | CCM | 80 | 165 | 240 | MM | 84 |  |  | https://eshop.weidmueller.com/p/1715280000
1715290000 | LM 5.00/02/135 3.5SN BK BX | 61.74 | 100 | 500 | 500 | PCE | P300 | PCB-terminals up to 1,5 qmm standard | PL | Composants sur CI | PL32 | Blocs de jonction pour CI pas > 10mm | 4008190365172 | 85369010 | CN | Bloc de jonction pour circuit imprimé, 320 V, 17.5 A, Pas en mm: 5.00, 2.5 mm², Nombre de pôles: 2, Raccordement vissé, Raccordement soudé THT, 135°, | 1292 | G | 2443.155 | CCM | 335 | 143 | 51 | MM | 35 |  |  | https://eshop.weidmueller.com/p/1715290000
1715300000 | LM 5.00/03/135 3.5SN BK BX | 92.63 | 100 | 500 | 500 | PCE | P300 | PCB-terminals up to 1,5 qmm standard | PL | Composants sur CI | PL32 | Blocs de jonction pour CI pas > 10mm | 4008190365189 | 85369010 | CN | Bloc de jonction pour circuit imprimé, 320 V, 17.5 A, Pas en mm: 5.00, 2.5 mm², Nombre de pôles: 3, Raccordement vissé, Raccordement soudé THT, 135°, | 1930 | G | 3497.62 | CCM | 245 | 172 | 83 | MM | 84 |  |  | https://eshop.weidmueller.com/p/1715300000
1715310000 | LM 5.00/02/90 3.5SN OR BX | 51.08 | 100 | 500 | 500 | PCE | P300 | PCB-terminals up to 1,5 qmm standard | PL | Composants sur CI | PL32 | Blocs de jonction pour CI pas > 10mm | 4008190365196 | 85369010 | CN | Bloc de jonction pour circuit imprimé, 320 V, 17.5 A, Pas en mm: 5.00, 2.5 mm², Nombre de pôles: 2, Raccordement vissé, Raccordement soudé THT, 90°, B | 1242 | G | 2556.72 | CCM | 335 | 144 | 53 | MM | 35 |  |  | https://eshop.weidmueller.com/p/1715310000
1715320000 | LM 5.00/03/90 3.5SN OR BX | 76.71 | 100 | 500 | 500 | PCE | P300 | PCB-terminals up to 1,5 qmm standard | PL | Composants sur CI | PL32 | Blocs de jonction pour CI pas > 10mm | 4008190365202 | 85369010 | CN | Bloc de jonction pour circuit imprimé, 320 V, 17.5 A, Pas en mm: 5.00, 2.5 mm², Nombre de pôles: 3, Raccordement vissé, Raccordement soudé THT, 90°, B | 1838 | G | 3486 | CCM | 247 | 168 | 84 | MM | 35 |  |  | https://eshop.weidmueller.com/p/1715320000
1715330000 | LM 5.00/02/180 3.5SN OR BX | 54.38 | 100 | 500 | 500 | PCE | P300 | PCB-terminals up to 1,5 qmm standard | PL | Composants sur CI | PL32 | Blocs de jonction pour CI pas > 10mm | 4008190365219 | 85369010 | CN | Bloc de jonction pour circuit imprimé, 320 V, 17.5 A, Pas en mm: 5.00, 2.5 mm², Nombre de pôles: 2, Raccordement vissé, Raccordement soudé THT, 180°, | 1218 | G | 2437 | CCM | 330 | 142 | 52 | MM | 84 |  |  | https://eshop.weidmueller.com/p/1715330000
1715340000 | LM 5.00/03/180 3.5SN OR BX | 81.69 | 100 | 500 | 500 | PCE | P300 | PCB-terminals up to 1,5 qmm standard | PL | Composants sur CI | PL32 | Blocs de jonction pour CI pas > 10mm | 4008190365226 | 85369010 | CN | Bloc de jonction pour circuit imprimé, 320 V, 17.5 A, Pas en mm: 5.00, 2.5 mm², Nombre de pôles: 3, Raccordement vissé, Raccordement soudé THT, 180°, | 1795 | G | 3431 | CCM | 246 | 168 | 83 | MM | 84 |  |  | https://eshop.weidmueller.com/p/1715340000
1715350000 | LM 5.00/02/135 3.5SN OR BX | 61.74 | 100 | 500 | 500 | PCE | P300 | PCB-terminals up to 1,5 qmm standard | PL | Composants sur CI | PL32 | Blocs de jonction pour CI pas > 10mm | 4008190365233 | 85369010 | CN | Bloc de jonction pour circuit imprimé, 320 V, 17.5 A, Pas en mm: 5.00, 2.5 mm², Nombre de pôles: 2, Raccordement vissé, Raccordement soudé THT, 135°, | 1293 | G | 2430 | CCM | 329 | 142 | 52 | MM | 35 |  |  | https://eshop.weidmueller.com/p/1715350000
1715360000 | LM 5.00/03/135 3.5SN OR BX | 92.63 | 100 | 500 | 500 | PCE | P300 | PCB-terminals up to 1,5 qmm standard | PL | Composants sur CI | PL32 | Blocs de jonction pour CI pas > 10mm | 4008190365240 | 85369010 | CN | Bloc de jonction pour circuit imprimé, 320 V, 17.5 A, Pas en mm: 5.00, 2.5 mm², Nombre de pôles: 3, Raccordement vissé, Raccordement soudé THT, 135°, | 1917 | G | 3457 | CCM | 245 | 170 | 83 | MM | 35 |  |  | https://eshop.weidmueller.com/p/1715360000
1715370000 | LM 5.00/02/90 3.5SN GN BX | 51.08 | 100 | 174 | 174 | PCE | P300 | PCB-terminals up to 1,5 qmm standard | PL | Composants sur CI | PL32 | Blocs de jonction pour CI pas > 10mm | 4008190365257 | 85366990 | CN | Bloc de jonction pour circuit imprimé, 320 V, 17.5 A, Pas en mm: 5.00, 2.5 mm², Nombre de pôles: 2, Raccordement vissé, Raccordement soudé THT, 90°, B | 1208 | G | 2005 | CCM | 45 | 135 | 330 | MM | 56 |  |  | https://eshop.weidmueller.com/p/1715370000
1715380000 | LM 5.00/03/90 3.5SN GN BX | 76.71 | 100 | 120 | 120 | PCE | P300 | PCB-terminals up to 1,5 qmm standard | PL | Composants sur CI | PL32 | Blocs de jonction pour CI pas > 10mm | 4008190365264 | 85369010 | CN | Bloc de jonction pour circuit imprimé, 320 V, 17.5 A, Pas en mm: 5.00, 2.5 mm², Nombre de pôles: 3, Raccordement vissé, Raccordement soudé THT, 90°, B | 1896.84 | G | 2970 | CCM | 75 | 165 | 240 | MM | 56 |  |  | https://eshop.weidmueller.com/p/1715380000
1715970000 | WSH 3/H/N | 9.2 | 1 | 10 | 10 | PCE | P179 | Accessories others | PT | Blocs de Jonction | PT15 | KLBU - raccordement des câbles blindés | 4008190353100 | 39269097 | DE | Support de barre collectrice, Beige foncé, 120 °C, Largeur: 8 mm, V-0, Wemid, monté | 224 | G | 1564 | CCM | 205 | 93 | 82 | MM | 28 |  |  | https://eshop.weidmueller.com/p/1715970000
1716020000 | LM 5.08/02/90 3.5SN BK BX | 51.08 | 100 | 500 | 500 | PCE | P300 | PCB-terminals up to 1,5 qmm standard | PL | Composants sur CI | PL32 | Blocs de jonction pour CI pas > 10mm | 4008190365318 | 85369010 | CN | Bloc de jonction pour circuit imprimé, 320 V, 17.5 A, Pas en mm: 5.08, 2.5 mm², Nombre de pôles: 2, Raccordement vissé, Raccordement soudé THT, 90°, B | 1249 | G | 2364 | CCM | 331 | 140 | 51 | MM | 35 |  |  | https://eshop.weidmueller.com/p/1716020000
1716030000 | LM 5.08/03/90 3.5SN BK BX | 76.71 | 100 | 114 | 114 | PCE | P300 | PCB-terminals up to 1,5 qmm standard | PL | Composants sur CI | PL32 | Blocs de jonction pour CI pas > 10mm | 4008190365325 | 85369010 | CN | Bloc de jonction pour circuit imprimé, 320 V, 17.5 A, Pas en mm: 5.08, 2.5 mm², Nombre de pôles: 3, Raccordement vissé, Raccordement soudé THT, 90°, B | 494 | G | 1565.696 | CCM | 352 | 139 | 32 | MM | 35 |  |  | https://eshop.weidmueller.com/p/1716030000
1716040000 | LM 5.08/02/180 3.5SN BK BX | 54.38 | 100 | 500 | 500 | PCE | P300 | PCB-terminals up to 1,5 qmm standard | PL | Composants sur CI | PL32 | Blocs de jonction pour CI pas > 10mm | 4008190365332 | 85369010 | CN | Bloc de jonction pour circuit imprimé, 320 V, 17.5 A, Pas en mm: 5.08, 2.5 mm², Nombre de pôles: 2, Raccordement vissé, Raccordement soudé THT, 180°, | 1216 | G | 855 | CCM | 30 | 150 | 190 | MM | 84 |  |  | https://eshop.weidmueller.com/p/1716040000
1716050000 | LM 5.08/03/180 3.5SN BK BX | 81.69 | 100 | 500 | 500 | PCE | P300 | PCB-terminals up to 1,5 qmm standard | PL | Composants sur CI | PL32 | Blocs de jonction pour CI pas > 10mm | 4008190365349 | 85369010 | CN | Bloc de jonction pour circuit imprimé, 320 V, 17.5 A, Pas en mm: 5.08, 2.5 mm², Nombre de pôles: 3, Raccordement vissé, Raccordement soudé THT, 180°, | 1806 | G | 1680 | CCM | 240 | 165 | 80 | MM | 84 |  |  | https://eshop.weidmueller.com/p/1716050000
1716060000 | LM 5.08/02/135 3.5SN BK BX | 61.74 | 100 | 500 | 500 | PCE | P300 | PCB-terminals up to 1,5 qmm standard | PL | Composants sur CI | PL32 | Blocs de jonction pour CI pas > 10mm | 4008190365356 | 85369010 | CN | Bloc de jonction pour circuit imprimé, 320 V, 17.5 A, Pas en mm: 5.08, 2.5 mm², Nombre de pôles: 2, Raccordement vissé, Raccordement soudé THT, 135°, | 1321 | G | 2357 | CCM | 330 | 140 | 51 | MM | 35 |  |  | https://eshop.weidmueller.com/p/1716060000
1716070000 | LM 5.08/03/135 3.5SN BK BX | 92.63 | 100 | 500 | 500 | PCE | P300 | PCB-terminals up to 1,5 qmm standard | PL | Composants sur CI | PL32 | Blocs de jonction pour CI pas > 10mm | 4008190365363 | 85369010 | CN | Bloc de jonction pour circuit imprimé, 320 V, 17.5 A, Pas en mm: 5.08, 2.5 mm², Nombre de pôles: 3, Raccordement vissé, Raccordement soudé THT, 135°, | 1941 | G | 3590.145 | CCM | 247 | 171 | 85 | MM | 35 |  |  | https://eshop.weidmueller.com/p/1716070000
1716080000 | LM 5.08/02/90 3.5SN OR BX | 51.08 | 100 | 500 | 500 | PCE | P300 | PCB-terminals up to 1,5 qmm standard | PL | Composants sur CI | PL32 | Blocs de jonction pour CI pas > 10mm | 4008190365370 | 85369010 | CN | Bloc de jonction pour circuit imprimé, 320 V, 17.5 A, Pas en mm: 5.08, 2.5 mm², Nombre de pôles: 2, Raccordement vissé, Raccordement soudé THT, 90°, B | 1247 | G | 2388 | CCM | 332 | 141 | 51 | MM | 7 |  |  | https://eshop.weidmueller.com/p/1716080000
1716090000 | LM 5.08/03/90 3.5SN OR BX | 76.71 | 100 | 500 | 500 | PCE | P300 | PCB-terminals up to 1,5 qmm standard | PL | Composants sur CI | PL32 | Blocs de jonction pour CI pas > 10mm | 4008190365387 | 85369010 | CN | Bloc de jonction pour circuit imprimé, 320 V, 17.5 A, Pas en mm: 5.08, 2.5 mm², Nombre de pôles: 3, Raccordement vissé, Raccordement soudé THT, 90°, B | 1861 | G | 3437 | CCM | 245 | 169 | 83 | MM | 35 |  |  | https://eshop.weidmueller.com/p/1716090000
1716100000 | LM 5.08/02/180 3.5SN OR BX | 54.38 | 100 | 500 | 500 | PCE | P300 | PCB-terminals up to 1,5 qmm standard | PL | Composants sur CI | PL32 | Blocs de jonction pour CI pas > 10mm | 4008190365394 | 85369010 | CN | Bloc de jonction pour circuit imprimé, 320 V, 17.5 A, Pas en mm: 5.08, 2.5 mm², Nombre de pôles: 2, Raccordement vissé, Raccordement soudé THT, 180°, | 1223 | G | 2543.32 | CCM | 335 | 146 | 52 | MM | 35 |  |  | https://eshop.weidmueller.com/p/1716100000
1716110000 | LM 5.08/03/180 3.5SN OR BX | 81.69 | 100 | 500 | 500 | PCE | P300 | PCB-terminals up to 1,5 qmm standard | PL | Composants sur CI | PL32 | Blocs de jonction pour CI pas > 10mm | 4008190365400 | 85369010 | CN | Bloc de jonction pour circuit imprimé, 320 V, 17.5 A, Pas en mm: 5.08, 2.5 mm², Nombre de pôles: 3, Raccordement vissé, Raccordement soudé THT, 180°, | 1825 | G | 3458 | CCM | 245 | 168 | 84 | MM | 35 |  |  | https://eshop.weidmueller.com/p/1716110000
1716120000 | LM 5.08/02/135 3.5SN OR BX | 61.74 | 100 | 500 | 500 | PCE | P300 | PCB-terminals up to 1,5 qmm standard | PL | Composants sur CI | PL32 | Blocs de jonction pour CI pas > 10mm | 4008190365417 | 85369010 | CN | Bloc de jonction pour circuit imprimé, 320 V, 17.5 A, Pas en mm: 5.08, 2.5 mm², Nombre de pôles: 2, Raccordement vissé, Raccordement soudé THT, 135°, | 1307 | G | 2371 | CCM | 332 | 140 | 51 | MM | 35 |  |  | https://eshop.weidmueller.com/p/1716120000
1716130000 | LM 5.08/03/135 3.5SN OR BX | 92.63 | 100 | 500 | 500 | PCE | P300 | PCB-terminals up to 1,5 qmm standard | PL | Composants sur CI | PL32 | Blocs de jonction pour CI pas > 10mm | 4008190365424 | 85369010 | CN | Bloc de jonction pour circuit imprimé, 320 V, 17.5 A, Pas en mm: 5.08, 2.5 mm², Nombre de pôles: 3, Raccordement vissé, Raccordement soudé THT, 135°, | 1939 | G | 3609.248 | CCM | 244 | 172 | 86 | MM | 35 |  |  | https://eshop.weidmueller.com/p/1716130000
1716140000 | LM 5.08/02/90 3.5SN GN BX | 51.08 | 100 | 168 | 168 | PCE | P300 | PCB-terminals up to 1,5 qmm standard | PL | Composants sur CI | PL32 | Blocs de jonction pour CI pas > 10mm | 4008190365431 | 85369010 | CN | Bloc de jonction pour circuit imprimé, 320 V, 17.5 A, Pas en mm: 5.08, 2.5 mm², Nombre de pôles: 2, Raccordement vissé, Raccordement soudé THT, 90°, B | 533.012 | G | 1398.96 | CCM | 348 | 134 | 30 | MM | 56 |  |  | https://eshop.weidmueller.com/p/1716140000
1716150000 | LM 5.08/03/90 3.5SN GN BX | 76.71 | 100 | 100 | 100 | PCE | P300 | PCB-terminals up to 1,5 qmm standard | PL | Composants sur CI | PL32 | Blocs de jonction pour CI pas > 10mm | 4008190365448 | 85369010 | CN | Bloc de jonction pour circuit imprimé, 320 V, 17.5 A, Pas en mm: 5.08, 2.5 mm², Nombre de pôles: 3, Raccordement vissé, Raccordement soudé THT, 90°, B | 388 | G | 680 | CCM | 151 | 90 | 50 | MM | 56 |  |  | https://eshop.weidmueller.com/p/1716150000
1716170000 | LM 5.08/03/180 3.5SN GN BX | 81.69 | 100 | 500 | 500 | PCE | P300 | PCB-terminals up to 1,5 qmm standard | PL | Composants sur CI | PL32 | Blocs de jonction pour CI pas > 10mm | 4008190365462 | 85366990 | CN | Bloc de jonction pour circuit imprimé, 320 V, 17.5 A, Pas en mm: 5.08, 2.5 mm², Nombre de pôles: 3, Raccordement vissé, Raccordement soudé THT, 180°, | 1808 | G | 3234 | CCM | 80 | 165 | 245 | MM | 84 |  |  | https://eshop.weidmueller.com/p/1716170000
1716190000 | LM 5.08/03/135 3.5SN GN BX | 92.63 | 100 | 500 | 500 | PCE | P300 | PCB-terminals up to 1,5 qmm standard | PL | Composants sur CI | PL32 | Blocs de jonction pour CI pas > 10mm | 4008190365486 | 85366990 | CN | Bloc de jonction pour circuit imprimé, 320 V, 17.5 A, Pas en mm: 5.08, 2.5 mm², Nombre de pôles: 3, Raccordement vissé, Raccordement soudé THT, 135°, | 1906 | G | 3547.908 | CCM | 247 | 171 | 84 | MM | 56 |  |  | https://eshop.weidmueller.com/p/1716190000
1716240000 | SAK 4 | 312.7 | 100 | 100 | 100 | PCE | P100 | Terminals SAK series | PT | Blocs de Jonction | PT13 | Série SAK - blocs de jonction | 4008190377137 | 85369010 | RO | Bloc de jonction traversant, Raccordement vissé, beige / jaune, 4 mm², 32 A, 800 V, Nombre de raccordements: 2 | 1150 | G | 1721 | CCM | 230 | 136 | 55 | MM | 21 | 0128360000 | 30/06/2026 | https://eshop.weidmueller.com/p/1716240000
1716300000 | KLBUE 15-32 | 13.5 | 1 | 10 | 10 | PCE | P140 | Other terminals | PT | Blocs de Jonction | PT15 | KLBU - raccordement des câbles blindés | 4008190350499 | 85369010 | RO | Borne de raccordement de blindage, 32 mm², Pas en mm: 36.00, Diamètre de câble, max.: 32 mm, Acier, monté, Barrette de liaison | 791 | G | 1152.36 | CCM | 194 | 135 | 44 | MM | 7 |  |  | https://eshop.weidmueller.com/p/1716300000
1716630000 | SM-H 27/18 SW | 129.5023 | 100 | 25 | 25 | PCE | P177 | Terminal markers | PI | Produits d'Installation | PI85 | Goulotte de Câblage | 4008190343194 | 39269097 | DE | Outil de sertissage pour embouts, 0.25mm², 10mm², Sertissage hexagonal Repères d'appareillages - SwitchMark | 42 | G | 461.472 | CCM | 92 | 88 | 57 | MM | 7 |  |  | https://eshop.weidmueller.com/p/1716630000
1716640000 | SM-H 27/12.5 SW | 124.9396 | 100 | 25 | 25 | PCE | P177 | Terminal markers | PI | Produits d'Installation | PI85 | Goulotte de Câblage | 4008190343200 | 39269097 | DE | Support de repère d’appareil, Support de repère, Largeur: 27 mm, noir, Polyamide 66, Classe d'inflammabilité selon UL 94: V-2, plage de température d' | 39 | G | 342.8 | CCM | 84 | 77 | 53 | MM | 7 |  |  | https://eshop.weidmueller.com/p/1716640000
1716690000 | VT-TM 0/18 HF | 10.2 | 100 | 2000 | 2000 | PCE | P177 | Terminal markers | PI | Produits d'Installation | PI85 | Goulotte de Câblage | 4008190343613 | 39269097 | DE | Système de codage des câbles, transparent, Diamètre extérieur du conducteur:1.3 - 2 mm, Polyéthylène LD, -40...80 °C | 385 | G | 2165 | CCM | 225 | 185 | 52 | MM | 42 |  |  | https://eshop.weidmueller.com/p/1716690000
1716710000 | LM1N 3.50/02/90 3.2SN OR BX | 129.49 | 100 | 100 | 100 | PCE | P301 | PCB-terminals up to 1,5 qmm others | PL | Composants sur CI | PL32 | Blocs de jonction pour CI pas > 10mm | 4008190396282 | 85369010 | RO | Bloc de jonction pour circuit imprimé, 160 V, 13 A, Pas en mm: 3.50, 2.08 mm², Nombre de pôles: 2, Raccordement vissé, Raccordement soudé THT, 90°, Bo | 193 | G | 450.17 | CCM | 109 | 70 | 59 | MM | 56 |  |  | https://eshop.weidmueller.com/p/1716710000
1716720000 | LM1N 3.50/03/90 3.2SN OR BX | 194.23 | 100 | 100 | 100 | PCE | P301 | PCB-terminals up to 1,5 qmm others | PL | Composants sur CI | PL32 | Blocs de jonction pour CI pas > 10mm | 4008190396275 | 85369010 | RO | Bloc de jonction pour circuit imprimé, 160 V, 13 A, Pas en mm: 3.50, 2.08 mm², Nombre de pôles: 3, Raccordement vissé, Raccordement soudé THT, 90°, Bo | 289 | G | 755 | CCM | 115 | 101 | 65 | MM | 56 |  |  | https://eshop.weidmueller.com/p/1716720000
1716800000 | MF-WO 5/5 MC NE WS | 12.2 | 100 | 400 | 400 | PCE | P175 | Multicard markers | PI | Produits d'Installation | PI82 | Borniers d'installation | 4008190344443 | 39269097 | DE | Repérage de blocs de jonction, blanc, Pas en mm: 5.00, Caractères imprimés: vierge | 85 | G | 793 | CCM | 265 | 88 | 34 | MM | 21 |  |  | https://eshop.weidmueller.com/p/1716800000
1716810000 | MF-WO 5/5 MC SDR | 45.7 | 100 | 80 | 80 | PCE | P175 | Multicard markers | PI | Produits d'Installation | PI81 | Systèmes d'impression | 4008190344450 | 39269097 | DE | Repérage de blocs de jonction, selon demande du client, Pas en mm: 5.00, Caractères imprimés: Nécessite M-Print PRO File, honrizontal et vertical | 18 | G | 54 | CCM | 3 | 75 | 240 | MM | 7 |  |  | https://eshop.weidmueller.com/p/1716810000
1716820000 | MF-WO 9/6 MC NE WS | 12.4 | 100 | 400 | 400 | PCE | P175 | Multicard markers | PI | Produits d'Installation | PI82 | Borniers d'installation | 4008190344467 | 39269097 | DE | Repérage de blocs de jonction, blanc, Pas en mm: 6.00, Caractères imprimés: vierge | 103 | G | 761 | CCM | 265 | 87 | 33 | MM | 21 |  |  | https://eshop.weidmueller.com/p/1716820000
1716830000 | MF-WO 9/6 MC SDR | 45.7 | 100 | 80 | 80 | PCE | P175 | Multicard markers | PI | Produits d'Installation | PI81 | Systèmes d'impression | 4008190344474 | 39269097 | DE | Repérage de blocs de jonction, selon demande du client, Pas en mm: 6.00, Caractères imprimés: Nécessite M-Print PRO File, honrizontal et vertical | 21 | G | 54 | CCM | 3 | 75 | 240 | MM | 7 |  |  | https://eshop.weidmueller.com/p/1716830000
1716840000 | MF-WO 9/5 MC NE WS | 12.4 | 100 | 400 | 400 | PCE | P175 | Multicard markers | PI | Produits d'Installation | PI82 | Borniers d'installation | 4008190344481 | 39269097 | DE | Repérage de blocs de jonction, blanc, Pas en mm: 5.00, Caractères imprimés: vierge | 97 | G | 793 | CCM | 265 | 88 | 34 | MM | 21 |  |  | https://eshop.weidmueller.com/p/1716840000
1716850000 | MF-WO 9/5 MC SDR | 45.7 | 100 | 80 | 80 | PCE | P175 | Multicard markers | PI | Produits d'Installation | PI81 | Systèmes d'impression | 4008190344498 | 39269097 | DE | Repérage de blocs de jonction, selon demande du client, Pas en mm: 5.00, Caractères imprimés: Nécessite M-Print PRO File, honrizontal et vertical | 21 | G | 54 | CCM | 3 | 75 | 240 | MM | 7 |  |  | https://eshop.weidmueller.com/p/1716850000
1717740000 | WPE 35N | 836.0514 | 100 | 20 | 20 | PCE | P110 | Terminals W series | PT | Blocs de Jonction | PT10 | Série W -blocs de jonction à raccordment vissé | 4008190351854 | 85369010 | RO | Borne de protection, Raccordement vissé, Vert/jaune, 35 mm², 400 V, Nombre de raccordements: 2, Nombre d'étages: 1, TS 35, V-0, Wemid | 1494 | G | 1620.24 | CCM | 172 | 157 | 60 | MM | 7 |  |  | https://eshop.weidmueller.com/p/1717740000
1718341001 | KLBUE 15-32 SC | 13.0957 | 1 | 10 | 10 | PCE | P140 | Other terminals | PT | Blocs de Jonction | PT15 | KLBU - raccordement des câbles blindés | 4032248032310 | 85369010 | RO | Borne de raccordement de blindage, 32 mm², Pas en mm: 36.00, Diamètre de câble, max.: 32 mm, Acier, monté, Montage direct | 811 | G | 1118.628 | CCM | 193 | 138 | 42 | MM | 7 |  |  | https://eshop.weidmueller.com/p/1718341001
1718360000 | ZDLD 2.5-2 | 493.9 | 100 | 50 | 50 | PCE | P120 | Terminals Z series | PT | Blocs de Jonction | PT11 | Série Z - blocs de jonction à raccordement à ressort | 4008190353841 | 85369010 | CZ | Bloc de jonction modulaire multi-étages, Raccordement à ressort, Beige foncé, 2.5 mm², 400 V, Nombre de raccordements: 6, Nombre d'étages: 3, TS 35, V | 1059 | G | 3156 | CCM | 261 | 157 | 77 | MM | 42 |  |  | https://eshop.weidmueller.com/p/1718360000
1718370000 | ZAP ZDLD2.5-2 | 144.9 | 100 | 20 | 20 | PCE | P172 | Accessories Z series | PT | Blocs de Jonction | PT11 | Série Z - blocs de jonction à raccordement à ressort | 4008190364830 | 85472000 | RO | Plaque d’extrémité pour blocs de jonction, Beige foncé, Hauteur: 119.2 mm, Largeur: 1.5 mm, V-0, Wemid, enclipsable: Oui | 172 | G | 476 | CCM | 170 | 140 | 20 | MM | 14 |  |  | https://eshop.weidmueller.com/p/1718370000
1718411044 | TM-I 12 MC NE WS | 5.8521 | 100 | 320 | 320 | PCE | P175 | Multicard markers | PI | Produits d'Installation | PI82 | Borniers d'installation | 4008190348977 | 39269097 | DE | Système de codage des câbles, blanc, vierge, Polyamide 66, -40...100 °C Repères faible pollution, sans halogène pour lignes et câbles. Fixation par colliers de serrage | 103 | G | 802 | CCM | 265 | 89 | 34 | MM | 7 |  |  | https://eshop.weidmueller.com/p/1718411044
1718411686 | TM-I 12 MC NE RT | 5.8521 | 100 | 320 | 320 | PCE | P175 | Multicard markers | PI | Produits d'Installation | PI82 | Borniers d'installation | 4008190397463 | 39269097 | DE | Système de codage des câbles, Rouge, Diamètre extérieur du conducteur:1.5 - 22 mm, vierge, Polyamide 66, -40...100 °C | 104 | G | 741 | CCM | 266 | 87 | 32 | MM | 21 |  |  | https://eshop.weidmueller.com/p/1718411686
1718411687 | TM-I 12 MC NE GE | 5.8521 | 100 | 320 | 320 | PCE | P175 | Multicard markers | PI | Produits d'Installation | PI82 | Borniers d'installation | 4008190348984 | 39269097 | DE | Système de codage des câbles, jaune, Diamètre extérieur du conducteur:1.5 - 22 mm, vierge, Polyamide 66, -40...100 °C | 100 | G | 785 | CCM | 267 | 89 | 33 | MM | 7 |  |  | https://eshop.weidmueller.com/p/1718411687
1718411688 | TM-I 12 MC NE GN | 5.8521 | 100 | 320 | 320 | PCE | P175 | Multicard markers | PI | Produits d'Installation | PI82 | Borniers d'installation | 4008190398682 | 39269097 | DE | Système de codage des câbles, vert, Diamètre extérieur du conducteur:1.5 - 22 mm, vierge, Polyamide 66, -40...100 °C | 103 | G | 764 | CCM | 266 | 87 | 33 | MM | 21 |  |  | https://eshop.weidmueller.com/p/1718411688
1718411693 | TM-I 12 MC NE BL | 5.8521 | 100 | 320 | 320 | PCE | P175 | Multicard markers | PI | Produits d'Installation | PI82 | Borniers d'installation | 4008190397456 | 39269097 | DE | Système de codage des câbles, bleu, Diamètre extérieur du conducteur:1.5 - 22 mm, vierge, Polyamide 66, -40...100 °C | 102 | G | 784 | CCM | 265 | 87 | 34 | MM | 21 |  |  | https://eshop.weidmueller.com/p/1718411693
1718420000 | TM-I 12 MC SDR | 47.9 | 100 | 64 | 64 | PCE | P175 | Multicard markers | PI | Produits d'Installation | PI81 | Systèmes d'impression | 4008190348991 | 39269097 | DE | Système de codage des câbles, selon demande du client, Diamètre extérieur du conducteur:1.5 - 22 mm, Nécessite M-Print PRO File, Polyamide 66, -40...1 | 22.5 | G | 67.575 | CCM | 3 | 85 | 265 | MM | 7 |  |  | https://eshop.weidmueller.com/p/1718420000
1718431044 | TM-I 18 MC NE WS | 5.8521 | 100 | 320 | 320 | PCE | P175 | Multicard markers | PI | Produits d'Installation | PI82 | Borniers d'installation | 4008190349011 | 39269097 | DE | Etiquette bague transparente, repérages de fils, 18 x 4 mm, blanc Repères de fils et câbles - Multicard | 111 | G | 804.916 | CCM | 266 | 89 | 34 | MM | 7 |  |  | https://eshop.weidmueller.com/p/1718431044
1718431686 | TM-I 18 MC NE RT | 5.8521 | 100 | 320 | 320 | PCE | P175 | Multicard markers | PI | Produits d'Installation | PI82 | Borniers d'installation | 4008190397449 | 39269097 | DE | Système de codage des câbles, Rouge, Diamètre extérieur du conducteur:1.5 - 22 mm, vierge, Polyamide 66, -40...100 °C | 112 | G | 784 | CCM | 265 | 87 | 34 | MM | 21 |  |  | https://eshop.weidmueller.com/p/1718431686
1718431687 | TM-I 18 MC NE GE | 5.8521 | 100 | 320 | 320 | PCE | P175 | Multicard markers | PI | Produits d'Installation | PI82 | Borniers d'installation | 4008190349028 | 39269097 | DE | Système de codage des câbles, jaune, Diamètre extérieur du conducteur:1.5 - 22 mm, vierge, Polyamide 66, -40...100 °C | 111 | G | 764 | CCM | 266 | 87 | 33 | MM | 7 |  |  | https://eshop.weidmueller.com/p/1718431687
1718431688 | TM-I 18 MC NE GN | 5.8521 | 100 | 320 | 320 | PCE | P175 | Multicard markers | PI | Produits d'Installation | PI82 | Borniers d'installation | 4008190398699 | 39269097 | DE | Système de codage des câbles, vert, Diamètre extérieur du conducteur:1.5 - 22 mm, vierge, Polyamide 66, -40...100 °C | 109 | G | 810.9 | CCM | 265 | 90 | 34 | MM | 21 |  |  | https://eshop.weidmueller.com/p/1718431688
1718431693 | TM-I 18 MC NE BL | 5.8521 | 100 | 320 | 320 | PCE | P175 | Multicard markers | PI | Produits d'Installation | PI82 | Borniers d'installation | 4008190397432 | 39269097 | DE | Système de codage des câbles, bleu, Diamètre extérieur du conducteur:1.5 - 22 mm, vierge, Polyamide 66, -40...100 °C | 112 | G | 787 | CCM | 266 | 87 | 34 | MM | 21 |  |  | https://eshop.weidmueller.com/p/1718431693
1718440000 | TM-I 18 MC SDR | 47.9 | 100 | 64 | 64 | PCE | P175 | Multicard markers | PI | Produits d'Installation | PI81 | Systèmes d'impression | 4008190349035 | 39269097 | DE | Système de codage des câbles, selon demande du client, Diamètre extérieur du conducteur:1.5 - 22 mm, Nécessite M-Print PRO File, Polyamide 66, -40...1 | 49 | G | 823.004 | CCM | 266 | 91 | 34 | MM | 7 |  |  | https://eshop.weidmueller.com/p/1718440000
1718470001 | VT SF 1/12 MC NE WS V0 | 16.49 | 100 | 800 | 800 | PCE | P175 | Multicard markers | PI | Produits d'Installation | PI82 | Borniers d'installation | 4008190349479 | 39269097 | DE | Système de codage des câbles, blanc, Diamètre extérieur du conducteur:1.7 - 2.1 mm, Polyamide 66, -50...120 °C | 181 | G | 1368 | CCM | 265 | 89 | 58 | MM | 7 |  |  | https://eshop.weidmueller.com/p/1718470001
1718470004 | VT SF 1/12 MC NE GE V0 | 16.49 | 100 | 800 | 800 | PCE | P175 | Multicard markers | PI | Produits d'Installation | PI82 | Borniers d'installation | 4008190349509 | 39269097 | DE | Système de codage des câbles, jaune, Diamètre extérieur du conducteur:1.7 - 2.1 mm, Polyamide 66, -50...120 °C | 191 | G | 1292 | CCM | 265 | 87 | 56 | MM | 21 |  |  | https://eshop.weidmueller.com/p/1718470004
1718480001 | VT SF 2/12 MC NE WS V0 | 11.9958 | 100 | 800 | 800 | PCE | P175 | Multicard markers | PI | Produits d'Installation | PI82 | Borniers d'installation | 4008190349530 | 39269097 | DE | Système de codage des câbles, blanc, Diamètre extérieur du conducteur:2.2 - 2.9 mm, Polyamide 66, -50...120 °C | 187 | G | 1297.175 | CCM | 265 | 89 | 55 | MM | 7 |  |  | https://eshop.weidmueller.com/p/1718480001
1718480002 | VT SF 2/12 MC NE BL V0 | 11.9958 | 100 | 800 | 800 | PCE | P175 | Multicard markers | PI | Produits d'Installation | PI82 | Borniers d'installation | 4008190349547 | 39269097 | DE | Système de codage des câbles, bleu, Diamètre extérieur du conducteur:2.2 - 2.9 mm, Polyamide 66, -50...120 °C | 195 | G | 1296 | CCM | 266 | 87 | 56 | MM | 21 |  |  | https://eshop.weidmueller.com/p/1718480002
1718480003 | VT SF 2/12 MC NE RT V0 | 11.9958 | 100 | 800 | 800 | PCE | P175 | Multicard markers | PI | Produits d'Installation | PI82 | Borniers d'installation | 4008190349554 | 39269097 | DE | Système de codage des câbles, Rouge, Diamètre extérieur du conducteur:2.2 - 2.9 mm, Polyamide 66, -50...120 °C | 191 | G | 1278 | CCM | 267 | 87 | 55 | MM | 21 |  |  | https://eshop.weidmueller.com/p/1718480003
1718480004 | VT SF 2/12 MC NE GE V0 | 11.9958 | 100 | 800 | 800 | PCE | P175 | Multicard markers | PI | Produits d'Installation | PI82 | Borniers d'installation | 4008190349578 | 39269097 | DE | Système de codage des câbles, jaune, Diamètre extérieur du conducteur:2.2 - 2.9 mm, Polyamide 66, -50...120 °C | 189 | G | 1260 | CCM | 265 | 88 | 54 | MM | 7 |  |  | https://eshop.weidmueller.com/p/1718480004
1718490001 | VT SF 3/12 MC NE WS V0 | 18.39 | 100 | 640 | 640 | PCE | P175 | Multicard markers | PI | Produits d'Installation | PI82 | Borniers d'installation | 4008190349608 | 39269097 | DE | Système de codage des câbles, blanc, Diamètre extérieur du conducteur:3 - 3.7 mm, Polyamide 66, -50...120 °C | 200 | G | 1311 | CCM | 266 | 88 | 56 | MM | 7 |  |  | https://eshop.weidmueller.com/p/1718490001
1718490002 | VT SF 3/12 MC NE BL V0 | 18.39 | 100 | 640 | 640 | PCE | P175 | Multicard markers | PI | Produits d'Installation | PI82 | Borniers d'installation | 4008190349615 | 39269097 | DE | Système de codage des câbles, bleu, Diamètre extérieur du conducteur:3 - 3.7 mm, Polyamide 66, -50...120 °C | 199 | G | 1349.418 | CCM | 266 | 89 | 57 | MM | 21 |  |  | https://eshop.weidmueller.com/p/1718490002
1718490003 | VT SF 3/12 MC NE RT V0 | 18.39 | 100 | 640 | 640 | PCE | P175 | Multicard markers | PI | Produits d'Installation | PI82 | Borniers d'installation | 4008190349622 | 39269097 | DE | Système de codage des câbles, Rouge, Diamètre extérieur du conducteur:3 - 3.7 mm, Polyamide 66, -50...120 °C | 195 | G | 1379.742 | CCM | 266 | 91 | 57 | MM | 21 |  |  | https://eshop.weidmueller.com/p/1718490003
1718490004 | VT SF 3/12 MC NE GE V0 | 18.39 | 100 | 640 | 640 | PCE | P175 | Multicard markers | PI | Produits d'Installation | PI82 | Borniers d'installation | 4008190349639 | 39269097 | DE | Système de codage des câbles, jaune, Diamètre extérieur du conducteur:3 - 3.7 mm, Polyamide 66, -50...120 °C | 191 | G | 1366 | CCM | 265 | 92 | 56 | MM | 21 |  |  | https://eshop.weidmueller.com/p/1718490004
1718540000 | SL 5.08HC/06/180B 3.2SN BL BX | 172.07 | 100 | 50 | 50 | PCE | P311 | PCB-connectors 5 pin pitch | PL | Composants sur CI | PL30 | Connecteurs pour CI pas < 5mm | 4050118368635 | 85366930 | DE | Raccord enfichable du circuit imprimé avec une technologie de connexion innovante qui garantit un maniement sûr et intuitif. | 132 | G | 506.798 | CCM | 166 | 71 | 43 | MM | 49 |  |  | https://eshop.weidmueller.com/p/1718540000
1718550000 | WNT 35N 10X3 | 930.2 | 100 | 20 | 20 | PCE | P110 | Terminals W series | PT | Blocs de Jonction | PT10 | Série W -blocs de jonction à raccordment vissé | 4008190362430 | 85369010 | RO | Bloc de jonction modulaire pour le conducteur neutre, Raccordement vissé, 35, 400 V, 125 A, TS 35, bleu | 1286 | G | 1631 | CCM | 183 | 135 | 66 | MM | 7 |  |  | https://eshop.weidmueller.com/p/1718550000
1718620000 | B8E/12 | 40.15 | 1 | 2 | 2 | PCE | D900 | Miscellaneous | PS | Produits Spécifiques | PS23 | OEM | 4008190351076 | 85369010 | CZ | Raccord enfichable du circuit imprimé avec une technologie de connexion innovante qui garantit un maniement sûr et intuitif. | 304 | G | 1049 | CCM | 145 | 113 | 64 | MM | 77 |  |  | https://eshop.weidmueller.com/p/1718620000
1718700000 | ZVR 3 | 29.2 | 100 | 20 | 20 | PCE | P172 | Accessories Z series | PT | Blocs de Jonction | PT11 | Série Z - blocs de jonction à raccordement à ressort | 4008190386047 | 39269097 | RO | Connecteur pour le montage de blocs de jonction supplémentaires. Rapide et facile à brancher. | 12 | G | 49 | CCM | 70 | 35 | 20 | MM | 14 |  | 30/06/2026 | https://eshop.weidmueller.com/p/1718700000
1718710000 | ZVR 1 | 29.2 | 100 | 20 | 20 | PCE | P172 | Accessories Z series | PT | Blocs de Jonction | PT11 | Série Z - blocs de jonction à raccordement à ressort | 4008190386054 | 39269097 | RO | Connecteur pour le montage de blocs de jonction supplémentaires. Rapide et facile à brancher. | 12 | G | 43.88 | CCM | 75 | 39 | 15 | MM | 14 |  | 30/06/2026 | https://eshop.weidmueller.com/p/1718710000
1718720000 | ZVR 2 | 29.2 | 100 | 20 | 20 | PCE | P172 | Accessories Z series | PT | Blocs de Jonction | PT11 | Série Z - blocs de jonction à raccordement à ressort | 4008190386061 | 39269097 | RO | Connecteur pour le montage de blocs de jonction supplémentaires. Rapide et facile à brancher. | 13 | G | 80.784 | CCM | 99 | 48 | 17 | MM | 14 |  | 30/06/2026 | https://eshop.weidmueller.com/p/1718720000
1719090000 | SKMU PG48-K GR | 243.1 | 100 | 25 | 25 | PCE | P179 | Accessories others | PS | Produits Spécifiques | PS26 | Coffrets ATEX | 4008190352318 | 39269097 | TR | Contre-écrou pour presse-étoupe (en plastique), SKMU PA (contre-écrou plastique), PG 48, 8 mm, Polyamid 6 (PA6 - GF30) | 355 | G | 2440 | CCM | 244 | 200 | 50 | MM | 14 |  |  | https://eshop.weidmueller.com/p/1719090000
1719200000 | SKMU PG21-MS | 118.7 | 100 | 100 | 100 | PCE | P179 | Accessories others | PS | Produits Spécifiques | PS26 | Coffrets ATEX | 4008190352424 | 74153300 | IN | Contre-écrou pour presse-étoupe (en métal), SKMU MS (contre-écrou laiton), PG 21, 3.5 mm, Laiton, nickelé | 235 | G | 853 | CCM | 190 | 187 | 24 | MM | 14 |  |  | https://eshop.weidmueller.com/p/1719200000
1719210000 | SKMU PG29-MS | 164.3 | 100 | 50 | 50 | PCE | P179 | Accessories others | PS | Produits Spécifiques | PS26 | Coffrets ATEX | 4008190352431 | 74153300 | DE | Contre-écrou pour presse-étoupe (en métal), SKMU MS (contre-écrou laiton), PG 29, 4 mm, Laiton, nickelé | 656 | G | 724.416 | CCM | 224 | 154 | 21 | MM | 14 |  |  | https://eshop.weidmueller.com/p/1719210000
1719220000 | SKMU PG36-MS | 333.7 | 100 | 50 | 50 | PCE | P179 | Accessories others | PS | Produits Spécifiques | PS26 | Coffrets ATEX | 4008190352479 | 74153300 | DE | Contre-écrou pour presse-étoupe (en métal), SKMU MS (contre-écrou laiton), PG 36, 5 mm, Laiton, nickelé | 1069 | G | 1516 | CCM | 197 | 171 | 45 | MM | 14 |  |  | https://eshop.weidmueller.com/p/1719220000
1719230000 | SKMU PG42-MS | 522.9 | 100 | 25 | 25 | PCE | P179 | Accessories others | PS | Produits Spécifiques | PS26 | Coffrets ATEX | 4008190352486 | 74153300 | DE | Contre-écrou pour presse-étoupe (en métal), SKMU MS (contre-écrou laiton), PG 42, 5 mm, Laiton, nickelé | 836 | G | 1001.952 | CCM | 144 | 142 | 49 | MM | 14 |  |  | https://eshop.weidmueller.com/p/1719230000
1719240000 | SKMU PG48-MS | 555.1 | 100 | 10 | 10 | PCE | P179 | Accessories others | PS | Produits Spécifiques | PS26 | Coffrets ATEX | 4008190352493 | 74198090 | TR | Contre-écrou pour presse-étoupe (en métal), SKMU MS (contre-écrou laiton), PG 48, 5.5 mm, Laiton, nickelé | 371 | G | 448.8 | CCM | 187 | 75 | 32 | MM | 14 |  |  | https://eshop.weidmueller.com/p/1719240000
1719250000 | VP 7-K54 | 30.7 | 100 | 100 | 100 | PCE | P179 | Accessories others | PS | Produits Spécifiques | PS26 | Coffrets ATEX | 4008190352509 | 39269097 | DE | Bouchons obturateurs (en plastique), PG 7, 6 mm Le bouchon obturateur en plastique est utilisé pour la fermeture des trous taraudés excédentaires, et garantit en même temps la classe de protection IP. | 77 | G | 216 | CCM | 180 | 50 | 24 | MM | 14 |  |  | https://eshop.weidmueller.com/p/1719250000
1719260000 | VP 48-K54 | 276.2 | 100 | 5 | 5 | PCE | P179 | Accessories others | PS | Produits Spécifiques | PS26 | Coffrets ATEX | 4008190352516 | 39269097 | DE | Bouchons obturateurs (en plastique), PG 48, 12 mm Le bouchon obturateur en plastique est utilisé pour la fermeture des trous taraudés excédentaires, et garantit en même temps la classe de protection IP. | 114 | G | 830 | CCM | 144 | 144 | 40 | MM | 28 |  |  | https://eshop.weidmueller.com/p/1719260000
1719440000 | GWDR PG7-PO | 17.9 | 100 | 100 | 100 | PCE | P179 | Accessories others | PS | Produits Spécifiques | PS26 | Coffrets ATEX | 4008190352691 | 39269097 | DE | Joint plat pour augmenter le degré de protection dans le cas de presse-étoupes et de bouchons obturateurs. Recommandé pour les applications Ex. Le joint est également indiqué en remplacement des joints toriques. | 19 | G | 118.17 | CCM | 101 | 78 | 15 | MM | 14 |  |  | https://eshop.weidmueller.com/p/1719440000
1719450000 | GWDR PG9-PO | 18 | 100 | 100 | 100 | PCE | P179 | Accessories others | PS | Produits Spécifiques | PS26 | Coffrets ATEX | 4008190352707 | 39269097 | DE | Joint plat pour augmenter le degré de protection dans le cas de presse-étoupes et de bouchons obturateurs. Recommandé pour les applications Ex. Le joint est également indiqué en remplacement des joints toriques. | 21 | G | 216.46 | CCM | 163 | 83 | 16 | MM | 14 |  |  | https://eshop.weidmueller.com/p/1719450000
1719460000 | GWDR PG11-PO | 18.4 | 100 | 100 | 100 | PCE | P179 | Accessories others | PS | Produits Spécifiques | PS26 | Coffrets ATEX | 4008190352714 | 39269097 | DE | Joint plat pour augmenter le degré de protection dans le cas de presse-étoupes et de bouchons obturateurs. Recommandé pour les applications Ex. Le joint est également indiqué en remplacement des joints toriques. | 24 | G | 238.82 | CCM | 145 | 61 | 27 | MM | 14 |  |  | https://eshop.weidmueller.com/p/1719460000
1719470000 | GWDR PG13,5-PO | 20.6 | 100 | 100 | 100 | PCE | P179 | Accessories others | PS | Produits Spécifiques | PS26 | Coffrets ATEX | 4008190352721 | 39269097 | DE | Joint plat pour augmenter le degré de protection dans le cas de presse-étoupes et de bouchons obturateurs. Recommandé pour les applications Ex. Le joint est également indiqué en remplacement des joints toriques. | 32 | G | 126.5 | CCM | 115 | 55 | 20 | MM | 14 |  |  | https://eshop.weidmueller.com/p/1719470000
1719480000 | GWDR PG16-PO | 23 | 100 | 100 | 100 | PCE | P179 | Accessories others | PS | Produits Spécifiques | PS26 | Coffrets ATEX | 4008190352745 | 39269097 | DE | Joint plat pour augmenter le degré de protection dans le cas de presse-étoupes et de bouchons obturateurs. Recommandé pour les applications Ex. Le joint est également indiqué en remplacement des joints toriques. | 35 | G | 435.97 | CCM | 149 | 133 | 22 | MM | 14 |  |  | https://eshop.weidmueller.com/p/1719480000
1719490000 | GWDR PG21-PO | 41.5 | 100 | 100 | 100 | PCE | P179 | Accessories others | PS | Produits Spécifiques | PS26 | Coffrets ATEX | 4008190352752 | 39269097 | DE | Joint plat pour augmenter le degré de protection dans le cas de presse-étoupes et de bouchons obturateurs. Recommandé pour les applications Ex. Le joint est également indiqué en remplacement des joints toriques. | 72 | G | 868 | CCM | 230 | 130 | 29 | MM | 28 |  |  | https://eshop.weidmueller.com/p/1719490000
1719500000 | GWDR PG29-PO | 63.1 | 100 | 50 | 50 | PCE | P179 | Accessories others | PS | Produits Spécifiques | PS26 | Coffrets ATEX | 4008190352769 | 39269097 | DE | Joint plat pour augmenter le degré de protection dans le cas de presse-étoupes et de bouchons obturateurs. Recommandé pour les applications Ex. Le joint est également indiqué en remplacement des joints toriques. | 58 | G | 543 | CCM | 157 | 91 | 38 | MM | 28 |  |  | https://eshop.weidmueller.com/p/1719500000
1719510000 | GWDR PG36-PO | 80.2 | 100 | 50 | 50 | PCE | P179 | Accessories others | PS | Produits Spécifiques | PS26 | Coffrets ATEX | 4008190352776 | 39269097 | DE | Joint plat pour augmenter le degré de protection dans le cas de presse-étoupes et de bouchons obturateurs. Recommandé pour les applications Ex. Le joint est également indiqué en remplacement des joints toriques. | 87 | G | 1230 | CCM | 185 | 151 | 44 | MM | 28 |  |  | https://eshop.weidmueller.com/p/1719510000
1719520000 | GWDR PG42-PO | 111.4 | 100 | 10 | 10 | PCE | P179 | Accessories others | PS | Produits Spécifiques | PS26 | Coffrets ATEX | 4008190352783 | 39269097 | DE | Joint plat pour augmenter le degré de protection dans le cas de presse-étoupes et de bouchons obturateurs. Recommandé pour les applications Ex. Le joint est également indiqué en remplacement des joints toriques. | 26 | G | 195.96 | CCM | 138 | 71 | 20 | MM | 35 |  |  | https://eshop.weidmueller.com/p/1719520000
1719530000 | GWDR PG48-PO | 125.7 | 100 | 5 | 5 | PCE | P179 | Accessories others | PS | Produits Spécifiques | PS26 | Coffrets ATEX | 4008190352790 | 39269097 | DE | Joint plat pour augmenter le degré de protection dans le cas de presse-étoupes et de bouchons obturateurs. Recommandé pour les applications Ex. Le joint est également indiqué en remplacement des joints toriques. | 19 | G | 597.908 | CCM | 194 | 134 | 23 | MM | 35 |  |  | https://eshop.weidmueller.com/p/1719530000
1719540000 | GWDR PG7-NP | 141.8 | 100 | 100 | 100 | PCE | P179 | Accessories others | PS | Produits Spécifiques | PS26 | Coffrets ATEX | 4008190352806 | 40169300 | CN | Joint plat pour augmenter le degré de protection dans le cas de presse-étoupes et de bouchons obturateurs. Recommandé pour les applications Ex. Le joint est également indiqué en remplacement des joints toriques. | 29 | G | 160 | CCM | 100 | 80 | 20 | MM | 14 |  |  | https://eshop.weidmueller.com/p/1719540000
1719550000 | GWDR PG9-NP | 142.8 | 100 | 100 | 100 | PCE | P179 | Accessories others | PS | Produits Spécifiques | PS26 | Coffrets ATEX | 4008190352813 | 40169300 | CN | Joint plat pour augmenter le degré de protection dans le cas de presse-étoupes et de bouchons obturateurs. Recommandé pour les applications Ex. Le joint est également indiqué en remplacement des joints toriques. | 40 | G | 195.76 | CCM | 118 | 79 | 21 | MM | 14 |  |  | https://eshop.weidmueller.com/p/1719550000
1719560000 | GWDR PG11-NP | 144 | 100 | 100 | 100 | PCE | P179 | Accessories others | PS | Produits Spécifiques | PS26 | Coffrets ATEX | 4008190352820 | 40169300 | CN | Joint plat pour augmenter le degré de protection dans le cas de presse-étoupes et de bouchons obturateurs. Recommandé pour les applications Ex. Le joint est également indiqué en remplacement des joints toriques. | 45 | G | 154.7 | CCM | 130 | 70 | 17 | MM | 14 |  |  | https://eshop.weidmueller.com/p/1719560000
1719570000 | GWDR PG13,5-NP | 150.8 | 100 | 100 | 100 | PCE | P179 | Accessories others | PS | Produits Spécifiques | PS26 | Coffrets ATEX | 4008190352837 | 40169300 | CN | Joint plat pour augmenter le degré de protection dans le cas de presse-étoupes et de bouchons obturateurs. Recommandé pour les applications Ex. Le joint est également indiqué en remplacement des joints toriques. | 56 | G | 289.88 | CCM | 119 | 87 | 28 | MM | 14 |  |  | https://eshop.weidmueller.com/p/1719570000
1719580000 | GWDR PG16-NP | 158 | 100 | 100 | 100 | PCE | P179 | Accessories others | PS | Produits Spécifiques | PS26 | Coffrets ATEX | 4008190352844 | 40169300 | CN | Joint plat pour augmenter le degré de protection dans le cas de presse-étoupes et de bouchons obturateurs. Recommandé pour les applications Ex. Le joint est également indiqué en remplacement des joints toriques. | 88 | G | 358.56 | CCM | 160 | 83 | 27 | MM | 14 |  |  | https://eshop.weidmueller.com/p/1719580000
1719590000 | GWDR PG21-NP | 164.1 | 100 | 100 | 100 | PCE | P179 | Accessories others | PS | Produits Spécifiques | PS26 | Coffrets ATEX | 4008190352851 | 40169300 | CN | Joint plat pour augmenter le degré de protection dans le cas de presse-étoupes et de bouchons obturateurs. Recommandé pour les applications Ex. Le joint est également indiqué en remplacement des joints toriques. | 98 | G | 528 | CCM | 156 | 141 | 24 | MM | 14 |  |  | https://eshop.weidmueller.com/p/1719590000
1719600000 | GWDR PG29-NP | 245.8 | 100 | 50 | 50 | PCE | P179 | Accessories others | PS | Produits Spécifiques | PS26 | Coffrets ATEX | 4008190352868 | 40169300 | CN | Joint plat pour augmenter le degré de protection dans le cas de presse-étoupes et de bouchons obturateurs. Recommandé pour les applications Ex. Le joint est également indiqué en remplacement des joints toriques. | 79 | G | 292.5 | CCM | 130 | 90 | 25 | MM | 35 |  |  | https://eshop.weidmueller.com/p/1719600000
1719610000 | GWDR PG36-NP | 1162.9 | 100 | 20 | 20 | PCE | P179 | Accessories others | PS | Produits Spécifiques | PS26 | Coffrets ATEX | 4008190352875 | 40169300 | CN | Joint plat pour augmenter le degré de protection dans le cas de presse-étoupes et de bouchons obturateurs. Recommandé pour les applications Ex. Le joint est également indiqué en remplacement des joints toriques. | 62 | G | 118.8 | CCM | 60 | 60 | 33 | MM | 14 |  |  | https://eshop.weidmueller.com/p/1719610000
1719620000 | GWDR PG42-NP | 1371.3 | 100 | 10 | 10 | PCE | P179 | Accessories others | PS | Produits Spécifiques | PS26 | Coffrets ATEX | 4008190352882 | 40169300 | CN | Joint plat pour augmenter le degré de protection dans le cas de presse-étoupes et de bouchons obturateurs. Recommandé pour les applications Ex. Le joint est également indiqué en remplacement des joints toriques. | 33 | G | 73.98 | CCM | 68 | 68 | 16 | MM | 35 |  |  | https://eshop.weidmueller.com/p/1719620000
1719630000 | GWDR PG48-NP | 1623.8 | 100 | 5 | 5 | PCE | P179 | Accessories others | PS | Produits Spécifiques | PS26 | Coffrets ATEX | 4008190352899 | 40169300 | CN | Joint plat pour augmenter le degré de protection dans le cas de presse-étoupes et de bouchons obturateurs. Recommandé pour les applications Ex. Le joint est également indiqué en remplacement des joints toriques. | 29 | G | 50.63 | CCM | 75 | 75 | 9 | MM | 35 |  |  | https://eshop.weidmueller.com/p/1719630000
1719740000 | EWS M 25X1,5 | 57.2 | 1 | 20 | 20 | PCE | P179 | Accessories others | PS | Produits Spécifiques | PS26 | Coffrets ATEX | 4008190353001 | 39174000 | DE | Un élément d'évacuation d'eau garantit que l'eau ou l'humidité (causées par la condensation par exemple) sont drainées efficacement du boîtier. L'élément d'évacuation d'eau se trouve au point le plus bas du boîtier. | 279 | G | 1036 | CCM | 210 | 145 | 34 | MM | 28 |  |  | https://eshop.weidmueller.com/p/1719740000
1719760000 | TM 0/12 HF/HB | 5.9466 | 100 | 1000 | 1000 | PCE | P177 | Terminal markers | PI | Produits d'Installation | PI85 | Goulotte de Câblage | 4008190353117 | 39269097 | DE | Système de codage des câbles, transparent, Diamètre extérieur du conducteur:1.3 - 2 mm, Polyéthylène LD, -40...80 °C | 138 | G | 748 | CCM | 192 | 139 | 28 | MM | 7 |  |  | https://eshop.weidmueller.com/p/1719760000
1719770000 | TM 0/18 HF/HB | 6.5441 | 100 | 1000 | 1000 | PCE | P177 | Terminal markers | PI | Produits d'Installation | PI85 | Goulotte de Câblage | 4008190353124 | 39269097 | DE | Système de codage des câbles, transparent, Diamètre extérieur du conducteur:1.3 - 2 mm, Polyéthylène LD, -40...80 °C | 196 | G | 1373 | CCM | 205 | 186 | 36 | MM | 7 |  |  | https://eshop.weidmueller.com/p/1719770000
1719780000 | TM 1/12 HF/HB | 5.7704 | 100 | 1000 | 1000 | PCE | P177 | Terminal markers | PI | Produits d'Installation | PI85 | Goulotte de Câblage | 4008190353131 | 39269097 | DE | Système de codage des câbles, transparent, Diamètre extérieur du conducteur:1.8 - 2.5 mm, Polyéthylène LD, -40...80 °C | 160 | G | 942 | CCM | 196 | 155 | 31 | MM | 7 |  |  | https://eshop.weidmueller.com/p/1719780000
1719790000 | TM 1/18 HF/HB | 6.2621 | 100 | 1000 | 1000 | PCE | P177 | Terminal markers | PI | Produits d'Installation | PI85 | Goulotte de Câblage | 4008190353148 | 39269097 | DE | TM, Étui x 5.4 mm, Polyéthylène LD, Couleur: transparent, Diamètre extérieur du conducteur: 1.8 - 2.5 mm | 229 | G | 1520 | CCM | 195 | 190 | 41 | MM | 7 |  |  | https://eshop.weidmueller.com/p/1719790000
1719800000 | TM 2/12 HF/HB | 6.8889 | 100 | 1000 | 1000 | PCE | P177 | Terminal markers | PI | Produits d'Installation | PI85 | Goulotte de Câblage | 4008190353155 | 39269097 | DE | Système de codage des câbles, transparent, Diamètre extérieur du conducteur:2.5 - 4 mm, Polyéthylène LD, -40...80 °C | 179 | G | 1131 | CCM | 170 | 190 | 35 | MM | 42 |  |  | https://eshop.weidmueller.com/p/1719800000
1719810000 | TM 2/18 HF/HB | 5.6765 | 100 | 1000 | 1000 | PCE | P177 | Terminal markers | PI | Produits d'Installation | PI85 | Goulotte de Câblage | 4008190353162 | 39269097 | DE | Système de codage des câbles, transparent, Diamètre extérieur du conducteur:2.5 - 4 mm, Polyéthylène LD, -40...80 °C | 271 | G | 1847.04 | CCM | 208 | 185 | 48 | MM | 7 |  |  | https://eshop.weidmueller.com/p/1719810000
1719820000 | TM 3/12 HF/HB | 15.3 | 100 | 500 | 500 | PCE | P177 | Terminal markers | PI | Produits d'Installation | PI85 | Goulotte de Câblage | 4008190353179 | 39269097 | DE | Système de codage des câbles, transparent, Diamètre extérieur du conducteur:4 - 6.5 mm, Polyéthylène LD, -40...80 °C | 112 | G | 968 | CCM | 200 | 156 | 31 | MM | 42 |  |  | https://eshop.weidmueller.com/p/1719820000
1719830000 | TM 3/18 HF/HB | 13.0257 | 100 | 500 | 500 | PCE | P177 | Terminal markers | PI | Produits d'Installation | PI85 | Goulotte de Câblage | 4008190353186 | 39269097 | DE | Système de codage des câbles, transparent, Diamètre extérieur du conducteur:4 - 6.5 mm, Polyéthylène LD, -40...80 °C | 173 | G | 1513.354 | CCM | 197 | 167 | 46 | MM | 7 |  |  | https://eshop.weidmueller.com/p/1719830000
1719840000 | TM 4/12 HF/HB | 23.5 | 100 | 500 | 500 | PCE | P177 | Terminal markers | PI | Produits d'Installation | PI85 | Goulotte de Câblage | 4008190353193 | 39269097 | DE | Système de codage des câbles, transparent, Diamètre extérieur du conducteur:6 - 10 mm, Polyéthylène LD, -40...80 °C | 193 | G | 1650 | CCM | 187 | 180 | 49 | MM | 42 |  |  | https://eshop.weidmueller.com/p/1719840000
1719850000 | TM 4/18 HF/HB | 18.5071 | 100 | 500 | 500 | PCE | P177 | Terminal markers | PI | Produits d'Installation | PI85 | Goulotte de Câblage | 4008190353209 | 39269097 | DE | Système de codage des câbles, transparent, Diamètre extérieur du conducteur:6 - 10 mm, Polyéthylène LD, -40...80 °C | 258 | G | 2470 | CCM | 311 | 193 | 47 | MM | 7 |  |  | https://eshop.weidmueller.com/p/1719850000
1719860000 | TM 5/12 HF/HB | 29.9 | 100 | 200 | 200 | PCE | P177 | Terminal markers | PI | Produits d'Installation | PI85 | Goulotte de Câblage | 4008190353216 | 39269097 | DE | Système de codage des câbles, transparent, Diamètre extérieur du conducteur:9 - 15 mm, Polyéthylène LD, -40...80 °C | 102 | G | 1330 | CCM | 198 | 168 | 40 | MM | 42 |  |  | https://eshop.weidmueller.com/p/1719860000
1719870000 | TM 5/18 HF/HB | 40.8 | 100 | 200 | 200 | PCE | P177 | Terminal markers | PI | Produits d'Installation | PI85 | Goulotte de Câblage | 4008190353223 | 39269097 | DE | Système de codage des câbles, transparent, Diamètre extérieur du conducteur:9 - 15 mm, Polyéthylène LD, -40...80 °C | 158 | G | 2364 | CCM | 228 | 192 | 54 | MM | 49 |  |  | https://eshop.weidmueller.com/p/1719870000
1719880000 | TM 6/12 HF/HB | 44.9 | 100 | 200 | 200 | PCE | P177 | Terminal markers | PI | Produits d'Installation | PI85 | Goulotte de Câblage | 4008190353230 | 39269097 | DE | Système de codage des câbles, transparent, Diamètre extérieur du conducteur:15 - 24 mm, Polyéthylène LD, -40...80 °C | 133 | G | 2415 | CCM | 244 | 194 | 51 | MM | 42 |  |  | https://eshop.weidmueller.com/p/1719880000
1719890000 | TM 6/18 HF/HB | 56.2 | 100 | 200 | 200 | PCE | P177 | Terminal markers | PI | Produits d'Installation | PI85 | Goulotte de Câblage | 4008190353247 | 39269097 | DE | Système de codage des câbles, transparent, Diamètre extérieur du conducteur:15 - 24 mm, Polyéthylène LD, -40...80 °C | 197 | G | 3024 | CCM | 280 | 180 | 60 | MM | 42 |  |  | https://eshop.weidmueller.com/p/1719890000
1719930000 | BL 3.5/90/270 ZH15 SW | 317.42 | 100 | 100 | 100 | PCE | P318 | Connectors accessories | PL | Composants sur CI | PL30 | Connecteurs pour CI pas < 5mm | 4008190353384 | 39269097 | DE | Extracteur (connecteurs pour circuit imprimé) Serre-câbles pour réduire la charge mécanique sur les câbles | 209 | G | 1374 | CCM | 162 | 139 | 61 | MM | 63 |  | 31/10/2026 | https://eshop.weidmueller.com/p/1719930000
1719990000 | SL 3.50/04/90G 3.2SN BK BX | 105.24 | 100 | 120 | 120 | PCE | P310 | PCB-connectors 3 pin pitch | PL | Composants sur CI | PL30 | Connecteurs pour CI pas < 5mm | 4008190354275 | 85366930 | DE | Connecteur PCB (raccordement sur platine), 160 V, 17 A, Pas en mm: 3.50, Nombre de pôles: 4, Raccordement soudé THT, Boîte | 203 | G | 925 | CCM | 340 | 136 | 20 | MM | 7 |  |  | https://eshop.weidmueller.com/p/1719990000
1719990099 | SL 3.50/04/90G 3.2SN BK BX | 105.24 | 100 | 100 | 100 | PCE | P310 | PCB-connectors 3 pin pitch | PL | Composants sur CI | PL30 | Connecteurs pour CI pas < 5mm | 4032248893355 | 85366930 | DE | Connecteur PCB (raccordement sur platine), 160 V, 17 A, Pas en mm: 3.50, Nombre de pôles: 4, Raccordement soudé THT, Boîte | 131 | G | 457 | CCM | 127 | 90 | 40 | MM | 49 |  |  | https://eshop.weidmueller.com/p/1719990099
1720000000 | LM2N 3.50/04/90 4.5SN BK BX | 225.9 | 100 | 100 | 100 | PCE | P301 | PCB-terminals up to 1,5 qmm others | PL | Composants sur CI | PL32 | Blocs de jonction pour CI pas > 10mm | 4008190354312 | 85369010 | RO | Bloc de jonction pour circuit imprimé, 160 V, 13 A, Pas en mm: 3.50, 2.08 mm², Nombre de pôles: 4, Raccordement vissé, Raccordement soudé THT, 90°, Bo | 316 | G | 790.92 | CCM | 117 | 104 | 65 | MM | 56 |  |  | https://eshop.weidmueller.com/p/1720000000
1720010000 | LM2N 3.50/06/90 4.5SN BK BX | 338.85 | 100 | 100 | 100 | PCE | P301 | PCB-terminals up to 1,5 qmm others | PL | Composants sur CI | PL32 | Blocs de jonction pour CI pas > 10mm | 4008190354329 | 85369010 | RO | Bloc de jonction pour circuit imprimé, 160 V, 13 A, Pas en mm: 3.50, 2.08 mm², Nombre de pôles: 6, Raccordement vissé, Raccordement soudé THT, 90°, Bo | 464 | G | 806.68 | CCM | 140 | 86 | 67 | MM | 56 |  |  | https://eshop.weidmueller.com/p/1720010000
1720060000 | LM2N 3.50/16/90 4.5SN BK BX | 903.62 | 100 | 50 | 50 | PCE | P301 | PCB-terminals up to 1,5 qmm others | PL | Composants sur CI | PL32 | Blocs de jonction pour CI pas > 10mm | 4008190354374 | 85369010 | RO | Bloc de jonction pour circuit imprimé, 160 V, 13 A, Pas en mm: 3.50, 2.08 mm², Nombre de pôles: 16, Raccordement vissé, Raccordement soudé THT, 90°, B | 611 | G | 1018.808 | CCM | 161 | 113 | 56 | MM | 56 |  |  | https://eshop.weidmueller.com/p/1720060000
1720080000 | LM2N 3.50/20/90 4.5SN BK BX | 1129.55 | 100 | 50 | 50 | PCE | P301 | PCB-terminals up to 1,5 qmm others | PL | Composants sur CI | PL32 | Blocs de jonction pour CI pas > 10mm | 4008190354398 | 85369010 | RO | Bloc de jonction pour circuit imprimé, 160 V, 13 A, Pas en mm: 3.50, 2.08 mm², Nombre de pôles: 20, Raccordement vissé, Raccordement soudé THT, 90°, B | 758 | G | 1140.48 | CCM | 192 | 135 | 44 | MM | 56 |  |  | https://eshop.weidmueller.com/p/1720080000
1720100000 | LM2N 3.50/24/90 4.5SN BK BX | 1355.45 | 100 | 25 | 25 | PCE | P301 | PCB-terminals up to 1,5 qmm others | PL | Composants sur CI | PL32 | Blocs de jonction pour CI pas > 10mm | 4008190354411 | 85369010 | RO | Bloc de jonction pour circuit imprimé, 160 V, 13 A, Pas en mm: 3.50, 2.08 mm², Nombre de pôles: 24, Raccordement vissé, Raccordement soudé THT, 90°, B | 464 | G | 700 | CCM | 221 | 66 | 48 | MM | 56 |  |  | https://eshop.weidmueller.com/p/1720100000
1720230000 | DFK 6/15 | 3269.1 | 100 | 10 | 10 | PCE | D900 | Miscellaneous | PS | Produits Spécifiques | PS23 | OEM | 4008190360870 | 85369010 | RO | Un module alimenté permet des raccordements supplémentaires et des connexions transversales. Il peut être utilisé avec diverses techniques de raccordement et c'est un accessoire pour la famille de relais correspondante. | 1490 | G | 2393 | CCM | 331 | 139 | 52 | MM | 7 |  |  | https://eshop.weidmueller.com/p/1720230000
1720250000 | LM 3.50/05/90 3.2SN OR BX | 229.61 | 100 | 102 | 102 | PCE | P301 | PCB-terminals up to 1,5 qmm others | PL | Composants sur CI | PL32 | Blocs de jonction pour CI pas > 10mm | 4008190355142 | 85369010 | RO | Bloc de jonction pour circuit imprimé, 160 V, 16 A, Pas en mm: 3.50, 2.08 mm², Nombre de pôles: 5, Raccordement vissé, Raccordement soudé THT, 90°, Bo | 375 | G | 1248.208 | CCM | 353 | 136 | 26 | MM | 49 |  |  | https://eshop.weidmueller.com/p/1720250000
1720570000 | ETO SM 27/8 | 1584.1 | 100 | 10 | 10 | PCE | P176 | Labels markers | PI | Produits d'Installation | PI85 | Goulotte de Câblage | 4008190362201 | 39199080 | DE | Repérage d’appareils, Largeur: 27 mm, Caractères imprimés: sans, Film polyester, transparent, -20...80 °C | 113 | G | 127.02 | CCM | 301 | 211 | 2 | MM | 28 |  |  | https://eshop.weidmueller.com/p/1720570000
1720580000 | ETO SM 27/12,5 | 1584.1 | 100 | 10 | 10 | PCE | P176 | Labels markers | PI | Produits d'Installation | PI85 | Goulotte de Câblage | 4008190362218 | 39199080 | DE | Repérage d’appareils, Largeur: 27 mm, Caractères imprimés: sans, Film polyester, transparent, -20...80 °C | 112 | G | 125.58 | CCM | 299 | 210 | 2 | MM | 28 |  |  | https://eshop.weidmueller.com/p/1720580000
1720590002 | ETO SM 27/18 TRANSPAR. | 1603.65 | 100 | 10 | 10 | PCE | P176 | Labels markers | PI | Produits d'Installation | PI85 | Goulotte de Câblage | 4008190988005 | 39199080 | DE | Repérage d’appareils, Largeur: 27 mm, Caractères imprimés: sans, Film polyester, transparent, -20...80 °C | 131 | G | 188.89 | CCM | 297 | 212 | 3 | MM | 28 |  |  | https://eshop.weidmueller.com/p/1720590002
1720600000 | SCHS2 K | 936.5 | 100 | 50 | 50 | PCE | P177 | Terminal markers | PI | Produits d'Installation | PI85 | Goulotte de Câblage | 4008190362270 | 39162000 | DE | Support de repère d’appareil, autoadhésif, Largeur: 8 mm, noir, PVC, Bande adhésive double-face, Classe d'inflammabilité selon UL 94: V-0, plage de te | 1500 | G | 1200 | CCM | 1000 | 8 | 150 | MM | 7 |  |  | https://eshop.weidmueller.com/p/1720600000
1720610000 | ESG 8/17 SCHS MC NE WS | 25.7 | 100 | 200 | 200 | PCE | P175 | Multicard markers | PI | Produits d'Installation | PI82 | Borniers d'installation | 4008190362287 | 39269097 | DE | Repérage d’appareils, Largeur: 17 mm, Caractères imprimés: sans, PA 66, blanc, -40...100 °C | 105 | G | 829 | CCM | 266 | 89 | 35 | MM | 7 |  |  | https://eshop.weidmueller.com/p/1720610000
1720620000 | DEK 5/7.5 MC NE WS | 7.9 | 100 | 320 | 320 | PCE | P175 | Multicard markers | PI | Produits d'Installation | PI82 | Borniers d'installation | 4008190362300 | 39269097 | DE | Repérage de blocs de jonction, blanc, Pas en mm: 7.50, Caractères imprimés: vierge, honrizontal et vertical | 84 | G | 761 | CCM | 265 | 87 | 33 | MM | 7 |  |  | https://eshop.weidmueller.com/p/1720620000
1720630000 | CB 200/3,5 NC | 5.7 | 100 | 7500 | 7500 | PCE | P179 | Accessories others | PI | Produits d'Installation | PI88 | Cabinet Infrastructure | 4008190362317 | 39269097 | IT | Collier de serrage, Largeur: 3.5 mm, 180 N, naturel, Classe d'inflammabilité selon UL 94: V-2, plage de température d'utilisation : -40...85 °C | 7541 | G | 36778 | CCM | 560 | 355 | 185 | MM | 7 |  |  | https://eshop.weidmueller.com/p/1720630000
1720640000 | CB 290/3,5 NC | 8.3 | 100 | 6000 | 6000 | PCE | P179 | Accessories others | PI | Produits d'Installation | PI88 | Cabinet Infrastructure | 4008190362324 | 39269097 | IT | Collier de serrage, Largeur: 3.5 mm, 180 N, naturel, Classe d'inflammabilité selon UL 94: V-2, plage de température d'utilisation : -40...85 °C | 8846 | G | 36778 | CCM | 560 | 355 | 185 | MM | 7 |  |  | https://eshop.weidmueller.com/p/1720640000
1720650000 | CB 290/3,5 BK | 8.6 | 100 | 6000 | 6000 | PCE | P179 | Accessories others | PI | Produits d'Installation | PI88 | Cabinet Infrastructure | 4008190362331 | 39269097 | IT | Collier de serrage, Largeur: 3.5 mm, 180 N, noir, Classe d'inflammabilité selon UL 94: V-2, plage de température d'utilisation : -40...85 °C | 9086 | G | 36778 | CCM | 560 | 355 | 185 | MM | 7 |  |  | https://eshop.weidmueller.com/p/1720650000
1720660000 | CB 200/3,5 BK | 5.7 | 100 | 7500 | 7500 | PCE | P179 | Accessories others | PI | Produits d'Installation | PI88 | Cabinet Infrastructure | 4008190362348 | 39269097 | IT | Collier de serrage, Largeur: 3.5 mm, 180 N, noir, Classe d'inflammabilité selon UL 94: V-2, plage de température d'utilisation : -40...85 °C | 7691 | G | 36778 | CCM | 560 | 355 | 185 | MM | 7 |  |  | https://eshop.weidmueller.com/p/1720660000
1720670000 | CB 750/7,5 BK | 62.6 | 100 | 1200 | 1200 | PCE | P179 | Accessories others | PI | Produits d'Installation | PI88 | Cabinet Infrastructure | 4008190362355 | 39269097 | IT | Collier de serrage, Largeur: 7.5 mm, 540 N, noir, Classe d'inflammabilité selon UL 94: V-2, plage de température d'utilisation : -40...85 °C | 13117 | G | 44559.75 | CCM | 795 | 295 | 190 | MM | 7 |  |  | https://eshop.weidmueller.com/p/1720670000
1720680000 | CB 750/7,5 NC | 59.2 | 100 | 1200 | 1200 | PCE | P179 | Accessories others | PI | Produits d'Installation | PI88 | Cabinet Infrastructure | 4008190362362 | 39269097 | IT | Collier de serrage, Largeur: 7.5 mm, 540 N, naturel, Classe d'inflammabilité selon UL 94: V-2, plage de température d'utilisation : -40...85 °C | 13129 | G | 44559.75 | CCM | 795 | 295 | 190 | MM | 42 |  |  | https://eshop.weidmueller.com/p/1720680000
1720700000 | ZVQ 2.5/1.5 | 75.3 | 100 | 50 | 50 | PCE | P172 | Accessories Z series | PT | Blocs de Jonction | PT11 | Série Z - blocs de jonction à raccordement à ressort | 4008190374006 | 85369010 | RO | Connecteur transversal (bloc de jonction), enfiché, Orange, 24 A, Nombre de pôles: 1, Pas en mm: 5.00, Isolé: Oui, Largeur: 3 mm | 67 | G | 314.496 | CCM | 84 | 78 | 48 | MM | 7 |  |  | https://eshop.weidmueller.com/p/1720700000
1720920000 | ZDUA 2.5-2 | 108.8 | 100 | 100 | 100 | PCE | P120 | Terminals Z series | PT | Blocs de Jonction | PT11 | Série Z - blocs de jonction à raccordement à ressort | 4008190376789 | 85369010 | CZ | Bloc de jonction traversant, Raccordement à ressort, Beige foncé, 2.5 mm², 24 A, 500 V, Nombre de raccordements: 2 | 385 | G | 805.194 | CCM | 186 | 111 | 39 | MM | 7 |  |  | https://eshop.weidmueller.com/p/1720920000
1720930000 | ZDUA 2.5-2 BL | 111.4 | 100 | 100 | 100 | PCE | P120 | Terminals Z series | PT | Blocs de Jonction | PT11 | Série Z - blocs de jonction à raccordement à ressort | 4008190376796 | 85369010 | CZ | Bloc de jonction traversant, Raccordement à ressort, bleu, 2.5 mm², 24 A, 500 V, Nombre de raccordements: 2 | 386 | G | 819.702 | CCM | 186 | 113 | 39 | MM | 7 |  |  | https://eshop.weidmueller.com/p/1720930000
1720940000 | ZDUA 2.5-2 OR | 117.1 | 100 | 100 | 100 | PCE | P120 | Terminals Z series | PT | Blocs de Jonction | PT11 | Série Z - blocs de jonction à raccordement à ressort | 4008190376802 | 85369010 | CZ | Bloc de jonction traversant, Raccordement à ressort, Orange, 2.5 mm², 24 A, 500 V, Nombre de raccordements: 2 | 385 | G | 798 | CCM | 186 | 110 | 39 | MM | 42 |  |  | https://eshop.weidmueller.com/p/1720940000
1720950000 | ZPEA 2.5-2 | 205.2 | 100 | 100 | 100 | PCE | P120 | Terminals Z series | PT | Blocs de Jonction | PT11 | Série Z - blocs de jonction à raccordement à ressort | 4008190376819 | 85369010 | CZ | Bloc de jonction de protection, Raccordement à ressort, Vert/jaune, 2.5 mm², 500 V, Nombre de raccordements: 2, Nombre d'étages: 1, TS 15, V-0, Wemid | 496 | G | 780 | CCM | 185 | 108 | 39 | MM | 7 |  |  | https://eshop.weidmueller.com/p/1720950000
1720960000 | ZAP/TW ZDUA | 29.6 | 100 | 50 | 50 | PCE | P172 | Accessories Z series | PT | Blocs de Jonction | PT11 | Série Z - blocs de jonction à raccordement à ressort | 4008190376550 | 85472000 | CZ | Séparateur (bloc de jonction), Beige foncé, Hauteur: 35 mm, Largeur: 1.5 mm, V-0, Wemid | 76 | G | 391.625 | CCM | 241 | 65 | 25 | MM | 7 |  |  | https://eshop.weidmueller.com/p/1720960000
1720970000 | ZAP/TW ZDUA BL | 32.6 | 100 | 50 | 50 | PCE | P172 | Accessories Z series | PT | Blocs de Jonction | PT11 | Série Z - blocs de jonction à raccordement à ressort | 4008190376567 | 85472000 | CZ | ZAP/TW ZDUA BL Série Z - blocs de jonction Série Z - blocs de jonction à raccordement à ressort | 69 | G | 223.34 | CCM | 141 | 88 | 18 | MM | 28 |  | 30/06/2026 | https://eshop.weidmueller.com/p/1720970000
1720980000 | ZAP/TW ZDUA OR | 31 | 100 | 50 | 50 | PCE | P172 | Accessories Z series | PT | Blocs de Jonction | PT11 | Série Z - blocs de jonction à raccordement à ressort | 4008190376574 | 85472000 | CZ | Séparateur (bloc de jonction), Orange, Hauteur: 35 mm, Largeur: 1.5 mm, V-0, Wemid | 76 | G | 271.57 | CCM | 212 | 61 | 21 | MM | 21 |  |  | https://eshop.weidmueller.com/p/1720980000
1723080000 | SL 5.00/09/90 3.2SN BK BX | 215.02 | 100 | 50 | 50 | PCE | P311 | PCB-connectors 5 pin pitch | PL | Composants sur CI | PL30 | Connecteurs pour CI pas < 5mm | 4008190371678 | 85366930 | DE | Connecteur PCB (raccordement sur platine), 320 V, 18 A, Pas en mm: 5.00, Nombre de pôles: 9, Raccordement soudé THT, Boîte | 170 | G | 577 | CCM | 158 | 63 | 58 | MM | 42 |  | 31/10/2026 | https://eshop.weidmueller.com/p/1723080000
1723390000 | SL 5.08HC/20/180B 3.2SN BL BX | 573.37 | 100 | 20 | 20 | PCE | P311 | PCB-connectors 5 pin pitch | PL | Composants sur CI | PL30 | Connecteurs pour CI pas < 5mm | 4050118368529 | 85366930 | DE | Raccord enfichable du circuit imprimé avec une technologie de connexion innovante qui garantit un maniement sûr et intuitif. | 157 | G | 697.62 | CCM | 151 | 132 | 35 | MM | 49 |  |  | https://eshop.weidmueller.com/p/1723390000
1723410000 | SL 3.50/03/90 3.2SN BK BX | 78.88 | 100 | 100 | 100 | PCE | P310 | PCB-connectors 3 pin pitch | PL | Composants sur CI | PL30 | Connecteurs pour CI pas < 5mm | 4008190365752 | 85366930 | DE | Connecteur PCB (raccordement sur platine), 160 V, 17 A, Pas en mm: 3.50, Nombre de pôles: 3, Raccordement soudé THT, Boîte | 93 | G | 453.6 | CCM | 126 | 90 | 40 | MM | 42 |  |  | https://eshop.weidmueller.com/p/1723410000
1723430000 | SLA BB1R OR | 52.52 | 100 | 20 | 20 | PCE | P311 | PCB-connectors 5 pin pitch | PL | Composants sur CI | PL30 | Connecteurs pour CI pas < 5mm | 4008190365981 | 85389099 | CZ | Élément de fixation (connecteurs pour circuit imprimé), Accessoires, Orange, Boîte | 25 | G | 49.04 | CCM | 82 | 46 | 13 | MM | 56 |  |  | https://eshop.weidmueller.com/p/1723430000
1723440000 | SLA BB2R OR | 52.52 | 100 | 20 | 20 | PCE | P311 | PCB-connectors 5 pin pitch | PL | Composants sur CI | PL30 | Connecteurs pour CI pas < 5mm | 4008190365998 | 85389099 | CZ | Élément de fixation (connecteurs pour circuit imprimé), Accessoires, Orange, Boîte | 31 | G | 53.76 | CCM | 84 | 40 | 16 | MM | 56 |  |  | https://eshop.weidmueller.com/p/1723440000
1723450000 | SLA BB3R OR | 28.84 | 100 | 100 | 100 | PCE | P311 | PCB-connectors 5 pin pitch | PL | Composants sur CI | PL30 | Connecteurs pour CI pas < 5mm | 4008190366001 | 85389099 | CZ | Élément de fixation (connecteurs pour circuit imprimé), Accessoires, Orange, Boîte | 84 | G | 78 | CCM | 130 | 60 | 10 | MM | 56 |  |  | https://eshop.weidmueller.com/p/1723450000
1723460000 | SLA BB5R OR | 135 | 100 | 20 | 20 | PCE | P311 | PCB-connectors 5 pin pitch | PL | Composants sur CI | PL30 | Connecteurs pour CI pas < 5mm | 4008190366018 | 85389099 | CZ | Élément de fixation (connecteurs pour circuit imprimé), Accessoires, Orange, Boîte | 37 | G | 62.37 | CCM | 99 | 35 | 18 | MM | 56 |  |  | https://eshop.weidmueller.com/p/1723460000
1723470000 | SLA BB6R OR | 52.52 | 100 | 20 | 20 | PCE | P311 | PCB-connectors 5 pin pitch | PL | Composants sur CI | PL30 | Connecteurs pour CI pas < 5mm | 4008190366025 | 85389099 | CZ | Élément de fixation (connecteurs pour circuit imprimé), Accessoires, Orange, Boîte | 35 | G | 89.964 | CCM | 98 | 34 | 27 | MM | 56 |  |  | https://eshop.weidmueller.com/p/1723470000
1723480000 | SLA BB1R SW | 52.52 | 100 | 20 | 20 | PCE | P311 | PCB-connectors 5 pin pitch | PL | Composants sur CI | PL30 | Connecteurs pour CI pas < 5mm | 4008190366032 | 85389099 | CZ | Élément de fixation (connecteurs pour circuit imprimé), Accessoires, noir, Boîte Élément de fixation pour connecteur pour circuit imprimé. | 26 | G | 65.436 | CCM | 76 | 41 | 21 | MM | 56 |  |  | https://eshop.weidmueller.com/p/1723480000
1723490000 | SLA BB2R SW | 52.52 | 100 | 20 | 20 | PCE | P311 | PCB-connectors 5 pin pitch | PL | Composants sur CI | PL30 | Connecteurs pour CI pas < 5mm | 4008190366049 | 85389099 | CZ | Élément de fixation (connecteurs pour circuit imprimé), Accessoires, noir, Boîte Élément de fixation pour connecteur pour circuit imprimé. | 30 | G | 59.976 | CCM | 98 | 36 | 17 | MM | 56 |  |  | https://eshop.weidmueller.com/p/1723490000
1723510000 | SLA BB5R SW | 135 | 100 | 20 | 20 | PCE | P311 | PCB-connectors 5 pin pitch | PL | Composants sur CI | PL30 | Connecteurs pour CI pas < 5mm | 4008190366063 | 85389099 | CZ | Élément de fixation (connecteurs pour circuit imprimé), Accessoires, noir, Boîte Élément de fixation pour connecteur pour circuit imprimé. | 34 | G | 83.808 | CCM | 97 | 36 | 24 | MM | 56 |  |  | https://eshop.weidmueller.com/p/1723510000
1723520000 | SLA BB6R SW | 52.52 | 100 | 20 | 20 | PCE | P311 | PCB-connectors 5 pin pitch | PL | Composants sur CI | PL30 | Connecteurs pour CI pas < 5mm | 4008190366070 | 85389099 | CZ | Élément de fixation (connecteurs pour circuit imprimé), Accessoires, noir, Boîte Élément de fixation pour connecteur pour circuit imprimé. | 24 | G | 60 | CCM | 100 | 40 | 15 | MM | 56 |  |  | https://eshop.weidmueller.com/p/1723520000
1723540000 | CB 160/4,5 NC | 5.7 | 100 | 7000 | 7000 | PCE | P179 | Accessories others | PI | Produits d'Installation | PI88 | Cabinet Infrastructure | 4008190366247 | 39269097 | HR | Collier de serrage, Largeur: 4.5 mm, 220 N, naturel, Classe d'inflammabilité selon UL 94: V-2, plage de température d'utilisation : -40...85 °C | 7776 | G | 36778 | CCM | 560 | 355 | 185 | MM | 42 |  |  | https://eshop.weidmueller.com/p/1723540000
1723550000 | CB 178/4,8 NC | 6 | 100 | 5000 | 5000 | PCE | P179 | Accessories others | PI | Produits d'Installation | PI88 | Cabinet Infrastructure | 4008190366254 | 39269097 | HR | Collier de serrage, Largeur: 4.8 mm, 220 N, naturel, Classe d'inflammabilité selon UL 94: V-2, plage de température d'utilisation : -40...85 °C | 6416 | G | 36778 | CCM | 560 | 355 | 185 | MM | 42 |  |  | https://eshop.weidmueller.com/p/1723550000
1723560000 | CB 160/4,5 BK | 5.7 | 100 | 7000 | 7000 | PCE | P179 | Accessories others | PI | Produits d'Installation | PI88 | Cabinet Infrastructure | 4008190366261 | 39269097 | HR | Collier de serrage, Largeur: 4.5 mm, 220 N, noir, Classe d'inflammabilité selon UL 94: V-2, plage de température d'utilisation : -40...85 °C | 7776 | G | 36778 | CCM | 560 | 355 | 185 | MM | 42 |  |  | https://eshop.weidmueller.com/p/1723560000
1723570000 | CB 178/4,8 BK | 6 | 100 | 5000 | 5000 | PCE | P179 | Accessories others | PI | Produits d'Installation | PI88 | Cabinet Infrastructure | 4008190366278 | 39269097 | HR | Collier de serrage, Largeur: 4.8 mm, 220 N, noir, Classe d'inflammabilité selon UL 94: V-2, plage de température d'utilisation : -40...85 °C | 6216 | G | 36778 | CCM | 560 | 355 | 185 | MM | 42 |  |  | https://eshop.weidmueller.com/p/1723570000
1723650000 | SL 3.50/05/180G 3.2AU OR BX | 336.28 | 100 | 50 | 50 | PCE | P310 | PCB-connectors 3 pin pitch | PL | Composants sur CI | PL30 | Connecteurs pour CI pas < 5mm | 4008190366926 | 85366930 | DE | SL 3.50/05/180G 3.2AU OR BX, Composants sur CI, Connecteurs pour CI pas < 5mm, PCB-connectors 3 pin pitch | 85 | G | 477.568 | CCM | 128 | 91 | 41 | MM | 7 |  |  | https://eshop.weidmueller.com/p/1723650000
1723660000 | MOFU 15/35 ZDUB | 27.2 | 100 | 50 | 50 | PCE | P172 | Accessories Z series | PT | Blocs de Jonction | PT11 | Série Z - blocs de jonction à raccordement à ressort | 4008190975531 | 85389099 | RO | Pied de montage (bloc de jonction) Le pied de montage sert d'adaptateur de rail profilé pour blocs de jonction non munis de pied encliquetable. | 59 | G | 359.04 | CCM | 132 | 85 | 32 | MM | 14 |  |  | https://eshop.weidmueller.com/p/1723660000
1723800000 | BS 35II KLBUE HOLDER | 12 | 1 | 10 | 10 | PCE | P179 | Accessories others | PT | Blocs de Jonction | PT15 | KLBU - raccordement des câbles blindés | 4008190377038 | 85369010 | DE | Jeu de fixation (bloc de jonction) Kit de fixation de blocs de jonction à un rail profilé | 401 | G | 469.32 | CCM | 115 | 77 | 53 | MM | 28 |  |  | https://eshop.weidmueller.com/p/1723800000
1723810000 | BS 35II KLBUE3-8 | 30.7 | 1 | 10 | 10 | PCE | P179 | Accessories others | PT | Blocs de Jonction | PT15 | KLBU - raccordement des câbles blindés | 4008190377007 | 85369010 | RO | Jeu de fixation (bloc de jonction) Kit de fixation de blocs de jonction à un rail profilé | 602 | G | 893 | CCM | 128 | 101 | 69 | MM | 7 |  |  | https://eshop.weidmueller.com/p/1723810000
1723820000 | BS 35II/KLBUE 4-13.5 | 33.5 | 1 | 10 | 10 | PCE | P179 | Accessories others | PT | Blocs de Jonction | PT15 | KLBU - raccordement des câbles blindés | 4008190377014 | 85369010 | RO | Jeu de fixation (bloc de jonction) Kit de fixation de blocs de jonction à un rail profilé | 780 | G | 1135 | CCM | 189 | 87 | 69 | MM | 7 |  |  | https://eshop.weidmueller.com/p/1723820000
1724000000 | HDC-KIT-HSB 06.500 | 141.9 | 1 | 1 | 1 | PCE | P200 | Heavy duty connectors | PB | Connecteurs Etanches/composants passifs | PB72 | CIE Connecteurs industriels étanches | 4008190367770 | 85366990 | CN | Connecteurs industriels (jeu), Série: HSB, Raccordement vissé, Taille de construction: 6, Nombre de pôles: 6 | 679 | G | 1607.298 | CCM | 154 | 147 | 71 | MM | 35 |  |  | https://eshop.weidmueller.com/p/1724000000
1724140001 | LM MT300 15/4.6 SI | 9.72 | 1 | 10 | 10 | PCE | P176 | Labels markers | PI | Produits d'Installation | PI83 | Matériels d'installation | 4008190368937 | 39199080 | DE | Repérage d’appareils, Largeur: 15 mm, Caractères imprimés: sans, Polyester, sans PVC, argent, -40...150 °C | 118 | G | 455.7 | CCM | 300 | 217 | 7 | MM | 28 |  |  | https://eshop.weidmueller.com/p/1724140001
1724141044 | LM MT300 15/4.6 WS | 9.72 | 1 | 10 | 10 | PCE | P176 | Labels markers | PI | Produits d'Installation | PI83 | Matériels d'installation | 4008190368944 | 39199080 | DE | Repérage d’appareils, Largeur: 15 mm, Caractères imprimés: sans, Polyester, sans PVC, blanc, -40...150 °C | 116 | G | 379.056 | CCM | 298 | 212 | 6 | MM | 28 |  |  | https://eshop.weidmueller.com/p/1724141044
1724141687 | LM MT300 15/4.6 GE | 9.72 | 1 | 10 | 10 | PCE | P176 | Labels markers | PI | Produits d'Installation | PI83 | Matériels d'installation | 4008190368951 | 39199080 | DE | Repérage d’appareils, Largeur: 15 mm, Caractères imprimés: sans, Polyester, sans PVC, jaune, -40...150 °C | 118 | G | 377.27 | CCM | 298 | 211 | 6 | MM | 28 |  |  | https://eshop.weidmueller.com/p/1724141687
1724150001 | LM MT300 17/9 SI | 9.72 | 1 | 10 | 10 | PCE | P176 | Labels markers | PI | Produits d'Installation | PI83 | Matériels d'installation | 4008190368968 | 39199080 | DE | Repérage d’appareils, Largeur: 17.8 mm, Caractères imprimés: sans, Polyester, sans PVC, argent, -40...150 °C | 126 | G | 127.2 | CCM | 300 | 212 | 2 | MM | 28 |  |  | https://eshop.weidmueller.com/p/1724150001
1724151044 | LM MT300 17/9 WS | 9.72 | 1 | 10 | 10 | PCE | P176 | Labels markers | PI | Produits d'Installation | PI83 | Matériels d'installation | 4008190368975 | 39199080 | DE | Repérage d’appareils, Largeur: 17.8 mm, Caractères imprimés: sans, Polyester, sans PVC, blanc, -40...150 °C | 129 | G | 194.4 | CCM | 300 | 216 | 3 | MM | 28 |  |  | https://eshop.weidmueller.com/p/1724151044
1724151687 | LM MT300 17/9 GE | 9.72 | 1 | 10 | 10 | PCE | P176 | Labels markers | PI | Produits d'Installation | PI83 | Matériels d'installation | 4008190368982 | 39199080 | DE | Repérage d’appareils, Largeur: 17.8 mm, Caractères imprimés: sans, Polyester, sans PVC, jaune, -40...150 °C | 131 | G | 389.3 | CCM | 299 | 217 | 6 | MM | 7 |  |  | https://eshop.weidmueller.com/p/1724151687
1724160001 | LM MT300 30/20 SI | 9.72 | 1 | 10 | 10 | PCE | P176 | Labels markers | PI | Produits d'Installation | PI83 | Matériels d'installation | 4008190369002 | 39199080 | DE | Repérage d’appareils, Largeur: 30 mm, Caractères imprimés: sans, Polyester, sans PVC, argent, -40...150 °C | 118 | G | 389.78 | CCM | 298 | 218 | 6 | MM | 28 |  |  | https://eshop.weidmueller.com/p/1724160001
1724161044 | LM MT300 30/20 WS | 9.72 | 1 | 10 | 10 | PCE | P176 | Labels markers | PI | Produits d'Installation | PI83 | Matériels d'installation | 4008190369019 | 39199080 | DE | Repérage d’appareils, Largeur: 30 mm, Caractères imprimés: sans, Polyester, sans PVC, blanc, -40...150 °C | 121 | G | 386.21 | CCM | 298 | 216 | 6 | MM | 28 |  |  | https://eshop.weidmueller.com/p/1724161044
1724161687 | LM MT300 30/20 GE | 9.72 | 1 | 10 | 10 | PCE | P176 | Labels markers | PI | Produits d'Installation | PI83 | Matériels d'installation | 4008190369026 | 39199080 | DE | Repérage d’appareils, Largeur: 30 mm, Caractères imprimés: sans, Polyester, sans PVC, jaune, -40...150 °C | 121 | G | 187.74 | CCM | 298 | 210 | 3 | MM | 28 |  |  | https://eshop.weidmueller.com/p/1724161687
1724170001 | LM MT300 105/148 SI | 9.72 | 1 | 10 | 10 | PCE | P176 | Labels markers | PI | Produits d'Installation | PI83 | Matériels d'installation | 4008190369040 | 39199080 | DE | Repérage d’appareils, Largeur: 105 mm, Caractères imprimés: sans, Polyester, sans PVC, argent, -40...150 °C | 128 | G | 442.232 | CCM | 298 | 212 | 7 | MM | 28 |  |  | https://eshop.weidmueller.com/p/1724170001
1724171044 | LM MT300 105/148 WS | 9.72 | 1 | 10 | 10 | PCE | P176 | Labels markers | PI | Produits d'Installation | PI83 | Matériels d'installation | 4008190369057 | 39199080 | DE | Repérage d’appareils, Largeur: 105 mm, Caractères imprimés: sans, Polyester, sans PVC, blanc, -40...150 °C | 125 | G | 825 | CCM | 302 | 210 | 13 | MM | 28 |  |  | https://eshop.weidmueller.com/p/1724171044
1724180001 | LM MT300 210/148 SI | 9.72 | 1 | 10 | 10 | PCE | P176 | Labels markers | PI | Produits d'Installation | PI83 | Matériels d'installation | 4008190369088 | 39199080 | DE | Repérage d’appareils, Largeur: 210 mm, Caractères imprimés: sans, Polyester, sans PVC, argent, -40...150 °C | 125 | G | 316.94 | CCM | 299 | 212 | 5 | MM | 28 |  |  | https://eshop.weidmueller.com/p/1724180001
1724181687 | LM MT300 210/148 GE | 9.72 | 1 | 10 | 10 | PCE | P176 | Labels markers | PI | Produits d'Installation | PI83 | Matériels d'installation | 4008190369101 | 39199080 | DE | Repérage d’appareils, Largeur: 210 mm, Caractères imprimés: sans, Polyester, sans PVC, jaune, -40...150 °C | 139 | G | 187.74 | CCM | 298 | 210 | 3 | MM | 28 |  |  | https://eshop.weidmueller.com/p/1724181687
1724580000 | FM 4.2/TS35 | 146.9 | 100 | 40 | 40 | PCE | P179 | Accessories others | PT | Blocs de Jonction | PT19 | Rails-accessoires (PT19) | 4008190377717 | 73269098 | DE | Pied de montage sur rail, argent, Acier, nu, M 4, Largeur: 14 mm Un pied de montage facilite le retrait d'un bloc de jonction. | 195 | G | 272.95 | CCM | 106 | 103 | 25 | MM | 7 |  |  | https://eshop.weidmueller.com/p/1724580000
1724680000 | LL 9.52/02/90 5.0SN OR BX | 113.04 | 100 | 100 | 100 | PCE | P304 | PCB-termianls more and 4 qmm standard | PL | Composants sur CI | PL34 | Blocs de jonction de puissance pour CI pas 6mm ou > | 4008190959777 | 85369010 | CN | Bloc de jonction pour circuit imprimé, 1000 V, 32 A, Pas en mm: 9.52, 6 mm², Nombre de pôles: 2, Raccordement vissé, Raccordement soudé THT, 90°, Boît | 643 | G | 2395 | CCM | 333 | 141 | 51 | MM | 35 |  |  | https://eshop.weidmueller.com/p/1724680000
1724690000 | LL 9.52/03/90 5.0SN OR BX | 169.49 | 100 | 100 | 100 | PCE | P304 | PCB-termianls more and 4 qmm standard | PL | Composants sur CI | PL34 | Blocs de jonction de puissance pour CI pas 6mm ou > | 4008190959784 | 85369010 | CN | Bloc de jonction pour circuit imprimé, 1000 V, 32 A, Pas en mm: 9.52, 6 mm², Nombre de pôles: 3, Raccordement vissé, Raccordement soudé THT, 90°, Boît | 912 | G | 2417 | CCM | 332 | 140 | 52 | MM | 35 |  |  | https://eshop.weidmueller.com/p/1724690000
1724700000 | LL 9.52/02/90 5.0SN BK BX | 113.04 | 100 | 100 | 100 | PCE | P304 | PCB-termianls more and 4 qmm standard | PL | Composants sur CI | PL34 | Blocs de jonction de puissance pour CI pas 6mm ou > | 4008190959791 | 85369010 | CN | Bloc de jonction pour circuit imprimé, 1000 V, 32 A, Pas en mm: 9.52, 6 mm², Nombre de pôles: 2, Raccordement vissé, Raccordement soudé THT, 90°, Boît | 634 | G | 1971.274 | CCM | 47 | 134 | 313 | MM | 84 |  |  | https://eshop.weidmueller.com/p/1724700000
1724710000 | LL 9.52/03/90 5.0SN BK BX | 169.49 | 100 | 100 | 100 | PCE | P304 | PCB-termianls more and 4 qmm standard | PL | Composants sur CI | PL34 | Blocs de jonction de puissance pour CI pas 6mm ou > | 4008190959807 | 85369010 | CN | Bloc de jonction pour circuit imprimé, 1000 V, 32 A, Pas en mm: 9.52, 6 mm², Nombre de pôles: 3, Raccordement vissé, Raccordement soudé THT, 90°, Boît | 937 | G | 1971.274 | CCM | 47 | 134 | 313 | MM | 84 |  |  | https://eshop.weidmueller.com/p/1724710000
1724720000 | LL 9.52/02/90 5.0SN GN BX | 113.04 | 100 | 100 | 100 | PCE | P304 | PCB-termianls more and 4 qmm standard | PL | Composants sur CI | PL34 | Blocs de jonction de puissance pour CI pas 6mm ou > | 4008190959814 | 85369010 | CN | Bloc de jonction pour circuit imprimé, 1000 V, 32 A, Pas en mm: 9.52, 6 mm², Nombre de pôles: 2, Raccordement vissé, Raccordement soudé THT, 90°, Boît | 648 | G | 2364 | CCM | 331 | 140 | 51 | MM | 56 |  |  | https://eshop.weidmueller.com/p/1724720000
1724750000 | SAI-4/6/8-MH BL3.5 | 28.19 | 1 | 1 | 1 | PCE | I670 | SAI passiv | PB | Connecteurs Etanches/composants passifs | PB44 | SAI Passifs/ répartiteurs pour capteurs et actionneurs | 4032248002429 | 85369010 | DE | Répartiteur pour capteurs/actionneurs passifs (sans câble), Partie supérieure du capot, 30 V, LED: Non, LED capteur: Non, Type de câblage: Aucun | 87 | G | 343.98 | CCM | 98 | 90 | 39 | MM | 49 |  |  | https://eshop.weidmueller.com/p/1724750000
1724750050 | SAI-4/6/8-MH BL3.5 SV | 27.75 | 1 | 50 | 50 | PCE | I670 | SAI passiv | PB | Connecteurs Etanches/composants passifs | PB44 | SAI Passifs/ répartiteurs pour capteurs et actionneurs | 4032248586219 | 85369010 | DE | Répartiteur pour capteurs/actionneurs passifs (sans câble), Partie supérieure du capot, 30 V, LED: Non, LED capteur: Non, Type de câblage: Aucun | 3859 | G | 14884 | CCM | 343 | 339 | 128 | MM | 70 |  |  | https://eshop.weidmueller.com/p/1724750050
1724752000 | SAI-4/6/8 MH-MH BL 3.5 | 66.38 | 1 | 1 | 1 | PCE | I670 | SAI passiv | PB | Connecteurs Etanches/composants passifs | PB44 | SAI Passifs/ répartiteurs pour capteurs et actionneurs | 4032248184576 | 85369010 | DE | Répartiteur pour capteurs/actionneurs passifs (sans câble), Version avec capot et connecteur M20, 30 V, LED: Non, LED capteur: Non, Type de câblage: A | 348 | G | 456.601 | CCM | 109 | 71 | 59 | MM | 63 |  |  | https://eshop.weidmueller.com/p/1724752000
1724753000 | SAI-4/6/8 MH-MHD BL 3.5 | 67.93 | 1 | 1 | 1 | PCE | I670 | SAI passiv | PB | Connecteurs Etanches/composants passifs | PB44 | SAI Passifs/ répartiteurs pour capteurs et actionneurs | 4032248184583 | 85369010 | DE | Répartiteur pour capteurs/actionneurs passifs (sans câble), Version avec capot et connecteur M25, 30 V, LED: Non, LED capteur: Non, Type de câblage: A | 348 | G | 454.3 | CCM | 110 | 70 | 59 | MM | 56 |  |  | https://eshop.weidmueller.com/p/1724753000
1724754000 | SAI-4/6/8 MH-MM BL 3.5 | 56.17 | 1 | 1 | 1 | PCE | I670 | SAI passiv | PB | Connecteurs Etanches/composants passifs | PB44 | SAI Passifs/ répartiteurs pour capteurs et actionneurs | 4032248296781 | 85369010 | DE | Répartiteur pour regroupement de plusieurs signaux d'entrée sur un connecteur débrochable central. | 274 | G | 404.6 | CCM | 119 | 68 | 50 | MM | 7 |  |  | https://eshop.weidmueller.com/p/1724754000
1724760000 | ESG 9/17 MC NE WS | 16.2368 | 100 | 200 | 200 | PCE | P175 | Multicard markers | PI | Produits d'Installation | PI82 | Borniers d'installation | 4008190373009 | 39269097 | DE | Repérage d’appareils, Largeur: 17 mm, Caractères imprimés: sans, PA 66, blanc, -40...100 °C | 105 | G | 788 | CCM | 265 | 90 | 33 | MM | 7 |  |  | https://eshop.weidmueller.com/p/1724760000
1724790000 | TMC 9/20 | 17.3915 | 100 | 250 | 250 | PCE | P177 | Terminal markers | PI | Produits d'Installation | PI85 | Goulotte de Câblage | 4008190373238 | 39269097 | SE | Système de codage des câbles, transparent, Diamètre extérieur du conducteur:10 - 317 mm, sans, PVC, -40...80 °C | 192 | G | 746.928 | CCM | 168 | 117 | 38 | MM | 35 |  |  | https://eshop.weidmueller.com/p/1724790000
1725170000 | SLD 5.08V/04/90 3.2 SN OR BX | 170.23 | 100 | 50 | 50 | PCE | P311 | PCB-connectors 5 pin pitch | PL | Composants sur CI | PL30 | Connecteurs pour CI pas < 5mm | 4032248060573 | 85366930 | CZ | Connecteur PCB (raccordement sur platine), 250 V, 17 A, Pas en mm: 5.08, Nombre de pôles: 4, Raccordement soudé THT, Boîte | 194 | G | 698 | CCM | 169 | 96 | 43 | MM | 77 |  |  | https://eshop.weidmueller.com/p/1725170000
1725180000 | SLD 5.08V/06/90 3.2 SN OR BX | 255.33 | 100 | 50 | 50 | PCE | P311 | PCB-connectors 5 pin pitch | PL | Composants sur CI | PL30 | Connecteurs pour CI pas < 5mm | 4032248060580 | 85366930 | CZ | Connecteur PCB (raccordement sur platine), 250 V, 17 A, Pas en mm: 5.08, Nombre de pôles: 6, Raccordement soudé THT, Boîte | 273 | G | 915 | CCM | 130 | 105 | 67 | MM | 77 |  |  | https://eshop.weidmueller.com/p/1725180000
1725190000 | SLD 5.08V/08/90 3.2 SN OR BX | 340.45 | 100 | 50 | 50 | PCE | P311 | PCB-connectors 5 pin pitch | PL | Composants sur CI | PL30 | Connecteurs pour CI pas < 5mm | 4032248060597 | 85366930 | CZ | Connecteur PCB (raccordement sur platine), 250 V, 17 A, Pas en mm: 5.08, Nombre de pôles: 8, Raccordement soudé THT, Boîte | 364 | G | 747 | CCM | 168 | 117 | 38 | MM | 77 |  |  | https://eshop.weidmueller.com/p/1725190000
1725200000 | SLD 5.08V/10/90 3.2 SN OR BX | 425.54 | 100 | 50 | 50 | PCE | P311 | PCB-connectors 5 pin pitch | PL | Composants sur CI | PL30 | Connecteurs pour CI pas < 5mm | 4032248060603 | 85366930 | CZ | Connecteur PCB (raccordement sur platine), 250 V, 17 A, Pas en mm: 5.08, Nombre de pôles: 10, Raccordement soudé THT, Boîte | 454 | G | 1459.2 | CCM | 240 | 152 | 40 | MM | 77 |  |  | https://eshop.weidmueller.com/p/1725200000
1725210000 | SLD 5.08V/12/90 3.2 SN OR BX | 510.64 | 100 | 50 | 50 | PCE | P311 | PCB-connectors 5 pin pitch | PL | Composants sur CI | PL30 | Connecteurs pour CI pas < 5mm | 4032248060610 | 85366930 | CZ | Connecteur PCB (raccordement sur platine), 250 V, 17 A, Pas en mm: 5.08, Nombre de pôles: 12, Raccordement soudé THT, Boîte | 539 | G | 1287.9 | CCM | 159 | 135 | 60 | MM | 77 |  |  | https://eshop.weidmueller.com/p/1725210000
1725220000 | SLD 5.08V/14/90 3.2 SN OR BX | 595.78 | 100 | 20 | 20 | PCE | P311 | PCB-connectors 5 pin pitch | PL | Composants sur CI | PL30 | Connecteurs pour CI pas < 5mm | 4032248060627 | 85366930 | CZ | Connecteur PCB (raccordement sur platine), 250 V, 17 A, Pas en mm: 5.08, Nombre de pôles: 14, Raccordement soudé THT, Boîte | 265 | G | 911 | CCM | 135 | 90 | 75 | MM | 77 |  |  | https://eshop.weidmueller.com/p/1725220000
1725230000 | SLD 5.08V/16/90 3.2 SN OR BX | 680.83 | 100 | 20 | 20 | PCE | P311 | PCB-connectors 5 pin pitch | PL | Composants sur CI | PL30 | Connecteurs pour CI pas < 5mm | 4032248060634 | 85366930 | CZ | Connecteur PCB (raccordement sur platine), 250 V, 17 A, Pas en mm: 5.08, Nombre de pôles: 16, Raccordement soudé THT, Boîte | 293 | G | 1004 | CCM | 137 | 94 | 78 | MM | 77 |  |  | https://eshop.weidmueller.com/p/1725230000
1725240000 | SLD 5.08V/18/90 3.2 SN OR BX | 765.94 | 100 | 20 | 20 | PCE | P311 | PCB-connectors 5 pin pitch | PL | Composants sur CI | PL30 | Connecteurs pour CI pas < 5mm | 4032248060641 | 85366930 | CZ | Connecteur PCB (raccordement sur platine), 250 V, 17 A, Pas en mm: 5.08, Nombre de pôles: 18, Raccordement soudé THT, Boîte | 330 | G | 1432.624 | CCM | 229 | 136 | 46 | MM | 77 |  |  | https://eshop.weidmueller.com/p/1725240000
1725250000 | SLD 5.08V/20/90 3.2 SN OR BX | 851.07 | 100 | 20 | 20 | PCE | P311 | PCB-connectors 5 pin pitch | PL | Composants sur CI | PL30 | Connecteurs pour CI pas < 5mm | 4032248060658 | 85366930 | CZ | Connecteur PCB (raccordement sur platine), 250 V, 17 A, Pas en mm: 5.08, Nombre de pôles: 20, Raccordement soudé THT, Boîte | 358 | G | 938.1 | CCM | 177 | 100 | 53 | MM | 77 |  |  | https://eshop.weidmueller.com/p/1725250000
1725260000 | SLD 5.08V/22/90 3.2 SN OR BX | 936.18 | 100 | 10 | 10 | PCE | P311 | PCB-connectors 5 pin pitch | PL | Composants sur CI | PL30 | Connecteurs pour CI pas < 5mm | 4032248060665 | 85361010 | CZ | Connecteur PCB (raccordement sur platine), 250 V, 17 A, Pas en mm: 5.08, Nombre de pôles: 22, Raccordement soudé THT, Boîte | 220 | G | 0.001 | CCM | 1 | 1 | 1 | MM | 77 |  |  | https://eshop.weidmueller.com/p/1725260000
1725280000 | SLD 5.08V/26/90 3.2 SN OR BX | 1106.39 | 100 | 10 | 10 | PCE | P311 | PCB-connectors 5 pin pitch | PL | Composants sur CI | PL30 | Connecteurs pour CI pas < 5mm | 4032248060689 | 85366930 | CZ | Connecteur PCB (raccordement sur platine), 250 V, 17 A, Pas en mm: 5.08, Nombre de pôles: 26, Raccordement soudé THT, Boîte | 243 | G | 738.72 | CCM | 152 | 135 | 36 | MM | 77 |  |  | https://eshop.weidmueller.com/p/1725280000
1725290000 | SLD 5.08V/28/90 3.2 SN OR BX | 1191.48 | 100 | 10 | 10 | PCE | P311 | PCB-connectors 5 pin pitch | PL | Composants sur CI | PL30 | Connecteurs pour CI pas < 5mm | 4032248060696 | 85366930 | CZ | Connecteur PCB (raccordement sur platine), 250 V, 17 A, Pas en mm: 5.08, Nombre de pôles: 28, Raccordement soudé THT, Boîte | 266 | G | 293 | CCM | 130 | 90 | 25 | MM | 77 |  | 31/10/2026 | https://eshop.weidmueller.com/p/1725290000
1725300000 | SLD 5.08V/30/90 3.2 SN OR BX | 1276.62 | 100 | 10 | 10 | PCE | P311 | PCB-connectors 5 pin pitch | PL | Composants sur CI | PL30 | Connecteurs pour CI pas < 5mm | 4032248060702 | 85366930 | CZ | Connecteur PCB (raccordement sur platine), 250 V, 17 A, Pas en mm: 5.08, Nombre de pôles: 30, Raccordement soudé THT, Boîte | 291 | G | 1008 | CCM | 140 | 90 | 80 | MM | 77 |  | 31/10/2026 | https://eshop.weidmueller.com/p/1725300000
1725310000 | SLD 5.08V/32/90 3.2 SN OR BX | 1361.71 | 100 | 10 | 10 | PCE | P311 | PCB-connectors 5 pin pitch | PL | Composants sur CI | PL30 | Connecteurs pour CI pas < 5mm | 4032248060719 | 85366930 | CZ | Connecteur PCB (raccordement sur platine), 250 V, 17 A, Pas en mm: 5.08, Nombre de pôles: 32, Raccordement soudé THT, Boîte | 296 | G | 1033.344 | CCM | 138 | 96 | 78 | MM | 77 |  |  | https://eshop.weidmueller.com/p/1725310000
1725320000 | SLD 5.08V/34/90 3.2 SN OR BX | 1446.82 | 100 | 10 | 10 | PCE | P311 | PCB-connectors 5 pin pitch | PL | Composants sur CI | PL30 | Connecteurs pour CI pas < 5mm | 4032248060726 | 85366930 | CZ | Connecteur PCB (raccordement sur platine), 250 V, 17 A, Pas en mm: 5.08, Nombre de pôles: 34, Raccordement soudé THT, Boîte | 389 | G | 1269 | CCM | 203 | 133 | 47 | MM | 77 |  | 31/10/2026 | https://eshop.weidmueller.com/p/1725320000
1725330000 | SLD 5.08V/36/90 3.2 SN OR BX | 1531.91 | 100 | 10 | 10 | PCE | P311 | PCB-connectors 5 pin pitch | PL | Composants sur CI | PL30 | Connecteurs pour CI pas < 5mm | 4032248060733 | 85366930 | CZ | Connecteur PCB (raccordement sur platine), 250 V, 17 A, Pas en mm: 5.08, Nombre de pôles: 36, Raccordement soudé THT, Boîte | 339 | G | 1405.392 | CCM | 228 | 134 | 46 | MM | 77 |  |  | https://eshop.weidmueller.com/p/1725330000
1725340000 | SLD 5.08V/38/90 3.2 SN OR BX | 1617.02 | 100 | 10 | 10 | PCE | P311 | PCB-connectors 5 pin pitch | PL | Composants sur CI | PL30 | Connecteurs pour CI pas < 5mm | 4032248060740 | 85366930 | CZ | Connecteur PCB (raccordement sur platine), 250 V, 17 A, Pas en mm: 5.08, Nombre de pôles: 38, Raccordement soudé THT, Boîte | 404 | G | 945 | CCM | 175 | 120 | 45 | MM | 77 |  | 31/10/2026 | https://eshop.weidmueller.com/p/1725340000
1725360000 | SLD 5.08V/42/90 3.2 SN OR BX | 1787.22 | 100 | 10 | 10 | PCE | P311 | PCB-connectors 5 pin pitch | PL | Composants sur CI | PL30 | Connecteurs pour CI pas < 5mm | 4032248060764 | 85366930 | CZ | Connecteur PCB (raccordement sur platine), 250 V, 17 A, Pas en mm: 5.08, Nombre de pôles: 42, Raccordement soudé THT, Boîte | 383 | G | 1050 | CCM | 175 | 120 | 50 | MM | 77 |  | 31/10/2026 | https://eshop.weidmueller.com/p/1725360000
1725370000 | SLD 5.08V/44/90 3.2 SN OR BX | 1872.33 | 100 | 10 | 10 | PCE | P311 | PCB-connectors 5 pin pitch | PL | Composants sur CI | PL30 | Connecteurs pour CI pas < 5mm | 4032248060771 | 85366930 | CZ | Connecteur PCB (raccordement sur platine), 250 V, 17 A, Pas en mm: 5.08, Nombre de pôles: 44, Raccordement soudé THT, Boîte | 425 | G | 1136.65 | CCM | 179 | 127 | 50 | MM | 77 |  |  | https://eshop.weidmueller.com/p/1725370000
1725380000 | SLD 5.08V/46/90 3.2 SN OR BX | 1957.47 | 100 | 10 | 10 | PCE | P311 | PCB-connectors 5 pin pitch | PL | Composants sur CI | PL30 | Connecteurs pour CI pas < 5mm | 4032248060788 | 85366930 | CZ | Connecteur PCB (raccordement sur platine), 250 V, 17 A, Pas en mm: 5.08, Nombre de pôles: 46, Raccordement soudé THT, Boîte | 990 | G | 0.001 | CCM | 1 | 1 | 1 | MM | 77 |  | 31/10/2026 | https://eshop.weidmueller.com/p/1725380000
1725390000 | SLD 5.08V/48/90 3.2 SN OR BX | 2042.54 | 100 | 10 | 10 | PCE | P311 | PCB-connectors 5 pin pitch | PL | Composants sur CI | PL30 | Connecteurs pour CI pas < 5mm | 4032248060795 | 85366930 | CZ | Connecteur PCB (raccordement sur platine), 250 V, 17 A, Pas en mm: 5.08, Nombre de pôles: 48, Raccordement soudé THT, Boîte | 436 | G | 1440 | CCM | 240 | 150 | 40 | MM | 77 |  | 31/10/2026 | https://eshop.weidmueller.com/p/1725390000
1725430000 | SLD 5.08V/06/90 4.5 SN SW BX | 255.33 | 100 | 50 | 50 | PCE | P311 | PCB-connectors 5 pin pitch | PL | Composants sur CI | PL30 | Connecteurs pour CI pas < 5mm | 4032248061037 | 85366930 | CZ | Connecteur PCB (raccordement sur platine), 250 V, 17 A, Pas en mm: 5.08, Nombre de pôles: 6, Raccordement soudé THT, Boîte | 285 | G | 1009 | CCM | 125 | 95 | 85 | MM | 77 |  | 31/10/2026 | https://eshop.weidmueller.com/p/1725430000
1725470000 | SLD 5.08V/14/90 4.5 SN SW BX | 595.78 | 100 | 20 | 20 | PCE | P311 | PCB-connectors 5 pin pitch | PL | Composants sur CI | PL30 | Connecteurs pour CI pas < 5mm | 4032248061075 | 85366930 | CZ | Connecteur PCB (raccordement sur platine), 250 V, 17 A, Pas en mm: 5.08, Nombre de pôles: 14, Raccordement soudé THT, Boîte | 284 | G | 962 | CCM | 135 | 95 | 75 | MM | 77 |  | 31/10/2026 | https://eshop.weidmueller.com/p/1725470000
1725650000 | SLD 5.08V/04/180 3.2SN OR BX | 170.23 | 100 | 50 | 50 | PCE | P311 | PCB-connectors 5 pin pitch | PL | Composants sur CI | PL30 | Connecteurs pour CI pas < 5mm | 4032248061945 | 85366930 | CZ | Connecteur PCB (raccordement sur platine), 250 V, 14 A, Pas en mm: 5.08, Nombre de pôles: 4, Raccordement soudé THT, Boîte | 203 | G | 739.296 | CCM | 151 | 136 | 36 | MM | 77 |  |  | https://eshop.weidmueller.com/p/1725650000
1725660000 | SLD 5.08V/06/180 3.2SN OR BX | 255.33 | 100 | 50 | 50 | PCE | P311 | PCB-connectors 5 pin pitch | PL | Composants sur CI | PL30 | Connecteurs pour CI pas < 5mm | 4032248061952 | 85366930 | CZ | Connecteur PCB (raccordement sur platine), 250 V, 14 A, Pas en mm: 5.08, Nombre de pôles: 6, Raccordement soudé THT, Boîte | 275 | G | 1058 | CCM | 144 | 113 | 65 | MM | 77 |  |  | https://eshop.weidmueller.com/p/1725660000
1725670000 | SLD 5.08V/08/180 3.2SN OR BX | 340.45 | 100 | 50 | 50 | PCE | P311 | PCB-connectors 5 pin pitch | PL | Composants sur CI | PL30 | Connecteurs pour CI pas < 5mm | 4032248061969 | 85366930 | CZ | Connecteur PCB (raccordement sur platine), 250 V, 14 A, Pas en mm: 5.08, Nombre de pôles: 8, Raccordement soudé THT, Boîte | 354 | G | 1041 | CCM | 144 | 113 | 64 | MM | 77 |  |  | https://eshop.weidmueller.com/p/1725670000
1725680000 | SLD 5.08V/10/180 3.2SN OR BX | 425.54 | 100 | 50 | 50 | PCE | P311 | PCB-connectors 5 pin pitch | PL | Composants sur CI | PL30 | Connecteurs pour CI pas < 5mm | 4032248061976 | 85366930 | CZ | Connecteur PCB (raccordement sur platine), 250 V, 14 A, Pas en mm: 5.08, Nombre de pôles: 10, Raccordement soudé THT, Boîte | 469 | G | 1638 | CCM | 170 | 158 | 61 | MM | 77 |  |  | https://eshop.weidmueller.com/p/1725680000
1725690000 | SLD 5.08V/12/180 3.2SN OR BX | 510.64 | 100 | 50 | 50 | PCE | P311 | PCB-connectors 5 pin pitch | PL | Composants sur CI | PL30 | Connecteurs pour CI pas < 5mm | 4032248061983 | 85366930 | CZ | Connecteur PCB (raccordement sur platine), 250 V, 14 A, Pas en mm: 5.08, Nombre de pôles: 12, Raccordement soudé THT, Boîte | 536 | G | 1861.11 | CCM | 183 | 113 | 90 | MM | 77 |  |  | https://eshop.weidmueller.com/p/1725690000
1725700000 | SLD 5.08V/14/180 3.2SN OR BX | 595.78 | 100 | 20 | 20 | PCE | P311 | PCB-connectors 5 pin pitch | PL | Composants sur CI | PL30 | Connecteurs pour CI pas < 5mm | 4032248061990 | 85366930 | CZ | Connecteur PCB (raccordement sur platine), 250 V, 14 A, Pas en mm: 5.08, Nombre de pôles: 14, Raccordement soudé THT, Boîte | 282 | G | 862 | CCM | 220 | 70 | 56 | MM | 77 |  |  | https://eshop.weidmueller.com/p/1725700000
1725710000 | SLD 5.08V/16/180 3.2SN OR BX | 680.83 | 100 | 20 | 20 | PCE | P311 | PCB-connectors 5 pin pitch | PL | Composants sur CI | PL30 | Connecteurs pour CI pas < 5mm | 4032248062003 | 85366930 | CZ | Connecteur PCB (raccordement sur platine), 250 V, 14 A, Pas en mm: 5.08, Nombre de pôles: 16, Raccordement soudé THT, Boîte | 279 | G | 790.01 | CCM | 118 | 103 | 65 | MM | 77 |  |  | https://eshop.weidmueller.com/p/1725710000
1725720000 | SLD 5.08V/18/180 3.2SN OR BX | 765.94 | 100 | 20 | 20 | PCE | P311 | PCB-connectors 5 pin pitch | PL | Composants sur CI | PL30 | Connecteurs pour CI pas < 5mm | 4032248062010 | 85366930 | CZ | Connecteur PCB (raccordement sur platine), 250 V, 14 A, Pas en mm: 5.08, Nombre de pôles: 18, Raccordement soudé THT, Boîte | 311 | G | 780 | CCM | 130 | 100 | 60 | MM | 77 |  |  | https://eshop.weidmueller.com/p/1725720000
1725730000 | SLD 5.08V/20/180 3.2SN OR BX | 851.07 | 100 | 20 | 20 | PCE | P311 | PCB-connectors 5 pin pitch | PL | Composants sur CI | PL30 | Connecteurs pour CI pas < 5mm | 4032248062027 | 85366930 | CZ | Connecteur PCB (raccordement sur platine), 250 V, 14 A, Pas en mm: 5.08, Nombre de pôles: 20, Raccordement soudé THT, Boîte | 371 | G | 737 | CCM | 183 | 130 | 31 | MM | 77 |  | 31/10/2026 | https://eshop.weidmueller.com/p/1725730000
1725740000 | SLD 5.08V/22/180 3.2SN OR BX | 936.18 | 100 | 10 | 10 | PCE | P311 | PCB-connectors 5 pin pitch | PL | Composants sur CI | PL30 | Connecteurs pour CI pas < 5mm | 4032248062034 | 85366930 | CZ | Connecteur PCB (raccordement sur platine), 250 V, 14 A, Pas en mm: 5.08, Nombre de pôles: 22, Raccordement soudé THT, Boîte | 207 | G | 585 | CCM | 150 | 130 | 30 | MM | 77 |  |  | https://eshop.weidmueller.com/p/1725740000
1725750000 | SLD 5.08V/24/180 3.2SN OR BX | 1021.3 | 100 | 10 | 10 | PCE | P311 | PCB-connectors 5 pin pitch | PL | Composants sur CI | PL30 | Connecteurs pour CI pas < 5mm | 4032248062041 | 85366930 | CZ | Connecteur PCB (raccordement sur platine), 250 V, 14 A, Pas en mm: 5.08, Nombre de pôles: 24, Raccordement soudé THT, Boîte | 236 | G | 953 | CCM | 196 | 135 | 36 | MM | 77 |  |  | https://eshop.weidmueller.com/p/1725750000
1725760000 | SLD 5.08V/26/180 3.2SN OR BX | 1106.39 | 100 | 10 | 10 | PCE | P311 | PCB-connectors 5 pin pitch | PL | Composants sur CI | PL30 | Connecteurs pour CI pas < 5mm | 4032248062058 | 85366930 | CZ | Connecteur PCB (raccordement sur platine), 250 V, 14 A, Pas en mm: 5.08, Nombre de pôles: 26, Raccordement soudé THT, Boîte | 237 | G | 945 | CCM | 225 | 70 | 60 | MM | 77 |  |  | https://eshop.weidmueller.com/p/1725760000
1725770000 | SLD 5.08V/28/180 3.2SN OR BX | 1191.48 | 100 | 10 | 10 | PCE | P311 | PCB-connectors 5 pin pitch | PL | Composants sur CI | PL30 | Connecteurs pour CI pas < 5mm | 4032248062065 | 85366930 | CZ | Connecteur PCB (raccordement sur platine), 250 V, 14 A, Pas en mm: 5.08, Nombre de pôles: 28, Raccordement soudé THT, Boîte | 990 | G | 0.001 | CCM | 1 | 1 | 1 | MM | 77 |  |  | https://eshop.weidmueller.com/p/1725770000
1725780000 | SLD 5.08V/30/180 3.2SN OR BX | 1276.62 | 100 | 10 | 10 | PCE | P311 | PCB-connectors 5 pin pitch | PL | Composants sur CI | PL30 | Connecteurs pour CI pas < 5mm | 4032248062072 | 85366930 | CZ | Connecteur PCB (raccordement sur platine), 250 V, 14 A, Pas en mm: 5.08, Nombre de pôles: 30, Raccordement soudé THT, Boîte | 282 | G | 710 | CCM | 116 | 102 | 60 | MM | 77 |  | 31/10/2026 | https://eshop.weidmueller.com/p/1725780000
1725790000 | SLD 5.08V/32/180 3.2SN OR BX | 1361.71 | 100 | 10 | 10 | PCE | P311 | PCB-connectors 5 pin pitch | PL | Composants sur CI | PL30 | Connecteurs pour CI pas < 5mm | 4032248062089 | 85366930 | CZ | Connecteur PCB (raccordement sur platine), 250 V, 14 A, Pas en mm: 5.08, Nombre de pôles: 32, Raccordement soudé THT, Boîte | 286 | G | 776 | CCM | 117 | 102 | 65 | MM | 77 |  |  | https://eshop.weidmueller.com/p/1725790000
1725800000 | SLD 5.08V/34/180 3.2SN OR BX | 1446.82 | 100 | 10 | 10 | PCE | P311 | PCB-connectors 5 pin pitch | PL | Composants sur CI | PL30 | Connecteurs pour CI pas < 5mm | 4032248062096 | 85366930 | CZ | Connecteur PCB (raccordement sur platine), 250 V, 14 A, Pas en mm: 5.08, Nombre de pôles: 34, Raccordement soudé THT, Boîte | 296 | G | 0.001 | CCM | 1 | 1 | 1 | MM | 77 |  | 31/10/2026 | https://eshop.weidmueller.com/p/1725800000
1725810000 | SLD 5.08V/36/180 3.2SN OR BX | 1531.91 | 100 | 10 | 10 | PCE | P311 | PCB-connectors 5 pin pitch | PL | Composants sur CI | PL30 | Connecteurs pour CI pas < 5mm | 4032248062102 | 85366930 | CZ | Connecteur PCB (raccordement sur platine), 250 V, 14 A, Pas en mm: 5.08, Nombre de pôles: 36, Raccordement soudé THT, Boîte | 380 | G | 1256 | CCM | 155 | 135 | 60 | MM | 77 |  | 31/10/2026 | https://eshop.weidmueller.com/p/1725810000
1725820000 | SLD 5.08V/38/180 3.2SN OR BX | 1617.02 | 100 | 10 | 10 | PCE | P311 | PCB-connectors 5 pin pitch | PL | Composants sur CI | PL30 | Connecteurs pour CI pas < 5mm | 4032248062119 | 85366930 | CZ | Connecteur PCB (raccordement sur platine), 250 V, 14 A, Pas en mm: 5.08, Nombre de pôles: 38, Raccordement soudé THT, Boîte | 642 | G | 1370.262 | CCM | 159 | 139 | 62 | MM | 77 |  | 31/10/2026 | https://eshop.weidmueller.com/p/1725820000
1725830000 | SLD 5.08V/40/180 3.2SN OR BX | 1702.15 | 100 | 10 | 10 | PCE | P311 | PCB-connectors 5 pin pitch | PL | Composants sur CI | PL30 | Connecteurs pour CI pas < 5mm | 4032248062126 | 85366930 | CZ | Connecteur PCB (raccordement sur platine), 250 V, 14 A, Pas en mm: 5.08, Nombre de pôles: 40, Raccordement soudé THT, Boîte | 361 | G | 1412.397 | CCM | 159 | 141 | 63 | MM | 77 |  |  | https://eshop.weidmueller.com/p/1725830000
1725840000 | SLD 5.08V/42/180 3.2SN OR BX | 1787.22 | 100 | 10 | 10 | PCE | P311 | PCB-connectors 5 pin pitch | PL | Composants sur CI | PL30 | Connecteurs pour CI pas < 5mm | 4032248062133 | 85366930 | CZ | Connecteur PCB (raccordement sur platine), 250 V, 14 A, Pas en mm: 5.08, Nombre de pôles: 42, Raccordement soudé THT, Boîte | 990 | G | 0.001 | CCM | 1 | 1 | 1 | MM | 77 |  | 31/10/2026 | https://eshop.weidmueller.com/p/1725840000
1725850000 | SLD 5.08V/44/180 3.2SN OR BX | 1872.33 | 100 | 10 | 10 | PCE | P311 | PCB-connectors 5 pin pitch | PL | Composants sur CI | PL30 | Connecteurs pour CI pas < 5mm | 4032248062140 | 85366930 | CZ | Connecteur PCB (raccordement sur platine), 250 V, 14 A, Pas en mm: 5.08, Nombre de pôles: 44, Raccordement soudé THT, Boîte | 990 | G | 0.001 | CCM | 1 | 1 | 1 | MM | 77 |  | 31/10/2026 | https://eshop.weidmueller.com/p/1725850000
1725860000 | SLD 5.08V/46/180 3.2SN OR BX | 1957.47 | 100 | 10 | 10 | PCE | P311 | PCB-connectors 5 pin pitch | PL | Composants sur CI | PL30 | Connecteurs pour CI pas < 5mm | 4032248062157 | 85366930 | CZ | Connecteur PCB (raccordement sur platine), 250 V, 14 A, Pas en mm: 5.08, Nombre de pôles: 46, Raccordement soudé THT, Boîte | 990 | G | 0.001 | CCM | 1 | 1 | 1 | MM | 77 |  | 31/10/2026 | https://eshop.weidmueller.com/p/1725860000
1725870000 | SLD 5.08V/48/180 3.2SN OR BX | 2042.54 | 100 | 10 | 10 | PCE | P311 | PCB-connectors 5 pin pitch | PL | Composants sur CI | PL30 | Connecteurs pour CI pas < 5mm | 4032248062164 | 85366930 | CZ | Connecteur PCB (raccordement sur platine), 250 V, 14 A, Pas en mm: 5.08, Nombre de pôles: 48, Raccordement soudé THT, Boîte | 419 | G | 1296 | CCM | 160 | 135 | 60 | MM | 77 |  |  | https://eshop.weidmueller.com/p/1725870000
1726280000 | SLD 5.08V/04/90B 3.2 SN OR BX | 170.23 | 100 | 50 | 50 | PCE | P311 | PCB-connectors 5 pin pitch | PL | Composants sur CI | PL30 | Connecteurs pour CI pas < 5mm | 4032248061259 | 85366930 | CZ | Connecteur PCB (raccordement sur platine), 250 V, 17 A, Pas en mm: 5.08, Nombre de pôles: 4, Raccordement soudé THT, Boîte | 199 | G | 622 | CCM | 168 | 95 | 39 | MM | 77 |  |  | https://eshop.weidmueller.com/p/1726280000
1726290000 | SLD 5.08V/06/90B 3.2 SN OR BX | 255.33 | 100 | 50 | 50 | PCE | P311 | PCB-connectors 5 pin pitch | PL | Composants sur CI | PL30 | Connecteurs pour CI pas < 5mm | 4032248061266 | 85366930 | CZ | Connecteur PCB (raccordement sur platine), 250 V, 17 A, Pas en mm: 5.08, Nombre de pôles: 6, Raccordement soudé THT, Boîte | 297 | G | 906 | CCM | 130 | 104 | 67 | MM | 77 |  |  | https://eshop.weidmueller.com/p/1726290000
1726300000 | SLD 5.08V/08/90B 3.2 SN OR BX | 340.45 | 100 | 50 | 50 | PCE | P311 | PCB-connectors 5 pin pitch | PL | Composants sur CI | PL30 | Connecteurs pour CI pas < 5mm | 4032248061273 | 85366930 | CZ | Connecteur PCB (raccordement sur platine), 250 V, 17 A, Pas en mm: 5.08, Nombre de pôles: 8, Raccordement soudé THT, Boîte | 371 | G | 950 | CCM | 197 | 134 | 36 | MM | 77 |  |  | https://eshop.weidmueller.com/p/1726300000
1726310000 | SLD 5.08V/10/90B 3.2 SN OR BX | 425.54 | 100 | 50 | 50 | PCE | P311 | PCB-connectors 5 pin pitch | PL | Composants sur CI | PL30 | Connecteurs pour CI pas < 5mm | 4032248061280 | 85366930 | CZ | Connecteur PCB (raccordement sur platine), 250 V, 17 A, Pas en mm: 5.08, Nombre de pôles: 10, Raccordement soudé THT, Boîte | 460 | G | 1376 | CCM | 240 | 147 | 39 | MM | 77 |  |  | https://eshop.weidmueller.com/p/1726310000
1726320000 | SLD 5.08V/12/90B 3.2 SN OR BX | 510.64 | 100 | 50 | 50 | PCE | P311 | PCB-connectors 5 pin pitch | PL | Composants sur CI | PL30 | Connecteurs pour CI pas < 5mm | 4032248061297 | 85366930 | CZ | Connecteur PCB (raccordement sur platine), 250 V, 17 A, Pas en mm: 5.08, Nombre de pôles: 12, Raccordement soudé THT, Boîte | 538 | G | 1351 | CCM | 159 | 137 | 62 | MM | 77 |  |  | https://eshop.weidmueller.com/p/1726320000
1726330000 | SLD 5.08V/14/90B 3.2 SN OR BX | 595.78 | 100 | 20 | 20 | PCE | P311 | PCB-connectors 5 pin pitch | PL | Composants sur CI | PL30 | Connecteurs pour CI pas < 5mm | 4032248061303 | 85366930 | CZ | Connecteur PCB (raccordement sur platine), 250 V, 17 A, Pas en mm: 5.08, Nombre de pôles: 14, Raccordement soudé THT, Boîte | 272 | G | 851 | CCM | 135 | 90 | 70 | MM | 77 |  |  | https://eshop.weidmueller.com/p/1726330000
1726340000 | SLD 5.08V/16/90B 3.2 SN OR BX | 680.83 | 100 | 20 | 20 | PCE | P311 | PCB-connectors 5 pin pitch | PL | Composants sur CI | PL30 | Connecteurs pour CI pas < 5mm | 4032248061310 | 85366930 | CZ | Connecteur PCB (raccordement sur platine), 250 V, 17 A, Pas en mm: 5.08, Nombre de pôles: 16, Raccordement soudé THT, Boîte | 299 | G | 911.25 | CCM | 135 | 90 | 75 | MM | 77 |  |  | https://eshop.weidmueller.com/p/1726340000
1726360000 | SLD 5.08V/20/90B 3.2 SN OR BX | 851.07 | 100 | 20 | 20 | PCE | P311 | PCB-connectors 5 pin pitch | PL | Composants sur CI | PL30 | Connecteurs pour CI pas < 5mm | 4032248061334 | 85366930 | CZ | Connecteur PCB (raccordement sur platine), 250 V, 17 A, Pas en mm: 5.08, Nombre de pôles: 20, Raccordement soudé THT, Boîte | 385 | G | 867.3 | CCM | 177 | 98 | 50 | MM | 77 |  |  | https://eshop.weidmueller.com/p/1726360000
1726370000 | SLD 5.08V/22/90B 3.2 SN OR BX | 936.19 | 100 | 10 | 10 | PCE | P311 | PCB-connectors 5 pin pitch | PL | Composants sur CI | PL30 | Connecteurs pour CI pas < 5mm | 4032248061341 | 85366930 | CZ | Connecteur PCB (raccordement sur platine), 250 V, 17 A, Pas en mm: 5.08, Nombre de pôles: 22, Raccordement soudé THT, Boîte | 212 | G | 703.5 | CCM | 150 | 134 | 35 | MM | 77 |  |  | https://eshop.weidmueller.com/p/1726370000
1726380000 | SLD 5.08V/24/90B 3.2 SN OR BX | 1021.3 | 100 | 10 | 10 | PCE | P311 | PCB-connectors 5 pin pitch | PL | Composants sur CI | PL30 | Connecteurs pour CI pas < 5mm | 4032248061358 | 85366930 | DE | Connecteur PCB (raccordement sur platine), 250 V, 17 A, Pas en mm: 5.08, Nombre de pôles: 24, Raccordement soudé THT, Boîte | 224 | G | 885.95 | CCM | 145 | 130 | 47 | MM | 77 |  |  | https://eshop.weidmueller.com/p/1726380000
1726410000 | SLD 5.08V/30/90B 3.2 SN OR BX | 1276.62 | 100 | 10 | 10 | PCE | P311 | PCB-connectors 5 pin pitch | PL | Composants sur CI | PL30 | Connecteurs pour CI pas < 5mm | 4032248061389 | 85366930 | CZ | Connecteur PCB (raccordement sur platine), 250 V, 17 A, Pas en mm: 5.08, Nombre de pôles: 30, Raccordement soudé THT, Boîte | 290 | G | 961.875 | CCM | 135 | 95 | 75 | MM | 77 |  | 31/10/2026 | https://eshop.weidmueller.com/p/1726410000
1726420000 | SLD 5.08V/32/90B 3.2 SN OR BX | 1361.71 | 100 | 10 | 10 | PCE | P311 | PCB-connectors 5 pin pitch | PL | Composants sur CI | PL30 | Connecteurs pour CI pas < 5mm | 4032248061396 | 85366930 | CZ | Connecteur PCB (raccordement sur platine), 250 V, 17 A, Pas en mm: 5.08, Nombre de pôles: 32, Raccordement soudé THT, Boîte | 297 | G | 994 | CCM | 137 | 93 | 78 | MM | 77 |  |  | https://eshop.weidmueller.com/p/1726420000
1726430000 | SLD 5.08V/34/90B 3.2 SN OR BX | 1446.82 | 100 | 10 | 10 | PCE | P311 | PCB-connectors 5 pin pitch | PL | Composants sur CI | PL30 | Connecteurs pour CI pas < 5mm | 4032248061402 | 85366930 | CZ | Connecteur PCB (raccordement sur platine), 250 V, 17 A, Pas en mm: 5.08, Nombre de pôles: 34, Raccordement soudé THT, Boîte | 990 | G | 0.001 | CCM | 1 | 1 | 1 | MM | 77 |  | 31/10/2026 | https://eshop.weidmueller.com/p/1726430000
1726440000 | SLD 5.08V/36/90B 3.2 SN OR BX | 1531.91 | 100 | 10 | 10 | PCE | P311 | PCB-connectors 5 pin pitch | PL | Composants sur CI | PL30 | Connecteurs pour CI pas < 5mm | 4032248061419 | 85366930 | CZ | Connecteur PCB (raccordement sur platine), 250 V, 17 A, Pas en mm: 5.08, Nombre de pôles: 36, Raccordement soudé THT, Boîte | 990 | G | 0.001 | CCM | 1 | 1 | 1 | MM | 77 |  | 31/10/2026 | https://eshop.weidmueller.com/p/1726440000
1726450000 | SLD 5.08V/38/90B 3.2 SN OR BX | 1617.02 | 100 | 10 | 10 | PCE | P311 | PCB-connectors 5 pin pitch | PL | Composants sur CI | PL30 | Connecteurs pour CI pas < 5mm | 4032248061426 | 85366930 | CZ | Connecteur PCB (raccordement sur platine), 250 V, 17 A, Pas en mm: 5.08, Nombre de pôles: 38, Raccordement soudé THT, Boîte | 424 | G | 945 | CCM | 175 | 120 | 45 | MM | 77 |  | 31/10/2026 | https://eshop.weidmueller.com/p/1726450000
1726460000 | SLD 5.08V/40/90B 3.2 SN OR BX | 1702.15 | 100 | 10 | 10 | PCE | P311 | PCB-connectors 5 pin pitch | PL | Composants sur CI | PL30 | Connecteurs pour CI pas < 5mm | 4032248061433 | 85366930 | CZ | Connecteur PCB (raccordement sur platine), 250 V, 17 A, Pas en mm: 5.08, Nombre de pôles: 40, Raccordement soudé THT, Boîte | 367 | G | 1532.16 | CCM | 228 | 140 | 48 | MM | 77 |  |  | https://eshop.weidmueller.com/p/1726460000
1726470000 | SLD 5.08V/42/90B 3.2 SN OR BX | 1787.22 | 100 | 10 | 10 | PCE | P311 | PCB-connectors 5 pin pitch | PL | Composants sur CI | PL30 | Connecteurs pour CI pas < 5mm | 4032248061440 | 85366930 | CZ | Connecteur PCB (raccordement sur platine), 250 V, 17 A, Pas en mm: 5.08, Nombre de pôles: 42, Raccordement soudé THT, Boîte | 990 | G | 0.001 | CCM | 1 | 1 | 1 | MM | 77 |  | 31/10/2026 | https://eshop.weidmueller.com/p/1726470000
1726480000 | SLD 5.08V/44/90B 3.2 SN OR BX | 1872.33 | 100 | 10 | 10 | PCE | P311 | PCB-connectors 5 pin pitch | PL | Composants sur CI | PL30 | Connecteurs pour CI pas < 5mm | 4032248061457 | 85366930 | CZ | Connecteur PCB (raccordement sur platine), 250 V, 17 A, Pas en mm: 5.08, Nombre de pôles: 44, Raccordement soudé THT, Boîte | 990 | G | 0.001 | CCM | 1 | 1 | 1 | MM | 77 |  | 31/10/2026 | https://eshop.weidmueller.com/p/1726480000
1726490000 | SLD 5.08V/46/90B 3.2 SN OR BX | 1957.47 | 100 | 10 | 10 | PCE | P311 | PCB-connectors 5 pin pitch | PL | Composants sur CI | PL30 | Connecteurs pour CI pas < 5mm | 4032248061464 | 85366930 | CZ | Connecteur PCB (raccordement sur platine), 250 V, 17 A, Pas en mm: 5.08, Nombre de pôles: 46, Raccordement soudé THT, Boîte | 990 | G | 0.001 | CCM | 1 | 1 | 1 | MM | 77 |  | 31/10/2026 | https://eshop.weidmueller.com/p/1726490000
1726500000 | SLD 5.08V/48/90B 3.2 SN OR BX | 2042.54 | 100 | 10 | 10 | PCE | P311 | PCB-connectors 5 pin pitch | PL | Composants sur CI | PL30 | Connecteurs pour CI pas < 5mm | 4032248061471 | 85366930 | CZ | Connecteur PCB (raccordement sur platine), 250 V, 17 A, Pas en mm: 5.08, Nombre de pôles: 48, Raccordement soudé THT, Boîte | 478 | G | 1350 | CCM | 240 | 148 | 38 | MM | 77 |  | 31/10/2026 | https://eshop.weidmueller.com/p/1726500000
1726510000 | SLD 5.08V/04/90B 4.5 SN SW BX | 170.23 | 100 | 50 | 50 | PCE | P311 | PCB-connectors 5 pin pitch | PL | Composants sur CI | PL30 | Connecteurs pour CI pas < 5mm | 4032248061716 | 85366930 | CZ | Connecteur PCB (raccordement sur platine), 250 V, 17 A, Pas en mm: 5.08, Nombre de pôles: 4, Raccordement soudé THT, Boîte | 223 | G | 627 | CCM | 165 | 95 | 40 | MM | 77 |  | 31/10/2026 | https://eshop.weidmueller.com/p/1726510000
1726520000 | SLD 5.08V/06/90B 4.5 SN SW BX | 255.33 | 100 | 50 | 50 | PCE | P311 | PCB-connectors 5 pin pitch | PL | Composants sur CI | PL30 | Connecteurs pour CI pas < 5mm | 4032248061723 | 85366930 | CZ | Connecteur PCB (raccordement sur platine), 250 V, 17 A, Pas en mm: 5.08, Nombre de pôles: 6, Raccordement soudé THT, Boîte | 307 | G | 790 | CCM | 195 | 135 | 30 | MM | 77 |  | 31/10/2026 | https://eshop.weidmueller.com/p/1726520000
1726650000 | SLD 5.08V/32/90B 4.5 SN SW BX | 1361.71 | 100 | 10 | 10 | PCE | P311 | PCB-connectors 5 pin pitch | PL | Composants sur CI | PL30 | Connecteurs pour CI pas < 5mm | 4032248061853 | 85366930 | CZ | Connecteur PCB (raccordement sur platine), 250 V, 17 A, Pas en mm: 5.08, Nombre de pôles: 32, Raccordement soudé THT, Boîte | 290 | G | 712.166 | CCM | 169 | 98 | 43 | MM | 77 |  | 31/10/2026 | https://eshop.weidmueller.com/p/1726650000
1726740000 | SLD 5.08V/04/180B 3.2SN OR BX | 170.23 | 100 | 50 | 50 | PCE | P311 | PCB-connectors 5 pin pitch | PL | Composants sur CI | PL30 | Connecteurs pour CI pas < 5mm | 4032248062621 | 85366930 | CZ | Connecteur PCB (raccordement sur platine), 250 V, 14 A, Pas en mm: 5.08, Nombre de pôles: 4, Raccordement soudé THT, Boîte | 197 | G | 718 | CCM | 151 | 132 | 36 | MM | 77 |  |  | https://eshop.weidmueller.com/p/1726740000
1726750000 | SLD 5.08V/06/180B 3.2SN OR BX | 255.33 | 100 | 50 | 50 | PCE | P311 | PCB-connectors 5 pin pitch | PL | Composants sur CI | PL30 | Connecteurs pour CI pas < 5mm | 4032248062638 | 85366930 | CZ | Connecteur PCB (raccordement sur platine), 250 V, 14 A, Pas en mm: 5.08, Nombre de pôles: 6, Raccordement soudé THT, Boîte | 279 | G | 948 | CCM | 195 | 135 | 36 | MM | 77 |  |  | https://eshop.weidmueller.com/p/1726750000
1726760000 | SLD 5.08V/08/180B 3.2SN OR BX | 340.45 | 100 | 50 | 50 | PCE | P311 | PCB-connectors 5 pin pitch | PL | Composants sur CI | PL30 | Connecteurs pour CI pas < 5mm | 4032248062645 | 85366930 | CZ | Connecteur PCB (raccordement sur platine), 250 V, 14 A, Pas en mm: 5.08, Nombre de pôles: 8, Raccordement soudé THT, Boîte | 393 | G | 1379 | CCM | 160 | 139 | 62 | MM | 77 |  | 31/10/2026 | https://eshop.weidmueller.com/p/1726760000
1726770000 | SLD 5.08V/10/180B 3.2SN OR BX | 425.54 | 100 | 50 | 50 | PCE | P311 | PCB-connectors 5 pin pitch | PL | Composants sur CI | PL30 | Connecteurs pour CI pas < 5mm | 4032248062652 | 85366930 | CZ | Connecteur PCB (raccordement sur platine), 250 V, 14 A, Pas en mm: 5.08, Nombre de pôles: 10, Raccordement soudé THT, Boîte | 461 | G | 1628 | CCM | 170 | 157 | 61 | MM | 77 |  | 31/10/2026 | https://eshop.weidmueller.com/p/1726770000
1726780000 | SLD 5.08V/12/180B 3.2SN OR BX | 510.64 | 100 | 50 | 50 | PCE | P311 | PCB-connectors 5 pin pitch | PL | Composants sur CI | PL30 | Connecteurs pour CI pas < 5mm | 4032248062669 | 85366930 | CZ | Connecteur PCB (raccordement sur platine), 250 V, 14 A, Pas en mm: 5.08, Nombre de pôles: 12, Raccordement soudé THT, Boîte | 541 | G | 1898.1 | CCM | 185 | 114 | 90 | MM | 77 |  |  | https://eshop.weidmueller.com/p/1726780000
1726790000 | SLD 5.08V/14/180B 3.2SN OR BX | 595.78 | 100 | 20 | 20 | PCE | P311 | PCB-connectors 5 pin pitch | PL | Composants sur CI | PL30 | Connecteurs pour CI pas < 5mm | 4032248062676 | 85366930 | CZ | Connecteur PCB (raccordement sur platine), 250 V, 14 A, Pas en mm: 5.08, Nombre de pôles: 14, Raccordement soudé THT, Boîte | 264 | G | 847 | CCM | 220 | 70 | 55 | MM | 77 |  |  | https://eshop.weidmueller.com/p/1726790000
1726800000 | SLD 5.08V/16/180B 3.2SN OR BX | 680.83 | 100 | 20 | 20 | PCE | P311 | PCB-connectors 5 pin pitch | PL | Composants sur CI | PL30 | Connecteurs pour CI pas < 5mm | 4032248062683 | 85366930 | CZ | Connecteur PCB (raccordement sur platine), 250 V, 14 A, Pas en mm: 5.08, Nombre de pôles: 16, Raccordement soudé THT, Boîte | 301 | G | 704 | CCM | 115 | 102 | 60 | MM | 77 |  |  | https://eshop.weidmueller.com/p/1726800000
1726810000 | SLD 5.08V/18/180B 3.2SN OR BX | 765.94 | 100 | 20 | 20 | PCE | P311 | PCB-connectors 5 pin pitch | PL | Composants sur CI | PL30 | Connecteurs pour CI pas < 5mm | 4032248062690 | 85366930 | CZ | Connecteur PCB (raccordement sur platine), 250 V, 14 A, Pas en mm: 5.08, Nombre de pôles: 18, Raccordement soudé THT, Boîte | 329 | G | 780 | CCM | 130 | 100 | 60 | MM | 77 |  |  | https://eshop.weidmueller.com/p/1726810000
1726820000 | SLD 5.08V/20/180B 3.2SN OR BX | 851.07 | 100 | 20 | 20 | PCE | P311 | PCB-connectors 5 pin pitch | PL | Composants sur CI | PL30 | Connecteurs pour CI pas < 5mm | 4032248062706 | 85366930 | CZ | Connecteur PCB (raccordement sur platine), 250 V, 14 A, Pas en mm: 5.08, Nombre de pôles: 20, Raccordement soudé THT, Boîte | 363.76 | G | 1002.885 | CCM | 195 | 139 | 37 | MM | 77 |  |  | https://eshop.weidmueller.com/p/1726820000
1726840000 | SLD 5.08V/24/180B 3.2SN OR BX | 1021.3 | 100 | 10 | 10 | PCE | P311 | PCB-connectors 5 pin pitch | PL | Composants sur CI | PL30 | Connecteurs pour CI pas < 5mm | 4032248062720 | 85366930 | CZ | Connecteur PCB (raccordement sur platine), 250 V, 14 A, Pas en mm: 5.08, Nombre de pôles: 24, Raccordement soudé THT, Boîte | 239 | G | 983.664 | CCM | 198 | 138 | 36 | MM | 77 |  |  | https://eshop.weidmueller.com/p/1726840000
1726850000 | SLD 5.08V/26/180B 3.2SN OR BX | 1106.39 | 100 | 10 | 10 | PCE | P311 | PCB-connectors 5 pin pitch | PL | Composants sur CI | PL30 | Connecteurs pour CI pas < 5mm | 4032248062737 | 85366930 | CZ | Connecteur PCB (raccordement sur platine), 250 V, 14 A, Pas en mm: 5.08, Nombre de pôles: 26, Raccordement soudé THT, Boîte | 990 | G | 0.001 | CCM | 1 | 1 | 1 | MM | 77 |  | 31/10/2026 | https://eshop.weidmueller.com/p/1726850000
1726860000 | SLD 5.08V/28/180B 3.2SN OR BX | 1192.94 | 100 | 10 | 10 | PCE | P311 | PCB-connectors 5 pin pitch | PL | Composants sur CI | PL30 | Connecteurs pour CI pas < 5mm | 4032248062744 | 85366930 | CZ | Connecteur PCB (raccordement sur platine), 250 V, 14 A, Pas en mm: 5.08, Nombre de pôles: 28, Raccordement soudé THT, Boîte | 250 | G | 270 | CCM | 100 | 60 | 45 | MM | 77 |  | 31/10/2026 | https://eshop.weidmueller.com/p/1726860000
1726880000 | SLD 5.08V/32/180B 3.2SN OR BX | 1361.71 | 100 | 10 | 10 | PCE | P311 | PCB-connectors 5 pin pitch | PL | Composants sur CI | PL30 | Connecteurs pour CI pas < 5mm | 4032248062775 | 85366930 | CZ | Connecteur PCB (raccordement sur platine), 250 V, 14 A, Pas en mm: 5.08, Nombre de pôles: 32, Raccordement soudé THT, Boîte | 285 | G | 798.525 | CCM | 117 | 105 | 65 | MM | 77 |  |  | https://eshop.weidmueller.com/p/1726880000
1726890000 | SLD 5.08V/34/180B 3.2SN OR BX | 1446.82 | 100 | 10 | 10 | PCE | P311 | PCB-connectors 5 pin pitch | PL | Composants sur CI | PL30 | Connecteurs pour CI pas < 5mm | 4032248062782 | 85366930 | CZ | Connecteur PCB (raccordement sur platine), 250 V, 14 A, Pas en mm: 5.08, Nombre de pôles: 34, Raccordement soudé THT, Boîte | 305 | G | 975 | CCM | 150 | 100 | 65 | MM | 77 |  | 31/10/2026 | https://eshop.weidmueller.com/p/1726890000
1726900000 | SLD 5.08V/36/180B 3.2SN OR BX | 1531.91 | 100 | 10 | 10 | PCE | P311 | PCB-connectors 5 pin pitch | PL | Composants sur CI | PL30 | Connecteurs pour CI pas < 5mm | 4032248062799 | 85366930 | CZ | Connecteur PCB (raccordement sur platine), 250 V, 14 A, Pas en mm: 5.08, Nombre de pôles: 36, Raccordement soudé THT, Boîte | 360 | G | 1281 | CCM | 160 | 138 | 58 | MM | 77 |  | 31/10/2026 | https://eshop.weidmueller.com/p/1726900000
1726910000 | SLD 5.08V/38/180B 3.2SN OR BX | 1617.02 | 100 | 10 | 10 | PCE | P311 | PCB-connectors 5 pin pitch | PL | Composants sur CI | PL30 | Connecteurs pour CI pas < 5mm | 4032248062805 | 85366930 | CZ | Connecteur PCB (raccordement sur platine), 250 V, 14 A, Pas en mm: 5.08, Nombre de pôles: 38, Raccordement soudé THT, Boîte | 449 | G | 1209 | CCM | 155 | 130 | 60 | MM | 77 |  | 31/10/2026 | https://eshop.weidmueller.com/p/1726910000
1726920000 | SLD 5.08V/40/180B 3.2SN OR BX | 1702.15 | 100 | 10 | 10 | PCE | P311 | PCB-connectors 5 pin pitch | PL | Composants sur CI | PL30 | Connecteurs pour CI pas < 5mm | 4032248062812 | 85366930 | CZ | Connecteur PCB (raccordement sur platine), 250 V, 14 A, Pas en mm: 5.08, Nombre de pôles: 40, Raccordement soudé THT, Boîte | 398 | G | 0.001 | CCM | 1 | 1 | 1 | MM | 77 |  | 31/10/2026 | https://eshop.weidmueller.com/p/1726920000
1726930000 | SLD 5.08V/42/180B 3.2SN OR BX | 1787.22 | 100 | 10 | 10 | PCE | P311 | PCB-connectors 5 pin pitch | PL | Composants sur CI | PL30 | Connecteurs pour CI pas < 5mm | 4032248062829 | 85366930 | CZ | Connecteur PCB (raccordement sur platine), 250 V, 14 A, Pas en mm: 5.08, Nombre de pôles: 42, Raccordement soudé THT, Boîte | 990 | G | 0.001 | CCM | 1 | 1 | 1 | MM | 77 |  | 31/10/2026 | https://eshop.weidmueller.com/p/1726930000
1726940000 | SLD 5.08V/44/180B 3.2SN OR BX | 1872.33 | 100 | 10 | 10 | PCE | P311 | PCB-connectors 5 pin pitch | PL | Composants sur CI | PL30 | Connecteurs pour CI pas < 5mm | 4032248062836 | 85366930 | CZ | Connecteur PCB (raccordement sur platine), 250 V, 14 A, Pas en mm: 5.08, Nombre de pôles: 44, Raccordement soudé THT, Boîte | 990 | G | 0.001 | CCM | 1 | 1 | 1 | MM | 77 |  | 31/10/2026 | https://eshop.weidmueller.com/p/1726940000
1726950000 | SLD 5.08V/46/180B 3.2SN OR BX | 1957.47 | 100 | 10 | 10 | PCE | P311 | PCB-connectors 5 pin pitch | PL | Composants sur CI | PL30 | Connecteurs pour CI pas < 5mm | 4032248062843 | 85366930 | CZ | Connecteur PCB (raccordement sur platine), 250 V, 14 A, Pas en mm: 5.08, Nombre de pôles: 46, Raccordement soudé THT, Boîte | 990 | G | 0.001 | CCM | 1 | 1 | 1 | MM | 77 |  | 31/10/2026 | https://eshop.weidmueller.com/p/1726950000
1726960000 | SLD 5.08V/48/180B 3.2SN OR BX | 2045.07 | 100 | 10 | 10 | PCE | P311 | PCB-connectors 5 pin pitch | PL | Composants sur CI | PL30 | Connecteurs pour CI pas < 5mm | 4032248062850 | 85366930 | CZ | Connecteur PCB (raccordement sur platine), 250 V, 14 A, Pas en mm: 5.08, Nombre de pôles: 48, Raccordement soudé THT, Boîte | 419 | G | 1151 | CCM | 155 | 135 | 55 | MM | 77 |  | 31/10/2026 | https://eshop.weidmueller.com/p/1726960000
1727240000 | BL 3.50/16/90 AU OR BX | 2123.39 | 100 | 30 | 30 | PCE | P310 | PCB-connectors 3 pin pitch | PL | Composants sur CI | PL30 | Connecteurs pour CI pas < 5mm | 4008190381295 | 85366990 | CZ | Raccord enfichable du circuit imprimé avec une technologie de connexion innovante qui garantit un maniement sûr et intuitif. | 521 | G | 1545.6 | CCM | 350 | 138 | 32 | MM | 49 |  |  | https://eshop.weidmueller.com/p/1727240000
1727250000 | SLD 3.50V/32/180G 3.2AU OR BX | 2884.67 | 100 | 10 | 10 | PCE | P310 | PCB-connectors 3 pin pitch | PL | Composants sur CI | PL30 | Connecteurs pour CI pas < 5mm | 4008190381301 | 85366930 | RO | Raccord enfichable du circuit imprimé avec une technologie de connexion innovante qui garantit un maniement sûr et intuitif. | 196 | G | 576.135 | CCM | 155 | 63 | 59 | MM | 49 |  | 30/10/2026 | https://eshop.weidmueller.com/p/1727250000
1727740001 | VT SFX 9/24 MC NE WS V0 | 46.1192 | 100 | 320 | 320 | PCE | P175 | Multicard markers | PI | Produits d'Installation | PI82 | Borniers d'installation | 4008190382414 | 39269097 | DE | Repérage d'appareillage, 85 x 54 mm, blanc, adhésif Repères de fils et câbles - Slimfix | 220 | G | 1292.76 | CCM | 266 | 90 | 54 | MM | 7 |  |  | https://eshop.weidmueller.com/p/1727740001
1727740002 | VT SFX 9/24 MC NE BL V0 | 46.1192 | 100 | 320 | 320 | PCE | P175 | Multicard markers | PI | Produits d'Installation | PI82 | Borniers d'installation | 4008190382421 | 39269097 | DE | Système de codage des câbles, bleu, Diamètre extérieur du conducteur:7 - 40 mm, Polyamide 66, -50...120 °C | 229 | G | 1287 | CCM | 264 | 87 | 56 | MM | 21 |  |  | https://eshop.weidmueller.com/p/1727740002
1727740003 | VT SFX 9/24 MC NE RT V0 | 46.1192 | 100 | 320 | 320 | PCE | P175 | Multicard markers | PI | Produits d'Installation | PI82 | Borniers d'installation | 4008190382438 | 39269097 | DE | Système de codage des câbles, Rouge, Diamètre extérieur du conducteur:7 - 40 mm, Polyamide 66, -50...120 °C | 230 | G | 1345 | CCM | 265 | 89 | 57 | MM | 21 |  |  | https://eshop.weidmueller.com/p/1727740003
1727740004 | VT SFX 9/24 MC NE GE V0 | 46.1192 | 100 | 320 | 320 | PCE | P175 | Multicard markers | PI | Produits d'Installation | PI82 | Borniers d'installation | 4008190382445 | 39269097 | DE | Système de codage des câbles, jaune, Diamètre extérieur du conducteur:7 - 40 mm, Polyamide 66, -50...120 °C | 230 | G | 1244.97 | CCM | 265 | 87 | 54 | MM | 7 |  |  | https://eshop.weidmueller.com/p/1727740004
1727740005 | VT SFX 9/24 MC NE GN V0 | 46.1192 | 100 | 320 | 320 | PCE | P175 | Multicard markers | PI | Produits d'Installation | PI82 | Borniers d'installation | 4032248551651 | 39269097 | DE | Système de codage des câbles, vert, Diamètre extérieur du conducteur:7 - 40 mm, Polyamide 66, -50...120 °C | 239 | G | 1351 | CCM | 265 | 91 | 56 | MM | 21 |  |  | https://eshop.weidmueller.com/p/1727740005
1727770001 | VT SFX 10/23 MC NE WS V0 | 46.973 | 100 | 320 | 320 | PCE | P175 | Multicard markers | PI | Produits d'Installation | PI82 | Borniers d'installation | 4008190382469 | 39269097 | DE | SlimFix X, Repères de fils et de câbles, 7 - 40 mm, 23 x 10 mm, blanc Repères de fils et câbles - Slimfix | 188 | G | 1350.44 | CCM | 265 | 91 | 56 | MM | 7 |  |  | https://eshop.weidmueller.com/p/1727770001
1727770002 | VT SFX 10/23 MC NE BL V0 | 46.973 | 100 | 320 | 320 | PCE | P175 | Multicard markers | PI | Produits d'Installation | PI82 | Borniers d'installation | 4008190382476 | 39269097 | DE | Système de codage des câbles, bleu, Diamètre extérieur du conducteur:7 - 40 mm, Polyamide 66, -50...120 °C | 193 | G | 1264 | CCM | 264 | 87 | 55 | MM | 21 |  |  | https://eshop.weidmueller.com/p/1727770002
1727770003 | VT SFX 10/23 MC NE RT V0 | 46.973 | 100 | 320 | 320 | PCE | P175 | Multicard markers | PI | Produits d'Installation | PI82 | Borniers d'installation | 4008190382483 | 39269097 | DE | Système de codage des câbles, Rouge, Diamètre extérieur du conducteur:7 - 40 mm, Polyamide 66, -50...120 °C | 195 | G | 1296 | CCM | 266 | 87 | 56 | MM | 21 |  |  | https://eshop.weidmueller.com/p/1727770003
1727770004 | VT SFX 10/23 MC NE GE V0 | 46.973 | 100 | 320 | 320 | PCE | P175 | Multicard markers | PI | Produits d'Installation | PI82 | Borniers d'installation | 4008190382490 | 39269097 | DE | Système de codage des câbles, jaune, Diamètre extérieur du conducteur:7 - 40 mm, Polyamide 66, -50...120 °C | 193 | G | 1269 | CCM | 265 | 87 | 55 | MM | 7 |  |  | https://eshop.weidmueller.com/p/1727770004
1727830000 | S2L 3.50/06/90G 3.5SN OR BX | 154.16 | 100 | 156 | 156 | PCE | P313 | PCB-Connectors S2L/B2L Minimate | PL | Composants sur CI | PL30 | Connecteurs pour CI pas < 5mm | 4032248045242 | 85366930 | RO | Connecteur PCB (raccordement sur platine), 125 V, 10 A, Pas en mm: 3.50, Nombre de pôles: 6, Raccordement soudé THT, Boîte | 318 | G | 1272.128 | CCM | 352 | 139 | 26 | MM | 56 |  |  | https://eshop.weidmueller.com/p/1727830000
1727840000 | S2L 3.50/08/90G 3.5SN OR BX | 205.55 | 100 | 120 | 120 | PCE | P313 | PCB-Connectors S2L/B2L Minimate | PL | Composants sur CI | PL30 | Connecteurs pour CI pas < 5mm | 4032248036820 | 85366930 | RO | Connecteur PCB (raccordement sur platine), 125 V, 10 A, Pas en mm: 3.50, Nombre de pôles: 8, Raccordement soudé THT, Boîte | 318 | G | 1191 | CCM | 353 | 135 | 25 | MM | 56 |  |  | https://eshop.weidmueller.com/p/1727840000
1727850000 | S2L 3.50/10/90G 3.5SN OR BX | 256.93 | 100 | 96 | 96 | PCE | P313 | PCB-Connectors S2L/B2L Minimate | PL | Composants sur CI | PL30 | Connecteurs pour CI pas < 5mm | 4032248039364 | 85366930 | RO | Connecteur PCB (raccordement sur platine), 125 V, 10 A, Pas en mm: 3.50, Nombre de pôles: 10, Raccordement soudé THT, Boîte | 306 | G | 1259.388 | CCM | 351 | 138 | 26 | MM | 56 |  |  | https://eshop.weidmueller.com/p/1727850000
1727860000 | S2L 3.50/12/90G 3.5SN OR BX | 308.3 | 100 | 78 | 78 | PCE | P313 | PCB-Connectors S2L/B2L Minimate | PL | Composants sur CI | PL30 | Connecteurs pour CI pas < 5mm | 4032248039371 | 85366930 | RO | Connecteur PCB (raccordement sur platine), 125 V, 10 A, Pas en mm: 3.50, Nombre de pôles: 12, Raccordement soudé THT, Boîte | 302 | G | 1253.824 | CCM | 352 | 137 | 26 | MM | 56 |  |  | https://eshop.weidmueller.com/p/1727860000
1727870000 | S2L 3.50/14/90G 3.5SN OR BX | 359.71 | 100 | 66 | 66 | PCE | P313 | PCB-Connectors S2L/B2L Minimate | PL | Composants sur CI | PL30 | Connecteurs pour CI pas < 5mm | 4032248039388 | 85366930 | RO | Connecteur PCB (raccordement sur platine), 125 V, 10 A, Pas en mm: 3.50, Nombre de pôles: 14, Raccordement soudé THT, Boîte | 298 | G | 1206 | CCM | 352 | 137 | 25 | MM | 56 |  |  | https://eshop.weidmueller.com/p/1727870000
1727880000 | S2L 3.50/16/90G 3.5SN OR BX | 411.07 | 100 | 60 | 60 | PCE | P313 | PCB-Connectors S2L/B2L Minimate | PL | Composants sur CI | PL30 | Connecteurs pour CI pas < 5mm | 4032248036837 | 85366930 | RO | Connecteur PCB (raccordement sur platine), 125 V, 10 A, Pas en mm: 3.50, Nombre de pôles: 16, Raccordement soudé THT, Boîte | 314.16 | G | 1181.25 | CCM | 350 | 135 | 25 | MM | 56 |  |  | https://eshop.weidmueller.com/p/1727880000
1727890000 | S2L 3.50/18/90G 3.5SN OR BX | 462.49 | 100 | 54 | 54 | PCE | P313 | PCB-Connectors S2L/B2L Minimate | PL | Composants sur CI | PL30 | Connecteurs pour CI pas < 5mm | 4032248039395 | 85366930 | RO | Connecteur PCB (raccordement sur platine), 125 V, 10 A, Pas en mm: 3.50, Nombre de pôles: 18, Raccordement soudé THT, Boîte | 308 | G | 1217.85 | CCM | 353 | 138 | 25 | MM | 56 |  |  | https://eshop.weidmueller.com/p/1727890000
1727900000 | S2L 3.50/20/90G 3.5SN OR BX | 513.82 | 100 | 48 | 48 | PCE | P313 | PCB-Connectors S2L/B2L Minimate | PL | Composants sur CI | PL30 | Connecteurs pour CI pas < 5mm | 4032248036387 | 85366930 | RO | Connecteur PCB (raccordement sur platine), 125 V, 10 A, Pas en mm: 3.50, Nombre de pôles: 20, Raccordement soudé THT, Boîte | 304 | G | 1181 | CCM | 350 | 135 | 25 | MM | 56 |  |  | https://eshop.weidmueller.com/p/1727900000
1727910000 | S2L 3.50/22/90G 3.5SN OR BX | 565.21 | 100 | 42 | 42 | PCE | P313 | PCB-Connectors S2L/B2L Minimate | PL | Composants sur CI | PL30 | Connecteurs pour CI pas < 5mm | 4032248039401 | 85366930 | RO | Connecteur PCB (raccordement sur platine), 125 V, 10 A, Pas en mm: 3.50, Nombre de pôles: 22, Raccordement soudé THT, Boîte | 291 | G | 1185 | CCM | 351 | 135 | 25 | MM | 56 |  |  | https://eshop.weidmueller.com/p/1727910000
1727920000 | S2L 3.50/24/90G 3.5SN OR BX | 616.6 | 100 | 42 | 42 | PCE | P313 | PCB-Connectors S2L/B2L Minimate | PL | Composants sur CI | PL30 | Connecteurs pour CI pas < 5mm | 4032248039418 | 85366930 | RO | Connecteur PCB (raccordement sur platine), 125 V, 10 A, Pas en mm: 3.50, Nombre de pôles: 24, Raccordement soudé THT, Boîte | 312 | G | 1045 | CCM | 352 | 135 | 22 | MM | 56 |  |  | https://eshop.weidmueller.com/p/1727920000
1727930000 | S2L 3.50/26/90G 3.5SN OR BX | 667.96 | 100 | 36 | 36 | PCE | P313 | PCB-Connectors S2L/B2L Minimate | PL | Composants sur CI | PL30 | Connecteurs pour CI pas < 5mm | 4032248039425 | 85366930 | RO | Connecteur PCB (raccordement sur platine), 125 V, 10 A, Pas en mm: 3.50, Nombre de pôles: 26, Raccordement soudé THT, Boîte | 296 | G | 1190 | CCM | 350 | 136 | 25 | MM | 56 |  | 31/10/2026 | https://eshop.weidmueller.com/p/1727930000
1727940000 | S2L 3.50/28/90G 3.5SN OR BX | 719.36 | 100 | 36 | 36 | PCE | P313 | PCB-Connectors S2L/B2L Minimate | PL | Composants sur CI | PL30 | Connecteurs pour CI pas < 5mm | 4032248039432 | 85366930 | RO | Connecteur PCB (raccordement sur platine), 125 V, 10 A, Pas en mm: 3.50, Nombre de pôles: 28, Raccordement soudé THT, Boîte | 314 | G | 1417.5 | CCM | 350 | 135 | 30 | MM | 56 |  |  | https://eshop.weidmueller.com/p/1727940000
1727950000 | S2L 3.50/30/90G 3.5SN OR BX | 770.75 | 100 | 30 | 30 | PCE | P313 | PCB-Connectors S2L/B2L Minimate | PL | Composants sur CI | PL30 | Connecteurs pour CI pas < 5mm | 4032248039449 | 85366930 | RO | Connecteur PCB (raccordement sur platine), 125 V, 10 A, Pas en mm: 3.50, Nombre de pôles: 30, Raccordement soudé THT, Boîte | 286 | G | 1250.262 | CCM | 351 | 137 | 26 | MM | 56 |  |  | https://eshop.weidmueller.com/p/1727950000
1727960000 | S2L 3.50/32/90G 3.5SN OR BX | 822.12 | 100 | 30 | 30 | PCE | P313 | PCB-Connectors S2L/B2L Minimate | PL | Composants sur CI | PL30 | Connecteurs pour CI pas < 5mm | 4032248039456 | 85366930 | RO | Connecteur PCB (raccordement sur platine), 125 V, 10 A, Pas en mm: 3.50, Nombre de pôles: 32, Raccordement soudé THT, Boîte | 299 | G | 1197 | CCM | 352 | 136 | 25 | MM | 56 |  |  | https://eshop.weidmueller.com/p/1727960000
1727970000 | S2L 3.50/34/90G 3.5SN OR BX | 873.51 | 100 | 30 | 30 | PCE | P313 | PCB-Connectors S2L/B2L Minimate | PL | Composants sur CI | PL30 | Connecteurs pour CI pas < 5mm | 4032248039463 | 85366930 | RO | Connecteur PCB (raccordement sur platine), 125 V, 10 A, Pas en mm: 3.50, Nombre de pôles: 34, Raccordement soudé THT, Boîte | 322 | G | 358 | CCM | 100 | 65 | 55 | MM | 56 |  | 31/10/2026 | https://eshop.weidmueller.com/p/1727970000
1727980000 | S2L 3.50/36/90G 3.5SN OR BX | 924.9 | 100 | 24 | 24 | PCE | P313 | PCB-Connectors S2L/B2L Minimate | PL | Composants sur CI | PL30 | Connecteurs pour CI pas < 5mm | 4032248039470 | 85366930 | RO | Connecteur PCB (raccordement sur platine), 125 V, 10 A, Pas en mm: 3.50, Nombre de pôles: 36, Raccordement soudé THT, Boîte | 276 | G | 1319.004 | CCM | 354 | 138 | 27 | MM | 56 |  |  | https://eshop.weidmueller.com/p/1727980000
1727990000 | S2L 3.50/06/90G 3.5SN BK BX | 154.14 | 100 | 156 | 156 | PCE | P313 | PCB-Connectors S2L/B2L Minimate | PL | Composants sur CI | PL30 | Connecteurs pour CI pas < 5mm | 4032248039487 | 85366930 | RO | Connecteur PCB (raccordement sur platine), 125 V, 10 A, Pas en mm: 3.50, Nombre de pôles: 6, Raccordement soudé THT, Boîte | 326 | G | 1173 | CCM | 350 | 134 | 25 | MM | 56 |  |  | https://eshop.weidmueller.com/p/1727990000
1728000000 | S2L 3.50/08/90G 3.5SN BK BX | 205.51 | 100 | 120 | 120 | PCE | P313 | PCB-Connectors S2L/B2L Minimate | PL | Composants sur CI | PL30 | Connecteurs pour CI pas < 5mm | 4032248039494 | 85366930 | RO | Connecteur PCB (raccordement sur platine), 125 V, 10 A, Pas en mm: 3.50, Nombre de pôles: 8, Raccordement soudé THT, Boîte | 318 | G | 1244.672 | CCM | 352 | 136 | 26 | MM | 56 |  |  | https://eshop.weidmueller.com/p/1728000000
1728010000 | S2L 3.50/10/90G 3.5SN BK BX | 256.88 | 100 | 96 | 96 | PCE | P313 | PCB-Connectors S2L/B2L Minimate | PL | Composants sur CI | PL30 | Connecteurs pour CI pas < 5mm | 4032248039500 | 85366930 | RO | Connecteur PCB (raccordement sur platine), 125 V, 10 A, Pas en mm: 3.50, Nombre de pôles: 10, Raccordement soudé THT, Boîte | 313 | G | 1190 | CCM | 350 | 136 | 25 | MM | 7 |  |  | https://eshop.weidmueller.com/p/1728010000
1728020000 | S2L 3.50/12/90G 3.5SN BK BX | 308.24 | 100 | 78 | 78 | PCE | P313 | PCB-Connectors S2L/B2L Minimate | PL | Composants sur CI | PL30 | Connecteurs pour CI pas < 5mm | 4032248039517 | 85366930 | RO | Connecteur PCB (raccordement sur platine), 125 V, 10 A, Pas en mm: 3.50, Nombre de pôles: 12, Raccordement soudé THT, Boîte | 299 | G | 1214 | CCM | 352 | 138 | 25 | MM | 56 |  |  | https://eshop.weidmueller.com/p/1728020000
1728030000 | S2L 3.50/14/90G 3.5SN BK BX | 359.61 | 100 | 66 | 66 | PCE | P313 | PCB-Connectors S2L/B2L Minimate | PL | Composants sur CI | PL30 | Connecteurs pour CI pas < 5mm | 4032248039524 | 85366930 | RO | Connecteur PCB (raccordement sur platine), 125 V, 10 A, Pas en mm: 3.50, Nombre de pôles: 14, Raccordement soudé THT, Boîte | 298 | G | 1173 | CCM | 350 | 134 | 25 | MM | 7 |  |  | https://eshop.weidmueller.com/p/1728030000
1728040000 | S2L 3.50/16/90G 3.5SN BK BX | 411 | 100 | 60 | 60 | PCE | P313 | PCB-Connectors S2L/B2L Minimate | PL | Composants sur CI | PL30 | Connecteurs pour CI pas < 5mm | 4032248039531 | 85366930 | RO | Connecteur PCB (raccordement sur platine), 125 V, 10 A, Pas en mm: 3.50, Nombre de pôles: 16, Raccordement soudé THT, Boîte | 303 | G | 1185 | CCM | 351 | 135 | 25 | MM | 56 |  |  | https://eshop.weidmueller.com/p/1728040000
1728050000 | S2L 3.50/18/90G 3.5SN BK BX | 462.42 | 100 | 54 | 54 | PCE | P313 | PCB-Connectors S2L/B2L Minimate | PL | Composants sur CI | PL30 | Connecteurs pour CI pas < 5mm | 4032248039548 | 85366930 | RO | Connecteur PCB (raccordement sur platine), 125 V, 10 A, Pas en mm: 3.50, Nombre de pôles: 18, Raccordement soudé THT, Boîte | 308 | G | 1247 | CCM | 350 | 137 | 26 | MM | 56 |  |  | https://eshop.weidmueller.com/p/1728050000
1728060000 | S2L 3.50/20/90G 3.5SN BK BX | 513.79 | 100 | 48 | 48 | PCE | P313 | PCB-Connectors S2L/B2L Minimate | PL | Composants sur CI | PL30 | Connecteurs pour CI pas < 5mm | 4032248039555 | 85366930 | RO | Connecteur PCB (raccordement sur platine), 125 V, 10 A, Pas en mm: 3.50, Nombre de pôles: 20, Raccordement soudé THT, Boîte | 303 | G | 1045 | CCM | 352 | 135 | 22 | MM | 56 |  |  | https://eshop.weidmueller.com/p/1728060000
1728070000 | S2L 3.50/22/90G 3.5SN BK BX | 565.21 | 100 | 42 | 42 | PCE | P313 | PCB-Connectors S2L/B2L Minimate | PL | Composants sur CI | PL30 | Connecteurs pour CI pas < 5mm | 4032248039562 | 85366990 | RO | Connecteur PCB (raccordement sur platine), 125 V, 10 A, Pas en mm: 3.50, Nombre de pôles: 22, Raccordement soudé THT, Boîte | 295.008 | G | 462 | CCM | 110 | 70 | 60 | MM | 56 |  | 31/10/2026 | https://eshop.weidmueller.com/p/1728070000
1728080000 | S2L 3.50/24/90G 3.5SN BK BX | 616.53 | 100 | 42 | 42 | PCE | P313 | PCB-Connectors S2L/B2L Minimate | PL | Composants sur CI | PL30 | Connecteurs pour CI pas < 5mm | 4032248039579 | 85366930 | RO | Connecteur PCB (raccordement sur platine), 125 V, 10 A, Pas en mm: 3.50, Nombre de pôles: 24, Raccordement soudé THT, Boîte | 312 | G | 1173 | CCM | 350 | 134 | 25 | MM | 56 |  |  | https://eshop.weidmueller.com/p/1728080000
1728090000 | S2L 3.50/26/90G 3.5SN BK BX | 667.92 | 100 | 36 | 36 | PCE | P313 | PCB-Connectors S2L/B2L Minimate | PL | Composants sur CI | PL30 | Connecteurs pour CI pas < 5mm | 4032248039586 | 85366930 | RO | Connecteur PCB (raccordement sur platine), 125 V, 10 A, Pas en mm: 3.50, Nombre de pôles: 26, Raccordement soudé THT, Boîte | 292 | G | 1272.128 | CCM | 352 | 139 | 26 | MM | 56 |  |  | https://eshop.weidmueller.com/p/1728090000
1728100000 | S2L 3.50/28/90G 3.5SN BK BX | 719.27 | 100 | 36 | 36 | PCE | P313 | PCB-Connectors S2L/B2L Minimate | PL | Composants sur CI | PL30 | Connecteurs pour CI pas < 5mm | 4032248039593 | 85366930 | RO | Connecteur PCB (raccordement sur platine), 125 V, 10 A, Pas en mm: 3.50, Nombre de pôles: 28, Raccordement soudé THT, Boîte | 307 | G | 1281.28 | CCM | 352 | 140 | 26 | MM | 56 |  |  | https://eshop.weidmueller.com/p/1728100000
1728110000 | S2L 3.50/30/90G 3.5SN BK BX | 770.65 | 100 | 30 | 30 | PCE | P313 | PCB-Connectors S2L/B2L Minimate | PL | Composants sur CI | PL30 | Connecteurs pour CI pas < 5mm | 4032248039609 | 85366930 | RO | Connecteur PCB (raccordement sur platine), 125 V, 10 A, Pas en mm: 3.50, Nombre de pôles: 30, Raccordement soudé THT, Boîte | 286 | G | 1305.747 | CCM | 353 | 137 | 27 | MM | 56 |  |  | https://eshop.weidmueller.com/p/1728110000
1728120000 | S2L 3.50/32/90G 3.5SN BK BX | 822.03 | 100 | 30 | 30 | PCE | P313 | PCB-Connectors S2L/B2L Minimate | PL | Composants sur CI | PL30 | Connecteurs pour CI pas < 5mm | 4032248039616 | 85366930 | RO | Connecteur PCB (raccordement sur platine), 125 V, 10 A, Pas en mm: 3.50, Nombre de pôles: 32, Raccordement soudé THT, Boîte | 304 | G | 1187 | CCM | 349 | 136 | 25 | MM | 56 |  |  | https://eshop.weidmueller.com/p/1728120000
1728130000 | S2L 3.50/34/90G 3.5SN BK BX | 873.51 | 100 | 30 | 30 | PCE | P313 | PCB-Connectors S2L/B2L Minimate | PL | Composants sur CI | PL30 | Connecteurs pour CI pas < 5mm | 4032248039623 | 85366990 | RO | Connecteur PCB (raccordement sur platine), 125 V, 10 A, Pas en mm: 3.50, Nombre de pôles: 34, Raccordement soudé THT, Boîte | 187 | G | 404 | CCM | 105 | 70 | 55 | MM | 56 |  | 31/10/2026 | https://eshop.weidmueller.com/p/1728130000
1728140000 | S2L 3.50/36/90G 3.5SN BK BX | 924.9 | 100 | 24 | 24 | PCE | P313 | PCB-Connectors S2L/B2L Minimate | PL | Composants sur CI | PL30 | Connecteurs pour CI pas < 5mm | 4032248039630 | 85366990 | RO | Connecteur PCB (raccordement sur platine), 125 V, 10 A, Pas en mm: 3.50, Nombre de pôles: 36, Raccordement soudé THT, Boîte | 300 | G | 462 | CCM | 110 | 70 | 60 | MM | 56 |  | 31/10/2026 | https://eshop.weidmueller.com/p/1728140000
1728150000 | S2L 3.50/06/90 3.5SN OR BX | 154.16 | 100 | 174 | 174 | PCE | P313 | PCB-Connectors S2L/B2L Minimate | PL | Composants sur CI | PL30 | Connecteurs pour CI pas < 5mm | 4032248039647 | 85366930 | RO | Connecteur PCB (raccordement sur platine), 125 V, 10 A, Pas en mm: 3.50, Nombre de pôles: 6, Raccordement soudé THT, Boîte | 313 | G | 1239 | CCM | 354 | 140 | 25 | MM | 56 |  |  | https://eshop.weidmueller.com/p/1728150000
1728160000 | S2L 3.50/08/90 3.5SN OR BX | 205.55 | 100 | 132 | 132 | PCE | P313 | PCB-Connectors S2L/B2L Minimate | PL | Composants sur CI | PL30 | Connecteurs pour CI pas < 5mm | 4032248039654 | 85366930 | RO | Connecteur PCB (raccordement sur platine), 125 V, 10 A, Pas en mm: 3.50, Nombre de pôles: 8, Raccordement soudé THT, Boîte | 317 | G | 1266.564 | CCM | 353 | 138 | 26 | MM | 56 |  |  | https://eshop.weidmueller.com/p/1728160000
1728170000 | S2L 3.50/10/90 3.5SN OR BX | 256.93 | 100 | 102 | 102 | PCE | P313 | PCB-Connectors S2L/B2L Minimate | PL | Composants sur CI | PL30 | Connecteurs pour CI pas < 5mm | 4032248039661 | 85366930 | RO | Connecteur PCB (raccordement sur platine), 125 V, 10 A, Pas en mm: 3.50, Nombre de pôles: 10, Raccordement soudé THT, Boîte | 310 | G | 1417.5 | CCM | 350 | 135 | 30 | MM | 56 |  |  | https://eshop.weidmueller.com/p/1728170000
1728180000 | S2L 3.50/12/90 3.5SN OR BX | 308.3 | 100 | 84 | 84 | PCE | P313 | PCB-Connectors S2L/B2L Minimate | PL | Composants sur CI | PL30 | Connecteurs pour CI pas < 5mm | 4032248039678 | 85366930 | RO | Connecteur PCB (raccordement sur platine), 125 V, 10 A, Pas en mm: 3.50, Nombre de pôles: 12, Raccordement soudé THT, Boîte | 305 | G | 1193.4 | CCM | 351 | 136 | 25 | MM | 56 |  |  | https://eshop.weidmueller.com/p/1728180000
1728190000 | S2L 3.50/14/90 3.5SN OR BX | 359.71 | 100 | 72 | 72 | PCE | P313 | PCB-Connectors S2L/B2L Minimate | PL | Composants sur CI | PL30 | Connecteurs pour CI pas < 5mm | 4032248039685 | 85366930 | RO | Connecteur PCB (raccordement sur platine), 125 V, 10 A, Pas en mm: 3.50, Nombre de pôles: 14, Raccordement soudé THT, Boîte | 305 | G | 1254 | CCM | 352 | 137 | 26 | MM | 56 |  |  | https://eshop.weidmueller.com/p/1728190000
1728200000 | S2L 3.50/16/90 3.5SN OR BX | 411.07 | 100 | 66 | 66 | PCE | P313 | PCB-Connectors S2L/B2L Minimate | PL | Composants sur CI | PL30 | Connecteurs pour CI pas < 5mm | 4032248039692 | 85366930 | RO | Connecteur PCB (raccordement sur platine), 125 V, 10 A, Pas en mm: 3.50, Nombre de pôles: 16, Raccordement soudé THT, Boîte | 332 | G | 1418 | CCM | 350 | 135 | 30 | MM | 56 |  |  | https://eshop.weidmueller.com/p/1728200000
1728210000 | S2L 3.50/18/90 3.5SN OR BX | 462.49 | 100 | 54 | 54 | PCE | P313 | PCB-Connectors S2L/B2L Minimate | PL | Composants sur CI | PL30 | Connecteurs pour CI pas < 5mm | 4032248039708 | 85366930 | RO | Connecteur PCB (raccordement sur platine), 125 V, 10 A, Pas en mm: 3.50, Nombre de pôles: 18, Raccordement soudé THT, Boîte | 304 | G | 416 | CCM | 108 | 70 | 55 | MM | 56 |  |  | https://eshop.weidmueller.com/p/1728210000
1728220000 | S2L 3.50/20/90 3.5SN OR BX | 513.82 | 100 | 48 | 48 | PCE | P313 | PCB-Connectors S2L/B2L Minimate | PL | Composants sur CI | PL30 | Connecteurs pour CI pas < 5mm | 4032248039715 | 85366930 | RO | Connecteur PCB (raccordement sur platine), 125 V, 10 A, Pas en mm: 3.50, Nombre de pôles: 20, Raccordement soudé THT, Boîte | 297 | G | 1417.5 | CCM | 350 | 135 | 30 | MM | 56 |  |  | https://eshop.weidmueller.com/p/1728220000
1728280000 | S2L 3.50/32/90 3.5SN OR BX | 822.12 | 100 | 30 | 30 | PCE | P313 | PCB-Connectors S2L/B2L Minimate | PL | Composants sur CI | PL30 | Connecteurs pour CI pas < 5mm | 4032248039777 | 85366930 | RO | Connecteur PCB (raccordement sur platine), 125 V, 10 A, Pas en mm: 3.50, Nombre de pôles: 32, Raccordement soudé THT, Boîte | 293 | G | 1229 | CCM | 350 | 135 | 26 | MM | 56 |  | 31/10/2026 | https://eshop.weidmueller.com/p/1728280000
1728300000 | S2L 3.50/36/90 3.5SN OR BX | 924.9 | 100 | 24 | 24 | PCE | P313 | PCB-Connectors S2L/B2L Minimate | PL | Composants sur CI | PL30 | Connecteurs pour CI pas < 5mm | 4032248039791 | 85366930 | RO | Connecteur PCB (raccordement sur platine), 125 V, 10 A, Pas en mm: 3.50, Nombre de pôles: 36, Raccordement soudé THT, Boîte | 280 | G | 1417.5 | CCM | 350 | 135 | 30 | MM | 56 |  | 31/10/2026 | https://eshop.weidmueller.com/p/1728300000
1728310000 | S2L 3.50/06/90 3.5SN BK BX | 154.14 | 100 | 174 | 174 | PCE | P313 | PCB-Connectors S2L/B2L Minimate | PL | Composants sur CI | PL30 | Connecteurs pour CI pas < 5mm | 4032248039807 | 85366930 | RO | Connecteur PCB (raccordement sur platine), 125 V, 10 A, Pas en mm: 3.50, Nombre de pôles: 6, Raccordement soudé THT, Boîte | 317 | G | 1181.25 | CCM | 350 | 135 | 25 | MM | 56 |  | 31/10/2026 | https://eshop.weidmueller.com/p/1728310000
1728320000 | S2L 3.50/08/90 3.5SN BK BX | 205.51 | 100 | 132 | 132 | PCE | P313 | PCB-Connectors S2L/B2L Minimate | PL | Composants sur CI | PL30 | Connecteurs pour CI pas < 5mm | 4032248039814 | 85366930 | RO | Connecteur PCB (raccordement sur platine), 125 V, 10 A, Pas en mm: 3.50, Nombre de pôles: 8, Raccordement soudé THT, Boîte | 315 | G | 1181 | CCM | 350 | 135 | 25 | MM | 56 |  |  | https://eshop.weidmueller.com/p/1728320000
1728330000 | S2L 3.50/10/90 3.5SN BK BX | 256.88 | 100 | 102 | 102 | PCE | P313 | PCB-Connectors S2L/B2L Minimate | PL | Composants sur CI | PL30 | Connecteurs pour CI pas < 5mm | 4032248039821 | 85366930 | RO | Connecteur PCB (raccordement sur platine), 125 V, 10 A, Pas en mm: 3.50, Nombre de pôles: 10, Raccordement soudé THT, Boîte | 310 | G | 423.5 | CCM | 110 | 70 | 55 | MM | 56 |  | 31/10/2026 | https://eshop.weidmueller.com/p/1728330000
1728340000 | S2L 3.50/12/90 3.5SN BK BX | 308.24 | 100 | 84 | 84 | PCE | P313 | PCB-Connectors S2L/B2L Minimate | PL | Composants sur CI | PL30 | Connecteurs pour CI pas < 5mm | 4032248039838 | 85366930 | RO | Connecteur PCB (raccordement sur platine), 125 V, 10 A, Pas en mm: 3.50, Nombre de pôles: 12, Raccordement soudé THT, Boîte | 304 | G | 1197 | CCM | 352 | 136 | 25 | MM | 56 |  |  | https://eshop.weidmueller.com/p/1728340000
1728360000 | S2L 3.50/16/90 3.5SN BK BX | 411 | 100 | 66 | 66 | PCE | P313 | PCB-Connectors S2L/B2L Minimate | PL | Composants sur CI | PL30 | Connecteurs pour CI pas < 5mm | 4032248039852 | 85366930 | RO | Connecteur PCB (raccordement sur platine), 125 V, 10 A, Pas en mm: 3.50, Nombre de pôles: 16, Raccordement soudé THT, Boîte | 324 | G | 750 | CCM | 104 | 88 | 82 | MM | 56 |  | 31/10/2026 | https://eshop.weidmueller.com/p/1728360000
1728400000 | S2L 3.50/24/90 3.5SN BK BX | 616.53 | 100 | 42 | 42 | PCE | P313 | PCB-Connectors S2L/B2L Minimate | PL | Composants sur CI | PL30 | Connecteurs pour CI pas < 5mm | 4032248039890 | 85366930 | RO | Connecteur PCB (raccordement sur platine), 125 V, 10 A, Pas en mm: 3.50, Nombre de pôles: 24, Raccordement soudé THT, Boîte | 141 | G | 337 | CCM | 175 | 55 | 35 | MM | 56 |  | 31/10/2026 | https://eshop.weidmueller.com/p/1728400000
1728470000 | S2L 3.50/06/90F 3.5SN OR BX | 220.76 | 100 | 102 | 102 | PCE | P313 | PCB-Connectors S2L/B2L Minimate | PL | Composants sur CI | PL30 | Connecteurs pour CI pas < 5mm | 4032248039968 | 85366930 | RO | Connecteur PCB (raccordement sur platine), 125 V, 10 A, Pas en mm: 3.50, Nombre de pôles: 6, Raccordement soudé THT, Boîte | 328 | G | 1202 | CCM | 351 | 137 | 25 | MM | 56 |  |  | https://eshop.weidmueller.com/p/1728470000
1728480000 | S2L 3.50/08/90F 3.5SN OR BX | 273.82 | 100 | 84 | 84 | PCE | P313 | PCB-Connectors S2L/B2L Minimate | PL | Composants sur CI | PL30 | Connecteurs pour CI pas < 5mm | 4032248036370 | 85366930 | RO | Connecteur PCB (raccordement sur platine), 125 V, 10 A, Pas en mm: 3.50, Nombre de pôles: 8, Raccordement soudé THT, Boîte | 324 | G | 1262.976 | CCM | 352 | 138 | 26 | MM | 56 |  |  | https://eshop.weidmueller.com/p/1728480000
1728490000 | S2L 3.50/10/90F 3.5SN OR BX | 326.84 | 100 | 72 | 72 | PCE | P313 | PCB-Connectors S2L/B2L Minimate | PL | Composants sur CI | PL30 | Connecteurs pour CI pas < 5mm | 4032248039975 | 85366930 | RO | Connecteur PCB (raccordement sur platine), 125 V, 10 A, Pas en mm: 3.50, Nombre de pôles: 10, Raccordement soudé THT, Boîte | 319 | G | 1244.672 | CCM | 352 | 136 | 26 | MM | 56 |  |  | https://eshop.weidmueller.com/p/1728490000
1728500000 | S2L 3.50/12/90F 3.5SN OR BX | 379.86 | 100 | 66 | 66 | PCE | P313 | PCB-Connectors S2L/B2L Minimate | PL | Composants sur CI | PL30 | Connecteurs pour CI pas < 5mm | 4032248039982 | 85366930 | RO | Connecteur PCB (raccordement sur platine), 125 V, 10 A, Pas en mm: 3.50, Nombre de pôles: 12, Raccordement soudé THT, Boîte | 330 | G | 1319 | CCM | 349 | 135 | 28 | MM | 56 |  |  | https://eshop.weidmueller.com/p/1728500000
1728510000 | S2L 3.50/14/90F 3.5SN OR BX | 432.88 | 100 | 54 | 54 | PCE | P313 | PCB-Connectors S2L/B2L Minimate | PL | Composants sur CI | PL30 | Connecteurs pour CI pas < 5mm | 4032248039999 | 85366930 | RO | Connecteur PCB (raccordement sur platine), 125 V, 10 A, Pas en mm: 3.50, Nombre de pôles: 14, Raccordement soudé THT, Boîte | 309 | G | 1238 | CCM | 350 | 136 | 26 | MM | 56 |  |  | https://eshop.weidmueller.com/p/1728510000
1728520000 | S2L 3.50/16/90F 3.5SN OR BX | 485.92 | 100 | 48 | 48 | PCE | P313 | PCB-Connectors S2L/B2L Minimate | PL | Composants sur CI | PL30 | Connecteurs pour CI pas < 5mm | 4032248036844 | 85366930 | RO | Connecteur PCB (raccordement sur platine), 125 V, 10 A, Pas en mm: 3.50, Nombre de pôles: 16, Raccordement soudé THT, Boîte | 305 | G | 1193 | CCM | 351 | 136 | 25 | MM | 56 |  |  | https://eshop.weidmueller.com/p/1728520000
1728530000 | S2L 3.50/18/90F 3.5SN OR BX | 538.96 | 100 | 48 | 48 | PCE | P313 | PCB-Connectors S2L/B2L Minimate | PL | Composants sur CI | PL30 | Connecteurs pour CI pas < 5mm | 4032248040001 | 85366930 | RO | Connecteur PCB (raccordement sur platine), 125 V, 10 A, Pas en mm: 3.50, Nombre de pôles: 18, Raccordement soudé THT, Boîte | 327 | G | 1185 | CCM | 351 | 135 | 25 | MM | 56 |  |  | https://eshop.weidmueller.com/p/1728530000
1728540000 | S2L 3.50/20/90F 3.5SN OR BX | 591.99 | 100 | 42 | 42 | PCE | P313 | PCB-Connectors S2L/B2L Minimate | PL | Composants sur CI | PL30 | Connecteurs pour CI pas < 5mm | 4032248036868 | 85366930 | RO | Connecteur PCB (raccordement sur platine), 125 V, 10 A, Pas en mm: 3.50, Nombre de pôles: 20, Raccordement soudé THT, Boîte | 315 | G | 1202.175 | CCM | 351 | 137 | 25 | MM | 56 |  |  | https://eshop.weidmueller.com/p/1728540000
1728550000 | S2L 3.50/22/90F 3.5SN OR BX | 644.98 | 100 | 36 | 36 | PCE | P313 | PCB-Connectors S2L/B2L Minimate | PL | Composants sur CI | PL30 | Connecteurs pour CI pas < 5mm | 4032248040018 | 85366930 | RO | Connecteur PCB (raccordement sur platine), 125 V, 10 A, Pas en mm: 3.50, Nombre de pôles: 22, Raccordement soudé THT, Boîte | 294 | G | 1220.674 | CCM | 353 | 133 | 26 | MM | 56 |  |  | https://eshop.weidmueller.com/p/1728550000
1728560000 | S2L 3.50/24/90F 3.5SN OR BX | 698.04 | 100 | 36 | 36 | PCE | P313 | PCB-Connectors S2L/B2L Minimate | PL | Composants sur CI | PL30 | Connecteurs pour CI pas < 5mm | 4032248040025 | 85366930 | RO | Connecteur PCB (raccordement sur platine), 125 V, 10 A, Pas en mm: 3.50, Nombre de pôles: 24, Raccordement soudé THT, Boîte | 310 | G | 1161 | CCM | 353 | 137 | 24 | MM | 56 |  |  | https://eshop.weidmueller.com/p/1728560000
1728570000 | S2L 3.50/26/90F 3.5SN OR BX | 751.05 | 100 | 30 | 30 | PCE | P313 | PCB-Connectors S2L/B2L Minimate | PL | Composants sur CI | PL30 | Connecteurs pour CI pas < 5mm | 4032248040032 | 85366930 | RO | Connecteur PCB (raccordement sur platine), 125 V, 10 A, Pas en mm: 3.50, Nombre de pôles: 26, Raccordement soudé THT, Boîte | 287 | G | 1238 | CCM | 350 | 136 | 26 | MM | 56 |  |  | https://eshop.weidmueller.com/p/1728570000
1728580000 | S2L 3.50/28/90F 3.5SN OR BX | 804.08 | 100 | 30 | 30 | PCE | P313 | PCB-Connectors S2L/B2L Minimate | PL | Composants sur CI | PL30 | Connecteurs pour CI pas < 5mm | 4032248040049 | 85366930 | RO | Connecteur PCB (raccordement sur platine), 125 V, 10 A, Pas en mm: 3.50, Nombre de pôles: 28, Raccordement soudé THT, Boîte | 298 | G | 1193 | CCM | 351 | 136 | 25 | MM | 56 |  |  | https://eshop.weidmueller.com/p/1728580000
1728590000 | S2L 3.50/30/90F 3.5SN OR BX | 857.12 | 100 | 30 | 30 | PCE | P313 | PCB-Connectors S2L/B2L Minimate | PL | Composants sur CI | PL30 | Connecteurs pour CI pas < 5mm | 4032248040056 | 85366930 | RO | Connecteur PCB (raccordement sur platine), 125 V, 10 A, Pas en mm: 3.50, Nombre de pôles: 30, Raccordement soudé THT, Boîte | 311 | G | 1181 | CCM | 350 | 135 | 25 | MM | 56 |  |  | https://eshop.weidmueller.com/p/1728590000
1728600000 | S2L 3.50/32/90F 3.5SN OR BX | 910.13 | 100 | 24 | 24 | PCE | P313 | PCB-Connectors S2L/B2L Minimate | PL | Composants sur CI | PL30 | Connecteurs pour CI pas < 5mm | 4032248040063 | 85366930 | RO | Connecteur PCB (raccordement sur platine), 125 V, 10 A, Pas en mm: 3.50, Nombre de pôles: 32, Raccordement soudé THT, Boîte | 277 | G | 1185 | CCM | 351 | 135 | 25 | MM | 56 |  |  | https://eshop.weidmueller.com/p/1728600000
1728610000 | S2L 3.50/34/90F 3.5SN OR BX | 963.14 | 100 | 24 | 24 | PCE | P313 | PCB-Connectors S2L/B2L Minimate | PL | Composants sur CI | PL30 | Connecteurs pour CI pas < 5mm | 4032248040070 | 85366930 | RO | Connecteur PCB (raccordement sur platine), 125 V, 10 A, Pas en mm: 3.50, Nombre de pôles: 34, Raccordement soudé THT, Boîte | 291 | G | 1476 | CCM | 350 | 136 | 31 | MM | 56 |  |  | https://eshop.weidmueller.com/p/1728610000
1728620000 | S2L 3.50/36/90F 3.5SN OR BX | 1016.17 | 100 | 24 | 24 | PCE | P313 | PCB-Connectors S2L/B2L Minimate | PL | Composants sur CI | PL30 | Connecteurs pour CI pas < 5mm | 4032248040087 | 85366930 | RO | Connecteur PCB (raccordement sur platine), 125 V, 10 A, Pas en mm: 3.50, Nombre de pôles: 36, Raccordement soudé THT, Boîte | 294 | G | 1190 | CCM | 350 | 136 | 25 | MM | 56 |  |  | https://eshop.weidmueller.com/p/1728620000
1728630000 | S2L 3.50/06/90F 3.5SN BK BX | 221.92 | 100 | 102 | 102 | PCE | P313 | PCB-Connectors S2L/B2L Minimate | PL | Composants sur CI | PL30 | Connecteurs pour CI pas < 5mm | 4032248040094 | 85366930 | RO | Connecteur PCB (raccordement sur platine), 125 V, 10 A, Pas en mm: 3.50, Nombre de pôles: 6, Raccordement soudé THT, Boîte | 328 | G | 1197 | CCM | 352 | 136 | 25 | MM | 56 |  |  | https://eshop.weidmueller.com/p/1728630000
1728640000 | S2L 3.50/08/90F 3.5SN BK BX | 274.94 | 100 | 84 | 84 | PCE | P313 | PCB-Connectors S2L/B2L Minimate | PL | Composants sur CI | PL30 | Connecteurs pour CI pas < 5mm | 4032248040100 | 85366930 | RO | Connecteur PCB (raccordement sur platine), 125 V, 10 A, Pas en mm: 3.50, Nombre de pôles: 8, Raccordement soudé THT, Boîte | 323.988 | G | 1193.4 | CCM | 351 | 136 | 25 | MM | 56 |  |  | https://eshop.weidmueller.com/p/1728640000
1728650000 | S2L 3.50/10/90F 3.5SN BK BX | 327.98 | 100 | 72 | 72 | PCE | P313 | PCB-Connectors S2L/B2L Minimate | PL | Composants sur CI | PL30 | Connecteurs pour CI pas < 5mm | 4032248040117 | 85366930 | RO | Connecteur PCB (raccordement sur platine), 125 V, 10 A, Pas en mm: 3.50, Nombre de pôles: 10, Raccordement soudé THT, Boîte | 319 | G | 1149 | CCM | 352 | 136 | 24 | MM | 56 |  |  | https://eshop.weidmueller.com/p/1728650000
1728660000 | S2L 3.50/12/90F 3.5SN BK BX | 380.98 | 100 | 66 | 66 | PCE | P313 | PCB-Connectors S2L/B2L Minimate | PL | Composants sur CI | PL30 | Connecteurs pour CI pas < 5mm | 4032248040124 | 85366930 | RO | Connecteur PCB (raccordement sur platine), 125 V, 10 A, Pas en mm: 3.50, Nombre de pôles: 12, Raccordement soudé THT, Boîte | 329 | G | 1232 | CCM | 351 | 135 | 26 | MM | 56 |  |  | https://eshop.weidmueller.com/p/1728660000
1728670000 | S2L 3.50/14/90F 3.5SN BK BX | 433.99 | 100 | 54 | 54 | PCE | P313 | PCB-Connectors S2L/B2L Minimate | PL | Composants sur CI | PL30 | Connecteurs pour CI pas < 5mm | 4032248040131 | 85366930 | RO | Connecteur PCB (raccordement sur platine), 125 V, 10 A, Pas en mm: 3.50, Nombre de pôles: 14, Raccordement soudé THT, Boîte | 308 | G | 1185 | CCM | 351 | 135 | 25 | MM | 56 |  |  | https://eshop.weidmueller.com/p/1728670000
1728680000 | S2L 3.50/16/90F 3.5SN BK BX | 487.05 | 100 | 48 | 48 | PCE | P313 | PCB-Connectors S2L/B2L Minimate | PL | Composants sur CI | PL30 | Connecteurs pour CI pas < 5mm | 4032248040148 | 85366930 | RO | Connecteur PCB (raccordement sur platine), 125 V, 10 A, Pas en mm: 3.50, Nombre de pôles: 16, Raccordement soudé THT, Boîte | 303 | G | 1190 | CCM | 350 | 136 | 25 | MM | 56 |  |  | https://eshop.weidmueller.com/p/1728680000
1728690000 | S2L 3.50/18/90F 3.5SN BK BX | 540.07 | 100 | 48 | 48 | PCE | P313 | PCB-Connectors S2L/B2L Minimate | PL | Composants sur CI | PL30 | Connecteurs pour CI pas < 5mm | 4032248040155 | 85366930 | RO | Connecteur PCB (raccordement sur platine), 125 V, 10 A, Pas en mm: 3.50, Nombre de pôles: 18, Raccordement soudé THT, Boîte | 327 | G | 1185 | CCM | 351 | 135 | 25 | MM | 56 |  |  | https://eshop.weidmueller.com/p/1728690000
1728700000 | S2L 3.50/20/90F 3.5SN BK BX | 593.06 | 100 | 42 | 42 | PCE | P313 | PCB-Connectors S2L/B2L Minimate | PL | Composants sur CI | PL30 | Connecteurs pour CI pas < 5mm | 4032248040162 | 85366930 | RO | Connecteur PCB (raccordement sur platine), 125 V, 10 A, Pas en mm: 3.50, Nombre de pôles: 20, Raccordement soudé THT, Boîte | 312 | G | 1202 | CCM | 351 | 137 | 25 | MM | 7 |  |  | https://eshop.weidmueller.com/p/1728700000
1728710000 | S2L 3.50/22/90F 3.5SN BK BX | 644.98 | 100 | 36 | 36 | PCE | P313 | PCB-Connectors S2L/B2L Minimate | PL | Composants sur CI | PL30 | Connecteurs pour CI pas < 5mm | 4032248040179 | 85366990 | RO | Connecteur PCB (raccordement sur platine), 125 V, 10 A, Pas en mm: 3.50, Nombre de pôles: 22, Raccordement soudé THT, Boîte | 306 | G | 1206 | CCM | 352 | 137 | 25 | MM | 56 |  |  | https://eshop.weidmueller.com/p/1728710000
1728720000 | S2L 3.50/24/90F 3.5SN BK BX | 699.14 | 100 | 36 | 36 | PCE | P313 | PCB-Connectors S2L/B2L Minimate | PL | Composants sur CI | PL30 | Connecteurs pour CI pas < 5mm | 4032248040186 | 85366930 | RO | Connecteur PCB (raccordement sur platine), 125 V, 10 A, Pas en mm: 3.50, Nombre de pôles: 24, Raccordement soudé THT, Boîte | 322 | G | 1181 | CCM | 350 | 135 | 25 | MM | 56 |  |  | https://eshop.weidmueller.com/p/1728720000
1728730000 | S2L 3.50/26/90F 3.5SN BK BX | 751.05 | 100 | 30 | 30 | PCE | P313 | PCB-Connectors S2L/B2L Minimate | PL | Composants sur CI | PL30 | Connecteurs pour CI pas < 5mm | 4032248040193 | 85366990 | RO | Connecteur PCB (raccordement sur platine), 125 V, 10 A, Pas en mm: 3.50, Nombre de pôles: 26, Raccordement soudé THT, Boîte | 290.01 | G | 565.488 | CCM | 153 | 112 | 33 | MM | 56 |  | 30/10/2026 | https://eshop.weidmueller.com/p/1728730000
1728740000 | S2L 3.50/28/90F 3.5SN BK BX | 805.16 | 100 | 30 | 30 | PCE | P313 | PCB-Connectors S2L/B2L Minimate | PL | Composants sur CI | PL30 | Connecteurs pour CI pas < 5mm | 4032248040209 | 85366930 | RO | Connecteur PCB (raccordement sur platine), 125 V, 10 A, Pas en mm: 3.50, Nombre de pôles: 28, Raccordement soudé THT, Boîte | 298 | G | 1232.01 | CCM | 351 | 135 | 26 | MM | 56 |  |  | https://eshop.weidmueller.com/p/1728740000
1728750000 | S2L 3.50/30/90F 3.5SN BK BX | 857.12 | 100 | 30 | 30 | PCE | P313 | PCB-Connectors S2L/B2L Minimate | PL | Composants sur CI | PL30 | Connecteurs pour CI pas < 5mm | 4032248040216 | 85366990 | RO | Connecteur PCB (raccordement sur platine), 125 V, 10 A, Pas en mm: 3.50, Nombre de pôles: 30, Raccordement soudé THT, Boîte | 314 | G | 462 | CCM | 110 | 70 | 60 | MM | 56 |  | 31/10/2026 | https://eshop.weidmueller.com/p/1728750000
1728760000 | S2L 3.50/32/90F 3.5SN BK BX | 911.19 | 100 | 24 | 24 | PCE | P313 | PCB-Connectors S2L/B2L Minimate | PL | Composants sur CI | PL30 | Connecteurs pour CI pas < 5mm | 4032248040223 | 85366930 | RO | Connecteur PCB (raccordement sur platine), 125 V, 10 A, Pas en mm: 3.50, Nombre de pôles: 32, Raccordement soudé THT, Boîte | 275 | G | 1197 | CCM | 352 | 136 | 25 | MM | 56 |  |  | https://eshop.weidmueller.com/p/1728760000
1728770000 | S2L 3.50/34/90F 3.5SN BK BX | 963.14 | 100 | 24 | 24 | PCE | P313 | PCB-Connectors S2L/B2L Minimate | PL | Composants sur CI | PL30 | Connecteurs pour CI pas < 5mm | 4032248040230 | 85366990 | RO | Connecteur PCB (raccordement sur platine), 125 V, 10 A, Pas en mm: 3.50, Nombre de pôles: 34, Raccordement soudé THT, Boîte | 296 | G | 1200 | CCM | 353 | 136 | 25 | MM | 56 |  |  | https://eshop.weidmueller.com/p/1728770000
1728780000 | S2L 3.50/36/90F 3.5SN BK BX | 1017.24 | 100 | 24 | 24 | PCE | P313 | PCB-Connectors S2L/B2L Minimate | PL | Composants sur CI | PL30 | Connecteurs pour CI pas < 5mm | 4032248040247 | 85366930 | RO | Connecteur PCB (raccordement sur platine), 125 V, 10 A, Pas en mm: 3.50, Nombre de pôles: 36, Raccordement soudé THT, Boîte | 296 | G | 1197 | CCM | 352 | 136 | 25 | MM | 56 |  |  | https://eshop.weidmueller.com/p/1728780000
1728790000 | S2L 3.50/06/180G 3.5SN OR BX | 154.16 | 100 | 156 | 156 | PCE | P313 | PCB-Connectors S2L/B2L Minimate | PL | Composants sur CI | PL30 | Connecteurs pour CI pas < 5mm | 4032248040254 | 85366930 | DE | Connecteur PCB (raccordement sur platine), 125 V, 10 A, Pas en mm: 3.50, Nombre de pôles: 6, Raccordement soudé THT, Boîte | 305 | G | 909 | CCM | 339 | 134 | 20 | MM | 42 |  |  | https://eshop.weidmueller.com/p/1728790000
1728800000 | S2L 3.50/08/180G 3.5SN OR BX | 205.55 | 100 | 120 | 120 | PCE | P313 | PCB-Connectors S2L/B2L Minimate | PL | Composants sur CI | PL30 | Connecteurs pour CI pas < 5mm | 4032248036875 | 85366930 | DE | Connecteur PCB (raccordement sur platine), 125 V, 10 A, Pas en mm: 3.50, Nombre de pôles: 8, Raccordement soudé THT, Boîte | 309 | G | 992 | CCM | 339 | 133 | 22 | MM | 56 |  |  | https://eshop.weidmueller.com/p/1728800000
1728810000 | S2L 3.50/10/180G 3.5SN OR BX | 256.93 | 100 | 96 | 96 | PCE | P313 | PCB-Connectors S2L/B2L Minimate | PL | Composants sur CI | PL30 | Connecteurs pour CI pas < 5mm | 4032248040261 | 85366930 | DE | Connecteur PCB (raccordement sur platine), 125 V, 10 A, Pas en mm: 3.50, Nombre de pôles: 10, Raccordement soudé THT, Boîte | 296 | G | 1005 | CCM | 341 | 134 | 22 | MM | 56 |  |  | https://eshop.weidmueller.com/p/1728810000
1728820000 | S2L 3.50/12/180G 3.5SN OR BX | 308.3 | 100 | 78 | 78 | PCE | P313 | PCB-Connectors S2L/B2L Minimate | PL | Composants sur CI | PL30 | Connecteurs pour CI pas < 5mm | 4032248040278 | 85366930 | DE | Connecteur PCB (raccordement sur platine), 125 V, 10 A, Pas en mm: 3.50, Nombre de pôles: 12, Raccordement soudé THT, Boîte | 290 | G | 965.202 | CCM | 343 | 134 | 21 | MM | 42 |  |  | https://eshop.weidmueller.com/p/1728820000
1728830000 | S2L 3.50/14/180G 3.5SN OR BX | 359.71 | 100 | 66 | 66 | PCE | P313 | PCB-Connectors S2L/B2L Minimate | PL | Composants sur CI | PL30 | Connecteurs pour CI pas < 5mm | 4032248040285 | 85366930 | DE | Connecteur PCB (raccordement sur platine), 125 V, 10 A, Pas en mm: 3.50, Nombre de pôles: 14, Raccordement soudé THT, Boîte | 300 | G | 1008 | CCM | 342 | 134 | 22 | MM | 42 |  |  | https://eshop.weidmueller.com/p/1728830000
1728840000 | S2L 3.50/16/180G 3.5SN OR BX | 411.07 | 100 | 60 | 60 | PCE | P313 | PCB-Connectors S2L/B2L Minimate | PL | Composants sur CI | PL30 | Connecteurs pour CI pas < 5mm | 4032248036882 | 85366930 | DE | Connecteur PCB (raccordement sur platine), 125 V, 10 A, Pas en mm: 3.50, Nombre de pôles: 16, Raccordement soudé THT, Boîte | 288 | G | 954 | CCM | 339 | 134 | 21 | MM | 7 |  |  | https://eshop.weidmueller.com/p/1728840000
1728850000 | S2L 3.50/18/180G 3.5SN OR BX | 462.49 | 100 | 54 | 54 | PCE | P313 | PCB-Connectors S2L/B2L Minimate | PL | Composants sur CI | PL30 | Connecteurs pour CI pas < 5mm | 4032248040292 | 85366930 | DE | Connecteur PCB (raccordement sur platine), 125 V, 10 A, Pas en mm: 3.50, Nombre de pôles: 18, Raccordement soudé THT, Boîte | 293 | G | 947 | CCM | 339 | 133 | 21 | MM | 42 |  |  | https://eshop.weidmueller.com/p/1728850000
1728860000 | S2L 3.50/20/180G 3.5SN OR BX | 513.82 | 100 | 48 | 48 | PCE | P313 | PCB-Connectors S2L/B2L Minimate | PL | Composants sur CI | PL30 | Connecteurs pour CI pas < 5mm | 4032248036899 | 85366930 | DE | Connecteur PCB (raccordement sur platine), 125 V, 10 A, Pas en mm: 3.50, Nombre de pôles: 20, Raccordement soudé THT, Boîte | 285 | G | 1002 | CCM | 340 | 134 | 22 | MM | 42 |  |  | https://eshop.weidmueller.com/p/1728860000
1728870000 | S2L 3.50/22/180G 3.5SN OR BX | 565.21 | 100 | 42 | 42 | PCE | P313 | PCB-Connectors S2L/B2L Minimate | PL | Composants sur CI | PL30 | Connecteurs pour CI pas < 5mm | 4032248040308 | 85366930 | DE | Connecteur PCB (raccordement sur platine), 125 V, 10 A, Pas en mm: 3.50, Nombre de pôles: 22, Raccordement soudé THT, Boîte | 283 | G | 962.388 | CCM | 342 | 134 | 21 | MM | 42 |  |  | https://eshop.weidmueller.com/p/1728870000
1728880000 | S2L 3.50/24/180G 3.5SN OR BX | 616.6 | 100 | 42 | 42 | PCE | P313 | PCB-Connectors S2L/B2L Minimate | PL | Composants sur CI | PL30 | Connecteurs pour CI pas < 5mm | 4032248040315 | 85366930 | DE | Connecteur PCB (raccordement sur platine), 125 V, 10 A, Pas en mm: 3.50, Nombre de pôles: 24, Raccordement soudé THT, Boîte | 291 | G | 960 | CCM | 341 | 134 | 21 | MM | 42 |  |  | https://eshop.weidmueller.com/p/1728880000
1728890000 | S2L 3.50/26/180G 3.5SN OR BX | 667.96 | 100 | 36 | 36 | PCE | P313 | PCB-Connectors S2L/B2L Minimate | PL | Composants sur CI | PL30 | Connecteurs pour CI pas < 5mm | 4032248040322 | 85366930 | DE | Connecteur PCB (raccordement sur platine), 125 V, 10 A, Pas en mm: 3.50, Nombre de pôles: 26, Raccordement soudé THT, Boîte | 290 | G | 247.5 | CCM | 165 | 50 | 30 | MM | 42 |  | 31/10/2026 | https://eshop.weidmueller.com/p/1728890000
1728900000 | S2L 3.50/28/180G 3.5SN OR BX | 719.36 | 100 | 36 | 36 | PCE | P313 | PCB-Connectors S2L/B2L Minimate | PL | Composants sur CI | PL30 | Connecteurs pour CI pas < 5mm | 4032248040339 | 85366930 | DE | Connecteur PCB (raccordement sur platine), 125 V, 10 A, Pas en mm: 3.50, Nombre de pôles: 28, Raccordement soudé THT, Boîte | 300 | G | 206.25 | CCM | 165 | 50 | 25 | MM | 42 |  | 30/10/2026 | https://eshop.weidmueller.com/p/1728900000
1728910000 | S2L 3.50/30/180G 3.5SN OR BX | 770.75 | 100 | 30 | 30 | PCE | P313 | PCB-Connectors S2L/B2L Minimate | PL | Composants sur CI | PL30 | Connecteurs pour CI pas < 5mm | 4032248040346 | 85366930 | DE | Connecteur PCB (raccordement sur platine), 125 V, 10 A, Pas en mm: 3.50, Nombre de pôles: 30, Raccordement soudé THT, Boîte | 278 | G | 429 | CCM | 165 | 65 | 40 | MM | 42 |  |  | https://eshop.weidmueller.com/p/1728910000
1728920000 | S2L 3.50/32/180G 3.5SN OR BX | 822.12 | 100 | 30 | 30 | PCE | P313 | PCB-Connectors S2L/B2L Minimate | PL | Composants sur CI | PL30 | Connecteurs pour CI pas < 5mm | 4032248040353 | 85366930 | DE | Connecteur PCB (raccordement sur platine), 125 V, 10 A, Pas en mm: 3.50, Nombre de pôles: 32, Raccordement soudé THT, Boîte | 283 | G | 991.914 | CCM | 339 | 133 | 22 | MM | 42 |  |  | https://eshop.weidmueller.com/p/1728920000
1728930000 | S2L 3.50/34/180G 3.5SN OR BX | 873.51 | 100 | 30 | 30 | PCE | P313 | PCB-Connectors S2L/B2L Minimate | PL | Composants sur CI | PL30 | Connecteurs pour CI pas < 5mm | 4032248040360 | 85366930 | DE | Connecteur PCB (raccordement sur platine), 125 V, 10 A, Pas en mm: 3.50, Nombre de pôles: 34, Raccordement soudé THT, Boîte | 294 | G | 1096.656 | CCM | 341 | 134 | 24 | MM | 42 |  | 30/10/2026 | https://eshop.weidmueller.com/p/1728930000
1728940000 | S2L 3.50/36/180G 3.5SN OR BX | 924.9 | 100 | 24 | 24 | PCE | P313 | PCB-Connectors S2L/B2L Minimate | PL | Composants sur CI | PL30 | Connecteurs pour CI pas < 5mm | 4032248040377 | 85366930 | DE | Connecteur PCB (raccordement sur platine), 125 V, 10 A, Pas en mm: 3.50, Nombre de pôles: 36, Raccordement soudé THT, Boîte | 267 | G | 962.388 | CCM | 342 | 134 | 21 | MM | 42 |  | 31/10/2026 | https://eshop.weidmueller.com/p/1728940000
1728950000 | S2L 3.50/06/180G 3.5SN BK BX | 154.14 | 100 | 156 | 156 | PCE | P313 | PCB-Connectors S2L/B2L Minimate | PL | Composants sur CI | PL30 | Connecteurs pour CI pas < 5mm | 4032248040384 | 85366930 | DE | Connecteur PCB (raccordement sur platine), 125 V, 10 A, Pas en mm: 3.50, Nombre de pôles: 6, Raccordement soudé THT, Boîte | 304 | G | 1093.44 | CCM | 340 | 134 | 24 | MM | 42 |  |  | https://eshop.weidmueller.com/p/1728950000
1728960000 | S2L 3.50/08/180G 3.5SN BK BX | 205.51 | 100 | 120 | 120 | PCE | P313 | PCB-Connectors S2L/B2L Minimate | PL | Composants sur CI | PL30 | Connecteurs pour CI pas < 5mm | 4032248040391 | 85366930 | DE | Connecteur PCB (raccordement sur platine), 125 V, 10 A, Pas en mm: 3.50, Nombre de pôles: 8, Raccordement soudé THT, Boîte | 299 | G | 947 | CCM | 339 | 133 | 21 | MM | 42 |  |  | https://eshop.weidmueller.com/p/1728960000
1728970000 | S2L 3.50/10/180G 3.5SN BK BX | 256.88 | 100 | 96 | 96 | PCE | P313 | PCB-Connectors S2L/B2L Minimate | PL | Composants sur CI | PL30 | Connecteurs pour CI pas < 5mm | 4032248040407 | 85366930 | DE | Connecteur PCB (raccordement sur platine), 125 V, 10 A, Pas en mm: 3.50, Nombre de pôles: 10, Raccordement soudé THT, Boîte | 295 | G | 967 | CCM | 341 | 135 | 21 | MM | 42 |  |  | https://eshop.weidmueller.com/p/1728970000
1728980000 | S2L 3.50/12/180G 3.5SN BK BX | 308.24 | 100 | 78 | 78 | PCE | P313 | PCB-Connectors S2L/B2L Minimate | PL | Composants sur CI | PL30 | Connecteurs pour CI pas < 5mm | 4032248040414 | 85366930 | DE | Connecteur PCB (raccordement sur platine), 125 V, 10 A, Pas en mm: 3.50, Nombre de pôles: 12, Raccordement soudé THT, Boîte | 288 | G | 1014.112 | CCM | 344 | 134 | 22 | MM | 42 |  |  | https://eshop.weidmueller.com/p/1728980000
1728990000 | S2L 3.50/14/180G 3.5SN BK BX | 359.61 | 100 | 66 | 66 | PCE | P313 | PCB-Connectors S2L/B2L Minimate | PL | Composants sur CI | PL30 | Connecteurs pour CI pas < 5mm | 4032248040421 | 85366930 | DE | Connecteur PCB (raccordement sur platine), 125 V, 10 A, Pas en mm: 3.50, Nombre de pôles: 14, Raccordement soudé THT, Boîte | 282 | G | 1021.68 | CCM | 344 | 135 | 22 | MM | 42 |  |  | https://eshop.weidmueller.com/p/1728990000
1729000000 | S2L 3.50/16/180G 3.5SN BK BX | 411 | 100 | 60 | 60 | PCE | P313 | PCB-Connectors S2L/B2L Minimate | PL | Composants sur CI | PL30 | Connecteurs pour CI pas < 5mm | 4032248040438 | 85366930 | DE | Connecteur PCB (raccordement sur platine), 125 V, 10 A, Pas en mm: 3.50, Nombre de pôles: 16, Raccordement soudé THT, Boîte | 288 | G | 954 | CCM | 339 | 134 | 21 | MM | 42 |  |  | https://eshop.weidmueller.com/p/1729000000
1729010000 | S2L 3.50/18/180G 3.5SN BK BX | 462.42 | 100 | 54 | 54 | PCE | P313 | PCB-Connectors S2L/B2L Minimate | PL | Composants sur CI | PL30 | Connecteurs pour CI pas < 5mm | 4032248040445 | 85366930 | DE | Connecteur PCB (raccordement sur platine), 125 V, 10 A, Pas en mm: 3.50, Nombre de pôles: 18, Raccordement soudé THT, Boîte | 289 | G | 1005.268 | CCM | 341 | 134 | 22 | MM | 42 |  |  | https://eshop.weidmueller.com/p/1729010000
1729020000 | S2L 3.50/20/180G 3.5SN BK BX | 513.79 | 100 | 48 | 48 | PCE | P313 | PCB-Connectors S2L/B2L Minimate | PL | Composants sur CI | PL30 | Connecteurs pour CI pas < 5mm | 4032248040452 | 85366930 | DE | Connecteur PCB (raccordement sur platine), 125 V, 10 A, Pas en mm: 3.50, Nombre de pôles: 20, Raccordement soudé THT, Boîte | 290 | G | 1009.8 | CCM | 340 | 135 | 22 | MM | 42 |  |  | https://eshop.weidmueller.com/p/1729020000
1729030000 | S2L 3.50/22/180G 3.5SN BK BX | 565.21 | 100 | 42 | 42 | PCE | P313 | PCB-Connectors S2L/B2L Minimate | PL | Composants sur CI | PL30 | Connecteurs pour CI pas < 5mm | 4032248040469 | 85366930 | DE | Connecteur PCB (raccordement sur platine), 125 V, 10 A, Pas en mm: 3.50, Nombre de pôles: 22, Raccordement soudé THT, Boîte | 279 | G | 926.1 | CCM | 343 | 135 | 20 | MM | 42 |  |  | https://eshop.weidmueller.com/p/1729030000
1729040000 | S2L 3.50/24/180G 3.5SN BK BX | 616.53 | 100 | 42 | 42 | PCE | P313 | PCB-Connectors S2L/B2L Minimate | PL | Composants sur CI | PL30 | Connecteurs pour CI pas < 5mm | 4032248040476 | 85366930 | DE | Connecteur PCB (raccordement sur platine), 125 V, 10 A, Pas en mm: 3.50, Nombre de pôles: 24, Raccordement soudé THT, Boîte | 298.998 | G | 255 | CCM | 170 | 50 | 30 | MM | 42 |  |  | https://eshop.weidmueller.com/p/1729040000
1729050000 | S2L 3.50/26/180G 3.5SN BK BX | 667.96 | 100 | 36 | 36 | PCE | P313 | PCB-Connectors S2L/B2L Minimate | PL | Composants sur CI | PL30 | Connecteurs pour CI pas < 5mm | 4032248040483 | 85366990 | DE | Connecteur PCB (raccordement sur platine), 125 V, 10 A, Pas en mm: 3.50, Nombre de pôles: 26, Raccordement soudé THT, Boîte | 123 | G | 615.16 | CCM | 338 | 130 | 14 | MM | 42 |  | 31/10/2026 | https://eshop.weidmueller.com/p/1729050000
1729060000 | S2L 3.50/28/180G 3.5SN BK BX | 719.36 | 100 | 36 | 36 | PCE | P313 | PCB-Connectors S2L/B2L Minimate | PL | Composants sur CI | PL30 | Connecteurs pour CI pas < 5mm | 4032248040490 | 85366990 | DE | Connecteur PCB (raccordement sur platine), 125 V, 10 A, Pas en mm: 3.50, Nombre de pôles: 28, Raccordement soudé THT, Boîte | 293 | G | 1005.268 | CCM | 341 | 134 | 22 | MM | 42 |  |  | https://eshop.weidmueller.com/p/1729060000
1729070000 | S2L 3.50/30/180G 3.5SN BK BX | 770.75 | 100 | 30 | 30 | PCE | P313 | PCB-Connectors S2L/B2L Minimate | PL | Composants sur CI | PL30 | Connecteurs pour CI pas < 5mm | 4032248040506 | 85366990 | DE | Connecteur PCB (raccordement sur platine), 125 V, 10 A, Pas en mm: 3.50, Nombre de pôles: 30, Raccordement soudé THT, Boîte | 278.01 | G | 462 | CCM | 110 | 70 | 60 | MM | 42 |  | 31/10/2026 | https://eshop.weidmueller.com/p/1729070000
1729080000 | S2L 3.50/32/180G 3.5SN BK BX | 822.12 | 100 | 30 | 30 | PCE | P313 | PCB-Connectors S2L/B2L Minimate | PL | Composants sur CI | PL30 | Connecteurs pour CI pas < 5mm | 4032248040513 | 85366990 | DE | Connecteur PCB (raccordement sur platine), 125 V, 10 A, Pas en mm: 3.50, Nombre de pôles: 32, Raccordement soudé THT, Boîte | 279 | G | 1008.216 | CCM | 342 | 134 | 22 | MM | 42 |  |  | https://eshop.weidmueller.com/p/1729080000
1729090000 | S2L 3.50/34/180G 3.5SN BK BX | 873.51 | 100 | 30 | 30 | PCE | P313 | PCB-Connectors S2L/B2L Minimate | PL | Composants sur CI | PL30 | Connecteurs pour CI pas < 5mm | 4032248040520 | 85366990 | DE | Connecteur PCB (raccordement sur platine), 125 V, 10 A, Pas en mm: 3.50, Nombre de pôles: 34, Raccordement soudé THT, Boîte | 305.01 | G | 462 | CCM | 110 | 70 | 60 | MM | 42 |  | 31/10/2026 | https://eshop.weidmueller.com/p/1729090000
1729100000 | S2L 3.50/36/180G 3.5SN BK BX | 924.78 | 100 | 24 | 24 | PCE | P313 | PCB-Connectors S2L/B2L Minimate | PL | Composants sur CI | PL30 | Connecteurs pour CI pas < 5mm | 4032248040537 | 85366930 | DE | Connecteur PCB (raccordement sur platine), 125 V, 10 A, Pas en mm: 3.50, Nombre de pôles: 36, Raccordement soudé THT, Boîte | 270 | G | 489 | CCM | 114 | 74 | 58 | MM | 56 |  |  | https://eshop.weidmueller.com/p/1729100000
1729110000 | S2L 3.50/06/180 3.5SN OR BX | 154.16 | 100 | 174 | 174 | PCE | P313 | PCB-Connectors S2L/B2L Minimate | PL | Composants sur CI | PL30 | Connecteurs pour CI pas < 5mm | 4032248040544 | 85366930 | DE | Connecteur PCB (raccordement sur platine), 125 V, 10 A, Pas en mm: 3.50, Nombre de pôles: 6, Raccordement soudé THT, Boîte | 98 | G | 360 | CCM | 120 | 100 | 30 | MM | 42 |  |  | https://eshop.weidmueller.com/p/1729110000
1729120000 | S2L 3.50/08/180 3.5SN OR BX | 205.55 | 100 | 132 | 132 | PCE | P313 | PCB-Connectors S2L/B2L Minimate | PL | Composants sur CI | PL30 | Connecteurs pour CI pas < 5mm | 4032248040551 | 85366930 | DE | Connecteur PCB (raccordement sur platine), 125 V, 10 A, Pas en mm: 3.50, Nombre de pôles: 8, Raccordement soudé THT, Boîte | 304 | G | 962.388 | CCM | 342 | 134 | 21 | MM | 42 |  |  | https://eshop.weidmueller.com/p/1729120000
1729130000 | S2L 3.50/10/180 3.5SN OR BX | 256.93 | 100 | 102 | 102 | PCE | P313 | PCB-Connectors S2L/B2L Minimate | PL | Composants sur CI | PL30 | Connecteurs pour CI pas < 5mm | 4032248040568 | 85366930 | DE | Connecteur PCB (raccordement sur platine), 125 V, 10 A, Pas en mm: 3.50, Nombre de pôles: 10, Raccordement soudé THT, Boîte | 296 | G | 962.388 | CCM | 342 | 134 | 21 | MM | 42 |  |  | https://eshop.weidmueller.com/p/1729130000
1729150000 | S2L 3.50/14/180 3.5SN OR BX | 359.71 | 100 | 72 | 72 | PCE | P313 | PCB-Connectors S2L/B2L Minimate | PL | Composants sur CI | PL30 | Connecteurs pour CI pas < 5mm | 4032248040582 | 85366930 | DE | Connecteur PCB (raccordement sur platine), 125 V, 10 A, Pas en mm: 3.50, Nombre de pôles: 14, Raccordement soudé THT, Boîte | 299 | G | 932.96 | CCM | 343 | 136 | 20 | MM | 42 |  |  | https://eshop.weidmueller.com/p/1729150000
1729430000 | S2L 3.50/06/180F 3.5SN OR BX | 220.76 | 100 | 102 | 102 | PCE | P313 | PCB-Connectors S2L/B2L Minimate | PL | Composants sur CI | PL30 | Connecteurs pour CI pas < 5mm | 4032248040865 | 85366930 | DE | Connecteur PCB (raccordement sur platine), 125 V, 10 A, Pas en mm: 3.50, Nombre de pôles: 6, Raccordement soudé THT, Boîte | 317 | G | 957 | CCM | 340 | 134 | 21 | MM | 56 |  |  | https://eshop.weidmueller.com/p/1729430000
1729440000 | S2L 3.50/08/180F 3.5SN OR BX | 273.82 | 100 | 84 | 84 | PCE | P313 | PCB-Connectors S2L/B2L Minimate | PL | Composants sur CI | PL30 | Connecteurs pour CI pas < 5mm | 4032248036905 | 85366930 | DE | Connecteur PCB (raccordement sur platine), 125 V, 10 A, Pas en mm: 3.50, Nombre de pôles: 8, Raccordement soudé THT, Boîte | 310 | G | 980 | CCM | 343 | 136 | 21 | MM | 49 |  |  | https://eshop.weidmueller.com/p/1729440000
1729450000 | S2L 3.50/10/180F 3.5SN OR BX | 326.84 | 100 | 72 | 72 | PCE | P313 | PCB-Connectors S2L/B2L Minimate | PL | Composants sur CI | PL30 | Connecteurs pour CI pas < 5mm | 4032248040872 | 85366930 | DE | Connecteur PCB (raccordement sur platine), 125 V, 10 A, Pas en mm: 3.50, Nombre de pôles: 10, Raccordement soudé THT, Boîte | 306 | G | 1005.268 | CCM | 341 | 134 | 22 | MM | 56 |  |  | https://eshop.weidmueller.com/p/1729450000
1729460000 | S2L 3.50/12/180F 3.5SN OR BX | 379.86 | 100 | 66 | 66 | PCE | P313 | PCB-Connectors S2L/B2L Minimate | PL | Composants sur CI | PL30 | Connecteurs pour CI pas < 5mm | 4032248040889 | 85366930 | DE | Connecteur PCB (raccordement sur platine), 125 V, 10 A, Pas en mm: 3.50, Nombre de pôles: 12, Raccordement soudé THT, Boîte | 312 | G | 986.58 | CCM | 348 | 135 | 21 | MM | 56 |  |  | https://eshop.weidmueller.com/p/1729460000
1729470000 | S2L 3.50/14/180F 3.5SN OR BX | 432.88 | 100 | 54 | 54 | PCE | P313 | PCB-Connectors S2L/B2L Minimate | PL | Composants sur CI | PL30 | Connecteurs pour CI pas < 5mm | 4032248040896 | 85366930 | DE | Connecteur PCB (raccordement sur platine), 125 V, 10 A, Pas en mm: 3.50, Nombre de pôles: 14, Raccordement soudé THT, Boîte | 292 | G | 1059 | CCM | 341 | 135 | 23 | MM | 56 |  |  | https://eshop.weidmueller.com/p/1729470000
1729480000 | S2L 3.50/16/180F 3.5SN OR BX | 485.92 | 100 | 48 | 48 | PCE | P313 | PCB-Connectors S2L/B2L Minimate | PL | Composants sur CI | PL30 | Connecteurs pour CI pas < 5mm | 4032248036912 | 85366930 | DE | Connecteur PCB (raccordement sur platine), 125 V, 10 A, Pas en mm: 3.50, Nombre de pôles: 16, Raccordement soudé THT, Boîte | 287 | G | 1018.71 | CCM | 343 | 135 | 22 | MM | 56 |  |  | https://eshop.weidmueller.com/p/1729480000
1729490000 | S2L 3.50/18/180F 3.5SN OR BX | 538.96 | 100 | 48 | 48 | PCE | P313 | PCB-Connectors S2L/B2L Minimate | PL | Composants sur CI | PL30 | Connecteurs pour CI pas < 5mm | 4032248040902 | 85366930 | DE | Connecteur PCB (raccordement sur platine), 125 V, 10 A, Pas en mm: 3.50, Nombre de pôles: 18, Raccordement soudé THT, Boîte | 311 | G | 1008.216 | CCM | 342 | 134 | 22 | MM | 56 |  |  | https://eshop.weidmueller.com/p/1729490000
1729500000 | S2L 3.50/20/180F 3.5SN OR BX | 591.99 | 100 | 42 | 42 | PCE | P313 | PCB-Connectors S2L/B2L Minimate | PL | Composants sur CI | PL30 | Connecteurs pour CI pas < 5mm | 4032248036929 | 85366930 | DE | Connecteur PCB (raccordement sur platine), 125 V, 10 A, Pas en mm: 3.50, Nombre de pôles: 20, Raccordement soudé THT, Boîte | 309.414 | G | 946.827 | CCM | 339 | 133 | 21 | MM | 49 |  |  | https://eshop.weidmueller.com/p/1729500000
1729510000 | S2L 3.50/22/180F 3.5SN OR BX | 644.98 | 100 | 36 | 36 | PCE | P313 | PCB-Connectors S2L/B2L Minimate | PL | Composants sur CI | PL30 | Connecteurs pour CI pas < 5mm | 4032248040919 | 85366930 | DE | Connecteur PCB (raccordement sur platine), 125 V, 10 A, Pas en mm: 3.50, Nombre de pôles: 22, Raccordement soudé THT, Boîte | 280 | G | 1012.77 | CCM | 341 | 135 | 22 | MM | 49 |  |  | https://eshop.weidmueller.com/p/1729510000
1729520000 | S2L 3.50/24/180F 3.5SN OR BX | 698.04 | 100 | 36 | 36 | PCE | P313 | PCB-Connectors S2L/B2L Minimate | PL | Composants sur CI | PL30 | Connecteurs pour CI pas < 5mm | 4032248040926 | 85366930 | DE | Connecteur PCB (raccordement sur platine), 125 V, 10 A, Pas en mm: 3.50, Nombre de pôles: 24, Raccordement soudé THT, Boîte | 294 | G | 1005 | CCM | 341 | 134 | 22 | MM | 49 |  |  | https://eshop.weidmueller.com/p/1729520000
1729530000 | S2L 3.50/26/180F 3.5SN OR BX | 751.05 | 100 | 30 | 30 | PCE | P313 | PCB-Connectors S2L/B2L Minimate | PL | Composants sur CI | PL30 | Connecteurs pour CI pas < 5mm | 4032248040933 | 85366930 | DE | Connecteur PCB (raccordement sur platine), 125 V, 10 A, Pas en mm: 3.50, Nombre de pôles: 26, Raccordement soudé THT, Boîte | 281 | G | 404 | CCM | 105 | 70 | 55 | MM | 49 |  | 31/10/2026 | https://eshop.weidmueller.com/p/1729530000
1729540000 | S2L 3.50/28/180F 3.5SN OR BX | 804.08 | 100 | 30 | 30 | PCE | P313 | PCB-Connectors S2L/B2L Minimate | PL | Composants sur CI | PL30 | Connecteurs pour CI pas < 5mm | 4032248040940 | 85366930 | DE | Connecteur PCB (raccordement sur platine), 125 V, 10 A, Pas en mm: 3.50, Nombre de pôles: 28, Raccordement soudé THT, Boîte | 296 | G | 962.388 | CCM | 342 | 134 | 21 | MM | 49 |  |  | https://eshop.weidmueller.com/p/1729540000
1729550000 | S2L 3.50/30/180F 3.5SN OR BX | 857.12 | 100 | 30 | 30 | PCE | P313 | PCB-Connectors S2L/B2L Minimate | PL | Composants sur CI | PL30 | Connecteurs pour CI pas < 5mm | 4032248040957 | 85366930 | DE | Connecteur PCB (raccordement sur platine), 125 V, 10 A, Pas en mm: 3.50, Nombre de pôles: 30, Raccordement soudé THT, Boîte | 300 | G | 962 | CCM | 342 | 134 | 21 | MM | 49 |  |  | https://eshop.weidmueller.com/p/1729550000
1729560000 | S2L 3.50/32/180F 3.5SN OR BX | 910.13 | 100 | 24 | 24 | PCE | P313 | PCB-Connectors S2L/B2L Minimate | PL | Composants sur CI | PL30 | Connecteurs pour CI pas < 5mm | 4032248040964 | 85366930 | DE | Connecteur PCB (raccordement sur platine), 125 V, 10 A, Pas en mm: 3.50, Nombre de pôles: 32, Raccordement soudé THT, Boîte | 263 | G | 1017.06 | CCM | 345 | 134 | 22 | MM | 49 |  |  | https://eshop.weidmueller.com/p/1729560000
1729570000 | S2L 3.50/34/180F 3.5SN OR BX | 963.14 | 100 | 24 | 24 | PCE | P313 | PCB-Connectors S2L/B2L Minimate | PL | Composants sur CI | PL30 | Connecteurs pour CI pas < 5mm | 4032248040971 | 85366930 | DE | Connecteur PCB (raccordement sur platine), 125 V, 10 A, Pas en mm: 3.50, Nombre de pôles: 34, Raccordement soudé THT, Boîte | 263 | G | 1009.8 | CCM | 340 | 135 | 22 | MM | 49 |  | 31/10/2026 | https://eshop.weidmueller.com/p/1729570000
1729580000 | S2L 3.50/36/180F 3.5SN OR BX | 1016.17 | 100 | 24 | 24 | PCE | P313 | PCB-Connectors S2L/B2L Minimate | PL | Composants sur CI | PL30 | Connecteurs pour CI pas < 5mm | 4032248040988 | 85366930 | DE | Connecteur PCB (raccordement sur platine), 125 V, 10 A, Pas en mm: 3.50, Nombre de pôles: 36, Raccordement soudé THT, Boîte | 283 | G | 911 | CCM | 340 | 134 | 20 | MM | 49 |  |  | https://eshop.weidmueller.com/p/1729580000
1729590000 | S2L 3.50/06/180F 3.5SN BK BX | 221.92 | 100 | 102 | 102 | PCE | P313 | PCB-Connectors S2L/B2L Minimate | PL | Composants sur CI | PL30 | Connecteurs pour CI pas < 5mm | 4032248040995 | 85366930 | DE | Connecteur PCB (raccordement sur platine), 125 V, 10 A, Pas en mm: 3.50, Nombre de pôles: 6, Raccordement soudé THT, Boîte | 324 | G | 962.388 | CCM | 342 | 134 | 21 | MM | 56 |  |  | https://eshop.weidmueller.com/p/1729590000
1729600000 | S2L 3.50/08/180F 3.5SN BK BX | 274.94 | 100 | 84 | 84 | PCE | P313 | PCB-Connectors S2L/B2L Minimate | PL | Composants sur CI | PL30 | Connecteurs pour CI pas < 5mm | 4032248041008 | 85366930 | DE | Connecteur PCB (raccordement sur platine), 125 V, 10 A, Pas en mm: 3.50, Nombre de pôles: 8, Raccordement soudé THT, Boîte | 308 | G | 1024.65 | CCM | 345 | 135 | 22 | MM | 49 |  |  | https://eshop.weidmueller.com/p/1729600000
1729610000 | S2L 3.50/10/180F 3.5SN BK BX | 326.84 | 100 | 72 | 72 | PCE | P313 | PCB-Connectors S2L/B2L Minimate | PL | Composants sur CI | PL30 | Connecteurs pour CI pas < 5mm | 4032248041015 | 85369010 | DE | Connecteur PCB (raccordement sur platine), 125 V, 10 A, Pas en mm: 3.50, Nombre de pôles: 10, Raccordement soudé THT, Boîte | 307 | G | 911 | CCM | 340 | 134 | 20 | MM | 49 |  |  | https://eshop.weidmueller.com/p/1729610000
1729620000 | S2L 3.50/12/180F 3.5SN BK BX | 380.98 | 100 | 66 | 66 | PCE | P313 | PCB-Connectors S2L/B2L Minimate | PL | Composants sur CI | PL30 | Connecteurs pour CI pas < 5mm | 4032248041022 | 85366930 | DE | Connecteur PCB (raccordement sur platine), 125 V, 10 A, Pas en mm: 3.50, Nombre de pôles: 12, Raccordement soudé THT, Boîte | 314 | G | 952 | CCM | 341 | 133 | 21 | MM | 49 |  |  | https://eshop.weidmueller.com/p/1729620000
1729630000 | S2L 3.50/14/180F 3.5SN BK BX | 433.99 | 100 | 54 | 54 | PCE | P313 | PCB-Connectors S2L/B2L Minimate | PL | Composants sur CI | PL30 | Connecteurs pour CI pas < 5mm | 4032248041039 | 85366930 | DE | Connecteur PCB (raccordement sur platine), 125 V, 10 A, Pas en mm: 3.50, Nombre de pôles: 14, Raccordement soudé THT, Boîte | 293 | G | 957 | CCM | 340 | 134 | 21 | MM | 49 |  |  | https://eshop.weidmueller.com/p/1729630000
1729640000 | S2L 3.50/16/180F 3.5SN BK BX | 487.05 | 100 | 48 | 48 | PCE | P313 | PCB-Connectors S2L/B2L Minimate | PL | Composants sur CI | PL30 | Connecteurs pour CI pas < 5mm | 4032248041046 | 85366930 | DE | Connecteur PCB (raccordement sur platine), 125 V, 10 A, Pas en mm: 3.50, Nombre de pôles: 16, Raccordement soudé THT, Boîte | 294 | G | 959.574 | CCM | 341 | 134 | 21 | MM | 49 |  |  | https://eshop.weidmueller.com/p/1729640000
1729650000 | S2L 3.50/18/180F 3.5SN BK BX | 524.79 | 100 | 48 | 48 | PCE | P313 | PCB-Connectors S2L/B2L Minimate | PL | Composants sur CI | PL30 | Connecteurs pour CI pas < 5mm | 4032248041053 | 85366930 | DE | Connecteur PCB (raccordement sur platine), 125 V, 10 A, Pas en mm: 3.50, Nombre de pôles: 18, Raccordement soudé THT, Boîte | 310 | G | 950 | CCM | 340 | 133 | 21 | MM | 49 |  |  | https://eshop.weidmueller.com/p/1729650000
1729660000 | S2L 3.50/20/180F 3.5SN BK BX | 593.06 | 100 | 42 | 42 | PCE | P313 | PCB-Connectors S2L/B2L Minimate | PL | Composants sur CI | PL30 | Connecteurs pour CI pas < 5mm | 4032248041060 | 85366930 | DE | Connecteur PCB (raccordement sur platine), 125 V, 10 A, Pas en mm: 3.50, Nombre de pôles: 20, Raccordement soudé THT, Boîte | 298 | G | 1019 | CCM | 343 | 135 | 22 | MM | 49 |  |  | https://eshop.weidmueller.com/p/1729660000
1729670000 | S2L 3.50/22/180F 3.5SN BK BX | 644.98 | 100 | 36 | 36 | PCE | P313 | PCB-Connectors S2L/B2L Minimate | PL | Composants sur CI | PL30 | Connecteurs pour CI pas < 5mm | 4032248041077 | 85366990 | DE | Connecteur PCB (raccordement sur platine), 125 V, 10 A, Pas en mm: 3.50, Nombre de pôles: 22, Raccordement soudé THT, Boîte | 277 | G | 1012.77 | CCM | 341 | 135 | 22 | MM | 49 |  |  | https://eshop.weidmueller.com/p/1729670000
1729680000 | S2L 3.50/24/180F 3.5SN BK BX | 699.14 | 100 | 36 | 36 | PCE | P313 | PCB-Connectors S2L/B2L Minimate | PL | Composants sur CI | PL30 | Connecteurs pour CI pas < 5mm | 4032248041084 | 85366930 | DE | Connecteur PCB (raccordement sur platine), 125 V, 10 A, Pas en mm: 3.50, Nombre de pôles: 24, Raccordement soudé THT, Boîte | 295 | G | 1002.32 | CCM | 340 | 134 | 22 | MM | 49 |  |  | https://eshop.weidmueller.com/p/1729680000
1729690000 | S2L 3.50/26/180F 3.5SN BK BX | 752.14 | 100 | 30 | 30 | PCE | P313 | PCB-Connectors S2L/B2L Minimate | PL | Composants sur CI | PL30 | Connecteurs pour CI pas < 5mm | 4032248041091 | 85366930 | DE | Connecteur PCB (raccordement sur platine), 125 V, 10 A, Pas en mm: 3.50, Nombre de pôles: 26, Raccordement soudé THT, Boîte | 270 | G | 904 | CCM | 340 | 133 | 20 | MM | 49 |  |  | https://eshop.weidmueller.com/p/1729690000
1729700000 | S2L 3.50/28/180F 3.5SN BK BX | 805.16 | 100 | 30 | 30 | PCE | P313 | PCB-Connectors S2L/B2L Minimate | PL | Composants sur CI | PL30 | Connecteurs pour CI pas < 5mm | 4032248041107 | 85366930 | DE | Connecteur PCB (raccordement sur platine), 125 V, 10 A, Pas en mm: 3.50, Nombre de pôles: 28, Raccordement soudé THT, Boîte | 284 | G | 914 | CCM | 341 | 134 | 20 | MM | 56 |  |  | https://eshop.weidmueller.com/p/1729700000
1729710000 | S2L 3.50/30/180F 3.5SN BK BX | 857.12 | 100 | 30 | 30 | PCE | P313 | PCB-Connectors S2L/B2L Minimate | PL | Composants sur CI | PL30 | Connecteurs pour CI pas < 5mm | 4032248041114 | 85366990 | DE | Connecteur PCB (raccordement sur platine), 125 V, 10 A, Pas en mm: 3.50, Nombre de pôles: 30, Raccordement soudé THT, Boîte | 303 | G | 462 | CCM | 110 | 70 | 60 | MM | 49 |  |  | https://eshop.weidmueller.com/p/1729710000
1729720000 | S2L 3.50/32/180F 3.5SN BK BX | 911.19 | 100 | 24 | 24 | PCE | P313 | PCB-Connectors S2L/B2L Minimate | PL | Composants sur CI | PL30 | Connecteurs pour CI pas < 5mm | 4032248041121 | 85366930 | DE | Connecteur PCB (raccordement sur platine), 125 V, 10 A, Pas en mm: 3.50, Nombre de pôles: 32, Raccordement soudé THT, Boîte | 262 | G | 970 | CCM | 342 | 135 | 21 | MM | 49 |  |  | https://eshop.weidmueller.com/p/1729720000
1729730000 | S2L 3.50/34/180F 3.5SN BK BX | 963.14 | 100 | 24 | 24 | PCE | P313 | PCB-Connectors S2L/B2L Minimate | PL | Composants sur CI | PL30 | Connecteurs pour CI pas < 5mm | 4032248041138 | 85369010 | DE | Connecteur PCB (raccordement sur platine), 125 V, 10 A, Pas en mm: 3.50, Nombre de pôles: 34, Raccordement soudé THT, Boîte | 279 | G | 1098.048 | CCM | 344 | 133 | 24 | MM | 49 |  | 31/10/2026 | https://eshop.weidmueller.com/p/1729730000
1729740000 | S2L 3.50/36/180F 3.5SN BK BX | 1017.24 | 100 | 24 | 24 | PCE | P313 | PCB-Connectors S2L/B2L Minimate | PL | Composants sur CI | PL30 | Connecteurs pour CI pas < 5mm | 4032248041145 | 85366930 | DE | Connecteur PCB (raccordement sur platine), 125 V, 10 A, Pas en mm: 3.50, Nombre de pôles: 36, Raccordement soudé THT, Boîte | 281 | G | 957 | CCM | 340 | 134 | 21 | MM | 49 |  |  | https://eshop.weidmueller.com/p/1729740000
1730120000 | HDC-CM-4SZF AG | 9.4 | 1 | 10 | 10 | PCE | P200 | Heavy duty connectors | PB | Connecteurs Etanches/composants passifs | PB72 | CIE Connecteurs industriels étanches | 4008190384678 | 85366990 | DE | Support de module pour connecteurs industriels (puissance/signaux), 400 V, 14 A, Nombre de pôles: 4, Raccordement à ressort, Mâle, Emplacements d'enfi | 159 | G | 329.04 | CCM | 85 | 79 | 49 | MM | 7 |  |  | https://eshop.weidmueller.com/p/1730120000
1730130000 | HDC-CM-4BZF AG | 9.4 | 1 | 10 | 10 | PCE | P200 | Heavy duty connectors | PB | Connecteurs Etanches/composants passifs | PB72 | CIE Connecteurs industriels étanches | 4008190384685 | 85366990 | DE | Support de module pour connecteurs industriels (puissance/signaux), 400 V, 14 A, Nombre de pôles: 4, Raccordement à ressort, Femelle, Emplacements d'e | 172 | G | 322.56 | CCM | 84 | 80 | 48 | MM | 7 |  |  | https://eshop.weidmueller.com/p/1730130000
1730140000 | SL-SMT 5.08HC/10/90FV 3.2SN BK BX SO | 661.6 | 100 | 50 | 50 | PCE | P311 | PCB-connectors 5 pin pitch | PL | Composants sur CI | PL30 | Connecteurs pour CI pas < 5mm | 4008190983345 | 85366930 | DE | Raccord enfichable du circuit imprimé avec une technologie de connexion innovante qui garantit un maniement sûr et intuitif. | 328 | G | 919 | CCM | 177 | 98 | 53 | MM | 49 |  |  | https://eshop.weidmueller.com/p/1730140000
1730150000 | SL-SMT 5.08HC/12/90FV 3.2SN BK BX SO | 720.41 | 100 | 50 | 50 | PCE | P311 | PCB-connectors 5 pin pitch | PL | Composants sur CI | PL30 | Connecteurs pour CI pas < 5mm | 4008190983352 | 85366930 | DE | Raccord enfichable du circuit imprimé avec une technologie de connexion innovante qui garantit un maniement sûr et intuitif. | 330 | G | 938.1 | CCM | 177 | 100 | 53 | MM | 49 |  |  | https://eshop.weidmueller.com/p/1730150000
1730160000 | SL-SMT 5.08HC/18/90FV 3.2SN BK BX SO | 609.74 | 100 | 20 | 20 | PCE | P311 | PCB-connectors 5 pin pitch | PL | Composants sur CI | PL30 | Connecteurs pour CI pas < 5mm | 4008190983369 | 85366930 | DE | Raccord enfichable du circuit imprimé avec une technologie de connexion innovante qui garantit un maniement sûr et intuitif. | 203 | G | 661.76 | CCM | 220 | 64 | 47 | MM | 35 |  |  | https://eshop.weidmueller.com/p/1730160000
1730190000 | BLL 5.08/08/90 3.2 SN BK BX | 413.12 | 100 | 42 | 42 | PCE | P311 | PCB-connectors 5 pin pitch | PL | Composants sur CI | PL30 | Connecteurs pour CI pas < 5mm | 4050118007008 | 85369010 | RO | Connecteur PCB (raccordement sur platine), 320 V, 23 A, Pas en mm: 5.08, Nombre de pôles: 8, Raccordement soudé THT, Boîte | 358 | G | 1460.565 | CCM | 349 | 135 | 31 | MM | 56 |  |  | https://eshop.weidmueller.com/p/1730190000
1730260000 | HDC HSB 6 FS W / O SCREW | 43.78 | 1 | 1 | 1 | PCE | P200 | Heavy duty connectors | PB | Connecteurs Etanches/composants passifs | PB72 | CIE Connecteurs industriels étanches | 4008190384968 | 85369010 | CN | Insert pour connecteur débrochable industriel, composé d'un élément de contact et d'un corps isolant. | 83 | G | 102.82 | CCM | 84 | 34 | 36 | MM | 7 |  |  | https://eshop.weidmueller.com/p/1730260000
1730290000 | DFFC .5-1.0 ZRV1.5 BAND | 65.8 | 100 | 6500 | 6500 | PCE | P180 | Single parts | PT | Blocs de Jonction | PT11 | Série Z - blocs de jonction à raccordement à ressort | 4008190386733 | 85366990 | DE | Contact à sertir (bloc de jonction) Contact à sertir pour blocs de jonction. Série Z - blocs de jonction à raccordement à ressort | 4237 | G | 72072 | CCM | 780 | 660 | 140 | MM | 56 |  | 30/06/2026 | https://eshop.weidmueller.com/p/1730290000
1730560001 | VT SF 6/21 MC NE WS V0 | 54.36 | 100 | 160 | 160 | PCE | P175 | Multicard markers | PI | Produits d'Installation | PI82 | Borniers d'installation | 4008190954611 | 39269097 | DE | Système de codage des câbles, blanc, Diamètre extérieur du conducteur:5.8 - 7.8 mm, Polyamide 66, -50...120 °C | 162 | G | 1292 | CCM | 265 | 87 | 56 | MM | 7 |  |  | https://eshop.weidmueller.com/p/1730560001
1730560002 | VT SF 6/21 MC NE BL V0 | 54.36 | 100 | 160 | 160 | PCE | P175 | Multicard markers | PI | Produits d'Installation | PI82 | Borniers d'installation | 4008190954628 | 39269097 | DE | Système de codage des câbles, bleu, Diamètre extérieur du conducteur:5.8 - 7.8 mm, Polyamide 66, -50...120 °C | 161 | G | 1279 | CCM | 266 | 89 | 54 | MM | 21 |  |  | https://eshop.weidmueller.com/p/1730560002
1730560003 | VT SF 6/21 MC NE RT V0 | 54.36 | 100 | 160 | 160 | PCE | P175 | Multicard markers | PI | Produits d'Installation | PI82 | Borniers d'installation | 4008190954635 | 39269097 | DE | Système de codage des câbles, Rouge, Diamètre extérieur du conducteur:5.8 - 7.8 mm, Polyamide 66, -50...120 °C | 161 | G | 1292 | CCM | 265 | 87 | 56 | MM | 21 |  |  | https://eshop.weidmueller.com/p/1730560003
1730560004 | VT SF 6/21 MC NE GE V0 | 54.36 | 100 | 160 | 160 | PCE | P175 | Multicard markers | PI | Produits d'Installation | PI82 | Borniers d'installation | 4008190954642 | 39269097 | DE | Système de codage des câbles, jaune, Diamètre extérieur du conducteur:5.8 - 7.8 mm, Polyamide 66, -50...120 °C | 161 | G | 1261.4 | CCM | 265 | 85 | 56 | MM | 7 |  |  | https://eshop.weidmueller.com/p/1730560004
1730560005 | VT SF 6/21 MC NE GN V0 | 54.36 | 100 | 160 | 160 | PCE | P175 | Multicard markers | PI | Produits d'Installation | PI82 | Borniers d'installation | 4032248551668 | 39269097 | DE | Système de codage des câbles, vert, Diamètre extérieur du conducteur:5.8 - 7.8 mm, Polyamide 66, -50...120 °C | 166 | G | 1245 | CCM | 265 | 87 | 54 | MM | 21 |  |  | https://eshop.weidmueller.com/p/1730560005
1730570001 | VT SF 4.5/21 MC NE WS V0 | 29.16 | 100 | 192 | 192 | PCE | P175 | Multicard markers | PI | Produits d'Installation | PI82 | Borniers d'installation | 4008190954567 | 39269097 | DE | Système de codage des câbles, blanc, Diamètre extérieur du conducteur:4.1 - 4.9 mm, Polyamide 66, -50...120 °C | 160 | G | 1321 | CCM | 265 | 89 | 56 | MM | 21 |  |  | https://eshop.weidmueller.com/p/1730570001
1730570002 | VT SF 4.5/21 MC NE BL V0 | 29.16 | 100 | 192 | 192 | PCE | P175 | Multicard markers | PI | Produits d'Installation | PI82 | Borniers d'installation | 4008190954574 | 39269097 | DE | Système de codage des câbles, bleu, Diamètre extérieur du conducteur:4.1 - 4.9 mm, Polyamide 66, -50...120 °C | 156 | G | 1359.45 | CCM | 265 | 90 | 57 | MM | 21 |  |  | https://eshop.weidmueller.com/p/1730570002
1730570003 | VT SF 4.5/21 MC NE RT V0 | 29.16 | 100 | 192 | 192 | PCE | P175 | Multicard markers | PI | Produits d'Installation | PI82 | Borniers d'installation | 4008190954581 | 39269097 | DE | Système de codage des câbles, Rouge, Diamètre extérieur du conducteur:4.1 - 4.9 mm, Polyamide 66, -50...120 °C | 161 | G | 1296 | CCM | 266 | 87 | 56 | MM | 21 |  |  | https://eshop.weidmueller.com/p/1730570003
1730570004 | VT SF 4.5/21 MC NE GE V0 | 29.16 | 100 | 192 | 192 | PCE | P175 | Multicard markers | PI | Produits d'Installation | PI82 | Borniers d'installation | 4008190954598 | 39269097 | DE | Système de codage des câbles, jaune, Diamètre extérieur du conducteur:4.1 - 4.9 mm, Polyamide 66, -50...120 °C | 166 | G | 1292 | CCM | 265 | 87 | 56 | MM | 21 |  |  | https://eshop.weidmueller.com/p/1730570004
1730580001 | VT SF 00/21 MC NE WS V0 | 15.36 | 100 | 800 | 800 | PCE | P175 | Multicard markers | PI | Produits d'Installation | PI82 | Borniers d'installation | 4008190954468 | 39269097 | DE | Système de codage des câbles, blanc, Diamètre extérieur du conducteur:1 - 1.3 mm, Polyamide 66, -50...120 °C | 240 | G | 1236 | CCM | 266 | 86 | 54 | MM | 21 |  |  | https://eshop.weidmueller.com/p/1730580001
1730580002 | VT SF 00/21 MC NE BL V0 | 15.36 | 100 | 800 | 800 | PCE | P175 | Multicard markers | PI | Produits d'Installation | PI82 | Borniers d'installation | 4008190954475 | 39269097 | DE | Système de codage des câbles, bleu, Diamètre extérieur du conducteur:1 - 1.3 mm, Polyamide 66, -50...120 °C | 240 | G | 1326 | CCM | 266 | 89 | 56 | MM | 21 |  |  | https://eshop.weidmueller.com/p/1730580002
1730580003 | VT SF 00/21 MC NE RT V0 | 15.36 | 100 | 800 | 800 | PCE | P175 | Multicard markers | PI | Produits d'Installation | PI82 | Borniers d'installation | 4008190954482 | 39269097 | DE | Système de codage des câbles, Rouge, Diamètre extérieur du conducteur:1 - 1.3 mm, Polyamide 66, -50...120 °C | 232 | G | 1126.25 | CCM | 85 | 50 | 265 | MM | 21 |  |  | https://eshop.weidmueller.com/p/1730580003
1730580004 | VT SF 00/21 MC NE GE V0 | 15.36 | 100 | 800 | 800 | PCE | P175 | Multicard markers | PI | Produits d'Installation | PI82 | Borniers d'installation | 4008190954499 | 39269097 | DE | Système de codage des câbles, jaune, Diamètre extérieur du conducteur:1 - 1.3 mm, Polyamide 66, -50...120 °C | 241 | G | 1341 | CCM | 266 | 90 | 56 | MM | 21 |  |  | https://eshop.weidmueller.com/p/1730580004
1730590001 | VT SF 0/21 MC NE WS V0 | 16.21 | 100 | 800 | 800 | PCE | P175 | Multicard markers | PI | Produits d'Installation | PI82 | Borniers d'installation | 4008190954512 | 39269097 | DE | Système de codage des câbles, blanc, Diamètre extérieur du conducteur:1.2 - 1.6 mm, Polyamide 66, -50...120 °C | 240 | G | 1315 | CCM | 265 | 87 | 57 | MM | 21 |  |  | https://eshop.weidmueller.com/p/1730590001
1730590002 | VT SF 0/21 MC NE BL V0 | 16.21 | 100 | 800 | 800 | PCE | P175 | Multicard markers | PI | Produits d'Installation | PI82 | Borniers d'installation | 4008190954529 | 39269097 | DE | Système de codage des câbles, bleu, Diamètre extérieur du conducteur:1.2 - 1.6 mm, Polyamide 66, -50...120 °C | 241 | G | 1212 | CCM | 264 | 85 | 54 | MM | 21 |  |  | https://eshop.weidmueller.com/p/1730590002
1730590003 | VT SF 0/21 MC NE RT V0 | 16.21 | 100 | 800 | 800 | PCE | P175 | Multicard markers | PI | Produits d'Installation | PI82 | Borniers d'installation | 4008190954536 | 39269097 | DE | Système de codage des câbles, Rouge, Diamètre extérieur du conducteur:1.2 - 1.6 mm, Polyamide 66, -50...120 °C | 236 | G | 1321 | CCM | 265 | 89 | 56 | MM | 21 |  |  | https://eshop.weidmueller.com/p/1730590003
1730590004 | VT SF 0/21 MC NE GE V0 | 16.21 | 100 | 800 | 800 | PCE | P175 | Multicard markers | PI | Produits d'Installation | PI82 | Borniers d'installation | 4008190954543 | 39269097 | DE | Système de codage des câbles, jaune, Diamètre extérieur du conducteur:1.2 - 1.6 mm, Polyamide 66, -50...120 °C | 242 | G | 1311 | CCM | 266 | 88 | 56 | MM | 7 |  |  | https://eshop.weidmueller.com/p/1730590004
1730590005 | VT SF 0/21 MC NE GN V0 | 15.8 | 100 | 800 | 800 | PCE | P175 | Multicard markers | PI | Produits d'Installation | PI82 | Borniers d'installation | 4032248551859 | 39269097 | DE | Système de codage des câbles, vert, Diamètre extérieur du conducteur:1.2 - 1.6 mm, Polyamide 66, -50...120 °C | 239 | G | 1373.092 | CCM | 266 | 89 | 58 | MM | 21 |  |  | https://eshop.weidmueller.com/p/1730590005
1730900000 | ZSI 2.5/5X25 | 544.7 | 100 | 50 | 50 | PCE | P120 | Terminals Z series | PT | Blocs de Jonction | PT11 | Série Z - blocs de jonction à raccordement à ressort | 4008190389673 | 85369095 | CZ | Bloc de jonction à fusible, Raccordement à ressort, Beige foncé, 2.5 mm², 6.3 A, 500 V, Nombre de raccordements: 2, Nombre d'étages: 1, TS 35 | 1052 | G | 3151 | CCM | 259 | 158 | 77 | MM | 35 |  |  | https://eshop.weidmueller.com/p/1730900000
1730940000 | WDU 2.5N/600UL | 128.6 | 100 | 100 | 100 | PCE | P110 | Terminals W series | PT | Blocs de Jonction | PT10 | Série W -blocs de jonction à raccordment vissé | 4008190388775 | 85369010 | RO | Bloc de jonction traversant, Raccordement vissé, Beige foncé, 2.5 mm², 24 A, 800 V, Nombre de raccordements: 2 | 638 | G | 1384 | CCM | 204 | 133 | 51 | MM | 21 |  |  | https://eshop.weidmueller.com/p/1730940000
1732030000 | SL 3.50/06/90G 3.2SN BK BX | 157.8 | 100 | 50 | 50 | PCE | P310 | PCB-connectors 3 pin pitch | PL | Composants sur CI | PL30 | Connecteurs pour CI pas < 5mm | 4008190390624 | 85366930 | DE | Connecteur PCB (raccordement sur platine), 160 V, 17 A, Pas en mm: 3.50, Nombre de pôles: 6, Raccordement soudé THT, Boîte | 99 | G | 356.72 | CCM | 98 | 91 | 40 | MM | 42 |  |  | https://eshop.weidmueller.com/p/1732030000
1733640000 | ZQV 6/32 GE | 1450.5 | 100 | 10 | 10 | PCE | P172 | Accessories Z series | PT | Blocs de Jonction | PT11 | Série Z - blocs de jonction à raccordement à ressort | 4008190994334 | 85366990 | DE | Connecteur transversal (bloc de jonction), enfiché, jaune, 41 A, Nombre de pôles: 32, Pas en mm: 8.10, Isolé: Oui, Largeur: 3.1 mm | 500 | G | 649 | CCM | 323 | 49 | 41 | MM | 7 |  |  | https://eshop.weidmueller.com/p/1733640000
1733650004 | CLI M 2-4 GE NE MP | 8.2263 | 100 | 100 | 100 | PCE | P178 | CableLine markers | PI | Produits d'Installation | PI80 | Repérage de fils | 4032248450992 | 39269097 | SE | Système de codage des câbles, jaune, Diamètre extérieur du conducteur:10 - 317 mm, PVC, souple, sans cadmium, -30...80 °C | 16 | G | 64.94 | CCM | 82 | 66 | 12 | MM | 28 |  |  | https://eshop.weidmueller.com/p/1733650004
1733651502 | CLI M 2-4 GE/SW 0 MP | 8.2263 | 100 | 100 | 100 | PCE | P178 | CableLine markers | PI | Produits d'Installation | PI80 | Repérage de fils | 4008190397944 | 39269097 | SE | Système de codage des câbles, jaune, Diamètre extérieur du conducteur:10 - 317 mm, Nombres, PVC, souple, sans cadmium, -30...80 °C | 12 | G | 86.505 | CCM | 79 | 73 | 15 | MM | 28 |  |  | https://eshop.weidmueller.com/p/1733651502
1733651503 | CLI M 2-4 SW/WS 0 MP | 8.2263 | 100 | 100 | 100 | PCE | P178 | CableLine markers | PI | Produits d'Installation | PI80 | Repérage de fils | 4032248451104 | 39269097 | SE | Système de codage des câbles, noir, Diamètre extérieur du conducteur:10 - 317 mm, Nombres, PVC, souple, sans cadmium, -30...80 °C | 18 | G | 49.14 | CCM | 63 | 60 | 13 | MM | 28 |  |  | https://eshop.weidmueller.com/p/1733651503
1733651505 | CLI M 2-4 GE/SW 1 MP | 8.2263 | 100 | 100 | 100 | PCE | P178 | CableLine markers | PI | Produits d'Installation | PI80 | Repérage de fils | 4008190397951 | 39269097 | SE | Système de codage des câbles, jaune, Diamètre extérieur du conducteur:10 - 317 mm, Nombres, PVC, souple, sans cadmium, -30...80 °C | 14 | G | 63.492 | CCM | 74 | 66 | 13 | MM | 28 |  |  | https://eshop.weidmueller.com/p/1733651505
1733651506 | CLI M 2-4 BR/WS 1 MP | 8.2263 | 100 | 100 | 100 | PCE | P178 | CableLine markers | PI | Produits d'Installation | PI80 | Repérage de fils | 4032248451111 | 39269097 | SE | Système de codage des câbles, brun, Diamètre extérieur du conducteur:10 - 317 mm, Nombres, PVC, souple, sans cadmium, -30...80 °C | 15 | G | 50.86 | CCM | 68 | 44 | 17 | MM | 28 |  |  | https://eshop.weidmueller.com/p/1733651506
1733651508 | CLI M 2-4 GE/SW 2 MP | 8.2263 | 100 | 100 | 100 | PCE | P178 | CableLine markers | PI | Produits d'Installation | PI80 | Repérage de fils | 4008190397968 | 39269097 | SE | Système de codage des câbles, jaune, Diamètre extérieur du conducteur:10 - 317 mm, Nombres, PVC, souple, sans cadmium, -30...80 °C | 14 | G | 97.5 | CCM | 130 | 75 | 10 | MM | 28 |  |  | https://eshop.weidmueller.com/p/1733651508
1733651509 | CLI M 2-4 RT/WS 2 MP | 8.2263 | 100 | 100 | 100 | PCE | P178 | CableLine markers | PI | Produits d'Installation | PI80 | Repérage de fils | 4032248451128 | 39269097 | SE | Système de codage des câbles, Rouge, Diamètre extérieur du conducteur:10 - 317 mm, Nombres, PVC, souple, sans cadmium, -30...80 °C | 17 | G | 62.928 | CCM | 69 | 48 | 19 | MM | 28 |  |  | https://eshop.weidmueller.com/p/1733651509
1733651511 | CLI M 2-4 GE/SW 3 MP | 8.2263 | 100 | 100 | 100 | PCE | P178 | CableLine markers | PI | Produits d'Installation | PI80 | Repérage de fils | 4008190397975 | 39269097 | SE | Système de codage des câbles, jaune, Diamètre extérieur du conducteur:10 - 317 mm, Nombres, PVC, souple, sans cadmium, -30...80 °C | 13 | G | 62.4 | CCM | 75 | 64 | 13 | MM | 28 |  |  | https://eshop.weidmueller.com/p/1733651511
1733651512 | CLI M 2-4 OR/SW 3 MP | 8.2263 | 100 | 100 | 100 | PCE | P178 | CableLine markers | PI | Produits d'Installation | PI80 | Repérage de fils | 4032248451135 | 39269097 | SE | Système de codage des câbles, Orange, Diamètre extérieur du conducteur:10 - 317 mm, Nombres, PVC, souple, sans cadmium, -30...80 °C | 17 | G | 49.39 | CCM | 63 | 49 | 16 | MM | 28 |  |  | https://eshop.weidmueller.com/p/1733651512
1733651514 | CLI M 2-4 GE/SW 4 MP | 8.2263 | 100 | 100 | 100 | PCE | P178 | CableLine markers | PI | Produits d'Installation | PI80 | Repérage de fils | 4008190397982 | 39269097 | SE | Système de codage des câbles, jaune, Diamètre extérieur du conducteur:10 - 317 mm, Nombres, PVC, souple, sans cadmium, -30...80 °C | 13 | G | 79.7 | CCM | 77 | 69 | 15 | MM | 28 |  |  | https://eshop.weidmueller.com/p/1733651514
1733651517 | CLI M 2-4 GE/SW 5 MP | 8.2263 | 100 | 100 | 100 | PCE | P178 | CableLine markers | PI | Produits d'Installation | PI80 | Repérage de fils | 4008190398002 | 39269097 | SE | Système de codage des câbles, jaune, Diamètre extérieur du conducteur:10 - 317 mm, Nombres, PVC, souple, sans cadmium, -30...80 °C | 13 | G | 81.765 | CCM | 79 | 69 | 15 | MM | 28 |  |  | https://eshop.weidmueller.com/p/1733651517
1733651518 | CLI M 2-4 GN/WS 5 MP | 8.2263 | 100 | 100 | 100 | PCE | P178 | CableLine markers | PI | Produits d'Installation | PI80 | Repérage de fils | 4032248451142 | 39269097 | SE | Système de codage des câbles, vert, Diamètre extérieur du conducteur:10 - 317 mm, Nombres, PVC, souple, sans cadmium, -30...80 °C | 15 | G | 59.39 | CCM | 64 | 58 | 16 | MM | 28 |  |  | https://eshop.weidmueller.com/p/1733651518
1733651520 | CLI M 2-4 GE/SW 6 MP | 8.2263 | 100 | 100 | 100 | PCE | P178 | CableLine markers | PI | Produits d'Installation | PI80 | Repérage de fils | 4008190398019 | 39269097 | SE | Système de codage des câbles, jaune, Diamètre extérieur du conducteur:10 - 317 mm, Nombres, PVC, souple, sans cadmium, -30...80 °C | 16 | G | 52.26 | CCM | 67 | 60 | 13 | MM | 28 |  |  | https://eshop.weidmueller.com/p/1733651520
1733651521 | CLI M 2-4 BL/WS 6 MP | 8.2263 | 100 | 100 | 100 | PCE | P178 | CableLine markers | PI | Produits d'Installation | PI80 | Repérage de fils | 4032248451159 | 39269097 | SE | Système de codage des câbles, bleu, Diamètre extérieur du conducteur:10 - 317 mm, Nombres, PVC, souple, sans cadmium, -30...80 °C | 16 | G | 47.628 | CCM | 63 | 63 | 12 | MM | 28 |  |  | https://eshop.weidmueller.com/p/1733651521
1733651523 | CLI M 2-4 GE/SW 7 MP | 8.2263 | 100 | 100 | 100 | PCE | P178 | CableLine markers | PI | Produits d'Installation | PI80 | Repérage de fils | 4008190398026 | 39269097 | SE | Système de codage des câbles, jaune, Diamètre extérieur du conducteur:10 - 317 mm, Nombres, PVC, souple, sans cadmium, -30...80 °C | 14 | G | 64.48 | CCM | 80 | 62 | 13 | MM | 28 |  |  | https://eshop.weidmueller.com/p/1733651523
1733651524 | CLI M 2-4 VI/WS 7 MP | 8.2263 | 100 | 100 | 100 | PCE | P178 | CableLine markers | PI | Produits d'Installation | PI80 | Repérage de fils | 4032248451166 | 39269097 | SE | Système de codage des câbles, violet, Diamètre extérieur du conducteur:10 - 317 mm, Nombres, PVC, souple, sans cadmium, -30...80 °C | 15 | G | 50.49 | CCM | 66 | 45 | 17 | MM | 28 |  |  | https://eshop.weidmueller.com/p/1733651524
1733651526 | CLI M 2-4 GE/SW 8 MP | 8.2263 | 100 | 100 | 100 | PCE | P178 | CableLine markers | PI | Produits d'Installation | PI80 | Repérage de fils | 4008190398033 | 39269097 | SE | Système de codage des câbles, jaune, Diamètre extérieur du conducteur:10 - 317 mm, Nombres, PVC, souple, sans cadmium, -30...80 °C | 17 | G | 72.45 | CCM | 70 | 69 | 15 | MM | 28 |  |  | https://eshop.weidmueller.com/p/1733651526
1733651527 | CLI M 2-4 GR/SW 8 MP | 8.2263 | 100 | 100 | 100 | PCE | P178 | CableLine markers | PI | Produits d'Installation | PI80 | Repérage de fils | 4032248451173 | 39269097 | SE | Système de codage des câbles, gris, Diamètre extérieur du conducteur:10 - 317 mm, Nombres, PVC, souple, sans cadmium, -30...80 °C | 15 | G | 57.96 | CCM | 70 | 46 | 18 | MM | 28 |  |  | https://eshop.weidmueller.com/p/1733651527
1733651529 | CLI M 2-4 GE/SW 9 MP | 8.2263 | 100 | 100 | 100 | PCE | P178 | CableLine markers | PI | Produits d'Installation | PI80 | Repérage de fils | 4008190398040 | 39269097 | SE | Système de codage des câbles, jaune, Diamètre extérieur du conducteur:10 - 317 mm, Nombres, PVC, souple, sans cadmium, -30...80 °C | 13 | G | 63.9 | CCM | 75 | 71 | 12 | MM | 28 |  |  | https://eshop.weidmueller.com/p/1733651529
1733651530 | CLI M 2-4 WS/SW 9 MP | 8.2263 | 100 | 100 | 100 | PCE | P178 | CableLine markers | PI | Produits d'Installation | PI80 | Repérage de fils | 4032248451180 | 39269097 | SE | Système de codage des câbles, blanc, Diamètre extérieur du conducteur:10 - 317 mm, Nombres, PVC, souple, sans cadmium, -30...80 °C | 17 | G | 80.33 | CCM | 75 | 63 | 17 | MM | 28 |  |  | https://eshop.weidmueller.com/p/1733651530
1733651637 | CLI M 2-4 GE/SW A MP | 8.2263 | 100 | 100 | 100 | PCE | P178 | CableLine markers | PI | Produits d'Installation | PI80 | Repérage de fils | 4008190398057 | 39269097 | SE | Système de codage des câbles, jaune, Diamètre extérieur du conducteur:10 - 317 mm, Lettres, grandes, PVC, souple, sans cadmium, -30...80 °C | 14 | G | 70.07 | CCM | 77 | 70 | 13 | MM | 28 |  |  | https://eshop.weidmueller.com/p/1733651637
1733651639 | CLI M 2-4 GE/SW B MP | 8.2263 | 100 | 100 | 100 | PCE | P178 | CableLine markers | PI | Produits d'Installation | PI80 | Repérage de fils | 4008190398064 | 39269097 | SE | Système de codage des câbles, jaune, Diamètre extérieur du conducteur:10 - 317 mm, Lettres, grandes, PVC, souple, sans cadmium, -30...80 °C | 13 | G | 59.64 | CCM | 71 | 70 | 12 | MM | 28 |  |  | https://eshop.weidmueller.com/p/1733651639
1733651641 | CLI M 2-4 GE/SW C MP | 8.2263 | 100 | 100 | 100 | PCE | P178 | CableLine markers | PI | Produits d'Installation | PI80 | Repérage de fils | 4008190398071 | 39269097 | SE | Système de codage des câbles, jaune, Diamètre extérieur du conducteur:10 - 317 mm, Lettres, grandes, PVC, souple, sans cadmium, -30...80 °C | 15 | G | 47.91 | CCM | 67 | 55 | 13 | MM | 28 |  |  | https://eshop.weidmueller.com/p/1733651641
1733651643 | CLI M 2-4 GE/SW D MP | 8.2263 | 100 | 100 | 100 | PCE | P178 | CableLine markers | PI | Produits d'Installation | PI80 | Repérage de fils | 4008190398088 | 39269097 | SE | Système de codage des câbles, jaune, Diamètre extérieur du conducteur:10 - 317 mm, Lettres, grandes, PVC, souple, sans cadmium, -30...80 °C | 18 | G | 64.09 | CCM | 65 | 58 | 17 | MM | 28 |  |  | https://eshop.weidmueller.com/p/1733651643
1733651645 | CLI M 2-4 GE/SW E MP | 8.2263 | 100 | 100 | 100 | PCE | P178 | CableLine markers | PI | Produits d'Installation | PI80 | Repérage de fils | 4008190398095 | 39269097 | SE | Système de codage des câbles, jaune, Diamètre extérieur du conducteur:10 - 317 mm, Lettres, grandes, PVC, souple, sans cadmium, -30...80 °C | 13 | G | 57.09 | CCM | 73 | 46 | 17 | MM | 28 |  |  | https://eshop.weidmueller.com/p/1733651645
1733651647 | CLI M 2-4 GE/SW F MP | 8.2263 | 100 | 100 | 100 | PCE | P178 | CableLine markers | PI | Produits d'Installation | PI80 | Repérage de fils | 4008190398101 | 39269097 | SE | Système de codage des câbles, jaune, Diamètre extérieur du conducteur:10 - 317 mm, Lettres, grandes, PVC, souple, sans cadmium, -30...80 °C | 15 | G | 75.53 | CCM | 83 | 70 | 13 | MM | 28 |  |  | https://eshop.weidmueller.com/p/1733651647
1733651649 | CLI M 2-4 GE/SW G MP | 8.2263 | 100 | 100 | 100 | PCE | P178 | CableLine markers | PI | Produits d'Installation | PI80 | Repérage de fils | 4008190398118 | 39269097 | SE | Système de codage des câbles, jaune, Diamètre extérieur du conducteur:10 - 317 mm, Lettres, grandes, PVC, souple, sans cadmium, -30...80 °C | 14 | G | 48.78 | CCM | 67 | 56 | 13 | MM | 28 |  |  | https://eshop.weidmueller.com/p/1733651649
1733651651 | CLI M 2-4 GE/SW H MP | 8.2263 | 100 | 100 | 100 | PCE | P178 | CableLine markers | PI | Produits d'Installation | PI80 | Repérage de fils | 4008190398125 | 39269097 | SE | Système de codage des câbles, jaune, Diamètre extérieur du conducteur:10 - 317 mm, Lettres, grandes, PVC, souple, sans cadmium, -30...80 °C | 14 | G | 72.8 | CCM | 80 | 70 | 13 | MM | 28 |  |  | https://eshop.weidmueller.com/p/1733651651
1733651653 | CLI M 2-4 GE/SW I MP | 8.2263 | 100 | 100 | 100 | PCE | P178 | CableLine markers | PI | Produits d'Installation | PI80 | Repérage de fils | 4008190398132 | 39269097 | SE | Système de codage des câbles, jaune, Diamètre extérieur du conducteur:10 - 317 mm, Lettres, grandes, PVC, souple, sans cadmium, -30...80 °C | 13 | G | 47.92 | CCM | 66 | 66 | 11 | MM | 28 |  |  | https://eshop.weidmueller.com/p/1733651653
1733651655 | CLI M 2-4 GE/SW J MP | 8.2263 | 100 | 100 | 100 | PCE | P178 | CableLine markers | PI | Produits d'Installation | PI80 | Repérage de fils | 4008190398149 | 39269097 | SE | Système de codage des câbles, jaune, Diamètre extérieur du conducteur:10 - 317 mm, Lettres, grandes, PVC, souple, sans cadmium, -30...80 °C | 15 | G | 69.77 | CCM | 68 | 57 | 18 | MM | 28 |  |  | https://eshop.weidmueller.com/p/1733651655
1733651657 | CLI M 2-4 GE/SW K MP | 8.2263 | 100 | 100 | 100 | PCE | P178 | CableLine markers | PI | Produits d'Installation | PI80 | Repérage de fils | 4008190398156 | 39269097 | SE | Système de codage des câbles, jaune, Diamètre extérieur du conducteur:10 - 317 mm, Lettres, grandes, PVC, souple, sans cadmium, -30...80 °C | 17 | G | 83.84 | CCM | 81 | 69 | 15 | MM | 28 |  |  | https://eshop.weidmueller.com/p/1733651657
1733651659 | CLI M 2-4 GE/SW L MP | 8.2263 | 100 | 100 | 100 | PCE | P178 | CableLine markers | PI | Produits d'Installation | PI80 | Repérage de fils | 4008190398163 | 39269097 | SE | Système de codage des câbles, jaune, Diamètre extérieur du conducteur:10 - 317 mm, Lettres, grandes, PVC, souple, sans cadmium, -30...80 °C | 18 | G | 56.21 | CCM | 77 | 73 | 10 | MM | 28 |  |  | https://eshop.weidmueller.com/p/1733651659
1733651661 | CLI M 2-4 GE/SW M MP | 8.2263 | 100 | 100 | 100 | PCE | P178 | CableLine markers | PI | Produits d'Installation | PI80 | Repérage de fils | 4008190398170 | 39269097 | SE | Système de codage des câbles, jaune, Diamètre extérieur du conducteur:10 - 317 mm, Lettres, grandes, PVC, souple, sans cadmium, -30...80 °C | 13 | G | 49.65 | CCM | 67 | 57 | 13 | MM | 28 |  |  | https://eshop.weidmueller.com/p/1733651661
1733651663 | CLI M 2-4 GE/SW N MP | 8.2263 | 100 | 100 | 100 | PCE | P178 | CableLine markers | PI | Produits d'Installation | PI80 | Repérage de fils | 4008190398187 | 39269097 | SE | Système de codage des câbles, jaune, Diamètre extérieur du conducteur:10 - 317 mm, Lettres, grandes, PVC, souple, sans cadmium, -30...80 °C | 13 | G | 56.1 | CCM | 75 | 68 | 11 | MM | 28 |  |  | https://eshop.weidmueller.com/p/1733651663
1733651665 | CLI M 2-4 GE/SW O MP | 8.2263 | 100 | 100 | 100 | PCE | P178 | CableLine markers | PI | Produits d'Installation | PI80 | Repérage de fils | 4008190398194 | 39269097 | SE | Système de codage des câbles, jaune, Diamètre extérieur du conducteur:10 - 317 mm, Lettres, grandes, PVC, souple, sans cadmium, -30...80 °C | 14 | G | 62.06 | CCM | 77 | 62 | 13 | MM | 28 |  |  | https://eshop.weidmueller.com/p/1733651665
1733651667 | CLI M 2-4 GE/SW P MP | 8.2263 | 100 | 100 | 100 | PCE | P178 | CableLine markers | PI | Produits d'Installation | PI80 | Repérage de fils | 4008190398200 | 39269097 | SE | Système de codage des câbles, jaune, Diamètre extérieur du conducteur:10 - 317 mm, Lettres, grandes, PVC, souple, sans cadmium, -30...80 °C | 16 | G | 61.27 | CCM | 74 | 69 | 12 | MM | 28 |  |  | https://eshop.weidmueller.com/p/1733651667
1733651669 | CLI M 2-4 GE/SW Q MP | 8.2263 | 100 | 100 | 100 | PCE | P178 | CableLine markers | PI | Produits d'Installation | PI80 | Repérage de fils | 4008190398217 | 39269097 | SE | Système de codage des câbles, jaune, Diamètre extérieur du conducteur:10 - 317 mm, Lettres, grandes, PVC, souple, sans cadmium, -30...80 °C | 15 | G | 43.66 | CCM | 63 | 63 | 11 | MM | 28 |  |  | https://eshop.weidmueller.com/p/1733651669
1733651671 | CLI M 2-4 GE/SW R MP | 8.2263 | 100 | 100 | 100 | PCE | P178 | CableLine markers | PI | Produits d'Installation | PI80 | Repérage de fils | 4008190398224 | 39269097 | SE | Système de codage des câbles, jaune, Diamètre extérieur du conducteur:10 - 317 mm, Lettres, grandes, PVC, souple, sans cadmium, -30...80 °C | 17 | G | 63.91 | CCM | 83 | 70 | 11 | MM | 28 |  |  | https://eshop.weidmueller.com/p/1733651671
1733651673 | CLI M 2-4 GE/SW S MP | 8.2263 | 100 | 100 | 100 | PCE | P178 | CableLine markers | PI | Produits d'Installation | PI80 | Repérage de fils | 4008190398231 | 39269097 | SE | Système de codage des câbles, jaune, Diamètre extérieur du conducteur:10 - 317 mm, Lettres, grandes, PVC, souple, sans cadmium, -30...80 °C | 13 | G | 62.21 | CCM | 72 | 72 | 12 | MM | 28 |  |  | https://eshop.weidmueller.com/p/1733651673
1733651676 | CLI M 2-4 GE/SW T MP | 8.2263 | 100 | 100 | 100 | PCE | P178 | CableLine markers | PI | Produits d'Installation | PI80 | Repérage de fils | 4008190398248 | 39269097 | SE | Système de codage des câbles, jaune, Diamètre extérieur du conducteur:10 - 317 mm, Lettres, grandes, PVC, souple, sans cadmium, -30...80 °C | 13 | G | 81.77 | CCM | 79 | 69 | 15 | MM | 28 |  |  | https://eshop.weidmueller.com/p/1733651676
1733651679 | CLI M 2-4 GE/SW U MP | 8.2263 | 100 | 100 | 100 | PCE | P178 | CableLine markers | PI | Produits d'Installation | PI80 | Repérage de fils | 4008190398255 | 39269097 | SE | Système de codage des câbles, jaune, Diamètre extérieur du conducteur:10 - 317 mm, Lettres, grandes, PVC, souple, sans cadmium, -30...80 °C | 17 | G | 77.92 | CCM | 81 | 74 | 13 | MM | 28 |  |  | https://eshop.weidmueller.com/p/1733651679
1733651681 | CLI M 2-4 GE/SW V MP | 8.2263 | 100 | 100 | 100 | PCE | P178 | CableLine markers | PI | Produits d'Installation | PI80 | Repérage de fils | 4008190398262 | 39269097 | SE | Système de codage des câbles, jaune, Diamètre extérieur du conducteur:10 - 317 mm, Lettres, grandes, PVC, souple, sans cadmium, -30...80 °C | 13 | G | 68.04 | CCM | 81 | 70 | 12 | MM | 28 |  |  | https://eshop.weidmueller.com/p/1733651681
1733651683 | CLI M 2-4 GE/SW W MP | 8.2263 | 100 | 100 | 100 | PCE | P178 | CableLine markers | PI | Produits d'Installation | PI80 | Repérage de fils | 4008190398279 | 39269097 | SE | Système de codage des câbles, jaune, Diamètre extérieur du conducteur:10 - 317 mm, Lettres, grandes, PVC, souple, sans cadmium, -30...80 °C | 15 | G | 50.46 | CCM | 58 | 58 | 15 | MM | 28 |  |  | https://eshop.weidmueller.com/p/1733651683
1733651687 | CLI M 2-4 GE/SW X MP | 8.2263 | 100 | 100 | 100 | PCE | P178 | CableLine markers | PI | Produits d'Installation | PI80 | Repérage de fils | 4008190398286 | 39269097 | SE | Système de codage des câbles, jaune, Diamètre extérieur du conducteur:10 - 317 mm, Lettres, grandes, PVC, souple, sans cadmium, -30...80 °C | 17 | G | 98.28 | CCM | 78 | 70 | 18 | MM | 28 |  |  | https://eshop.weidmueller.com/p/1733651687
1733651695 | CLI M 2-4 GE/SW Ã– MP | 8.2263 | 100 | 100 | 100 | PCE | P178 | CableLine markers | PI | Produits d'Installation | PI80 | Repérage de fils | 4032248450985 | 39269097 | SE | Système de codage des câbles, jaune, Diamètre extérieur du conducteur:10 - 317 mm, Lettres, grandes, PVC, souple, sans cadmium, -30...80 °C | 17 | G | 48.3 | CCM | 70 | 46 | 15 | MM | 28 |  |  | https://eshop.weidmueller.com/p/1733651695
1733651696 | CLI M 2-4 GE/SW Y MP | 8.2263 | 100 | 100 | 100 | PCE | P178 | CableLine markers | PI | Produits d'Installation | PI80 | Repérage de fils | 4008190398309 | 39269097 | SE | Système de codage des câbles, jaune, Diamètre extérieur du conducteur:10 - 317 mm, Lettres, grandes, PVC, souple, sans cadmium, -30...80 °C | 13 | G | 47.94 | CCM | 68 | 47 | 15 | MM | 28 |  |  | https://eshop.weidmueller.com/p/1733651696
1733651697 | CLI M 2-4 GE/SW Ã„ MP | 8.2263 | 100 | 100 | 100 | PCE | P178 | CableLine markers | PI | Produits d'Installation | PI80 | Repérage de fils | 4032248450978 | 39269097 | SE | Système de codage des câbles, jaune, Diamètre extérieur du conducteur:10 - 317 mm, Lettres, grandes, PVC, souple, sans cadmium, -30...80 °C | 16 | G | 52.92 | CCM | 69 | 59 | 13 | MM | 28 |  |  | https://eshop.weidmueller.com/p/1733651697
1733651698 | CLI M 2-4 GE/SW Z MP | 8.2263 | 100 | 100 | 100 | PCE | P178 | CableLine markers | PI | Produits d'Installation | PI80 | Repérage de fils | 4008190398316 | 39269097 | SE | Système de codage des câbles, jaune, Diamètre extérieur du conducteur:10 - 317 mm, Lettres, grandes, PVC, souple, sans cadmium, -30...80 °C | 14 | G | 53.625 | CCM | 75 | 65 | 11 | MM | 28 |  |  | https://eshop.weidmueller.com/p/1733651698
1733651699 | CLI M 2-4 GE/SW Ã… MP | 8.2263 | 100 | 100 | 100 | PCE | P178 | CableLine markers | PI | Produits d'Installation | PI80 | Repérage de fils | 4032248450961 | 39269097 | SE | Système de codage des câbles, jaune, Diamètre extérieur du conducteur:10 - 317 mm, Lettres, grandes, PVC, souple, sans cadmium, -30...80 °C | 17 | G | 49.68 | CCM | 72 | 46 | 15 | MM | 28 |  |  | https://eshop.weidmueller.com/p/1733651699
1733651738 | CLI M 2-4 GE/SW + MP | 8.2263 | 100 | 100 | 100 | PCE | P178 | CableLine markers | PI | Produits d'Installation | PI80 | Repérage de fils | 4008190990732 | 39269097 | SE | Système de codage des câbles, jaune, Diamètre extérieur du conducteur:10 - 317 mm, Symboles, PVC, souple, sans cadmium, -30...80 °C | 13 | G | 66.76 | CCM | 79 | 65 | 13 | MM | 28 |  |  | https://eshop.weidmueller.com/p/1733651738
1733651740 | CLI M 2-4 GE/SW - MP | 8.2263 | 100 | 100 | 100 | PCE | P178 | CableLine markers | PI | Produits d'Installation | PI80 | Repérage de fils | 4008190990725 | 39269097 | SE | Système de codage des câbles, jaune, Diamètre extérieur du conducteur:10 - 317 mm, Symboles, PVC, souple, sans cadmium, -30...80 °C | 15 | G | 71.61 | CCM | 93 | 70 | 11 | MM | 28 |  |  | https://eshop.weidmueller.com/p/1733651740
1733651742 | CLI M 2-4 GE/SW / MP | 8.2263 | 100 | 100 | 100 | PCE | P178 | CableLine markers | PI | Produits d'Installation | PI80 | Repérage de fils | 4008190398576 | 39269097 | SE | Système de codage des câbles, jaune, Diamètre extérieur du conducteur:10 - 317 mm, Symboles, PVC, souple, sans cadmium, -30...80 °C | 17 | G | 67.05 | CCM | 68 | 58 | 17 | MM | 28 |  |  | https://eshop.weidmueller.com/p/1733651742
1733651746 | CLI M 2-4 GE/SW ET MP | 8.2263 | 100 | 100 | 100 | PCE | P178 | CableLine markers | PI | Produits d'Installation | PI80 | Repérage de fils | 4008190398347 | 39269097 | SE | Système de codage des câbles, jaune, Diamètre extérieur du conducteur:10 - 317 mm, Symboles, PVC, souple, sans cadmium, -30...80 °C | 15 | G | 47.12 | CCM | 66 | 51 | 14 | MM | 28 |  |  | https://eshop.weidmueller.com/p/1733651746
1733651747 | CLI M 2-4 GE/SW PET. MP | 8.2263 | 100 | 100 | 100 | PCE | P178 | CableLine markers | PI | Produits d'Installation | PI80 | Repérage de fils | 4008190990770 | 39269097 | SE | Système de codage des câbles, jaune, Diamètre extérieur du conducteur:10 - 317 mm, Symboles, PVC, souple, sans cadmium, -30...80 °C | 19 | G | 67.46 | CCM | 64 | 62 | 17 | MM | 28 |  |  | https://eshop.weidmueller.com/p/1733651747
1733651748 | CLI M 2-4 GE/SW . MP | 8.2263 | 100 | 100 | 100 | PCE | P178 | CableLine markers | PI | Produits d'Installation | PI80 | Repérage de fils | 4008190398583 | 39269097 | SE | Système de codage des câbles, jaune, Diamètre extérieur du conducteur:10 - 317 mm, Symboles, PVC, souple, sans cadmium, -30...80 °C | 13 | G | 81.9 | CCM | 84 | 65 | 15 | MM | 28 |  |  | https://eshop.weidmueller.com/p/1733651748
1733651750 | CLI M 2-4 GE/SW : MP | 8.2263 | 100 | 100 | 100 | PCE | P178 | CableLine markers | PI | Produits d'Installation | PI80 | Repérage de fils | 4008190990756 | 39269097 | SE | Système de codage des câbles, jaune, Diamètre extérieur du conducteur:10 - 317 mm, Symboles, PVC, souple, sans cadmium, -30...80 °C | 16 | G | 87.36 | CCM | 80 | 52 | 21 | MM | 28 |  |  | https://eshop.weidmueller.com/p/1733651750
1733651751 | CLI M 2-4 GE/SW = MP | 8.2263 | 100 | 100 | 100 | PCE | P178 | CableLine markers | PI | Produits d'Installation | PI80 | Repérage de fils | 4008190990749 | 39269097 | SE | Système de codage des câbles, jaune, Diamètre extérieur du conducteur:10 - 317 mm, Symboles, PVC, souple, sans cadmium, -30...80 °C | 16 | G | 48.58 | CCM | 69 | 64 | 11 | MM | 28 |  |  | https://eshop.weidmueller.com/p/1733651751
1733651752 | CLI M 2-4 GE/SW AC MP | 8.2263 | 100 | 100 | 100 | PCE | P178 | CableLine markers | PI | Produits d'Installation | PI80 | Repérage de fils | 4008190990763 | 39269097 | SE | Système de codage des câbles, jaune, Diamètre extérieur du conducteur:10 - 317 mm, Symboles, PVC, souple, sans cadmium, -30...80 °C | 24 | G | 72.35 | CCM | 76 | 56 | 17 | MM | 28 |  |  | https://eshop.weidmueller.com/p/1733651752
1733741002 | BL 3.50/14/270 SN OR BX PRT | 1179.32 | 100 | 36 | 36 | PCE | P310 | PCB-connectors 3 pin pitch | PL | Composants sur CI | PL30 | Connecteurs pour CI pas < 5mm | 4008190965037 | 85366990 | CZ | Raccord enfichable du circuit imprimé avec une technologie de connexion innovante qui garantit un maniement sûr et intuitif. | 693 | G | 887.25 | CCM | 130 | 105 | 65 | MM | 49 |  | 31/10/2026 | https://eshop.weidmueller.com/p/1733741002
1736181044 | ESG 7/20 SIRIUS MC NE WS | 17.9728 | 100 | 200 | 200 | PCE | P175 | Multicard markers | PI | Produits d'Installation | PI82 | Borniers d'installation | 4008190985950 | 39269097 | DE | Repérage d’appareils, Largeur: 20 mm, Caractères imprimés: sans, PA 66, blanc, -40...100 °C | 107 | G | 761 | CCM | 265 | 87 | 33 | MM | 7 |  |  | https://eshop.weidmueller.com/p/1736181044
1736181687 | ESG 7/20 SIRIUS MC NE GE | 17.9728 | 100 | 200 | 200 | PCE | P175 | Multicard markers | PI | Produits d'Installation | PI82 | Borniers d'installation | 4032248208265 | 39269097 | DE | Repérage d’appareils, Largeur: 20 mm, Caractères imprimés: sans, PA 66, jaune, -40...100 °C | 103 | G | 793 | CCM | 265 | 88 | 34 | MM | 7 |  |  | https://eshop.weidmueller.com/p/1736181687
1736181696 | ESG 7/20 SIRIUS MC NE TU | 17.9728 | 100 | 200 | 200 | PCE | P175 | Multicard markers | PI | Produits d'Installation | PI82 | Borniers d'installation | 4008190985967 | 39269097 | DE | Repérage d’appareils, Largeur: 20 mm, Caractères imprimés: sans, PA 66, turquoise, -40...100 °C | 106 | G | 787 | CCM | 266 | 87 | 34 | MM | 7 |  |  | https://eshop.weidmueller.com/p/1736181696
1736190000 | ESG 8/10 ASI MC NE WS | 25.7 | 100 | 200 | 200 | PCE | P175 | Multicard markers | PI | Produits d'Installation | PI82 | Borniers d'installation | 4008190953829 | 39269097 | DE | Repérage d’appareils, Largeur: 10 mm, Caractères imprimés: sans, PA 66, blanc, -40...100 °C | 94 | G | 802 | CCM | 265 | 89 | 34 | MM | 21 |  |  | https://eshop.weidmueller.com/p/1736190000
1736230000 | GWDR M16-NP | 40.7 | 100 | 50 | 50 | PCE | P179 | Accessories others | PS | Produits Spécifiques | PS26 | Coffrets ATEX | 4008190956028 | 40169300 | CN | Joint plat pour augmenter le degré de protection dans le cas de presse-étoupes et de bouchons obturateurs. Recommandé pour les applications Ex. Le joint est également indiqué en remplacement des joints toriques. | 24 | G | 78.76 | CCM | 97 | 58 | 14 | MM | 14 |  |  | https://eshop.weidmueller.com/p/1736230000
1736240000 | GWDR M20-NP | 42.4 | 100 | 50 | 50 | PCE | P179 | Accessories others | PS | Produits Spécifiques | PS26 | Coffrets ATEX | 4008190956035 | 40169300 | CN | Joint plat pour augmenter le degré de protection dans le cas de presse-étoupes et de bouchons obturateurs. Recommandé pour les applications Ex. Le joint est également indiqué en remplacement des joints toriques. | 19 | G | 47.74 | CCM | 140 | 31 | 11 | MM | 14 |  |  | https://eshop.weidmueller.com/p/1736240000
1736250000 | GWDR M25-NP | 117.7 | 100 | 100 | 100 | PCE | P179 | Accessories others | PS | Produits Spécifiques | PS26 | Coffrets ATEX | 4008190956042 | 40169300 | CN | Joint plat pour augmenter le degré de protection dans le cas de presse-étoupes et de bouchons obturateurs. Recommandé pour les applications Ex. Le joint est également indiqué en remplacement des joints toriques. | 59 | G | 302.25 | CCM | 130 | 75 | 31 | MM | 14 |  |  | https://eshop.weidmueller.com/p/1736250000
1736260000 | GWDR M32-NP | 140.9 | 100 | 50 | 50 | PCE | P179 | Accessories others | PS | Produits Spécifiques | PS26 | Coffrets ATEX | 4008190956059 | 40169300 | CN | Joint plat pour augmenter le degré de protection dans le cas de presse-étoupes et de bouchons obturateurs. Recommandé pour les applications Ex. Le joint est également indiqué en remplacement des joints toriques. | 73 | G | 335.92 | CCM | 129 | 84 | 31 | MM | 14 |  |  | https://eshop.weidmueller.com/p/1736260000
1736270000 | GWDR M40-NP | 206 | 100 | 20 | 20 | PCE | P179 | Accessories others | PS | Produits Spécifiques | PS26 | Coffrets ATEX | 4008190956066 | 40169300 | CN | Joint plat pour augmenter le degré de protection dans le cas de presse-étoupes et de bouchons obturateurs. Recommandé pour les applications Ex. Le joint est également indiqué en remplacement des joints toriques. | 48 | G | 244.62 | CCM | 151 | 81 | 20 | MM | 35 |  |  | https://eshop.weidmueller.com/p/1736270000
1736280000 | GWDR M50-NP | 253.9 | 100 | 20 | 20 | PCE | P179 | Accessories others | PS | Produits Spécifiques | PS26 | Coffrets ATEX | 4008190956073 | 40169300 | CN | Joint plat pour augmenter le degré de protection dans le cas de presse-étoupes et de bouchons obturateurs. Recommandé pour les applications Ex. Le joint est également indiqué en remplacement des joints toriques. | 61 | G | 216.38 | CCM | 98 | 92 | 24 | MM | 35 |  |  | https://eshop.weidmueller.com/p/1736280000
1736290000 | GWDR M63-NP | 355.7 | 100 | 10 | 10 | PCE | P179 | Accessories others | PS | Produits Spécifiques | PS26 | Coffrets ATEX | 4008190956080 | 40169300 | CN | Joint plat pour augmenter le degré de protection dans le cas de presse-étoupes et de bouchons obturateurs. Recommandé pour les applications Ex. Le joint est également indiqué en remplacement des joints toriques. | 55 | G | 132.13 | CCM | 78 | 77 | 22 | MM | 35 |  |  | https://eshop.weidmueller.com/p/1736290000
1736480000 | EA-RING MS/M 16 | 1299.9 | 100 | 20 | 20 | PCE | P179 | Accessories others | PS | Produits Spécifiques | PS26 | Coffrets ATEX | 4008190963576 | 74198090 | IN | Bague de mise à la terre (presse-étoupe), M 16, Laiton, nickelé Bague de mise à la terre pour le blindage de câble sur presse-étoupe. Le potentiel est alors le même que les autres presse-étoupes d'un boîtier. | 145 | G | 114.36 | CCM | 113 | 44 | 23 | MM | 35 |  |  | https://eshop.weidmueller.com/p/1736480000
1736490000 | EA-RING MS/M 20 | 1024.8 | 100 | 20 | 20 | PCE | P179 | Accessories others | PS | Produits Spécifiques | PS26 | Coffrets ATEX | 4008190963590 | 85369095 | GB | Bague de mise à la terre (presse-étoupe), M 20, Laiton, nickelé Bague de mise à la terre pour le blindage de câble sur presse-étoupe. Le potentiel est alors le même que les autres presse-étoupes d'un boîtier. | 142 | G | 132 | CCM | 110 | 50 | 24 | MM | 35 |  |  | https://eshop.weidmueller.com/p/1736490000
1736500000 | EA-RING MS/M 25 | 1365.9 | 100 | 20 | 20 | PCE | P179 | Accessories others | PS | Produits Spécifiques | PS26 | Coffrets ATEX | 4008190963606 | 85369095 | GB | Bague de mise à la terre (presse-étoupe), M 25, Laiton, nickelé Bague de mise à la terre pour le blindage de câble sur presse-étoupe. Le potentiel est alors le même que les autres presse-étoupes d'un boîtier. | 173 | G | 115.5 | CCM | 140 | 55 | 15 | MM | 35 |  |  | https://eshop.weidmueller.com/p/1736500000
1736510000 | EA-RING MS/M 32 | 2389.7 | 100 | 20 | 20 | PCE | P179 | Accessories others | PS | Produits Spécifiques | PS26 | Coffrets ATEX | 4008190963613 | 85369095 | GB | Bague de mise à la terre (presse-étoupe), M 32, Laiton, nickelé Bague de mise à la terre pour le blindage de câble sur presse-étoupe. Le potentiel est alors le même que les autres presse-étoupes d'un boîtier. | 303 | G | 282.38 | CCM | 159 | 111 | 16 | MM | 35 |  |  | https://eshop.weidmueller.com/p/1736510000
1736520000 | EA-RING MS/M 40 | 4091.1 | 100 | 10 | 10 | PCE | P179 | Accessories others | PS | Produits Spécifiques | PS26 | Coffrets ATEX | 4008190963637 | 85369095 | GB | Bague de mise à la terre (presse-étoupe), M 40, Laiton, nickelé Bague de mise à la terre pour le blindage de câble sur presse-étoupe. Le potentiel est alors le même que les autres presse-étoupes d'un boîtier. | 211 | G | 176.32 | CCM | 145 | 64 | 19 | MM | 35 |  |  | https://eshop.weidmueller.com/p/1736520000
1736920000 | SKMU M16 K SW | 25.9 | 100 | 100 | 100 | PCE | P179 | Accessories others | PS | Produits Spécifiques | PS26 | Coffrets ATEX | 4008190956394 | 39269097 | TR | Contre-écrou pour presse-étoupe (en plastique), SKMU PA (contre-écrou plastique), M 16, 5 mm, Polyamid 6 (PA6 - GF30) | 151 | G | 495 | CCM | 150 | 110 | 30 | MM | 14 |  |  | https://eshop.weidmueller.com/p/1736920000
1736930000 | SKMU M20 K SW | 30.3 | 100 | 100 | 100 | PCE | P179 | Accessories others | PS | Produits Spécifiques | PS26 | Coffrets ATEX | 4008190956400 | 39269097 | TR | Contre-écrou pour presse-étoupe (en plastique), SKMU PA (contre-écrou plastique), M 20, 6 mm, Polyamid 6 (PA6 - GF30) | 232 | G | 823 | CCM | 145 | 135 | 42 | MM | 14 |  |  | https://eshop.weidmueller.com/p/1736930000
1736940000 | SKMU M25 K SW | 32.9 | 100 | 25 | 25 | PCE | P179 | Accessories others | PS | Produits Spécifiques | PS26 | Coffrets ATEX | 4008190956417 | 39269097 | TR | Contre-écrou pour presse-étoupe (en plastique), SKMU PA (contre-écrou plastique), M 25, 6 mm, Polyamid 6 (PA6 - GF30) | 84 | G | 407.04 | CCM | 160 | 106 | 24 | MM | 14 |  |  | https://eshop.weidmueller.com/p/1736940000
1736950000 | SKMU M32 K SW | 52.4 | 100 | 100 | 100 | PCE | P179 | Accessories others | PS | Produits Spécifiques | PS26 | Coffrets ATEX | 4008190956424 | 39269097 | TR | Contre-écrou pour presse-étoupe (en plastique), SKMU PA (contre-écrou plastique), M 32, 7 mm, Polyamid 6 (PA6 - GF30) | 637 | G | 2427 | CCM | 234 | 170 | 61 | MM | 14 |  |  | https://eshop.weidmueller.com/p/1736950000
1736960000 | SKMU M40 K SW | 132.4 | 100 | 10 | 10 | PCE | P179 | Accessories others | PS | Produits Spécifiques | PS26 | Coffrets ATEX | 4008190956431 | 39269097 | TR | Contre-écrou pour presse-étoupe (en plastique), SKMU PA (contre-écrou plastique), M 40, 7 mm, Polyamid 6 (PA6 - GF30) | 78 | G | 399.23 | CCM | 114 | 103 | 34 | MM | 14 |  |  | https://eshop.weidmueller.com/p/1736960000
1736990000 | SKMU M16 MS | 76.9 | 100 | 100 | 100 | PCE | P179 | Accessories others | PS | Produits Spécifiques | PS26 | Coffrets ATEX | 4008190956462 | 74153300 | IN | Contre-écrou pour presse-étoupe (en métal), SKMU MS (contre-écrou laiton), M 16, 2.8 mm, Laiton, nickelé | 289 | G | 280.28 | CCM | 130 | 98 | 22 | MM | 21 |  |  | https://eshop.weidmueller.com/p/1736990000
1737000000 | SKMU M20 MS | 84.9 | 100 | 100 | 100 | PCE | P179 | Accessories others | PS | Produits Spécifiques | PS26 | Coffrets ATEX | 4008190956479 | 74153300 | DE | Contre-écrou pour presse-étoupe (en métal), SKMU MS (contre-écrou laiton), M 20, 3 mm, Laiton, nickelé | 471 | G | 382.03 | CCM | 151 | 110 | 23 | MM | 7 |  |  | https://eshop.weidmueller.com/p/1737000000
1737010000 | SKMU M25 MS | 120 | 100 | 100 | 100 | PCE | P179 | Accessories others | PS | Produits Spécifiques | PS26 | Coffrets ATEX | 4008190956486 | 74153300 | IN | Contre-écrou pour presse-étoupe (en métal), SKMU MS (contre-écrou laiton), M 25, 3.5 mm, Laiton, nickelé | 467 | G | 445.5 | CCM | 150 | 135 | 22 | MM | 7 |  |  | https://eshop.weidmueller.com/p/1737010000
1737020000 | SKMU M32 MS | 198.1 | 100 | 100 | 100 | PCE | P179 | Accessories others | PS | Produits Spécifiques | PS26 | Coffrets ATEX | 4008190956493 | 74153300 | DE | Contre-écrou pour presse-étoupe (en métal), SKMU MS (contre-écrou laiton), M 32, 4 mm, Laiton, nickelé | 1062 | G | 1229 | CCM | 230 | 178 | 30 | MM | 21 |  |  | https://eshop.weidmueller.com/p/1737020000
1737030000 | SKMU M40 MS | 339.3 | 100 | 50 | 50 | PCE | P179 | Accessories others | PS | Produits Spécifiques | PS26 | Coffrets ATEX | 4008190956509 | 74153300 | DE | Contre-écrou pour presse-étoupe (en métal), SKMU MS (contre-écrou laiton), M 40, 5 mm, Laiton, nickelé | 1222 | G | 1437 | CCM | 252 | 190 | 30 | MM | 7 |  |  | https://eshop.weidmueller.com/p/1737030000
1737040000 | SKMU M50 MS | 965.8 | 100 | 25 | 25 | PCE | P179 | Accessories others | PS | Produits Spécifiques | PS26 | Coffrets ATEX | 4008190956516 | 74153300 | DE | Contre-écrou pour presse-étoupe (en métal), SKMU MS (contre-écrou laiton), M 50, 5 mm, Laiton, nickelé | 819 | G | 983 | CCM | 146 | 132 | 51 | MM | 21 |  |  | https://eshop.weidmueller.com/p/1737040000
1737050000 | SKMU M63 MS | 1126.9 | 100 | 25 | 25 | PCE | P179 | Accessories others | PS | Produits Spécifiques | PS26 | Coffrets ATEX | 4008190956523 | 74153300 | IN | Contre-écrou pour presse-étoupe (en métal), SKMU MS (contre-écrou laiton), M 63, 6 mm, Laiton, nickelé | 1400 | G | 2000 | CCM | 200 | 200 | 50 | MM | 21 |  |  | https://eshop.weidmueller.com/p/1737050000
1739620000 | ZDU 35 | 1847.3156 | 100 | 10 | 10 | PCE | P121 | Terminals Z series Insta | PT | Blocs de Jonction | PT11 | Série Z - blocs de jonction à raccordement à ressort | 4008190957070 | 85369010 | RO | Borne traversante, Raccordement à ressort, 35 mm², 800 V, 125 A, Beige foncé Blocs de jonction - Série Z | 893 | G | 1571 | CCM | 179 | 135 | 65 | MM | 7 |  |  | https://eshop.weidmueller.com/p/1739620000
1739630000 | ZDU 35 BL | 1867.0768 | 100 | 10 | 10 | PCE | P121 | Terminals Z series Insta | PT | Blocs de Jonction | PT11 | Série Z - blocs de jonction à raccordement à ressort | 4008190957087 | 85369010 | RO | Bloc de jonction traversant, Raccordement à ressort, bleu, 35 mm², 125 A, 800 V, Nombre de raccordements: 2 | 915 | G | 1621.62 | CCM | 182 | 135 | 66 | MM | 7 |  |  | https://eshop.weidmueller.com/p/1739630000
1739650000 | ZPE 35 | 3157.5132 | 100 | 10 | 10 | PCE | P121 | Terminals Z series Insta | PT | Blocs de Jonction | PT11 | Série Z - blocs de jonction à raccordement à ressort | 4008190957100 | 85369010 | RO | Bloc de jonction de protection, Raccordement à ressort, Vert/jaune, 35 mm², 800 V, Nombre de raccordements: 2, Nombre d'étages: 1, TS 35, V-0, Wemid | 1134 | G | 1648.548 | CCM | 181 | 138 | 66 | MM | 7 |  |  | https://eshop.weidmueller.com/p/1739650000
1739680000 | ZQV 10/2 | 126.3 | 100 | 25 | 25 | PCE | P172 | Accessories Z series | PT | Blocs de Jonction | PT11 | Série Z - blocs de jonction à raccordement à ressort | 4008190957131 | 85369010 | CZ | Connecteur transversal (bloc de jonction), enfiché, jaune, 57 A, Nombre de pôles: 2, Pas en mm: 10.00, Isolé: Oui, Largeur: 4 mm | 155 | G | 140.4 | CCM | 156 | 50 | 18 | MM | 7 |  |  | https://eshop.weidmueller.com/p/1739680000
1739690000 | ZQV 16/2 | 147 | 100 | 25 | 25 | PCE | P172 | Accessories Z series | PT | Blocs de Jonction | PT11 | Série Z - blocs de jonction à raccordement à ressort | 4008190957148 | 85369010 | CZ | Connecteur transversal (bloc de jonction), enfiché, jaune, 76 A, Nombre de pôles: 2, Pas en mm: 12.00, Isolé: Oui, Largeur: 5.2 mm | 252 | G | 214.2 | CCM | 150 | 51 | 28 | MM | 7 |  |  | https://eshop.weidmueller.com/p/1739690000
1739700000 | ZQV 35/2 | 176.8 | 100 | 10 | 10 | PCE | P172 | Accessories Z series | PT | Blocs de Jonction | PT11 | Série Z - blocs de jonction à raccordement à ressort | 4008190957155 | 85369010 | CZ | Connecteur transversal (bloc de jonction), enfiché, jaune, 125 A, Nombre de pôles: 2, Pas en mm: 16.00, Isolé: Oui, Largeur: 6 mm | 171 | G | 149.47 | CCM | 86 | 79 | 22 | MM | 7 |  |  | https://eshop.weidmueller.com/p/1739700000
1739710000 | SLE 7.5/18/B-BB SET | 1224.9217 | 100 | 75 | 75 | PCE | K999 | customer specified without list price | PS | Produits Spécifiques | PS23 | OEM | 4008190957315 | 85369010 | RO | SLE 7.5/18/B-BB SET - OEM -SLE 7.5/18/B-BB SET OEM Weidmüller SLE 7.5/18/B-BB SET OEM -SLE 7.5/18/B-BB SET | 1000 | G | 3249 | CCM | 262 | 159 | 78 | MM | 99 |  |  | https://eshop.weidmueller.com/p/1739710000
1740070000 | SL 3.50/04/180F 3.2AU OR BX | 351.51 | 100 | 100 | 100 | PCE | P310 | PCB-connectors 3 pin pitch | PL | Composants sur CI | PL30 | Connecteurs pour CI pas < 5mm | 4008190960445 | 85366930 | DE | SL 3.50/04/180F 3.2AU OR BX -Connecteurs pour CI pas < 5mm Connecteurs pour CI pas < 5mm | 178 | G | 477.568 | CCM | 128 | 91 | 41 | MM | 56 |  |  | https://eshop.weidmueller.com/p/1740070000
1740090000 | SL 3.50/06/180F 3.2AU OR BX | 485.93 | 100 | 50 | 50 | PCE | P310 | PCB-connectors 3 pin pitch | PL | Composants sur CI | PL30 | Connecteurs pour CI pas < 5mm | 4008190960469 | 85366930 | DE | SL 3.50/06/180F 3.2AU OR BX -Connecteurs pour CI pas < 5mm Connecteurs pour CI pas < 5mm | 118 | G | 437.472 | CCM | 126 | 112 | 31 | MM | 56 |  |  | https://eshop.weidmueller.com/p/1740090000
1740130000 | SL 3.50/16/180F 3.2AU OR BX | 1136.73 | 100 | 50 | 50 | PCE | P310 | PCB-connectors 3 pin pitch | PL | Composants sur CI | PL30 | Connecteurs pour CI pas < 5mm | 4008190960506 | 85366930 | DE | Raccord enfichable du circuit imprimé avec une technologie de connexion innovante qui garantit un maniement sûr et intuitif. | 241 | G | 495 | CCM | 167 | 69 | 43 | MM | 49 |  |  | https://eshop.weidmueller.com/p/1740130000
1740190000 | SAI-8-M 5P M12 OL | 124.76 | 1 | 1 | 1 | PCE | I670 | SAI passiv | PB | Connecteurs Etanches/composants passifs | PB44 | SAI Passifs/ répartiteurs pour capteurs et actionneurs | 4008190960360 | 85369010 | DE | Répartiteur pour capteurs/actionneurs passifs (sans câble), Distributeur de parties supérieures de boîtier, M12, 30 V, Codage A, LED: Oui, LED capteur | 272 | G | 597 | CCM | 173 | 69 | 50 | MM | 56 |  |  | https://eshop.weidmueller.com/p/1740190000
1740191000 | SAI-8-M 5P M12 OL UT | 101.01 | 1 | 2 | 2 | PCE | I670 | SAI passiv | PB | Connecteurs Etanches/composants passifs | PB44 | SAI Passifs/ répartiteurs pour capteurs et actionneurs | 4032248341818 | 85369010 | DE | Répartiteur pour capteurs/actionneurs passifs (sans câble), Partie inférieure du distributeur, M12, 30 V, Codage A, LED: Oui, LED capteur: Non, Type d | 386 | G | 597 | CCM | 173 | 69 | 50 | MM | 49 |  |  | https://eshop.weidmueller.com/p/1740191000
1740193000 | SAI-8-MHD 5P M12 OL | 193.03 | 1 | 1 | 1 | PCE | I670 | SAI passiv | PB | Connecteurs Etanches/composants passifs | PB44 | SAI Passifs/ répartiteurs pour capteurs et actionneurs | 4032248298938 | 85369010 | DE | Répartiteur pour capteurs/actionneurs passifs (sans câble), Version avec capot et connecteur M25, M12, 30 V, Codage A, LED: Oui, LED capteur: Non, Typ | 571 | G | 1166 | CCM | 183 | 98 | 65 | MM | 56 |  |  | https://eshop.weidmueller.com/p/1740193000
1740621001 | BL 3.50/02/180 SN OR BX PRT | 197.66 | 100 | 264 | 264 | PCE | P310 | PCB-connectors 3 pin pitch | PL | Composants sur CI | PL30 | Connecteurs pour CI pas < 5mm | 4008190961503 | 85366990 | DE | Raccord enfichable du circuit imprimé avec une technologie de connexion innovante qui garantit un maniement sûr et intuitif. | 529 | G | 1181 | CCM | 350 | 135 | 25 | MM | 35 |  |  | https://eshop.weidmueller.com/p/1740621001
1740631001 | BL 3.50/03/180 SN OR BX PRT | 275.39 | 100 | 174 | 174 | PCE | P310 | PCB-connectors 3 pin pitch | PL | Composants sur CI | PL30 | Connecteurs pour CI pas < 5mm | 4008190961527 | 85366990 | DE | Raccord enfichable du circuit imprimé avec une technologie de connexion innovante qui garantit un maniement sûr et intuitif. | 524 | G | 1211 | CCM | 351 | 138 | 25 | MM | 35 |  |  | https://eshop.weidmueller.com/p/1740631001
1740641001 | BL 3.50/04/180 SN OR BX PRT | 353.1 | 100 | 132 | 132 | PCE | P310 | PCB-connectors 3 pin pitch | PL | Composants sur CI | PL30 | Connecteurs pour CI pas < 5mm | 4008190961541 | 85366990 | DE | Raccord enfichable du circuit imprimé avec une technologie de connexion innovante qui garantit un maniement sûr et intuitif. | 533 | G | 1206 | CCM | 352 | 137 | 25 | MM | 35 |  |  | https://eshop.weidmueller.com/p/1740641001
1740651001 | BL 3.50/05/180 SN OR BX PRT | 430.84 | 100 | 102 | 102 | PCE | P310 | PCB-connectors 3 pin pitch | PL | Composants sur CI | PL30 | Connecteurs pour CI pas < 5mm | 4008190961565 | 85366990 | DE | Raccord enfichable du circuit imprimé avec une technologie de connexion innovante qui garantit un maniement sûr et intuitif. | 514 | G | 1185 | CCM | 351 | 135 | 25 | MM | 35 |  |  | https://eshop.weidmueller.com/p/1740651001
1740661001 | BL 3.50/06/180 SN OR BX PRT | 508.56 | 100 | 84 | 84 | PCE | P310 | PCB-connectors 3 pin pitch | PL | Composants sur CI | PL30 | Connecteurs pour CI pas < 5mm | 4008190961596 | 85366990 | DE | Raccord enfichable du circuit imprimé avec une technologie de connexion innovante qui garantit un maniement sûr et intuitif. | 513 | G | 1161 | CCM | 353 | 137 | 24 | MM | 35 |  |  | https://eshop.weidmueller.com/p/1740661001
1740671001 | BL 3.50/08/180 SN OR BX PRT | 664.02 | 100 | 66 | 66 | PCE | P310 | PCB-connectors 3 pin pitch | PL | Composants sur CI | PL30 | Connecteurs pour CI pas < 5mm | 4008190961619 | 85366990 | DE | Raccord enfichable du circuit imprimé avec une technologie de connexion innovante qui garantit un maniement sûr et intuitif. | 531 | G | 1181 | CCM | 350 | 135 | 25 | MM | 35 |  |  | https://eshop.weidmueller.com/p/1740671001
1740681001 | BL 3.50/10/180 SN OR BX PRT | 819.5 | 100 | 48 | 48 | PCE | P310 | PCB-connectors 3 pin pitch | PL | Composants sur CI | PL30 | Connecteurs pour CI pas < 5mm | 4008190961633 | 85366990 | DE | Raccord enfichable du circuit imprimé avec une technologie de connexion innovante qui garantit un maniement sûr et intuitif. | 485 | G | 1140 | CCM | 352 | 135 | 24 | MM | 35 |  |  | https://eshop.weidmueller.com/p/1740681001
1740691001 | BL 3.50/16/180 SN OR BX PRT | 1285.86 | 100 | 30 | 30 | PCE | P310 | PCB-connectors 3 pin pitch | PL | Composants sur CI | PL30 | Connecteurs pour CI pas < 5mm | 4008190961657 | 85366990 | DE | Raccord enfichable du circuit imprimé avec une technologie de connexion innovante qui garantit un maniement sûr et intuitif. | 488 | G | 1140 | CCM | 352 | 135 | 24 | MM | 35 |  |  | https://eshop.weidmueller.com/p/1740691001
1740701001 | BL 3.50/20/180 SN OR BX PRT | 1602.53 | 100 | 24 | 24 | PCE | P310 | PCB-connectors 3 pin pitch | PL | Composants sur CI | PL30 | Connecteurs pour CI pas < 5mm | 4008190961671 | 85366990 | DE | Connecteur pour circuit imprimé, Connecteur femelle, 3.50 mm, Nombre de pôles: 20, 180°, Raccordement vissé, Plage de serrage, max. : 1.5 mm&sup2;, Boîte | 492 | G | 1197 | CCM | 352 | 136 | 25 | MM | 35 |  |  | https://eshop.weidmueller.com/p/1740701001
1740711001 | BL 3.50/02/180F SN OR BX PRT | 239.93 | 100 | 132 | 132 | PCE | P310 | PCB-connectors 3 pin pitch | PL | Composants sur CI | PL30 | Connecteurs pour CI pas < 5mm | 4008190961695 | 85366990 | DE | Raccord enfichable du circuit imprimé avec une technologie de connexion innovante qui garantit un maniement sûr et intuitif. | 364 | G | 1272.128 | CCM | 352 | 139 | 26 | MM | 35 |  |  | https://eshop.weidmueller.com/p/1740711001
1740741001 | BL 3.50/05/180F SN OR BX PRT | 473.18 | 100 | 72 | 72 | PCE | P310 | PCB-connectors 3 pin pitch | PL | Composants sur CI | PL30 | Connecteurs pour CI pas < 5mm | 4008190961756 | 85366990 | DE | Raccord enfichable du circuit imprimé avec une technologie de connexion innovante qui garantit un maniement sûr et intuitif. | 422 | G | 1250 | CCM | 351 | 137 | 26 | MM | 35 |  |  | https://eshop.weidmueller.com/p/1740741001
1741090000 | SYMBOL-P. 25X25X25 B/DR | 22.8 | 100 | 120 | 120 | PCE | P176 | Labels markers | PI | Produits d'Installation | PI80 | Repérage de fils | 4008190964313 | 58071090 | PL | Repérage d’appareils, Largeur: 25 mm, Caractères imprimés: caractères mélangés, Éclair en triangle, Tissu, avec couche acrylique, jaune, -45...80 °C | 34 | G | 61.63 | CCM | 145 | 85 | 5 | MM | 7 |  |  | https://eshop.weidmueller.com/p/1741090000
1741100000 | SYMBOL-P. 50X50X50 B/DR | 26.4 | 1 | 1 | 1 | PCE | P176 | Labels markers | PI | Produits d'Installation | PI80 | Repérage de fils | 4008190964320 | 58071090 | PL | Repérage d’appareils, Largeur: 50 mm, Caractères imprimés: caractères mélangés, Éclair en triangle, Tissu, avec couche acrylique, jaune, -45...80 °C | 32 | G | 58 | CCM | 145 | 100 | 4 | MM | 35 |  |  | https://eshop.weidmueller.com/p/1741100000
1741110000 | SYMBOL-P. 75X75X75 B/DR | 26.4 | 1 | 1 | 1 | PCE | P176 | Labels markers | PI | Produits d'Installation | PI80 | Repérage de fils | 4008190964337 | 58071090 | PL | Repérage d’appareils, Largeur: 75 mm, Caractères imprimés: caractères mélangés, Éclair en triangle, Tissu, avec couche acrylique, jaune, -45...80 °C | 31 | G | 85.68 | CCM | 144 | 85 | 7 | MM | 35 |  |  | https://eshop.weidmueller.com/p/1741110000
1742600000 | ZAP ZKB/ZKS | 59 | 100 | 20 | 20 | PCE | P172 | Accessories Z series | PT | Blocs de Jonction | PT11 | Série Z - blocs de jonction à raccordement à ressort | 4008190985981 | 85472000 | CZ | Plaque d’extrémité pour blocs de jonction, Beige foncé, Hauteur: 43 mm, Largeur: 2.5 mm, V-0, Wemid, enclipsable: Oui | 41 | G | 184.96 | CCM | 85 | 68 | 32 | MM | 28 |  | 30/06/2026 | https://eshop.weidmueller.com/p/1742600000
1742630000 | BTWZ KLBUE | 30.3 | 1 | 1 | 1 | PCE | P179 | Accessories others | PT | Blocs de Jonction | PT15 | KLBU - raccordement des câbles blindés | 4008190980764 | 82055980 | DE | Outil de manipulation, Outil de manipulation Outil pour le réglage ou le fonctionnement mécanique | 73 | G | 136.8 | CCM | 152 | 30 | 30 | MM | 35 |  |  | https://eshop.weidmueller.com/p/1742630000
1743520000 | SL 5.08HC/03/180B 3.2SN BL BX | 86.05 | 100 | 100 | 100 | PCE | P311 | PCB-connectors 5 pin pitch | PL | Composants sur CI | PL30 | Connecteurs pour CI pas < 5mm | 4050118368543 | 85366930 | DE | Raccord enfichable du circuit imprimé avec une technologie de connexion innovante qui garantit un maniement sûr et intuitif. | 130 | G | 499.66 | CCM | 166 | 70 | 43 | MM | 49 |  |  | https://eshop.weidmueller.com/p/1743520000
1745040000 | SLD 5.08V/32/180 4.5SN OR BX | 1361.71 | 100 | 10 | 10 | PCE | P311 | PCB-connectors 5 pin pitch | PL | Composants sur CI | PL30 | Connecteurs pour CI pas < 5mm | 4032248062294 | 85369010 | CZ | Connecteur PCB (raccordement sur platine), 250 V, 14 A, Pas en mm: 5.08, Nombre de pôles: 32, Raccordement soudé THT, Boîte | 284 | G | 805.35 | CCM | 118 | 105 | 65 | MM | 49 |  | 31/10/2026 | https://eshop.weidmueller.com/p/1745040000
1745080000 | SLD 5.08V/40/180 4.5SN OR BX | 1702.15 | 100 | 10 | 10 | PCE | P311 | PCB-connectors 5 pin pitch | PL | Composants sur CI | PL30 | Connecteurs pour CI pas < 5mm | 4032248062331 | 85369010 | CZ | Connecteur PCB (raccordement sur platine), 250 V, 14 A, Pas en mm: 5.08, Nombre de pôles: 40, Raccordement soudé THT, Boîte | 364 | G | 1360 | CCM | 159 | 138 | 62 | MM | 49 |  | 31/10/2026 | https://eshop.weidmueller.com/p/1745080000
1745150000 | ZAP/TW ZDU16 | 81.5 | 100 | 20 | 20 | PCE | P172 | Accessories Z series | PT | Blocs de Jonction | PT11 | Série Z - blocs de jonction à raccordement à ressort | 4008190996796 | 85472000 | RO | Séparateur (bloc de jonction), Beige foncé, Hauteur: 82.2 mm, Largeur: 2.7 mm, V-0, Wemid | 131 | G | 610 | CCM | 121 | 120 | 42 | MM | 7 |  |  | https://eshop.weidmueller.com/p/1745150000
1745160000 | ZAP/TW ZDU16 OR | 81.5 | 100 | 20 | 20 | PCE | P172 | Accessories Z series | PT | Blocs de Jonction | PT11 | Série Z - blocs de jonction à raccordement à ressort | 4008190136307 | 85472000 | RO | Séparateur (bloc de jonction), Orange, Hauteur: 82.2 mm, Largeur: 3 mm, V-0, Wemid | 129 | G | 798 | CCM | 147 | 118 | 46 | MM | 14 |  |  | https://eshop.weidmueller.com/p/1745160000
1745210000 | ZAD 5/5 | 81.6 | 100 | 20 | 20 | PCE | P172 | Accessories Z series | PT | Blocs de Jonction | PT11 | Série Z - blocs de jonction à raccordement à ressort | 4008190071448 | 49119900 | DE | Protection de bloc de jonction, jaune, Wemid, Hauteur: 59 mm, Largeur: 14.15 mm, Profondeur: 2.2 mm, V-0 | 40 | G | 139.86 | CCM | 74 | 70 | 27 | MM | 28 |  |  | https://eshop.weidmueller.com/p/1745210000
1745230000 | ZDU 16 | 282.7 | 100 | 25 | 25 | PCE | P120 | Terminals Z series | PT | Blocs de Jonction | PT11 | Série Z - blocs de jonction à raccordement à ressort | 4008190996765 | 85369010 | CZ | Borne traversante, Raccordement à ressort, 16 mm², 1000 V, 76 A, Beige foncé Blocs de jonction - Série Z | 959 | G | 1598.31 | CCM | 315 | 86 | 59 | MM | 7 |  |  | https://eshop.weidmueller.com/p/1745230000
1745240000 | ZDU 16 BL | 282.7 | 100 | 25 | 25 | PCE | P120 | Terminals Z series | PT | Blocs de Jonction | PT11 | Série Z - blocs de jonction à raccordement à ressort | 4008190996772 | 85369010 | CZ | Bloc de jonction traversant, Raccordement à ressort, bleu, 16 mm², 76 A, 1000 V, Nombre de raccordements: 2 | 963 | G | 1603 | CCM | 314 | 88 | 58 | MM | 7 |  |  | https://eshop.weidmueller.com/p/1745240000
1745250000 | ZPE 16 | 698.1 | 100 | 25 | 25 | PCE | P120 | Terminals Z series | PT | Blocs de Jonction | PT11 | Série Z - blocs de jonction à raccordement à ressort | 4008190996789 | 85369010 | CZ | Bloc de jonction de protection, Raccordement à ressort, Vert/jaune, 16 mm², 800 V, Nombre de raccordements: 2, Nombre d'étages: 1, TS 35, V-0, Wemid | 1272 | G | 1657.292 | CCM | 314 | 91 | 58 | MM | 7 |  |  | https://eshop.weidmueller.com/p/1745250000
1745350000 | ZEI 16 | 308.2 | 100 | 20 | 20 | PCE | P120 | Terminals Z series | PT | Blocs de Jonction | PT11 | Série Z - blocs de jonction à raccordement à ressort | 4032248002689 | 85369010 | CZ | Bloc de jonction d’alimentation, Raccordement à ressort, Beige foncé, 16 mm², 76 A, 500 V, Nombre de raccordements: 2, Nombre d'étages: 1, TS 35, V-0, | 935 | G | 1719.9 | CCM | 315 | 91 | 60 | MM | 7 |  |  | https://eshop.weidmueller.com/p/1745350000
1745460000 | SL 5.08HC/05/180B 3.2AU BL BX | 273.31 | 100 | 50 | 50 | PCE | P311 | PCB-connectors 5 pin pitch | PL | Composants sur CI | PL30 | Connecteurs pour CI pas < 5mm | 4050118368659 | 85366930 | DE | Raccord enfichable du circuit imprimé avec une technologie de connexion innovante qui garantit un maniement sûr et intuitif. | 103 | G | 488.308 | CCM | 167 | 68 | 43 | MM | 49 |  |  | https://eshop.weidmueller.com/p/1745460000
1745580000 | BL 3.50 AH03 BK BX | 498.55 | 100 | 10 | 10 | PCE | P313 | PCB-Connectors S2L/B2L Minimate | PL | Composants sur CI | PL30 | Connecteurs pour CI pas < 5mm | 4008190985141 | 85389099 | DE | Capot de protection (connecteurs pour circuit imprimé) Capot de protection pour connecteur pour circuit imprimé. | 25 | G | 112.42 | CCM | 110 | 73 | 14 | MM | 49 |  |  | https://eshop.weidmueller.com/p/1745580000
1745590000 | BL 3.50 AH04 BK BX | 505.33 | 100 | 10 | 10 | PCE | P313 | PCB-Connectors S2L/B2L Minimate | PL | Composants sur CI | PL30 | Connecteurs pour CI pas < 5mm | 4008190985158 | 85389099 | DE | Capot de protection (connecteurs pour circuit imprimé) Capot de protection pour connecteur pour circuit imprimé. | 27 | G | 142.27 | CCM | 104 | 72 | 19 | MM | 49 |  |  | https://eshop.weidmueller.com/p/1745590000
1745600000 | BL 3.50 AH05 BK BX | 512.14 | 100 | 10 | 10 | PCE | P313 | PCB-Connectors S2L/B2L Minimate | PL | Composants sur CI | PL30 | Connecteurs pour CI pas < 5mm | 4008190985165 | 85389099 | DE | Capot de protection (connecteurs pour circuit imprimé) Capot de protection pour connecteur pour circuit imprimé. | 31 | G | 330 | CCM | 120 | 110 | 25 | MM | 49 |  |  | https://eshop.weidmueller.com/p/1745600000
1745610000 | BL 3.50 AH06 BK BX | 518.94 | 100 | 10 | 10 | PCE | P313 | PCB-Connectors S2L/B2L Minimate | PL | Composants sur CI | PL30 | Connecteurs pour CI pas < 5mm | 4008190985172 | 85389099 | DE | Capot de protection (connecteurs pour circuit imprimé) Capot de protection pour connecteur pour circuit imprimé. | 33 | G | 160.65 | CCM | 105 | 85 | 18 | MM | 49 |  |  | https://eshop.weidmueller.com/p/1745610000
1745620000 | BL 3.50 AH07 BK BX | 525.76 | 100 | 10 | 10 | PCE | P313 | PCB-Connectors S2L/B2L Minimate | PL | Composants sur CI | PL30 | Connecteurs pour CI pas < 5mm | 4008190985189 | 85389099 | DE | Capot de protection (connecteurs pour circuit imprimé) Capot de protection pour connecteur pour circuit imprimé. | 49 | G | 189.7 | CCM | 114 | 104 | 16 | MM | 49 |  |  | https://eshop.weidmueller.com/p/1745620000
1745630000 | BL 3.50 AH08 BK BX | 532.54 | 100 | 10 | 10 | PCE | P313 | PCB-Connectors S2L/B2L Minimate | PL | Composants sur CI | PL30 | Connecteurs pour CI pas < 5mm | 4008190985196 | 85389099 | DE | Capot de protection (connecteurs pour circuit imprimé) Capot de protection pour connecteur pour circuit imprimé. | 63 | G | 484 | CCM | 200 | 110 | 22 | MM | 49 |  |  | https://eshop.weidmueller.com/p/1745630000
1745640000 | BL 3.50 AH09 BK BX | 539.32 | 100 | 10 | 10 | PCE | P313 | PCB-Connectors S2L/B2L Minimate | PL | Composants sur CI | PL30 | Connecteurs pour CI pas < 5mm | 4008190985202 | 85389099 | DE | Capot de protection (connecteurs pour circuit imprimé) Capot de protection pour connecteur pour circuit imprimé. | 68 | G | 242.35 | CCM | 144 | 99 | 17 | MM | 49 |  |  | https://eshop.weidmueller.com/p/1745640000
1745650000 | BL 3.50 AH10 BK BX | 546.13 | 100 | 10 | 10 | PCE | P313 | PCB-Connectors S2L/B2L Minimate | PL | Composants sur CI | PL30 | Connecteurs pour CI pas < 5mm | 4008190985219 | 85389099 | DE | Capot de protection (connecteurs pour circuit imprimé) Capot de protection pour connecteur pour circuit imprimé. | 67 | G | 415.276 | CCM | 197 | 124 | 17 | MM | 49 |  |  | https://eshop.weidmueller.com/p/1745650000
1745660000 | BL 3.50 AH11 BK BX | 552.94 | 100 | 10 | 10 | PCE | P313 | PCB-Connectors S2L/B2L Minimate | PL | Composants sur CI | PL30 | Connecteurs pour CI pas < 5mm | 4008190985226 | 85389099 | DE | Capot de protection (connecteurs pour circuit imprimé) Capot de protection pour connecteur pour circuit imprimé. | 77 | G | 216 | CCM | 160 | 90 | 15 | MM | 49 |  |  | https://eshop.weidmueller.com/p/1745660000
1745670000 | BL 3.50 AH12 BK BX | 559.74 | 100 | 10 | 10 | PCE | P313 | PCB-Connectors S2L/B2L Minimate | PL | Composants sur CI | PL30 | Connecteurs pour CI pas < 5mm | 4008190985233 | 85389099 | DE | Capot de protection (connecteurs pour circuit imprimé) Capot de protection pour connecteur pour circuit imprimé. | 81 | G | 470.11 | CCM | 182 | 123 | 21 | MM | 49 |  |  | https://eshop.weidmueller.com/p/1745670000
1745680000 | BL 3.50 AH13 BK BX | 566.53 | 100 | 10 | 10 | PCE | P313 | PCB-Connectors S2L/B2L Minimate | PL | Composants sur CI | PL30 | Connecteurs pour CI pas < 5mm | 4008190985240 | 85389099 | DE | Capot de protection (connecteurs pour circuit imprimé) Capot de protection pour connecteur pour circuit imprimé. | 83 | G | 986.642 | CCM | 199 | 134 | 37 | MM | 49 |  |  | https://eshop.weidmueller.com/p/1745680000
1745690000 | BL 3.50 AH14 BK BX | 573.31 | 100 | 10 | 10 | PCE | P313 | PCB-Connectors S2L/B2L Minimate | PL | Composants sur CI | PL30 | Connecteurs pour CI pas < 5mm | 4008190985257 | 85389099 | DE | Capot de protection (connecteurs pour circuit imprimé) Capot de protection pour connecteur pour circuit imprimé. | 109 | G | 796.059 | CCM | 129 | 121 | 51 | MM | 49 |  |  | https://eshop.weidmueller.com/p/1745690000
1745700000 | BL 3.50 AH15 BK BX | 580.11 | 100 | 10 | 10 | PCE | P313 | PCB-Connectors S2L/B2L Minimate | PL | Composants sur CI | PL30 | Connecteurs pour CI pas < 5mm | 4008190985264 | 85389099 | DE | Capot de protection (connecteurs pour circuit imprimé) Capot de protection pour connecteur pour circuit imprimé. | 100 | G | 281.25 | CCM | 150 | 75 | 25 | MM | 49 |  |  | https://eshop.weidmueller.com/p/1745700000
1745710000 | BL 3.50 AH16 BK BX | 586.94 | 100 | 10 | 10 | PCE | P313 | PCB-Connectors S2L/B2L Minimate | PL | Composants sur CI | PL30 | Connecteurs pour CI pas < 5mm | 4008190985134 | 85389099 | DE | Capot de protection (connecteurs pour circuit imprimé) Capot de protection pour connecteur pour circuit imprimé. | 118 | G | 765 | CCM | 125 | 120 | 51 | MM | 49 |  |  | https://eshop.weidmueller.com/p/1745710000
1745760000 | HDC HE 6 FT | 18.3 | 1 | 1 | 1 | PCE | P201 | Heavy duty connectors | PB | Connecteurs Etanches/composants passifs | PB72 | CIE Connecteurs industriels étanches | 4008190985486 | 85366990 | CN | Insert de contact (connecteurs débrochables industriels), Femelle, 500 V, 24 A, Nombre de pôles: 6, Raccordement à ressort, Taille de construction: 3 | 44 | G | 145.53 | CCM | 77 | 54 | 35 | MM | 7 |  |  | https://eshop.weidmueller.com/p/1745760000
1745770000 | HDC HE 10 FT | 22.9 | 1 | 1 | 1 | PCE | P201 | Heavy duty connectors | PB | Connecteurs Etanches/composants passifs | PB72 | CIE Connecteurs industriels étanches | 4008190985493 | 85366990 | CN | Insert de contact (connecteurs débrochables industriels), Femelle, 500 V, 16 A, Nombre de pôles: 10, Raccordement à ressort, Taille de construction: 4 | 61 | G | 210.672 | CCM | 77 | 76 | 36 | MM | 7 |  |  | https://eshop.weidmueller.com/p/1745770000
1745780000 | HDC HE 16 FT | 27.5 | 1 | 1 | 1 | PCE | P201 | Heavy duty connectors | PB | Connecteurs Etanches/composants passifs | PB72 | CIE Connecteurs industriels étanches | 4008190985509 | 85366990 | CN | Insert de contact (connecteurs débrochables industriels), Femelle, 500 V, 16 A, Nombre de pôles: 16, Raccordement à ressort, Taille de construction: 6 | 83 | G | 222.87 | CCM | 115 | 51 | 38 | MM | 7 |  |  | https://eshop.weidmueller.com/p/1745780000
1745790000 | HDC HE 24 FT | 35.2 | 1 | 1 | 1 | PCE | P201 | Heavy duty connectors | PB | Connecteurs Etanches/composants passifs | PB72 | CIE Connecteurs industriels étanches | 4008190985516 | 85366990 | CN | Insert de contact (connecteurs débrochables industriels), Femelle, 500 V, 16 A, Nombre de pôles: 24, Raccordement à ressort, Taille de construction: 8 | 112 | G | 132.09 | CCM | 111 | 35 | 34 | MM | 7 |  |  | https://eshop.weidmueller.com/p/1745790000
1745800000 | HDC HE 16 FT 17-32 | 29.3 | 1 | 1 | 1 | PCE | P201 | Heavy duty connectors | PB | Connecteurs Etanches/composants passifs | PB72 | CIE Connecteurs industriels étanches | 4008190985523 | 85366990 | CN | Insert de contact (connecteurs débrochables industriels), Femelle, 500 V, 16 A, Nombre de pôles: 16, Raccordement à ressort, Taille de construction: 6 | 83 | G | 105.35 | CCM | 86 | 35 | 35 | MM | 7 |  |  | https://eshop.weidmueller.com/p/1745800000
1745810000 | HDC HE 24 FT 25-48 | 36.4 | 1 | 1 | 1 | PCE | P201 | Heavy duty connectors | PB | Connecteurs Etanches/composants passifs | PB72 | CIE Connecteurs industriels étanches | 4008190985530 | 85366990 | CN | Insert de contact (connecteurs débrochables industriels), Femelle, 500 V, 16 A, Nombre de pôles: 24, Raccordement à ressort, Taille de construction: 8 | 112 | G | 128.32 | CCM | 111 | 34 | 34 | MM | 7 |  |  | https://eshop.weidmueller.com/p/1745810000
1745820000 | HDC HE 6 MT | 11.2043 | 1 | 1 | 1 | PCE | P201 | Heavy duty connectors | PB | Connecteurs Etanches/composants passifs | PB72 | CIE Connecteurs industriels étanches | 4008190985547 | 85366990 | CN | Insert de contact (connecteurs débrochables industriels), Mâle, 500 V, 24 A, Nombre de pôles: 6, Raccordement à ressort, Taille de construction: 3 | 43 | G | 190.146 | CCM | 86 | 67 | 33 | MM | 7 |  |  | https://eshop.weidmueller.com/p/1745820000
1745830000 | HDC HE 10 MT | 15.3099 | 1 | 1 | 1 | PCE | P201 | Heavy duty connectors | PB | Connecteurs Etanches/composants passifs | PB72 | CIE Connecteurs industriels étanches | 4008190985554 | 85366990 | CN | Insert de contact (connecteurs débrochables industriels), Mâle, 500 V, 16 A, Nombre de pôles: 10, Raccordement à ressort, Taille de construction: 4 | 56 | G | 213.12 | CCM | 80 | 74 | 36 | MM | 7 |  |  | https://eshop.weidmueller.com/p/1745830000
1745840000 | HDC HE 16 MT | 20.867 | 1 | 1 | 1 | PCE | P201 | Heavy duty connectors | PB | Connecteurs Etanches/composants passifs | PB72 | CIE Connecteurs industriels étanches | 4008190985561 | 85366990 | CN | CIE ,96 Connecteur enfichable, Mâle, 500 V, 16 A, Nombre de pôles: 16, Raccordement à ressort Taille: 8 - Nombre d'enfichage >500 - Matériau : Alliage de Cuivre - Matériau Isolant : PC renforcé fibre de verre | 76 | G | 153.216 | CCM | 96 | 42 | 38 | MM | 7 |  |  | https://eshop.weidmueller.com/p/1745840000
1745850000 | HDC HE 24 MT | 35.2 | 1 | 1 | 1 | PCE | P201 | Heavy duty connectors | PB | Connecteurs Etanches/composants passifs | PB72 | CIE Connecteurs industriels étanches | 4008190985578 | 85366990 | CN | Insert de contact (connecteurs débrochables industriels), Mâle, 500 V, 16 A, Nombre de pôles: 24, Raccordement à ressort, Taille de construction: 8 | 105 | G | 205.2 | CCM | 114 | 50 | 36 | MM | 7 |  |  | https://eshop.weidmueller.com/p/1745850000
1745860000 | HDC HE 16 MT 17-32 | 29.3 | 1 | 1 | 1 | PCE | P201 | Heavy duty connectors | PB | Connecteurs Etanches/composants passifs | PB72 | CIE Connecteurs industriels étanches | 4008190985585 | 85366990 | CN | Insert de contact (connecteurs débrochables industriels), Mâle, 500 V, 16 A, Nombre de pôles: 16, Raccordement à ressort, Taille de construction: 6 | 77 | G | 104.13 | CCM | 85 | 35 | 35 | MM | 7 |  |  | https://eshop.weidmueller.com/p/1745860000
1745870000 | HDC HE 24 MT 25-48 | 36.4 | 1 | 1 | 1 | PCE | P201 | Heavy duty connectors | PB | Connecteurs Etanches/composants passifs | PB72 | CIE Connecteurs industriels étanches | 4008190985592 | 85366990 | CN | Insert de contact (connecteurs débrochables industriels), Mâle, 500 V, 16 A, Nombre de pôles: 24, Raccordement à ressort, Taille de construction: 8 | 104 | G | 135.98 | CCM | 111 | 35 | 35 | MM | 35 |  |  | https://eshop.weidmueller.com/p/1745870000
1745880000 | ZDK 2.5V BL | 546.2 | 100 | 50 | 50 | PCE | P120 | Terminals Z series | PT | Blocs de Jonction | PT11 | Série Z - blocs de jonction à raccordement à ressort | 4008190985929 | 85369010 | CZ | Bloc de jonction modulaire multi-étages, Raccordement à ressort, bleu, 2.5 mm², 500 V, Nombre de raccordements: 4, Nombre d'étages: 2, TS 35, V-0 | 576 | G | 1598 | CCM | 182 | 135 | 65 | MM | 7 |  |  | https://eshop.weidmueller.com/p/1745880000
1746030001 | VT SF 4/12 MC NE WS V0 | 20.29 | 100 | 192 | 192 | PCE | P175 | Multicard markers | PI | Produits d'Installation | PI82 | Borniers d'installation | 4008190986353 | 39269097 | DE | Système de codage des câbles, blanc, Diamètre extérieur du conducteur:3.6 - 6 mm, Polyamide 66, -50...120 °C | 125 | G | 1301 | CCM | 264 | 88 | 56 | MM | 21 |  |  | https://eshop.weidmueller.com/p/1746030001
1746030002 | VT SF 4/12 MC NE BL V0 | 20.29 | 100 | 192 | 192 | PCE | P175 | Multicard markers | PI | Produits d'Installation | PI82 | Borniers d'installation | 4008190986360 | 39269097 | DE | Système de codage des câbles, bleu, Diamètre extérieur du conducteur:3.6 - 6 mm, Polyamide 66, -50...120 °C | 126 | G | 1326.456 | CCM | 267 | 92 | 54 | MM | 21 |  |  | https://eshop.weidmueller.com/p/1746030002
1746030003 | VT SF 4/12 MC NE RT V0 | 20.29 | 100 | 192 | 192 | PCE | P175 | Multicard markers | PI | Produits d'Installation | PI82 | Borniers d'installation | 4008190986377 | 39269097 | DE | Système de codage des câbles, Rouge, Diamètre extérieur du conducteur:3.6 - 6 mm, Polyamide 66, -50...120 °C | 128 | G | 1334.256 | CCM | 266 | 88 | 57 | MM | 21 |  |  | https://eshop.weidmueller.com/p/1746030003
1746030004 | VT SF 4/12 MC NE GE V0 | 20.29 | 100 | 192 | 192 | PCE | P175 | Multicard markers | PI | Produits d'Installation | PI82 | Borniers d'installation | 4008190986384 | 39269097 | DE | Système de codage des câbles, jaune, Diamètre extérieur du conducteur:3.6 - 6 mm, Polyamide 66, -50...120 °C | 128 | G | 1315 | CCM | 265 | 87 | 57 | MM | 21 |  |  | https://eshop.weidmueller.com/p/1746030004
1746040001 | VT SF 5/12 MC NE WS V0 | 25.32 | 100 | 160 | 160 | PCE | P175 | Multicard markers | PI | Produits d'Installation | PI82 | Borniers d'installation | 4008190986407 | 39269097 | DE | Système de codage des câbles, blanc, Diamètre extérieur du conducteur:4.7 - 7.4 mm, Polyamide 66, -50...120 °C | 128 | G | 1311 | CCM | 266 | 88 | 56 | MM | 21 |  |  | https://eshop.weidmueller.com/p/1746040001
1746040003 | VT SF 5/12 MC NE RT V0 | 25.32 | 100 | 160 | 160 | PCE | P175 | Multicard markers | PI | Produits d'Installation | PI82 | Borniers d'installation | 4008190986421 | 39269097 | DE | Système de codage des câbles, Rouge, Diamètre extérieur du conducteur:4.7 - 7.4 mm, Polyamide 66, -50...120 °C | 130 | G | 1277 | CCM | 265 | 86 | 56 | MM | 21 |  |  | https://eshop.weidmueller.com/p/1746040003
1746040004 | VT SF 5/12 MC NE GE V0 | 25.32 | 100 | 160 | 160 | PCE | P175 | Multicard markers | PI | Produits d'Installation | PI82 | Borniers d'installation | 4008190986438 | 39269097 | DE | Système de codage des câbles, jaune, Diamètre extérieur du conducteur:4.7 - 7.4 mm, Polyamide 66, -50...120 °C | 128 | G | 1273 | CCM | 266 | 87 | 55 | MM | 21 |  |  | https://eshop.weidmueller.com/p/1746040004
1746060000 | MODUFLEX C-CR | 311.9 | 100 | 10 | 10 | PCE | P200 | Heavy duty connectors | PB | Connecteurs Etanches/composants passifs | PB72 | CIE Connecteurs industriels étanches | 4008190986476 | 39269097 | DE | Le cadre PUSH IN fabriqué en zinc injecté protège les modules. CIE Connecteurs industriels étanches | 166 | G | 416.56 | CCM | 171 | 116 | 21 | MM | 7 |  |  | https://eshop.weidmueller.com/p/1746060000
1746070000 | MODUFLEX C-MW | 670 | 100 | 10 | 10 | PCE | P200 | Heavy duty connectors | PB | Connecteurs Etanches/composants passifs | PB72 | CIE Connecteurs industriels étanches | 4008190986483 | 39269097 | DE | Pied de montage pour fixation de connecteurs débrochables CIE Connecteurs industriels étanches | 80 | G | 339.3 | CCM | 130 | 87 | 30 | MM | 49 |  |  | https://eshop.weidmueller.com/p/1746070000
1746170000 | HDC 10A TOLU 2PG11G | 14 | 1 | 1 | 1 | PCE | P201 | Heavy duty connectors | PB | Connecteurs Etanches/composants passifs | PB72 | CIE Connecteurs industriels étanches | 4008190987251 | 85389099 | CN | Boîtiers de connecteurs industriels, Entrée du câble de la partie supérieure, Boîtier du connecteur, Verrouillage longitudinal sur la partie inférieur | 103 | G | 135.42 | CCM | 73 | 53 | 35 | MM | 35 |  |  | https://eshop.weidmueller.com/p/1746170000
1746730000 | ZAD 4/5 | 77.5 | 100 | 20 | 20 | PCE | P172 | Accessories Z series | PT | Blocs de Jonction | PT11 | Série Z - blocs de jonction à raccordement à ressort | 4008190996758 | 49119900 | DE | Protection de bloc de jonction, jaune, Wemid, Hauteur: 49 mm, Largeur: 12.48 mm, Profondeur: 2.2 mm, V-0 | 31 | G | 118.8 | CCM | 88 | 54 | 25 | MM | 28 |  |  | https://eshop.weidmueller.com/p/1746730000
1746750000 | ZDU 10 | 224.2 | 100 | 25 | 25 | PCE | P120 | Terminals Z series | PT | Blocs de Jonction | PT11 | Série Z - blocs de jonction à raccordement à ressort | 4008190996710 | 85369010 | CZ | Borne traversante, Raccordement à ressort, 10 mm², 1000 V, 57 A, Beige foncé Blocs de jonction - Série Z | 684 | G | 1386.072 | CCM | 162 | 138 | 62 | MM | 7 |  |  | https://eshop.weidmueller.com/p/1746750000
1746760000 | ZDU 10 BL | 229.5 | 100 | 25 | 25 | PCE | P120 | Terminals Z series | PT | Blocs de Jonction | PT11 | Série Z - blocs de jonction à raccordement à ressort | 4008190996727 | 85369010 | CZ | Bloc de jonction traversant, Raccordement à ressort, bleu, 10 mm², 57 A, 1000 V, Nombre de raccordements: 2 | 686 | G | 1411.2 | CCM | 160 | 140 | 63 | MM | 7 |  |  | https://eshop.weidmueller.com/p/1746760000
1746770000 | ZPE 10 | 499.5 | 100 | 25 | 25 | PCE | P120 | Terminals Z series | PT | Blocs de Jonction | PT11 | Série Z - blocs de jonction à raccordement à ressort | 4008190996734 | 85369010 | CZ | Bloc de jonction de protection, Raccordement à ressort, Vert/jaune, 10 mm², 800 V, Nombre de raccordements: 2, Nombre d'étages: 1, TS 35, V-0, Wemid | 825 | G | 1407.462 | CCM | 161 | 141 | 62 | MM | 7 |  |  | https://eshop.weidmueller.com/p/1746770000
1747310000 | ZAP ZKB/ZKS OR | 59 | 100 | 20 | 20 | PCE | P172 | Accessories Z series | PT | Blocs de Jonction | PT11 | Série Z - blocs de jonction à raccordement à ressort | 4008190317294 | 85472000 | CZ | Plaque d’extrémité pour blocs de jonction, Orange, Hauteur: 43 mm, Largeur: 2.5 mm, V-0, Wemid, enclipsable: Oui | 43 | G | 147.39 | CCM | 98 | 94 | 16 | MM | 28 |  | 30/06/2026 | https://eshop.weidmueller.com/p/1747310000
1747320001 | SFC 1/12 MC NE WS | 11.4855 | 100 | 200 | 200 | PCE | P175 | Multicard markers | PI | Produits d'Installation | PI82 | Borniers d'installation | 4008190995478 | 39269097 | DE | SlimFix Clip, Repères de fils et de câbles, 2 - 3.5 mm, 12 x 5.8 mm, blanc Repères de fils et câbles - SlimFix Clip | 103 | G | 786.828 | CCM | 266 | 87 | 34 | MM | 7 |  |  | https://eshop.weidmueller.com/p/1747320001
1747320002 | SFC 1/12 MC NE BL | 11.4855 | 100 | 200 | 200 | PCE | P175 | Multicard markers | PI | Produits d'Installation | PI82 | Borniers d'installation | 4008190995485 | 39269097 | DE | Système de codage des câbles, bleu, Diamètre extérieur du conducteur:2 - 3.5 mm, Polyamide 66, -40...100 °C | 101 | G | 807 | CCM | 265 | 87 | 35 | MM | 21 |  |  | https://eshop.weidmueller.com/p/1747320002
1747320003 | SFC 1/12 MC NE RT | 11.4855 | 100 | 200 | 200 | PCE | P175 | Multicard markers | PI | Produits d'Installation | PI82 | Borniers d'installation | 4008190995492 | 39269097 | DE | Système de codage des câbles, Rouge, Diamètre extérieur du conducteur:2 - 3.5 mm, Polyamide 66, -40...100 °C | 102 | G | 775 | CCM | 265 | 86 | 34 | MM | 21 |  |  | https://eshop.weidmueller.com/p/1747320003
1747320004 | SFC 1/12 MC NE GE | 11.4855 | 100 | 200 | 200 | PCE | P175 | Multicard markers | PI | Produits d'Installation | PI82 | Borniers d'installation | 4008190995508 | 39269097 | DE | Système de codage des câbles, jaune, Diamètre extérieur du conducteur:2 - 3.5 mm, Polyamide 66, -40...100 °C | 103 | G | 785 | CCM | 264 | 90 | 33 | MM | 7 |  |  | https://eshop.weidmueller.com/p/1747320004
1747350000 | TS 35X7.5 2M/CRN | 2630.5561 | 100 | 40 | 40 | M | P179 | Accessories others | PT | Blocs de Jonction | PT19 | Rails-accessoires (PT19) | 4032248003372 | 72166190 | IT | Rail profilé, Accessoires, Acier inox 1.4301, non traité, Largeur: 2000 mm, Hauteur: 35 mm, Profondeur: 7.5 mm | 14074.074 | G | 11852.593 | CCM | 2000 | 88.89 | 66.67 | MM | 7 |  |  | https://eshop.weidmueller.com/p/1747350000
1747390000 | LM1N 3.50/03/90 4.5SN BK BX | 194.23 | 100 | 100 | 100 | PCE | P301 | PCB-terminals up to 1,5 qmm others | PL | Composants sur CI | PL32 | Blocs de jonction pour CI pas > 10mm | 4008190990671 | 85366990 | RO | Bloc de jonction pour circuit imprimé, 160 V, 13 A, Pas en mm: 3.50, 2.08 mm², Nombre de pôles: 3, Raccordement vissé, Raccordement soudé THT, 90°, Bo | 201 | G | 803.088 | CCM | 117 | 104 | 66 | MM | 56 |  |  | https://eshop.weidmueller.com/p/1747390000
1747410000 | SL 5.08HC/03/90B 3.2SN BL BX | 86.05 | 100 | 100 | 100 | PCE | P311 | PCB-connectors 5 pin pitch | PL | Composants sur CI | PL30 | Connecteurs pour CI pas < 5mm | 4050118368819 | 85366930 | DE | Raccord enfichable du circuit imprimé avec une technologie de connexion innovante qui garantit un maniement sûr et intuitif. | 135 | G | 495.489 | CCM | 167 | 69 | 43 | MM | 49 |  |  | https://eshop.weidmueller.com/p/1747410000
1747480000 | LPZP 2.54/90 OR | 25.55 | 100 | 100 | 100 | PCE | P318 | Connectors accessories | PL | Composants sur CI | PL32 | Blocs de jonction pour CI pas > 10mm | 4008190992163 | 85389099 | DE | Bloc de jonction pour circuit imprimé (terminal imprimé, terminal carte) pour une transmission simple et sûre des données directement vers l'API. | 34 | G | 288.6 | CCM | 200 | 111 | 13 | MM | 56 |  |  | https://eshop.weidmueller.com/p/1747480000
1747490000 | LPZP 1.27/90 OR | 24.54 | 100 | 100 | 100 | PCE | P318 | Connectors accessories | PL | Composants sur CI | PL32 | Blocs de jonction pour CI pas > 10mm | 4008190992170 | 85389099 | SK | Plaque intermédiaire (terminal PCB), PA, Orange La plaque intermédiaire pour blocs de jonction pour circuit imprimé est un composant utilisé pour la stabilité mécanique et, entre autres, pour prolonger la ligne d'air et de fuite. | 24 | G | 78.14 | CCM | 74 | 66 | 16 | MM | 42 |  |  | https://eshop.weidmueller.com/p/1747490000
1747500000 | LPZP 2.54/90 SW | 24.54 | 100 | 100 | 100 | PCE | P318 | Connectors accessories | PL | Composants sur CI | PL32 | Blocs de jonction pour CI pas > 10mm | 4008190992187 | 85389099 | DE | Plaque intermédiaire (terminal PCB), PA, noir La plaque intermédiaire pour blocs de jonction pour circuit imprimé est un composant utilisé pour la stabilité mécanique et, entre autres, pour prolonger la ligne d'air et de fuite. | 32 | G | 140.76 | CCM | 92 | 90 | 17 | MM | 63 |  |  | https://eshop.weidmueller.com/p/1747500000
1747530000 | LPBB MU OR | 63.57 | 100 | 100 | 100 | PCE | P318 | Connectors accessories | PL | Composants sur CI | PL32 | Blocs de jonction pour CI pas > 10mm | 4008190992217 | 85389099 | DE | Élément de fixation pour connecteur pour circuit imprimé. Blocs de jonction pour CI pas > 10mm | 99 | G | 468.6 | CCM | 110 | 71 | 60 | MM | 42 |  |  | https://eshop.weidmueller.com/p/1747530000
1747540000 | LPBB OR | 54.44 | 100 | 100 | 100 | PCE | P318 | Connectors accessories | PL | Composants sur CI | PL32 | Blocs de jonction pour CI pas > 10mm | 4008190992224 | 85389099 | DE | Élément de fixation (connecteurs pour circuit imprimé), Accessoires, Orange, Boîte | 68 | G | 356.4 | CCM | 99 | 90 | 40 | MM | 63 |  |  | https://eshop.weidmueller.com/p/1747540000
1747570000 | SL 5.08HC/04/90B 3.2SN BL BX | 114.73 | 100 | 100 | 100 | PCE | P311 | PCB-connectors 5 pin pitch | PL | Composants sur CI | PL30 | Connecteurs pour CI pas < 5mm | 4050118368710 | 85366930 | DE | Raccord enfichable du circuit imprimé avec une technologie de connexion innovante qui garantit un maniement sûr et intuitif. | 176 | G | 755.82 | CCM | 170 | 117 | 38 | MM | 49 |  |  | https://eshop.weidmueller.com/p/1747570000
1748660000 | ZAP/TW ZDU10 | 62 | 100 | 20 | 20 | PCE | P172 | Accessories Z series | PT | Blocs de Jonction | PT11 | Série Z - blocs de jonction à raccordement à ressort | 4008190996741 | 85472000 | RO | Séparateur (bloc de jonction), Beige foncé, Hauteur: 73.34 mm, Largeur: 2.7 mm, V-0, Wemid | 119 | G | 563 | CCM | 156 | 103 | 35 | MM | 7 |  |  | https://eshop.weidmueller.com/p/1748660000
1748670000 | ZAP/TW ZDU10 OR | 62 | 100 | 20 | 20 | PCE | P172 | Accessories Z series | PT | Blocs de Jonction | PT11 | Série Z - blocs de jonction à raccordement à ressort | 4032248002252 | 85472000 | RO | Séparateur (bloc de jonction), Orange, Hauteur: 74 mm, Largeur: 2.7 mm, V-0, Wemid | 121 | G | 528 | CCM | 120 | 80 | 55 | MM | 14 |  |  | https://eshop.weidmueller.com/p/1748670000
1748800000 | ZAP/TW ZDK2.5 BL | 98.5 | 100 | 20 | 20 | PCE | P172 | Accessories Z series | PT | Blocs de Jonction | PT11 | Série Z - blocs de jonction à raccordement à ressort | 4008190997519 | 85472000 | RO | ZAP/TW ZDK2.5 BL Série Z - blocs de jonction Série Z - blocs de jonction à raccordement à ressort | 91 | G | 375.86 | CCM | 157 | 126 | 19 | MM | 14 |  |  | https://eshop.weidmueller.com/p/1748800000
1748820000 | TMX 18 HF/HB | 40.7992 | 100 | 500 | 500 | PCE | P177 | Terminal markers | PI | Produits d'Installation | PI85 | Goulotte de Câblage | 4008190993870 | 39269097 | DE | Système de codage des câbles, transparent, Diamètre extérieur du conducteur:10 - 317 mm, Polyéthylène LD, -40...80 °C | 148 | G | 991.29 | CCM | 191 | 173 | 30 | MM | 7 |  |  | https://eshop.weidmueller.com/p/1748820000
1749151001 | KLBUE CO 3 | 8.2378 | 1 | 10 | 10 | PCE | P140 | Other terminals | PT | Blocs de Jonction | PT15 | KLBU - raccordement des câbles blindés | 4032248064441 | 85369010 | RO | Borne de raccordement de blindage, 20 mm², Pas en mm: 25.00, Diamètre de câble, max.: 20 mm, Acier, monté, Montage direct, Barrette de liaison | 376 | G | 412.5 | CCM | 125 | 110 | 30 | MM | 7 |  |  | https://eshop.weidmueller.com/p/1749151001
1749161001 | KLBUE CO 4 | 12.011 | 1 | 10 | 10 | PCE | P140 | Other terminals | PT | Blocs de Jonction | PT15 | KLBU - raccordement des câbles blindés | 4032248064458 | 85369010 | RO | Borne de raccordement de blindage, 28 mm², Pas en mm: 25.00, Diamètre de câble, max.: 28 mm, Acier, monté, Barrette de liaison | 549 | G | 772 | CCM | 147 | 75 | 70 | MM | 7 |  |  | https://eshop.weidmueller.com/p/1749161001
1749320001 | LM MT300 18/6.5 SI | 9.72 | 1 | 10 | 10 | PCE | P176 | Labels markers | PI | Produits d'Installation | PI83 | Matériels d'installation | 4008190051426 | 39199080 | DE | Repérage d’appareils, Largeur: 18 mm, Caractères imprimés: sans, Polyester, sans PVC, argent, -40...150 °C | 109 | G | 252 | CCM | 300 | 210 | 4 | MM | 28 |  |  | https://eshop.weidmueller.com/p/1749320001
1749321044 | LM MT300 18/6.5 WS | 9.72 | 1 | 10 | 10 | PCE | P176 | Labels markers | PI | Produits d'Installation | PI83 | Matériels d'installation | 4008190051679 | 39199080 | DE | Repérage d’appareils, Largeur: 18 mm, Caractères imprimés: sans, Polyester, sans PVC, blanc, -40...150 °C | 108 | G | 188.63 | CCM | 298 | 211 | 3 | MM | 28 |  |  | https://eshop.weidmueller.com/p/1749321044
1749321687 | LM MT300 18/6.5 GE | 9.72 | 1 | 10 | 10 | PCE | P176 | Labels markers | PI | Produits d'Installation | PI83 | Matériels d'installation | 4008190052218 | 39199080 | DE | Repérage d’appareils, Largeur: 18 mm, Caractères imprimés: sans, Polyester, sans PVC, jaune, -40...150 °C | 110 | G | 386.21 | CCM | 298 | 216 | 6 | MM | 28 |  |  | https://eshop.weidmueller.com/p/1749321687
1749430000 | BS 35II KLBUE3-8/2X2-6 | 32.1 | 1 | 10 | 10 | PCE | P179 | Accessories others | PT | Blocs de Jonction | PT15 | KLBU - raccordement des câbles blindés | 4032248013210 | 85389099 | DE | Jeu de fixation (bloc de jonction) Kit de fixation de blocs de jonction à un rail profilé | 630 | G | 1166.79 | CCM | 190 | 89 | 69 | MM | 28 |  |  | https://eshop.weidmueller.com/p/1749430000
1749520000 | SL 5.00/06/90 4.5AU OR BX | 373.27 | 100 | 50 | 50 | PCE | P311 | PCB-connectors 5 pin pitch | PL | Composants sur CI | PL30 | Connecteurs pour CI pas < 5mm | 4008190091880 | 85366930 | DE | Raccord enfichable du circuit imprimé avec une technologie de connexion innovante qui garantit un maniement sûr et intuitif. | 118 | G | 509.851 | CCM | 167 | 71 | 43 | MM | 49 |  |  | https://eshop.weidmueller.com/p/1749520000
1749580000 | ZAP/TW 10/16 | 87.5 | 100 | 20 | 20 | PCE | P172 | Accessories Z series | PT | Blocs de Jonction | PT11 | Série Z - blocs de jonction à raccordement à ressort | 4032248138920 | 85472000 | RO | Séparateur (bloc de jonction), Beige foncé, Hauteur: 99.08 mm, Largeur: 2.7 mm, V-0, Wemid | 156 | G | 683 | CCM | 120 | 116 | 49 | MM | 7 |  |  | https://eshop.weidmueller.com/p/1749580000
1749590000 | ZAP/TW 10/16 OR | 87.5 | 100 | 20 | 20 | PCE | P172 | Accessories Z series | PT | Blocs de Jonction | PT11 | Série Z - blocs de jonction à raccordement à ressort | 4032248138937 | 85472000 | RO | ZAP/TW 10/16 OR Série Z - blocs de jonction Série Z - blocs de jonction à raccordement à ressort | 156 | G | 683 | CCM | 203 | 112 | 30 | MM | 14 |  |  | https://eshop.weidmueller.com/p/1749590000
1749960000 | SL 5.08HC/05/90B 3.2AU BL BX | 339.93 | 100 | 50 | 50 | PCE | P311 | PCB-connectors 5 pin pitch | PL | Composants sur CI | PL30 | Connecteurs pour CI pas < 5mm | 4050118368833 | 85366930 | DE | Raccord enfichable du circuit imprimé avec une technologie de connexion innovante qui garantit un maniement sûr et intuitif. | 110 | G | 480 | CCM | 168 | 68 | 42 | MM | 49 |  |  | https://eshop.weidmueller.com/p/1749960000
1750470000 | ASK 1/EN DB | 958.8 | 100 | 100 | 100 | PCE | P141 | Other terminals TS 15 | PT | Blocs de Jonction | PT13 | Série SAK - blocs de jonction | 4008190316983 | 85369095 | CN | Bloc de jonction à fusible, Raccordement vissé, Beige foncé, 4 mm², 6.3 A, 500 V, Nombre de raccordements: 2, Nombre d'étages: 1, TS 35, TS 32 | 1293 | G | 2553 | CCM | 223 | 212 | 54 | MM | 35 |  |  | https://eshop.weidmueller.com/p/1750470000
1751561044 | THM WO 25/140 WS | 447.5 | 1 | 1 | 1 | PCE | P176 | Labels markers | PI | Produits d'Installation | PI83 | Matériels d'installation | 4032248001040 | 39199080 | DE | Système de codage des câbles, blanc, Diamètre extérieur du conducteur:8.3 - 36.4 mm, sans, Film polyester, -40...150 °C | 645 | G | 885 | CCM | 102 | 102 | 85 | MM | 7 |  |  | https://eshop.weidmueller.com/p/1751561044
1751561687 | THM WO 25/140 GE | 447.5 | 1 | 1 | 1 | PCE | P176 | Labels markers | PI | Produits d'Installation | PI83 | Matériels d'installation | 4032248001057 | 39199080 | DE | Système de codage des câbles, jaune, Diamètre extérieur du conducteur:8.3 - 36.4 mm, sans, Film polyester, -40...150 °C | 647 | G | 906 | CCM | 102 | 102 | 87 | MM | 28 |  |  | https://eshop.weidmueller.com/p/1751561687
1751740000 | THM DF P-H 110 SW | 64.2 | 1 | 1 | 1 | PCE | P176 | Labels markers | PI | Produits d'Installation | PI84 | Accessoires pour l'installation | 4032248001347 | 96121010 | DE | THM DF P-H 110 SW - Imprimante Imprimante pour repères de blocs de jonction Systèmes d'impression | 93 | G | 123.42 | CCM | 110 | 33 | 34 | MM | 28 |  |  | https://eshop.weidmueller.com/p/1751740000
1751750001 | THM MT30X 25/12 SI | 345.26 | 1 | 1 | 1 | PCE | P176 | Labels markers | PI | Produits d'Installation | PI83 | Matériels d'installation | 4032248001385 | 39199080 | DE | Repérage d’appareils, Largeur: 25 mm, Caractères imprimés: sans, Polyester, argent, -40...150 °C | 643 | G | 978 | CCM | 106 | 106 | 87 | MM | 35 |  |  | https://eshop.weidmueller.com/p/1751750001
1751751044 | THM MT30X 25/12 WS | 345.26 | 1 | 1 | 1 | PCE | P176 | Labels markers | PI | Produits d'Installation | PI83 | Matériels d'installation | 4032248001361 | 39199080 | DE | Repérage d’appareils, Largeur: 25 mm, Caractères imprimés: sans, Polyester, blanc, -40...150 °C | 606 | G | 1031 | CCM | 107 | 107 | 90 | MM | 35 |  |  | https://eshop.weidmueller.com/p/1751751044
1751751687 | THM MT30X 25/12 GE | 345.26 | 1 | 1 | 1 | PCE | P176 | Labels markers | PI | Produits d'Installation | PI83 | Matériels d'installation | 4032248001378 | 39199080 | DE | Repérage d’appareils, Largeur: 25 mm, Caractères imprimés: sans, Polyester, jaune, -40...150 °C | 604 | G | 1177 | CCM | 109 | 109 | 99 | MM | 35 |  |  | https://eshop.weidmueller.com/p/1751751687
1751760001 | THM MT30X 26/10 SI | 345.26 | 1 | 1 | 1 | PCE | P176 | Labels markers | PI | Produits d'Installation | PI83 | Matériels d'installation | 4032248001446 | 39199080 | DE | Repérage d’appareils, Largeur: 26 mm, Caractères imprimés: sans, Polyester, argent, -40...150 °C | 518 | G | 830 | CCM | 96 | 96 | 90 | MM | 35 |  |  | https://eshop.weidmueller.com/p/1751760001
1751761044 | THM MT30X 26/10 WS | 345.26 | 1 | 1 | 1 | PCE | P176 | Labels markers | PI | Produits d'Installation | PI83 | Matériels d'installation | 4032248001422 | 39199080 | DE | Repérage d’appareils, Largeur: 26 mm, Caractères imprimés: sans, Polyester, blanc, -40...150 °C | 479 | G | 838 | CCM | 97 | 97 | 89 | MM | 35 |  |  | https://eshop.weidmueller.com/p/1751761044
1751761687 | THM MT30X 26/10 GE | 345.26 | 1 | 1 | 1 | PCE | P176 | Labels markers | PI | Produits d'Installation | PI83 | Matériels d'installation | 4032248001439 | 39199080 | DE | Repérage d’appareils, Largeur: 26 mm, Caractères imprimés: sans, Polyester, jaune, -40...150 °C | 492 | G | 846 | CCM | 98 | 98 | 88 | MM | 35 |  |  | https://eshop.weidmueller.com/p/1751761687
1751770001 | THM MT30X 32/9 SI | 345.26 | 1 | 1 | 1 | PCE | P176 | Labels markers | PI | Produits d'Installation | PI83 | Matériels d'installation | 4032248001507 | 39199080 | DE | Repérage d’appareils, Largeur: 32 mm, Caractères imprimés: sans, Polyester, argent, -40...150 °C | 593 | G | 977 | CCM | 96 | 96 | 106 | MM | 35 |  |  | https://eshop.weidmueller.com/p/1751770001
1751771044 | THM MT30X 32/9 WS | 345.26 | 1 | 1 | 1 | PCE | P176 | Labels markers | PI | Produits d'Installation | PI83 | Matériels d'installation | 4032248001484 | 39199080 | DE | Repérage d’appareils, Largeur: 32 mm, Caractères imprimés: sans, Polyester, blanc, -40...150 °C | 563 | G | 999 | CCM | 98 | 98 | 104 | MM | 35 |  |  | https://eshop.weidmueller.com/p/1751771044
1751800001 | THM MT30X 38/19 SI | 345.26 | 1 | 1 | 1 | PCE | P176 | Labels markers | PI | Produits d'Installation | PI83 | Matériels d'installation | 4032248001569 | 39199080 | DE | Repérage d’appareils, Largeur: 38 mm, Caractères imprimés: sans, Polyester, argent, -40...150 °C | 274 | G | 412.97 | CCM | 98 | 98 | 43 | MM | 35 |  |  | https://eshop.weidmueller.com/p/1751800001
1751801044 | THM MT30X 38/19 WS | 345.26 | 1 | 1 | 1 | PCE | P176 | Labels markers | PI | Produits d'Installation | PI83 | Matériels d'installation | 4032248001545 | 39199080 | DE | Repérage d’appareils, Largeur: 38 mm, Caractères imprimés: sans, Polyester, blanc, -40...150 °C | 263 | G | 436.97 | CCM | 102 | 102 | 42 | MM | 35 |  |  | https://eshop.weidmueller.com/p/1751801044
1751801687 | THM MT30X 38/19 GE | 345.26 | 1 | 1 | 1 | PCE | P176 | Labels markers | PI | Produits d'Installation | PI83 | Matériels d'installation | 4032248001552 | 39199080 | DE | Repérage d’appareils, Largeur: 38 mm, Caractères imprimés: sans, Polyester, jaune, -40...150 °C | 270 | G | 450 | CCM | 100 | 100 | 45 | MM | 35 |  |  | https://eshop.weidmueller.com/p/1751801687
1751810001 | THM MT30X 45/23 SI | 334.5 | 1 | 1 | 1 | PCE | P176 | Labels markers | PI | Produits d'Installation | PI83 | Matériels d'installation | 4032248001620 | 39199080 | DE | Repérage d’appareils, Largeur: 45 mm, Caractères imprimés: sans, Polyester, argent, -40...150 °C | 372 | G | 541 | CCM | 105 | 105 | 49 | MM | 7 |  |  | https://eshop.weidmueller.com/p/1751810001
1751811044 | THM MT30X 45/23 WS | 334.5 | 1 | 1 | 1 | PCE | P176 | Labels markers | PI | Produits d'Installation | PI83 | Matériels d'installation | 4032248001606 | 39199080 | DE | Repérage d’appareils, Largeur: 45 mm, Caractères imprimés: sans, Polyester, blanc, -40...150 °C | 348 | G | 530 | CCM | 104 | 104 | 49 | MM | 35 |  |  | https://eshop.weidmueller.com/p/1751811044
1751811687 | THM MT30X 45/23 GE | 334.5 | 1 | 1 | 1 | PCE | P176 | Labels markers | PI | Produits d'Installation | PI83 | Matériels d'installation | 4032248001613 | 39199080 | DE | Repérage d’appareils, Largeur: 45 mm, Caractères imprimés: sans, Polyester, jaune, -40...150 °C | 359 | G | 541 | CCM | 105 | 105 | 49 | MM | 35 |  |  | https://eshop.weidmueller.com/p/1751811687
1751820001 | THM MT30X 101/48 SI | 345.26 | 1 | 1 | 1 | PCE | P176 | Labels markers | PI | Produits d'Installation | PI83 | Matériels d'installation | 4032248001699 | 39199080 | DE | Repérage d’appareils, Largeur: 101 mm, Caractères imprimés: sans, Polyester, argent, -40...150 °C | 444 | G | 712.744 | CCM | 82 | 82 | 106 | MM | 7 |  |  | https://eshop.weidmueller.com/p/1751820001
1751821044 | THM MT30X 101/48 WS | 345.26 | 1 | 1 | 1 | PCE | P176 | Labels markers | PI | Produits d'Installation | PI83 | Matériels d'installation | 4032248001675 | 39199080 | DE | Repérage d’appareils, Largeur: 101 mm, Caractères imprimés: sans, Polyester, blanc, -40...150 °C | 415 | G | 713 | CCM | 82 | 82 | 106 | MM | 35 |  |  | https://eshop.weidmueller.com/p/1751821044
1751821687 | THM MT30X 101/48 GE | 345.26 | 1 | 1 | 1 | PCE | P176 | Labels markers | PI | Produits d'Installation | PI83 | Matériels d'installation | 4032248001682 | 39199080 | DE | Repérage d’appareils, Largeur: 101 mm, Caractères imprimés: sans, Polyester, jaune, -40...150 °C | 425 | G | 722 | CCM | 81 | 81 | 110 | MM | 35 |  |  | https://eshop.weidmueller.com/p/1751821687
1751830001 | THM MT30X 65/35 SI | 345.26 | 1 | 1 | 1 | PCE | P176 | Labels markers | PI | Produits d'Installation | PI83 | Matériels d'installation | 4032248001750 | 39199080 | DE | Repérage d’appareils, Largeur: 65 mm, Caractères imprimés: sans, Polyester, argent, -40...150 °C | 408 | G | 637 | CCM | 94 | 94 | 72 | MM | 7 |  |  | https://eshop.weidmueller.com/p/1751830001
1751830004 | THM MT30X 65/35 SI/G | 345.26 | 1 | 1 | 1 | PCE | P176 | Labels markers | PI | Produits d'Installation | PI83 | Matériels d'installation | 4032248001774 | 39199080 | DE | Repérage d’appareils, Largeur: 65 mm, Caractères imprimés: sans, Polyester, argent, -40...150 °C | 386 | G | 588 | CCM | 91 | 91 | 71 | MM | 35 |  |  | https://eshop.weidmueller.com/p/1751830004
1751831044 | THM MT30X 65/35 WS | 345.26 | 1 | 1 | 1 | PCE | P176 | Labels markers | PI | Produits d'Installation | PI83 | Matériels d'installation | 4032248001736 | 39199080 | DE | Repérage d’appareils, Largeur: 65 mm, Caractères imprimés: sans, Polyester, blanc, -40...150 °C | 388 | G | 605.43 | CCM | 93 | 93 | 70 | MM | 7 |  |  | https://eshop.weidmueller.com/p/1751831044
1751831687 | THM MT30X 65/35 GE | 345.26 | 1 | 1 | 1 | PCE | P176 | Labels markers | PI | Produits d'Installation | PI83 | Matériels d'installation | 4032248001743 | 39199080 | DE | Repérage d’appareils, Largeur: 65 mm, Caractères imprimés: sans, Polyester, jaune, -40...150 °C | 397 | G | 655 | CCM | 96 | 96 | 71 | MM | 7 |  |  | https://eshop.weidmueller.com/p/1751831687
1752080000 | SAI-4/6/8-MH BLF3.5 | 32.41 | 1 | 1 | 1 | PCE | I670 | SAI passiv | PB | Connecteurs Etanches/composants passifs | PB44 | SAI Passifs/ répartiteurs pour capteurs et actionneurs | 4032248148226 | 85369010 | DE | Répartiteur pour capteurs/actionneurs passifs (sans câble), Partie supérieure du capot, 30 V, LED: Non, LED capteur: Non, Type de câblage: Aucun | 82 | G | 350.304 | CCM | 96 | 89 | 41 | MM | 7 |  |  | https://eshop.weidmueller.com/p/1752080000
1752080050 | SAI-4/6/8-MH BLF3.5 SV | 30.1 | 1 | 50 | 50 | PCE | I673 | SAI accessories | PB | Connecteurs Etanches/composants passifs | PB44 | SAI Passifs/ répartiteurs pour capteurs et actionneurs | 4032248592364 | 85369010 | DE | Répartiteur pour capteurs/actionneurs passifs (sans câble), Partie supérieure du capot, 30 V, LED: Non, LED capteur: Non, Type de câblage: Aucun | 3941 | G | 14927.36 | CCM | 343 | 340 | 128 | MM | 7 |  |  | https://eshop.weidmueller.com/p/1752080050
1752083000 | SAI 4/6/8 MH-MHD BLF | 69.71 | 1 | 1 | 1 | PCE | I670 | SAI passiv | PB | Connecteurs Etanches/composants passifs | PB44 | SAI Passifs/ répartiteurs pour capteurs et actionneurs | 4032248269198 | 85369010 | DE | Répartiteur pour capteurs/actionneurs passifs (sans câble), Version avec capot et connecteur M25, 30 V, LED: Non, LED capteur: Non, Type de câblage: A | 347 | G | 460.79 | CCM | 110 | 71 | 59 | MM | 63 |  |  | https://eshop.weidmueller.com/p/1752083000
1752110001 | VT SF 0/12 MC NE WS V0 | 15.96 | 100 | 800 | 800 | PCE | P175 | Multicard markers | PI | Produits d'Installation | PI82 | Borniers d'installation | 4032248002917 | 39269097 | DE | Système de codage des câbles, blanc, Diamètre extérieur du conducteur:1.2 - 1.6 mm, Polyamide 66, -50...120 °C | 184 | G | 1396.766 | CCM | 266 | 89 | 59 | MM | 7 |  |  | https://eshop.weidmueller.com/p/1752110001
1752110003 | VT SF 0/12 MC NE RT V0 | 15.96 | 100 | 800 | 800 | PCE | P175 | Multicard markers | PI | Produits d'Installation | PI82 | Borniers d'installation | 4032248002931 | 39269097 | DE | Système de codage des câbles, Rouge, Diamètre extérieur du conducteur:1.2 - 1.6 mm, Polyamide 66, -50...120 °C | 184 | G | 1296 | CCM | 266 | 87 | 56 | MM | 21 |  |  | https://eshop.weidmueller.com/p/1752110003
1752110004 | VT SF 0/12 MC NE GE V0 | 15.96 | 100 | 800 | 800 | PCE | P175 | Multicard markers | PI | Produits d'Installation | PI82 | Borniers d'installation | 4032248002948 | 39269097 | DE | Système de codage des câbles, jaune, Diamètre extérieur du conducteur:1.2 - 1.6 mm, Polyamide 66, -50...120 °C | 184 | G | 1345 | CCM | 265 | 89 | 57 | MM | 21 |  |  | https://eshop.weidmueller.com/p/1752110004
1752131001 | KLBUE CO 2 | 6.5129 | 1 | 10 | 10 | PCE | P140 | Other terminals | PT | Blocs de Jonction | PT15 | KLBU - raccordement des câbles blindés | 4032248064434 | 85369010 | RO | Borne de raccordement de blindage, 10 mm², Pas en mm: 18.00, Diamètre de câble, max.: 15 mm, Acier, monté, Montage direct, Barrette de liaison | 205 | G | 334.08 | CCM | 120 | 96 | 29 | MM | 7 |  |  | https://eshop.weidmueller.com/p/1752131001
1752200001 | VT SF 00/12 MC NE WS V0 | 15.48 | 100 | 800 | 800 | PCE | P175 | Multicard markers | PI | Produits d'Installation | PI82 | Borniers d'installation | 4032248003624 | 39269097 | DE | Système de codage des câbles, blanc, Diamètre extérieur du conducteur:1 - 1.3 mm, Polyamide 66, -50...120 °C | 186 | G | 1345 | CCM | 265 | 89 | 57 | MM | 21 |  |  | https://eshop.weidmueller.com/p/1752200001
1752200004 | VT SF 00/12 MC NE GE V0 | 15.48 | 100 | 800 | 800 | PCE | P175 | Multicard markers | PI | Produits d'Installation | PI82 | Borniers d'installation | 4032248003655 | 39269097 | DE | Système de codage des câbles, jaune, Diamètre extérieur du conducteur:1 - 1.3 mm, Polyamide 66, -50...120 °C | 187 | G | 1283 | CCM | 265 | 88 | 55 | MM | 21 |  |  | https://eshop.weidmueller.com/p/1752200004
1752620000 | ZAD 6/5 | 87.7 | 100 | 20 | 20 | PCE | P172 | Accessories Z series | PT | Blocs de Jonction | PT11 | Série Z - blocs de jonction à raccordement à ressort | 4032248007929 | 85389099 | DE | Protection de bloc de jonction, jaune, Wemid, Hauteur: 79 mm, Largeur: 18.74 mm, Profondeur: 2.2 mm, V-0 | 68 | G | 232.29 | CCM | 89 | 87 | 30 | MM | 28 |  |  | https://eshop.weidmueller.com/p/1752620000
1752660000 | BL 3.50/02/180F AU OR BX | 307.88 | 100 | 132 | 132 | PCE | P310 | PCB-connectors 3 pin pitch | PL | Composants sur CI | PL30 | Connecteurs pour CI pas < 5mm | 4032248004126 | 85366990 | DE | Raccord enfichable du circuit imprimé avec une technologie de connexion innovante qui garantit un maniement sûr et intuitif. | 367 | G | 1330.56 | CCM | 352 | 140 | 27 | MM | 49 |  |  | https://eshop.weidmueller.com/p/1752660000
1752681001 | KLBUE 3-8 CPF | 12.31 | 1 | 10 | 10 | PCE | P140 | Other terminals | PT | Blocs de Jonction | PT15 | KLBU - raccordement des câbles blindés | 4032248044399 | 85369010 | RO | Borne de raccordement de blindage, 8 mm², Pas en mm: 14.00, Diamètre de câble, max.: 8 mm, Acier, Vissé, Montage direct, Barrette de liaison | 163 | G | 186.35 | CCM | 102 | 63 | 29 | MM | 7 |  |  | https://eshop.weidmueller.com/p/1752681001
1752691001 | KLBUE 4-13.5 CPF | 12.6 | 1 | 10 | 10 | PCE | P140 | Other terminals | PT | Blocs de Jonction | PT15 | KLBU - raccordement des câbles blindés | 4032248044429 | 85369010 | RO | Borne de raccordement de blindage, 10 mm², Pas en mm: 20.00, Diamètre de câble, max.: 13.5 mm, Acier, Vissé, Montage direct | 256 | G | 503 | CCM | 124 | 90 | 45 | MM | 7 |  |  | https://eshop.weidmueller.com/p/1752691001
1752701001 | KLBUE 10-20 CPF | 18.06 | 1 | 10 | 10 | PCE | P140 | Other terminals | PT | Blocs de Jonction | PT15 | KLBU - raccordement des câbles blindés | 4032248044436 | 85369010 | RO | Borne de raccordement de blindage, 20 mm², Pas en mm: 30.00, Diamètre de câble, max.: 20 mm, Acier, Vissé, Montage direct, Barrette de liaison | 389 | G | 558 | CCM | 155 | 62 | 58 | MM | 7 |  |  | https://eshop.weidmueller.com/p/1752701001
1752711001 | KLBUE 15-32 CPF | 25.19 | 1 | 10 | 10 | PCE | P140 | Other terminals | PT | Blocs de Jonction | PT15 | KLBU - raccordement des câbles blindés | 4032248044443 | 85369010 | RO | Borne de raccordement de blindage, 32 mm², Pas en mm: 36.00, Diamètre de câble, max.: 32 mm, Acier, Vissé, Montage direct | 880 | G | 1215.9 | CCM | 193 | 140 | 45 | MM | 7 |  |  | https://eshop.weidmueller.com/p/1752711001
1752720000 | SFC 1/12 MC SDR | 37 | 100 | 40 | 40 | PCE | P175 | Multicard markers | PI | Produits d'Installation | PI81 | Systèmes d'impression | 4032248005789 | 39269097 | DE | Système de codage des câbles, selon demande du client, Diamètre extérieur du conducteur:2 - 3.5 mm, Nécessite M-Print PRO File, Polyamide 66, -40...10 | 18 | G | 54 | CCM | 3 | 75 | 240 | MM | 7 |  |  | https://eshop.weidmueller.com/p/1752720000
1752750004 | C-SF 3/21 NEUTRAL GE | 37.2 | 100 | 640 | 640 | PCE | D900 | Miscellaneous | PI | Produits d'Installation | PI82 | Borniers d'installation | 4032248005888 | 39269097 | DE | C-SF 3/21 NEUTRAL GE Repères faible pollution, sans halogène pour lignes et câbles. Fixation par colliers de serrage | 250 | G | 1274 | CCM | 265 | 89 | 54 | MM | 21 |  |  | https://eshop.weidmueller.com/p/1752750004
1752940000 | LP 5.08/08/135 3.2SN OR BX | 443.5 | 100 | 50 | 50 | PCE | P303 | PCB-termianls 2,5 qmm others | PL | Composants sur CI | PL32 | Blocs de jonction pour CI pas > 10mm | 4032248052837 | 85369010 | RO | Bloc de jonction pour circuit imprimé, 250 V, 32 A, Pas en mm: 5.08, 6 mm², Nombre de pôles: 8, Raccordement vissé, Raccordement soudé THT, 135°, Boît | 628 | G | 775 | CCM | 155 | 100 | 50 | MM | 49 |  |  | https://eshop.weidmueller.com/p/1752940000
1752970000 | MODUFLEX C-MH/ZE | 651.8 | 100 | 10 | 10 | PCE | P200 | Heavy duty connectors | PB | Connecteurs Etanches/composants passifs | PB72 | CIE Connecteurs industriels étanches | 4032248190614 | 39269097 | DE | Le cadre PUSH IN fabriqué en zinc injecté protège les modules. CIE Connecteurs industriels étanches | 61 | G | 457 | CCM | 126 | 117 | 31 | MM | 7 |  |  | https://eshop.weidmueller.com/p/1752970000
1752982001 | SL-SMT 3.50/02/180G 1.5SN BK BX | 57.88 | 100 | 100 | 100 | PCE | P310 | PCB-connectors 3 pin pitch | PL | Composants sur CI | PL30 | Connecteurs pour CI pas < 5mm | 4032248130887 | 85366930 | DE | Connecteur PCB (raccordement sur platine), 160 V, 15 A, Pas en mm: 3.50, Nombre de pôles: 2, Raccordement soudé THT/THR, Boîte | 80 | G | 345.32 | CCM | 97 | 89 | 40 | MM | 56 |  |  | https://eshop.weidmueller.com/p/1752982001
1752984002 | SL-SMT 3.50/02/180G 1.5SN BK RL | 108.88 | 100 | 265 | 265 | PCE | P310 | PCB-connectors 3 pin pitch | PL | Composants sur CI | PL30 | Connecteurs pour CI pas < 5mm | 4032248193097 | 85366930 | DE | Connecteur PCB (raccordement sur platine), 160 V, 15 A, Pas en mm: 3.50, Nombre de pôles: 2, Raccordement soudé THT/THR, Tape | 572 | G | 4629 | CCM | 332 | 332 | 42 | MM | 49 |  |  | https://eshop.weidmueller.com/p/1752984002
1752992001 | SL-SMT 3.50/03/180G 1.5SN BK BX | 86.83 | 100 | 100 | 100 | PCE | P310 | PCB-connectors 3 pin pitch | PL | Composants sur CI | PL30 | Connecteurs pour CI pas < 5mm | 4032248130917 | 85366930 | DE | Connecteur PCB (raccordement sur platine), 160 V, 15 A, Pas en mm: 3.50, Nombre de pôles: 3, Raccordement soudé THT/THR, Boîte | 106 | G | 473.837 | CCM | 127 | 91 | 41 | MM | 42 |  |  | https://eshop.weidmueller.com/p/1752992001
1752994002 | SL-SMT 3.50/03/180G 1.5SN BK RL | 137.79 | 100 | 265 | 265 | PCE | P310 | PCB-connectors 3 pin pitch | PL | Composants sur CI | PL30 | Connecteurs pour CI pas < 5mm | 4032248193103 | 85366930 | DE | Connecteur PCB (raccordement sur platine), 160 V, 15 A, Pas en mm: 3.50, Nombre de pôles: 3, Raccordement soudé THT/THR, Tape | 635 | G | 4299 | CCM | 332 | 332 | 39 | MM | 49 |  |  | https://eshop.weidmueller.com/p/1752994002
1753002001 | SL-SMT 3.50/04/180G 1.5SN BK BX | 115.75 | 100 | 100 | 100 | PCE | P310 | PCB-connectors 3 pin pitch | PL | Composants sur CI | PL30 | Connecteurs pour CI pas < 5mm | 4032248130894 | 85366930 | DE | Connecteur PCB (raccordement sur platine), 160 V, 15 A, Pas en mm: 3.50, Nombre de pôles: 4, Raccordement soudé THT/THR, Boîte | 129 | G | 349.2 | CCM | 97 | 90 | 40 | MM | 56 |  |  | https://eshop.weidmueller.com/p/1753002001
1753004002 | SL-SMT 3.50/04/180G 1.5SN BK RL | 166.75 | 100 | 265 | 265 | PCE | P310 | PCB-connectors 3 pin pitch | PL | Composants sur CI | PL30 | Connecteurs pour CI pas < 5mm | 4032248193219 | 85366930 | DE | Connecteur PCB (raccordement sur platine), 160 V, 15 A, Pas en mm: 3.50, Nombre de pôles: 4, Raccordement soudé THT/THR, Tape | 704 | G | 4409 | CCM | 332 | 332 | 40 | MM | 49 |  |  | https://eshop.weidmueller.com/p/1753004002
1753012001 | SL-SMT 3.50/05/180G 1.5SN BK BX | 144.69 | 100 | 50 | 50 | PCE | P310 | PCB-connectors 3 pin pitch | PL | Composants sur CI | PL30 | Connecteurs pour CI pas < 5mm | 4032248130900 | 85366930 | DE | Connecteur PCB (raccordement sur platine), 160 V, 15 A, Pas en mm: 3.50, Nombre de pôles: 5, Raccordement soudé THT/THR, Boîte | 82 | G | 265.4 | CCM | 89 | 71 | 42 | MM | 42 |  |  | https://eshop.weidmueller.com/p/1753012001
1753014002 | SL-SMT 3.50/05/180G 1.5SN BK RL | 195.71 | 100 | 265 | 265 | PCE | P310 | PCB-connectors 3 pin pitch | PL | Composants sur CI | PL30 | Connecteurs pour CI pas < 5mm | 4032248193226 | 85366930 | DE | Connecteur PCB (raccordement sur platine), 160 V, 15 A, Pas en mm: 3.50, Nombre de pôles: 5, Raccordement soudé THT/THR, Tape | 767 | G | 4465 | CCM | 330 | 330 | 41 | MM | 42 |  |  | https://eshop.weidmueller.com/p/1753014002
1753014099 | SL-SMT 3.50/05/180G 1.5SN BK RL | 195.71 | 100 | 265 | 265 | PCE | P310 | PCB-connectors 3 pin pitch | PL | Composants sur CI | PL30 | Connecteurs pour CI pas < 5mm | 4032248893348 | 85366930 | DE | Connecteur PCB (raccordement sur platine), 160 V, 15 A, Pas en mm: 3.50, Nombre de pôles: 5, Raccordement soudé THT/THR, Tape | 777 | G | 4189 | CCM | 332 | 332 | 38 | MM | 49 |  |  | https://eshop.weidmueller.com/p/1753014099
1753022001 | SL-SMT 3.50/06/180G 1.5SN BK BX | 173.63 | 100 | 50 | 50 | PCE | P310 | PCB-connectors 3 pin pitch | PL | Composants sur CI | PL30 | Connecteurs pour CI pas < 5mm | 4032248130924 | 85366930 | DE | Connecteur PCB (raccordement sur platine), 160 V, 15 A, Pas en mm: 3.50, Nombre de pôles: 6, Raccordement soudé THT/THR, Boîte | 100 | G | 468.63 | CCM | 127 | 90 | 41 | MM | 42 |  |  | https://eshop.weidmueller.com/p/1753022001
1753024001 | SL-SMT 3.50/06/180G 1.5SN BK RL | 236.88 | 100 | 265 | 265 | PCE | P310 | PCB-connectors 3 pin pitch | PL | Composants sur CI | PL30 | Connecteurs pour CI pas < 5mm | 4032248135622 | 85366930 | DE | Connecteur PCB (raccordement sur platine), 160 V, 15 A, Pas en mm: 3.50, Nombre de pôles: 6, Raccordement soudé THT/THR, Tape | 874 | G | 5807 | CCM | 331 | 331 | 53 | MM | 77 |  |  | https://eshop.weidmueller.com/p/1753024001
1753032001 | SL-SMT 3.50/07/180G 1.5SN BK BX | 202.56 | 100 | 50 | 50 | PCE | P310 | PCB-connectors 3 pin pitch | PL | Composants sur CI | PL30 | Connecteurs pour CI pas < 5mm | 4032248130931 | 85366930 | DE | Connecteur PCB (raccordement sur platine), 160 V, 15 A, Pas en mm: 3.50, Nombre de pôles: 7, Raccordement soudé THT/THR, Boîte | 112 | G | 489.216 | CCM | 128 | 91 | 42 | MM | 49 |  |  | https://eshop.weidmueller.com/p/1753032001
1753034001 | SL-SMT 3.50/07/180G 1.5SN BK RL | 265.83 | 100 | 265 | 265 | PCE | P310 | PCB-connectors 3 pin pitch | PL | Composants sur CI | PL30 | Connecteurs pour CI pas < 5mm | 4032248135639 | 85366930 | DE | Connecteur PCB (raccordement sur platine), 160 V, 15 A, Pas en mm: 3.50, Nombre de pôles: 7, Raccordement soudé THT/THR, Tape | 962 | G | 7623 | CCM | 330 | 330 | 70 | MM | 49 |  |  | https://eshop.weidmueller.com/p/1753034001
1753042001 | SL-SMT 3.50/08/180G 1.5SN BK BX | 231.48 | 100 | 50 | 50 | PCE | P310 | PCB-connectors 3 pin pitch | PL | Composants sur CI | PL30 | Connecteurs pour CI pas < 5mm | 4032248130948 | 85366930 | DE | Connecteur PCB (raccordement sur platine), 160 V, 15 A, Pas en mm: 3.50, Nombre de pôles: 8, Raccordement soudé THT/THR, Boîte | 123 | G | 475 | CCM | 115 | 78 | 53 | MM | 49 |  |  | https://eshop.weidmueller.com/p/1753042001
1753044001 | SL-SMT 3.50/08/180G 1.5SN BK RL | 294.77 | 100 | 265 | 265 | PCE | P310 | PCB-connectors 3 pin pitch | PL | Composants sur CI | PL30 | Connecteurs pour CI pas < 5mm | 4032248135646 | 85366930 | DE | Connecteur PCB (raccordement sur platine), 160 V, 15 A, Pas en mm: 3.50, Nombre de pôles: 8, Raccordement soudé THT/THR, Tape | 1030 | G | 5772 | CCM | 330 | 330 | 53 | MM | 49 |  |  | https://eshop.weidmueller.com/p/1753044001
1753052001 | SL-SMT 3.50/09/180G 1.5SN BK BX | 260.41 | 100 | 50 | 50 | PCE | P310 | PCB-connectors 3 pin pitch | PL | Composants sur CI | PL30 | Connecteurs pour CI pas < 5mm | 4032248130955 | 85366930 | DE | Connecteur PCB (raccordement sur platine), 160 V, 15 A, Pas en mm: 3.50, Nombre de pôles: 9, Raccordement soudé THT/THR, Boîte | 135 | G | 483.678 | CCM | 117 | 78 | 53 | MM | 49 |  |  | https://eshop.weidmueller.com/p/1753052001
1753054001 | SL-SMT 3.50/09/180G 1.5SN BK RL | 323.71 | 100 | 265 | 265 | PCE | P310 | PCB-connectors 3 pin pitch | PL | Composants sur CI | PL30 | Connecteurs pour CI pas < 5mm | 4032248135653 | 85366930 | DE | Connecteur PCB (raccordement sur platine), 160 V, 15 A, Pas en mm: 3.50, Nombre de pôles: 9, Raccordement soudé THT/THR, Tape | 1076 | G | 11016 | CCM | 360 | 360 | 85 | MM | 49 |  |  | https://eshop.weidmueller.com/p/1753054001
1753062001 | SL-SMT 3.50/10/180G 1.5SN BK BX | 289.37 | 100 | 50 | 50 | PCE | P310 | PCB-connectors 3 pin pitch | PL | Composants sur CI | PL30 | Connecteurs pour CI pas < 5mm | 4032248130962 | 85366930 | DE | Connecteur PCB (raccordement sur platine), 160 V, 15 A, Pas en mm: 3.50, Nombre de pôles: 10, Raccordement soudé THT/THR, Boîte | 161 | G | 798.525 | CCM | 117 | 105 | 65 | MM | 49 |  |  | https://eshop.weidmueller.com/p/1753062001
1753064001 | SL-SMT 3.50/10/180G 1.5SN BK RL | 352.61 | 100 | 265 | 265 | PCE | P310 | PCB-connectors 3 pin pitch | PL | Composants sur CI | PL30 | Connecteurs pour CI pas < 5mm | 4032248135660 | 85366930 | DE | Connecteur PCB (raccordement sur platine), 160 V, 15 A, Pas en mm: 3.50, Nombre de pôles: 10, Raccordement soudé THT/THR, Tape | 1207 | G | 6643 | CCM | 330 | 330 | 61 | MM | 49 |  |  | https://eshop.weidmueller.com/p/1753064001
1753072001 | SL-SMT 3.50/11/180G 1.5SN BK BX | 318.3 | 100 | 50 | 50 | PCE | P310 | PCB-connectors 3 pin pitch | PL | Composants sur CI | PL30 | Connecteurs pour CI pas < 5mm | 4032248130979 | 85366930 | DE | Connecteur PCB (raccordement sur platine), 160 V, 15 A, Pas en mm: 3.50, Nombre de pôles: 11, Raccordement soudé THT/THR, Boîte | 167 | G | 830.13 | CCM | 118 | 105 | 67 | MM | 49 |  |  | https://eshop.weidmueller.com/p/1753072001
1753074001 | SL-SMT 3.50/11/180G 1.5SN BK RL | 381.56 | 100 | 265 | 265 | PCE | P310 | PCB-connectors 3 pin pitch | PL | Composants sur CI | PL30 | Connecteurs pour CI pas < 5mm | 4032248135677 | 85366930 | DE | Connecteur PCB (raccordement sur platine), 160 V, 15 A, Pas en mm: 3.50, Nombre de pôles: 11, Raccordement soudé THT/THR, Tape | 1259 | G | 6643 | CCM | 330 | 330 | 61 | MM | 49 |  |  | https://eshop.weidmueller.com/p/1753074001
1753082001 | SL-SMT 3.50/12/180G 1.5SN BK BX | 347.24 | 100 | 50 | 50 | PCE | P310 | PCB-connectors 3 pin pitch | PL | Composants sur CI | PL30 | Connecteurs pour CI pas < 5mm | 4032248130986 | 85366930 | DE | Connecteur PCB (raccordement sur platine), 160 V, 15 A, Pas en mm: 3.50, Nombre de pôles: 12, Raccordement soudé THT/THR, Boîte | 178 | G | 797.68 | CCM | 118 | 104 | 65 | MM | 49 |  |  | https://eshop.weidmueller.com/p/1753082001
1753083001 | SL-SMT 3.50/12/180G 1.5SN BK TR | 410.66 | 100 | 36 | 36 | PCE | P310 | PCB-connectors 3 pin pitch | PL | Composants sur CI | PL30 | Connecteurs pour CI pas < 5mm | 4032248132911 | 85366930 | DE | Connecteur PCB (raccordement sur platine), 160 V, 15 A, Pas en mm: 3.50, Nombre de pôles: 12, Raccordement soudé THT/THR, Tray | 191 | G | 693.36 | CCM | 321 | 135 | 16 | MM | 49 |  |  | https://eshop.weidmueller.com/p/1753083001
1753092001 | SL-SMT 3.50/13/180G 1.5SN BK BX | 376.21 | 100 | 50 | 50 | PCE | P310 | PCB-connectors 3 pin pitch | PL | Composants sur CI | PL30 | Connecteurs pour CI pas < 5mm | 4032248130993 | 85366930 | DE | Connecteur PCB (raccordement sur platine), 160 V, 15 A, Pas en mm: 3.50, Nombre de pôles: 13, Raccordement soudé THT/THR, Boîte | 163 | G | 0.001 | CCM | 1 | 1 | 1 | MM | 49 |  | 31/10/2026 | https://eshop.weidmueller.com/p/1753092001
1753102001 | SL-SMT 3.50/14/180G 1.5SN BK BX | 405.15 | 100 | 50 | 50 | PCE | P310 | PCB-connectors 3 pin pitch | PL | Composants sur CI | PL30 | Connecteurs pour CI pas < 5mm | 4032248131006 | 85366930 | DE | Connecteur PCB (raccordement sur platine), 160 V, 15 A, Pas en mm: 3.50, Nombre de pôles: 14, Raccordement soudé THT/THR, Boîte | 201 | G | 429 | CCM | 165 | 65 | 40 | MM | 49 |  |  | https://eshop.weidmueller.com/p/1753102001
1753122001 | SL-SMT 3.50/16/180G 1.5SN BK BX | 463.03 | 100 | 50 | 50 | PCE | P310 | PCB-connectors 3 pin pitch | PL | Composants sur CI | PL30 | Connecteurs pour CI pas < 5mm | 4032248131020 | 85366930 | DE | Connecteur PCB (raccordement sur platine), 160 V, 15 A, Pas en mm: 3.50, Nombre de pôles: 16, Raccordement soudé THT/THR, Boîte | 240 | G | 786.94 | CCM | 146 | 77 | 70 | MM | 49 |  |  | https://eshop.weidmueller.com/p/1753122001
1753142001 | SL-SMT 3.50/18/180G 1.5SN BK BX | 520.88 | 100 | 20 | 20 | PCE | P310 | PCB-connectors 3 pin pitch | PL | Composants sur CI | PL30 | Connecteurs pour CI pas < 5mm | 4032248131044 | 85366930 | DE | Connecteur PCB (raccordement sur platine), 160 V, 15 A, Pas en mm: 3.50, Nombre de pôles: 18, Raccordement soudé THT/THR, Boîte | 106 | G | 241 | CCM | 86 | 70 | 40 | MM | 49 |  | 31/10/2026 | https://eshop.weidmueller.com/p/1753142001
1753202001 | SL-SMT 3.50/24/180G 1.5SN BK BX | 694.49 | 100 | 20 | 20 | PCE | P310 | PCB-connectors 3 pin pitch | PL | Composants sur CI | PL30 | Connecteurs pour CI pas < 5mm | 4032248131105 | 85366930 | DE | Connecteur PCB (raccordement sur platine), 160 V, 15 A, Pas en mm: 3.50, Nombre de pôles: 24, Raccordement soudé THT/THR, Boîte | 144 | G | 415.8 | CCM | 126 | 110 | 30 | MM | 49 |  |  | https://eshop.weidmueller.com/p/1753202001
1753230001 | THM MT30X 15/6 SI | 334.5 | 1 | 1 | 1 | PCE | P176 | Labels markers | PI | Produits d'Installation | PI83 | Matériels d'installation | 4032248008377 | 39199080 | DE | Repérage d’appareils, Largeur: 15 mm, Caractères imprimés: sans, Polyester, argent, -40...150 °C | 213 | G | 410.16 | CCM | 82 | 82 | 61 | MM | 35 |  |  | https://eshop.weidmueller.com/p/1753230001
1753231044 | THM MT30X 15/6 WS | 334.5 | 1 | 1 | 1 | PCE | P176 | Labels markers | PI | Produits d'Installation | PI83 | Matériels d'installation | 4032248008407 | 39199080 | DE | Repérage d’appareils, Largeur: 15 mm, Caractères imprimés: sans, Polyester, blanc, -40...150 °C | 215 | G | 472.384 | CCM | 88 | 88 | 61 | MM | 7 |  |  | https://eshop.weidmueller.com/p/1753231044
1753231687 | THM MT30X 15/6 GE | 334.5 | 1 | 1 | 1 | PCE | P176 | Labels markers | PI | Produits d'Installation | PI83 | Matériels d'installation | 4032248008414 | 39199080 | DE | Repérage d’appareils, Largeur: 15 mm, Caractères imprimés: sans, Polyester, jaune, -40...150 °C | 210 | G | 451.156 | CCM | 86 | 86 | 61 | MM | 7 |  |  | https://eshop.weidmueller.com/p/1753231687
1753241044 | THM MT30X 20/8 WS | 345.26 | 1 | 1 | 1 | PCE | P176 | Labels markers | PI | Produits d'Installation | PI83 | Matériels d'installation | 4032248008469 | 39199080 | DE | Repérage d’appareils, Largeur: 20 mm, Caractères imprimés: sans, Polyester, blanc, -40...150 °C | 348 | G | 636 | CCM | 96 | 96 | 69 | MM | 35 |  |  | https://eshop.weidmueller.com/p/1753241044
1753241687 | THM MT30X 20/8 GE | 345.26 | 1 | 1 | 1 | PCE | P176 | Labels markers | PI | Produits d'Installation | PI83 | Matériels d'installation | 4032248008476 | 39199080 | DE | Repérage d’appareils, Largeur: 20 mm, Caractères imprimés: sans, Polyester, jaune, -40...150 °C | 349 | G | 655 | CCM | 96 | 96 | 71 | MM | 7 |  |  | https://eshop.weidmueller.com/p/1753241687
1753250001 | THM MT30X 18/9 SI | 345.26 | 1 | 1 | 1 | PCE | P176 | Labels markers | PI | Produits d'Installation | PI83 | Matériels d'installation | 4032248008490 | 39199080 | DE | Repérage d’appareils, Largeur: 18 mm, Caractères imprimés: sans, Polyester, argent, -40...150 °C | 367 | G | 632 | CCM | 95 | 95 | 70 | MM | 35 |  |  | https://eshop.weidmueller.com/p/1753250001
1753251044 | THM MT30X 18/9 WS | 345.26 | 1 | 1 | 1 | PCE | P176 | Labels markers | PI | Produits d'Installation | PI83 | Matériels d'installation | 4032248008537 | 39199080 | DE | Repérage d’appareils, Largeur: 18 mm, Caractères imprimés: sans, Polyester, blanc, -40...150 °C | 354 | G | 655 | CCM | 96 | 96 | 71 | MM | 35 |  |  | https://eshop.weidmueller.com/p/1753251044
1753251687 | THM MT30X 18/9 GE | 345.26 | 1 | 1 | 1 | PCE | P176 | Labels markers | PI | Produits d'Installation | PI83 | Matériels d'installation | 4032248008544 | 39199080 | DE | Repérage d’appareils, Largeur: 18 mm, Caractères imprimés: sans, Polyester, jaune, -40...150 °C | 364 | G | 757 | CCM | 103 | 102 | 72 | MM | 35 |  |  | https://eshop.weidmueller.com/p/1753251687
1753260001 | THM MT30X 30/20 SI | 345.26 | 1 | 1 | 1 | PCE | P176 | Labels markers | PI | Produits d'Installation | PI83 | Matériels d'installation | 4032248008568 | 39199080 | DE | Repérage d’appareils, Largeur: 30 mm, Caractères imprimés: sans, Polyester, argent, -40...150 °C | 710 | G | 1405 | CCM | 111 | 110 | 115 | MM | 35 |  |  | https://eshop.weidmueller.com/p/1753260001
1753261044 | THM MT30X 30/20 WS | 345.26 | 1 | 1 | 1 | PCE | P176 | Labels markers | PI | Produits d'Installation | PI83 | Matériels d'installation | 4032248008599 | 39199080 | DE | Repérage d’appareils, Largeur: 30 mm, Caractères imprimés: sans, Polyester, blanc, -40...150 °C | 698 | G | 1235 | CCM | 105 | 105 | 112 | MM | 35 |  |  | https://eshop.weidmueller.com/p/1753261044
1753261687 | THM MT30X 30/20 GE | 345.26 | 1 | 1 | 1 | PCE | P176 | Labels markers | PI | Produits d'Installation | PI83 | Matériels d'installation | 4032248008605 | 39199080 | DE | Repérage d’appareils, Largeur: 30 mm, Caractères imprimés: sans, Polyester, jaune, -40...150 °C | 695 | G | 1136 | CCM | 104 | 104 | 105 | MM | 35 |  |  | https://eshop.weidmueller.com/p/1753261687
1753270001 | THM MT30X 18/6 SI | 334.5 | 1 | 1 | 1 | PCE | P176 | Labels markers | PI | Produits d'Installation | PI83 | Matériels d'installation | 4032248008629 | 39199080 | DE | Repérage d’appareils, Largeur: 18 mm, Caractères imprimés: sans, Polyester, argent, -40...150 °C | 272 | G | 533 | CCM | 86 | 86 | 72 | MM | 35 |  |  | https://eshop.weidmueller.com/p/1753270001
1753271044 | THM MT30X 18/6 WS | 334.5 | 1 | 1 | 1 | PCE | P176 | Labels markers | PI | Produits d'Installation | PI83 | Matériels d'installation | 4032248008650 | 39199080 | DE | Repérage d’appareils, Largeur: 18 mm, Caractères imprimés: sans, Polyester, blanc, -40...150 °C | 255 | G | 528 | CCM | 85 | 85 | 73 | MM | 35 |  |  | https://eshop.weidmueller.com/p/1753271044
1753271687 | THM MT30X 18/6 GE | 334.5 | 1 | 1 | 1 | PCE | P176 | Labels markers | PI | Produits d'Installation | PI83 | Matériels d'installation | 4032248008667 | 39199080 | DE | Repérage d’appareils, Largeur: 18 mm, Caractères imprimés: sans, Polyester, jaune, -40...150 °C | 254 | G | 528 | CCM | 85 | 85 | 73 | MM | 7 |  |  | https://eshop.weidmueller.com/p/1753271687
1753280000 | WDU 1.5/R3.5 | 154.4 | 100 | 100 | 100 | PCE | P110 | Terminals W series | PT | Blocs de Jonction | PT10 | Série W -blocs de jonction à raccordment vissé | 4032248020737 | 85369010 | CZ | Borne traversant, Raccordement vissé, Beige foncé, 1.5 mm², 17.5 A, 400 V, Nombre de raccordements: 2, Nombre d'étages: 1, TS 15, V-0, Wemid, 130 °C | 182 | G | 337.56 | CCM | 120 | 97 | 29 | MM | 7 |  |  | https://eshop.weidmueller.com/p/1753280000
1753290000 | WDK 1.5/R3.5 | 344.4 | 100 | 100 | 100 | PCE | P110 | Terminals W series | PT | Blocs de Jonction | PT10 | Série W -blocs de jonction à raccordment vissé | 4032248020751 | 85369010 | CZ | Bloc de jonction modulaire multi-étages, Raccordement vissé, Beige foncé, 1.5 mm², 400 V, Nombre de raccordements: 4, Nombre d'étages: 2, TS 15, V-0 | 410 | G | 931 | CCM | 180 | 110 | 47 | MM | 7 |  |  | https://eshop.weidmueller.com/p/1753290000
1753311001 | KLBUE CO 1 | 5.5656 | 1 | 10 | 10 | PCE | P140 | Other terminals | PT | Blocs de Jonction | PT15 | KLBU - raccordement des câbles blindés | 4032248064427 | 85369010 | RO | Borne de raccordement de blindage, 10 mm², Pas en mm: 18.00, Diamètre de câble, max.: 10 mm, Acier, monté, Montage direct, Barrette de liaison | 132 | G | 208.692 | CCM | 102 | 66 | 31 | MM | 7 |  |  | https://eshop.weidmueller.com/p/1753311001
1753360000 | S2E/38-INSUM | 812.6 | 100 | 20 | 20 | PCE | D900 | Miscellaneous | PS | Produits Spécifiques | PS23 | OEM | 4032248011285 | 85369010 | DE | S2E/38-INSUM - OEM -S2E/38-INSUM OEM Weidmüller S2E/38-INSUM OEM S2E/38-INSUM OEM -S2E/38-INSUM | 495 | G | 2113 | CCM | 310 | 96 | 71 | MM | 63 |  |  | https://eshop.weidmueller.com/p/1753360000
1753370000 | SV2E/76-480/800 INSUM 2 | 13834.6 | 100 | 10 | 10 | PCE | D900 | Miscellaneous | PS | Produits Spécifiques | PS23 | OEM | 4032248011087 | 85369010 | DE | SV2E/76-480/800 INSUM 2 - OEM -SV2E/76-480/800 INSUM 2 OEM Weidmüller SV2E/76-480/800 INSUM 2 OEM -SV2E/76-480/800 INSUM 2 | 3797 | G | 26297.52 | CCM | 395 | 304 | 219 | MM | 63 |  |  | https://eshop.weidmueller.com/p/1753370000
1753460000 | SCHS4 K | 481.1 | 100 | 50 | 50 | PCE | P177 | Terminal markers | PI | Produits d'Installation | PI85 | Goulotte de Câblage | 4032248014323 | 39162000 | DE | Support de repère d’appareil, autoadhésif, Largeur: 10 mm, gris, PVC, Bande adhésive double-face, Classe d'inflammabilité selon UL 94: V-0, plage de t | 1000 | G | 1500 | CCM | 1000 | 10 | 150 | MM | 7 |  |  | https://eshop.weidmueller.com/p/1753460000
1753480000 | SCHS3 K | 418.1725 | 100 | 50 | 50 | PCE | P177 | Terminal markers | PI | Produits d'Installation | PI85 | Goulotte de Câblage | 4032248014347 | 39162000 | DE | Support de repère d’appareil, autoadhésif, Largeur: 10 mm, noir, PVC, Bande adhésive double-face, Classe d'inflammabilité selon UL 94: V-0, plage de t | 1100 | G | 3000 | CCM | 1000 | 10 | 300 | MM | 7 |  |  | https://eshop.weidmueller.com/p/1753480000
1753490000 | WKM 8/20 | 66.8236 | 100 | 50 | 50 | PCE | P177 | Terminal markers | PI | Produits d'Installation | PI85 | Goulotte de Câblage | 4032248010615 | 39269097 | DE | Système de codage des câbles, transparent, Diamètre extérieur du conducteur:7 - 115 mm, Polypropylène, -40...80 °C | 26 | G | 312.174 | CCM | 141 | 123 | 18 | MM | 7 |  |  | https://eshop.weidmueller.com/p/1753490000
1753500000 | ESG 9/17 K MC NE GE | 36.8 | 100 | 200 | 200 | PCE | P175 | Multicard markers | PI | Produits d'Installation | PI82 | Borniers d'installation | 4032248010738 | 39269097 | DE | Repérage d’appareils, Largeur: 17 mm, Caractères imprimés: sans, PA 66, jaune, -40...60 °C | 109.6 | G | 683.965 | CCM | 265 | 89 | 29 | MM | 7 |  |  | https://eshop.weidmueller.com/p/1753500000
1753630000 | LED-IND.NORCONTROL SET | 142.59 | 100 | 500 | 500 | PCE | P318 | Connectors accessories | PL | Composants sur CI | PL30 | Connecteurs pour CI pas < 5mm | 4032248012305 | 39269097 | DE | LED-IND.NORCONTROL SET - Connecteurs pour CI pas < 5mm Connecteurs pour CI pas < 5mm | 603 | G | 2473 | CCM | 216 | 108 | 106 | MM | 42 |  |  | https://eshop.weidmueller.com/p/1753630000
1753740000 | LPZP 2.54/135 OR | 43.76 | 100 | 100 | 100 | PCE | P318 | Connectors accessories | PL | Composants sur CI | PL32 | Blocs de jonction pour CI pas > 10mm | 4032248058648 | 85389099 | SK | Plaque intermédiaire (terminal PCB), PA, Orange La plaque intermédiaire pour blocs de jonction pour circuit imprimé est un composant utilisé pour la stabilité mécanique et, entre autres, pour prolonger la ligne d'air et de fuite. | 39 | G | 194.88 | CCM | 116 | 84 | 20 | MM | 42 |  |  | https://eshop.weidmueller.com/p/1753740000
1753890000 | LP 7.62/02/180 3.2SN OR BX | 137.42 | 100 | 100 | 100 | PCE | P303 | PCB-termianls 2,5 qmm others | PL | Composants sur CI | PL32 | Blocs de jonction pour CI pas > 10mm | 4032248065271 | 85369010 | RO | Bloc de jonction pour circuit imprimé, 500 V, 32 A, Pas en mm: 7.62, 6 mm², Nombre de pôles: 2, Raccordement vissé, Raccordement soudé THT, 180°, Boît | 347 | G | 721 | CCM | 101 | 87 | 82 | MM | 49 |  |  | https://eshop.weidmueller.com/p/1753890000
1753900000 | LP 7.62/03/180 3.2SN OR BX | 206.13 | 100 | 100 | 100 | PCE | P303 | PCB-termianls 2,5 qmm others | PL | Composants sur CI | PL32 | Blocs de jonction pour CI pas > 10mm | 4032248065288 | 85369010 | RO | Bloc de jonction pour circuit imprimé, 500 V, 32 A, Pas en mm: 7.62, 6 mm², Nombre de pôles: 3, Raccordement vissé, Raccordement soudé THT, 180°, Boît | 512 | G | 1012 | CCM | 138 | 94 | 78 | MM | 63 |  |  | https://eshop.weidmueller.com/p/1753900000
1753910000 | LP 7.62/02/180 4.5SN BK BX | 137.42 | 100 | 100 | 100 | PCE | P303 | PCB-termianls 2,5 qmm others | PL | Composants sur CI | PL32 | Blocs de jonction pour CI pas > 10mm | 4032248065387 | 85369010 | RO | Bloc de jonction pour circuit imprimé, 500 V, 32 A, Pas en mm: 7.62, 6 mm², Nombre de pôles: 2, Raccordement vissé, Raccordement soudé THT, 180°, Boît | 358 | G | 799 | CCM | 120 | 104 | 64 | MM | 49 |  |  | https://eshop.weidmueller.com/p/1753910000
1753920000 | LP 7.62/03/180 4.5SN BK BX | 206.13 | 100 | 100 | 100 | PCE | P303 | PCB-termianls 2,5 qmm others | PL | Composants sur CI | PL32 | Blocs de jonction pour CI pas > 10mm | 4032248065394 | 85369010 | RO | Bloc de jonction pour circuit imprimé, 500 V, 32 A, Pas en mm: 7.62, 6 mm², Nombre de pôles: 3, Raccordement vissé, Raccordement soudé THT, 180°, Boît | 531 | G | 1080 | CCM | 148 | 114 | 64 | MM | 49 |  |  | https://eshop.weidmueller.com/p/1753920000
1754170000 | WDU 1.5/R3.5 BL | 154.4 | 100 | 100 | 100 | PCE | P110 | Terminals W series | PT | Blocs de Jonction | PT10 | Série W -blocs de jonction à raccordment vissé | 4032248020744 | 85369010 | CZ | Bloc de jonction traversant, Raccordement vissé, bleu, 1.5 mm², 17.5 A, 400 V, Nombre de raccordements: 2 | 181 | G | 345.6 | CCM | 120 | 96 | 30 | MM | 7 |  |  | https://eshop.weidmueller.com/p/1754170000
1754180000 | WDK 1.5/R3.5 BL | 345.1 | 100 | 100 | 100 | PCE | P110 | Terminals W series | PT | Blocs de Jonction | PT10 | Série W -blocs de jonction à raccordment vissé | 4032248020768 | 85369010 | CZ | Bloc de jonction modulaire multi-étages, Raccordement vissé, bleu, 1.5 mm², 400 V, Nombre de raccordements: 4, Nombre d'étages: 2, TS 15, V-0 | 423 | G | 931 | CCM | 180 | 110 | 47 | MM | 42 |  |  | https://eshop.weidmueller.com/p/1754180000
1754190000 | WAP WDU1.5/R3.5 | 28.1 | 100 | 20 | 20 | PCE | P171 | Accessories W series | PT | Blocs de Jonction | PT10 | Série W -blocs de jonction à raccordment vissé | 4032248022427 | 85472000 | RO | Plaque d’extrémité pour blocs de jonction, Beige foncé, Hauteur: 25.1 mm, Largeur: 1.5 mm, V-0, Wemid, enclipsable: Non | 16 | G | 77.25 | CCM | 89 | 62 | 14 | MM | 7 |  |  | https://eshop.weidmueller.com/p/1754190000
1754200000 | WAP WDK1.5/R3.5 | 98 | 100 | 20 | 20 | PCE | P171 | Accessories W series | PT | Blocs de Jonction | PT10 | Série W -blocs de jonction à raccordment vissé | 4032248022410 | 85472000 | RO | Plaque d’extrémité pour blocs de jonction, Beige foncé, Hauteur: 47 mm, Largeur: 1.5 mm, V-0, Wemid, enclipsable: Non | 44 | G | 232.5 | CCM | 150 | 50 | 31 | MM | 14 |  |  | https://eshop.weidmueller.com/p/1754200000
1754210000 | ZQV 1.5N/R3.5/2 GE | 54.5 | 100 | 50 | 50 | PCE | P172 | Accessories Z series | PT | Blocs de Jonction | PT11 | Série Z - blocs de jonction à raccordement à ressort | 4032248027422 | 85369010 | CZ | Connecteur transversal (bloc de jonction), enfiché, jaune, 17.5 A, Nombre de pôles: 2, Pas en mm: 3.50, Isolé: Oui, Largeur: 2.4 mm | 25 | G | 264.6 | CCM | 90 | 70 | 42 | MM | 7 |  |  | https://eshop.weidmueller.com/p/1754210000
1754220000 | ZQV 1.5N/R3.5/3 GE | 105.4 | 100 | 50 | 50 | PCE | P172 | Accessories Z series | PT | Blocs de Jonction | PT11 | Série Z - blocs de jonction à raccordement à ressort | 4032248065608 | 85369010 | CZ | Connecteur transversal (bloc de jonction), enfiché, jaune, 17.5 A, Nombre de pôles: 3, Pas en mm: 3.50, Isolé: Oui, Largeur: 2.4 mm | 31 | G | 258.72 | CCM | 88 | 70 | 42 | MM | 7 |  |  | https://eshop.weidmueller.com/p/1754220000
1754230000 | ZQV 1.5N/R3.5/4 GE | 138.9 | 100 | 20 | 20 | PCE | P172 | Accessories Z series | PT | Blocs de Jonction | PT11 | Série Z - blocs de jonction à raccordement à ressort | 4032248103874 | 85369010 | CZ | Connecteur transversal (bloc de jonction), enfiché, jaune, 17.5 A, Nombre de pôles: 4, Pas en mm: 3.50, Isolé: Oui, Largeur: 2.4 mm | 24 | G | 265.4 | CCM | 89 | 71 | 42 | MM | 7 |  |  | https://eshop.weidmueller.com/p/1754230000
1754240000 | ZQV 1.5N/R3.5/5 GE | 176.8 | 100 | 20 | 20 | PCE | P172 | Accessories Z series | PT | Blocs de Jonction | PT11 | Série Z - blocs de jonction à raccordement à ressort | 4032248109647 | 85369010 | CZ | Connecteur transversal (bloc de jonction), enfiché, jaune, 17.5 A, Nombre de pôles: 5, Pas en mm: 3.50, Isolé: Oui, Largeur: 2.4 mm | 26 | G | 265.4 | CCM | 89 | 71 | 42 | MM | 7 |  |  | https://eshop.weidmueller.com/p/1754240000
1754250000 | ZQV 1.5N/R3.5/6 GE | 219.9 | 100 | 20 | 20 | PCE | P172 | Accessories Z series | PT | Blocs de Jonction | PT11 | Série Z - blocs de jonction à raccordement à ressort | 4032248103881 | 85369010 | CZ | Connecteur transversal (bloc de jonction), enfiché, jaune, 17.5 A, Nombre de pôles: 6, Pas en mm: 3.50, Isolé: Oui, Largeur: 2.4 mm | 29 | G | 278.64 | CCM | 90 | 72 | 43 | MM | 35 |  |  | https://eshop.weidmueller.com/p/1754250000
1754260000 | ZQV 1.5N/R3.5/7 GE | 267.4 | 100 | 20 | 20 | PCE | P172 | Accessories Z series | PT | Blocs de Jonction | PT11 | Série Z - blocs de jonction à raccordement à ressort | 4032248109692 | 85369010 | CZ | Connecteur transversal (bloc de jonction), enfiché, jaune, 17.5 A, Nombre de pôles: 7, Pas en mm: 3.50, Isolé: Oui, Largeur: 2.4 mm | 31 | G | 270.9 | CCM | 90 | 70 | 43 | MM | 35 |  |  | https://eshop.weidmueller.com/p/1754260000
1754270000 | ZQV 1.5N/R3.5/8 GE | 304.8 | 100 | 20 | 20 | PCE | P172 | Accessories Z series | PT | Blocs de Jonction | PT11 | Série Z - blocs de jonction à raccordement à ressort | 4032248109708 | 85369010 | CZ | Connecteur transversal (bloc de jonction), enfiché, jaune, 17.5 A, Nombre de pôles: 8, Pas en mm: 3.50, Isolé: Oui, Largeur: 2.4 mm | 34 | G | 265.61 | CCM | 87 | 71 | 43 | MM | 35 |  |  | https://eshop.weidmueller.com/p/1754270000
1754290000 | ZQV 1.5N/R3.5/10 GE | 400.7 | 100 | 20 | 20 | PCE | P172 | Accessories Z series | PT | Blocs de Jonction | PT11 | Série Z - blocs de jonction à raccordement à ressort | 4032248027415 | 85389099 | CZ | Connecteur transversal (bloc de jonction), enfiché, jaune, 17.5 A, Nombre de pôles: 10, Pas en mm: 3.50, Isolé: Oui, Largeur: 2.4 mm | 39 | G | 265.4 | CCM | 89 | 71 | 42 | MM | 7 |  |  | https://eshop.weidmueller.com/p/1754290000
1754300000 | ZQV 1.5N/R3.5/30 GE | 1278.1 | 100 | 10 | 10 | PCE | P172 | Accessories Z series | PT | Blocs de Jonction | PT11 | Série Z - blocs de jonction à raccordement à ressort | 4032248027392 | 85369010 | CZ | Connecteur transversal (bloc de jonction), enfiché, jaune, 17.5 A, Nombre de pôles: 30, Pas en mm: 3.50, Isolé: Oui, Largeur: 2.4 mm | 53 | G | 297.6 | CCM | 120 | 80 | 31 | MM | 35 |  |  | https://eshop.weidmueller.com/p/1754300000
1754410000 | SL 5.08HC/08/90B 3.2SN BL BX | 229.45 | 100 | 50 | 50 | PCE | P311 | PCB-connectors 5 pin pitch | PL | Composants sur CI | PL30 | Connecteurs pour CI pas < 5mm | 4050118368802 | 85366930 | DE | Raccord enfichable du circuit imprimé avec une technologie de connexion innovante qui garantit un maniement sûr et intuitif. | 168 | G | 746.928 | CCM | 168 | 117 | 38 | MM | 49 |  |  | https://eshop.weidmueller.com/p/1754410000
1754420000 | SL 5.08HC/02/90B 3.2SN BL BX | 57.36 | 100 | 100 | 100 | PCE | P311 | PCB-connectors 5 pin pitch | PL | Composants sur CI | PL30 | Connecteurs pour CI pas < 5mm | 4050118368567 | 85366930 | DE | Raccord enfichable du circuit imprimé avec une technologie de connexion innovante qui garantit un maniement sûr et intuitif. | 100 | G | 501 | CCM | 165 | 69 | 44 | MM | 49 |  |  | https://eshop.weidmueller.com/p/1754420000
1754720000 | SL 5.08 FLA/8/2.3 | 231.54 | 100 | 50 | 50 | PCE | D900 | Miscellaneous | PL | Composants sur CI | PL30 | Connecteurs pour CI pas < 5mm | 4008190264444 | 85389099 | DE | Affichage à LED (connecteurs pour circuit imprimé) Affichage à LED pour connecteur pour circuit imprimé. | 208 | G | 1775.232 | CCM | 276 | 134 | 48 | MM | 28 |  |  | https://eshop.weidmueller.com/p/1754720000
1754960000 | WTL 4 | 438.3 | 100 | 50 | 50 | PCE | P110 | Terminals W series | PT | Blocs de Jonction | PT10 | Série W -blocs de jonction à raccordment vissé | 4032248054527 | 85369010 | CZ | Bloc de jonction sectionnable de transformateur de mesure, Raccordement vissé, 500, 32, 2 | 633 | G | 1391 | CCM | 166 | 147 | 57 | MM | 7 |  |  | https://eshop.weidmueller.com/p/1754960000
1754970000 | WTL 4/STB | 468.1 | 100 | 50 | 50 | PCE | P110 | Terminals W series | PT | Blocs de Jonction | PT10 | Série W -blocs de jonction à raccordment vissé | 4032248054534 | 85369010 | CZ | Bloc de jonction sectionnable de transformateur de mesure, Raccordement vissé, 400, 32, 2 | 742 | G | 1381 | CCM | 167 | 145 | 57 | MM | 7 |  |  | https://eshop.weidmueller.com/p/1754970000
1755081001 | KLBUE CO 5 | 37.72 | 1 | 10 | 10 | PCE | P140 | Other terminals | PT | Blocs de Jonction | PT15 | KLBU - raccordement des câbles blindés | 4032248064472 | 85369010 | RO | Borne de raccordement de blindage, 35 mm², Pas en mm: 32.00, Diamètre de câble, max.: 37 mm, Acier, monté, Barrette de liaison | 816 | G | 1180 | CCM | 192 | 89 | 69 | MM | 7 |  |  | https://eshop.weidmueller.com/p/1755081001
1755180000 | LPTR 5.08/01/90 3.2SN OR BX | 385.53 | 100 | 100 | 100 | PCE | P318 | Connectors accessories | PL | Composants sur CI | PL32 | Blocs de jonction pour CI pas > 10mm | 4032248017133 | 85369010 | CZ | Bloc de jonction pour circuit imprimé, 250 V, 32 A, Pas en mm: 5.08, 6 mm², Nombre de pôles: 1, Raccordement vissé, Raccordement soudé THT, 90°, Boîte | 447 | G | 908 | CCM | 129 | 105 | 67 | MM | 7 |  |  | https://eshop.weidmueller.com/p/1755180000
1755190000 | LPTR 5.08/01/90 4.5SN BK BX | 374.45 | 100 | 100 | 100 | PCE | P318 | Connectors accessories | PL | Composants sur CI | PL32 | Blocs de jonction pour CI pas > 10mm | 4032248017157 | 85369010 | CZ | Bloc de jonction pour circuit imprimé, 250 V, 32 A, Pas en mm: 5.08, 6 mm², Nombre de pôles: 1, Raccordement vissé, Raccordement soudé THT, 90°, Boîte | 452 | G | 930.362 | CCM | 131 | 106 | 67 | MM | 77 |  |  | https://eshop.weidmueller.com/p/1755190000
1755230000 | LPTR 5.08/01/90 4.5SN OR BX | 374.42 | 100 | 100 | 100 | PCE | P318 | Connectors accessories | PL | Composants sur CI | PL32 | Blocs de jonction pour CI pas > 10mm | 4032248017188 | 85369010 | CZ | Bloc de jonction pour circuit imprimé, 250 V, 32 A, Pas en mm: 5.08, 6 mm², Nombre de pôles: 1, Raccordement vissé, Raccordement soudé THT, 90°, Boîte | 454 | G | 912.81 | CCM | 131 | 104 | 67 | MM | 77 |  |  | https://eshop.weidmueller.com/p/1755230000
1755270000 | DEK 5/3.5 MC NE WS | 7.7 | 100 | 500 | 500 | PCE | P175 | Multicard markers | PI | Produits d'Installation | PI82 | Borniers d'installation | 4032248017348 | 39269097 | DE | Repérage de blocs de jonction, blanc, Pas en mm: 3.50, Caractères imprimés: vierge, honrizontal et vertical | 87 | G | 778.305 | CCM | 265 | 89 | 33 | MM | 7 |  |  | https://eshop.weidmueller.com/p/1755270000
1755310000 | SL 3.50/12/90F 3.2SN DKGY BX | 378.02 | 100 | 50 | 50 | PCE | P310 | PCB-connectors 3 pin pitch | PL | Composants sur CI | PL30 | Connecteurs pour CI pas < 5mm | 4032248017485 | 85366930 | DE | Raccord enfichable du circuit imprimé avec une technologie de connexion innovante qui garantit un maniement sûr et intuitif. | 207 | G | 473.837 | CCM | 127 | 91 | 41 | MM | 49 |  |  | https://eshop.weidmueller.com/p/1755310000
1755340000 | ESG 8/17 SYS PRO M WS | 25.7 | 100 | 200 | 200 | PCE | P175 | Multicard markers | PI | Produits d'Installation | PI82 | Borniers d'installation | 4032248017577 | 39269097 | DE | Repérage d’appareils, Largeur: 17 mm, Caractères imprimés: sans, PA 66, blanc, -40...100 °C | 109 | G | 802 | CCM | 265 | 89 | 34 | MM | 21 |  |  | https://eshop.weidmueller.com/p/1755340000
1755350000 | ESG 8/17 SYS PRO M SDR | 49.7 | 100 | 40 | 40 | PCE | P175 | Multicard markers | PI | Produits d'Installation | PI81 | Systèmes d'impression | 4032248017584 | 39269097 | DE | Repérage d’appareils, Largeur: 17 mm, Caractères imprimés: Nécessite M-Print PRO File, PA 66, selon demande du client, -40...100 °C | 100 | G | 54 | CCM | 3 | 75 | 240 | MM | 7 |  |  | https://eshop.weidmueller.com/p/1755350000
1755360000 | S2L 3.50/06/90G 3.5AU OR BX | 384.44 | 100 | 156 | 156 | PCE | P313 | PCB-Connectors S2L/B2L Minimate | PL | Composants sur CI | PL30 | Connecteurs pour CI pas < 5mm | 4032248041152 | 85366930 | RO | Raccord enfichable du circuit imprimé avec une technologie de connexion innovante qui garantit un maniement sûr et intuitif. | 318 | G | 1238 | CCM | 350 | 136 | 26 | MM | 49 |  |  | https://eshop.weidmueller.com/p/1755360000
1755370000 | S2L 3.50/08/90G 3.5AU OR BX | 512.62 | 100 | 120 | 120 | PCE | P313 | PCB-Connectors S2L/B2L Minimate | PL | Composants sur CI | PL30 | Connecteurs pour CI pas < 5mm | 4032248041169 | 85366930 | RO | Raccord enfichable du circuit imprimé avec une technologie de connexion innovante qui garantit un maniement sûr et intuitif. | 318 | G | 1315.278 | CCM | 353 | 138 | 27 | MM | 49 |  |  | https://eshop.weidmueller.com/p/1755370000
1755430000 | S2L 3.50/20/90G 3.5AU OR BX | 1281.6 | 100 | 48 | 48 | PCE | P313 | PCB-Connectors S2L/B2L Minimate | PL | Composants sur CI | PL30 | Connecteurs pour CI pas < 5mm | 4032248041220 | 85366930 | RO | Raccord enfichable du circuit imprimé avec une technologie de connexion innovante qui garantit un maniement sûr et intuitif. | 301 | G | 1197 | CCM | 352 | 136 | 25 | MM | 49 |  |  | https://eshop.weidmueller.com/p/1755430000
1755520000 | S2L 3.50/06/90G 3.5AU BK BX | 384.44 | 100 | 156 | 156 | PCE | P313 | PCB-Connectors S2L/B2L Minimate | PL | Composants sur CI | PL30 | Connecteurs pour CI pas < 5mm | 4032248041312 | 85366930 | RO | Raccord enfichable du circuit imprimé avec une technologie de connexion innovante qui garantit un maniement sûr et intuitif. | 317 | G | 1181 | CCM | 350 | 135 | 25 | MM | 7 |  | 31/10/2026 | https://eshop.weidmueller.com/p/1755520000
1756020000 | S2L 3.50/10/90F 3.5AU OR BX | 748.83 | 100 | 72 | 72 | PCE | P313 | PCB-Connectors S2L/B2L Minimate | PL | Composants sur CI | PL30 | Connecteurs pour CI pas < 5mm | 4032248041817 | 85366930 | RO | Raccord enfichable du circuit imprimé avec une technologie de connexion innovante qui garantit un maniement sûr et intuitif. | 318 | G | 1266.564 | CCM | 353 | 138 | 26 | MM | 49 |  |  | https://eshop.weidmueller.com/p/1756020000
1756050000 | S2L 3.50/16/90F 3.5AU OR BX | 1145.69 | 100 | 48 | 48 | PCE | P313 | PCB-Connectors S2L/B2L Minimate | PL | Composants sur CI | PL30 | Connecteurs pour CI pas < 5mm | 4032248041848 | 85366930 | RO | Raccord enfichable du circuit imprimé avec une technologie de connexion innovante qui garantit un maniement sûr et intuitif. | 302 | G | 1250.262 | CCM | 351 | 137 | 26 | MM | 49 |  |  | https://eshop.weidmueller.com/p/1756050000
1756060000 | S2L 3.50/18/90F 3.5AU OR BX | 1277.93 | 100 | 48 | 48 | PCE | P313 | PCB-Connectors S2L/B2L Minimate | PL | Composants sur CI | PL30 | Connecteurs pour CI pas < 5mm | 4032248041855 | 85366930 | RO | Raccord enfichable du circuit imprimé avec une technologie de connexion innovante qui garantit un maniement sûr et intuitif. | 324 | G | 1260.948 | CCM | 354 | 137 | 26 | MM | 49 |  |  | https://eshop.weidmueller.com/p/1756060000
1756100000 | S2L 3.50/26/90F 3.5AU OR BX | 1806.98 | 100 | 30 | 30 | PCE | P313 | PCB-Connectors S2L/B2L Minimate | PL | Composants sur CI | PL30 | Connecteurs pour CI pas < 5mm | 4032248041893 | 85366930 | RO | Raccord enfichable du circuit imprimé avec une technologie de connexion innovante qui garantit un maniement sûr et intuitif. | 284 | G | 1268.514 | CCM | 351 | 139 | 26 | MM | 49 |  |  | https://eshop.weidmueller.com/p/1756100000
1756130000 | S2L 3.50/32/90F 3.5AU OR BX | 2203.73 | 100 | 24 | 24 | PCE | P313 | PCB-Connectors S2L/B2L Minimate | PL | Composants sur CI | PL30 | Connecteurs pour CI pas < 5mm | 4032248041923 | 85366930 | RO | Raccord enfichable du circuit imprimé avec une technologie de connexion innovante qui garantit un maniement sûr et intuitif. | 273 | G | 1244.672 | CCM | 352 | 136 | 26 | MM | 49 |  |  | https://eshop.weidmueller.com/p/1756130000
1756160000 | S2L 3.50/06/90F 3.5AU BK BX | 484.37 | 100 | 102 | 102 | PCE | P313 | PCB-Connectors S2L/B2L Minimate | PL | Composants sur CI | PL30 | Connecteurs pour CI pas < 5mm | 4032248041954 | 85366930 | RO | Raccord enfichable du circuit imprimé avec une technologie de connexion innovante qui garantit un maniement sûr et intuitif. | 337 | G | 1417.5 | CCM | 350 | 135 | 30 | MM | 49 |  | 31/10/2026 | https://eshop.weidmueller.com/p/1756160000
1756190000 | S2L 3.50/12/90F 3.5AU BK BX | 881.15 | 100 | 66 | 66 | PCE | P313 | PCB-Connectors S2L/B2L Minimate | PL | Composants sur CI | PL30 | Connecteurs pour CI pas < 5mm | 4032248041985 | 85366930 | RO | Raccord enfichable du circuit imprimé avec une technologie de connexion innovante qui garantit un maniement sûr et intuitif. | 330 | G | 1417.5 | CCM | 350 | 135 | 30 | MM | 49 |  | 31/10/2026 | https://eshop.weidmueller.com/p/1756190000
1756210000 | S2L 3.50/16/90F 3.5AU BK BX | 1145.69 | 100 | 48 | 48 | PCE | P313 | PCB-Connectors S2L/B2L Minimate | PL | Composants sur CI | PL30 | Connecteurs pour CI pas < 5mm | 4032248042005 | 85366930 | RO | Raccord enfichable du circuit imprimé avec une technologie de connexion innovante qui garantit un maniement sûr et intuitif. | 302 | G | 1313.55 | CCM | 350 | 139 | 27 | MM | 49 |  |  | https://eshop.weidmueller.com/p/1756210000
1756250000 | S2L 3.50/24/90F 3.5AU BK BX | 1674.71 | 100 | 36 | 36 | PCE | P313 | PCB-Connectors S2L/B2L Minimate | PL | Composants sur CI | PL30 | Connecteurs pour CI pas < 5mm | 4032248042043 | 85366930 | RO | Raccord enfichable du circuit imprimé avec une technologie de connexion innovante qui garantit un maniement sûr et intuitif. | 309 | G | 1169 | CCM | 349 | 134 | 25 | MM | 49 |  |  | https://eshop.weidmueller.com/p/1756250000
1756300000 | S2L 3.50/34/90F 3.5AU BK BX | 2335.91 | 100 | 24 | 24 | PCE | P313 | PCB-Connectors S2L/B2L Minimate | PL | Composants sur CI | PL30 | Connecteurs pour CI pas < 5mm | 4032248042098 | 85366930 | RO | Raccord enfichable du circuit imprimé avec une technologie de connexion innovante qui garantit un maniement sûr et intuitif. | 291 | G | 1268.514 | CCM | 351 | 139 | 26 | MM | 49 |  |  | https://eshop.weidmueller.com/p/1756300000
1756310000 | S2L 3.50/36/90F 3.5AU BK BX | 2468.26 | 100 | 24 | 24 | PCE | P313 | PCB-Connectors S2L/B2L Minimate | PL | Composants sur CI | PL30 | Connecteurs pour CI pas < 5mm | 4032248042104 | 85366930 | RO | Raccord enfichable du circuit imprimé avec une technologie de connexion innovante qui garantit un maniement sûr et intuitif. | 298 | G | 1279.395 | CCM | 351 | 135 | 27 | MM | 49 |  |  | https://eshop.weidmueller.com/p/1756310000
1756320000 | S2L 3.50/06/180G 3.5AU OR BX | 464.34 | 100 | 156 | 156 | PCE | P313 | PCB-Connectors S2L/B2L Minimate | PL | Composants sur CI | PL30 | Connecteurs pour CI pas < 5mm | 4032248042111 | 85366930 | DE | Raccord enfichable du circuit imprimé avec une technologie de connexion innovante qui garantit un maniement sûr et intuitif. | 293 | G | 1005 | CCM | 341 | 134 | 22 | MM | 35 |  |  | https://eshop.weidmueller.com/p/1756320000
1756970000 | S2L 3.50/08/180F 3.5AU OR BX | 616.56 | 100 | 84 | 84 | PCE | P313 | PCB-Connectors S2L/B2L Minimate | PL | Composants sur CI | PL30 | Connecteurs pour CI pas < 5mm | 4032248042760 | 85366930 | DE | Raccord enfichable du circuit imprimé avec une technologie de connexion innovante qui garantit un maniement sûr et intuitif. | 309 | G | 968.016 | CCM | 344 | 134 | 21 | MM | 49 |  |  | https://eshop.weidmueller.com/p/1756970000
1756980000 | S2L 3.50/10/180F 3.5AU OR BX | 748.83 | 100 | 72 | 72 | PCE | P313 | PCB-Connectors S2L/B2L Minimate | PL | Composants sur CI | PL30 | Connecteurs pour CI pas < 5mm | 4032248042777 | 85366930 | DE | Raccord enfichable du circuit imprimé avec une technologie de connexion innovante qui garantit un maniement sûr et intuitif. | 303 | G | 1011.164 | CCM | 343 | 134 | 22 | MM | 49 |  |  | https://eshop.weidmueller.com/p/1756980000
1757020000 | S2L 3.50/18/180F 3.5AU OR BX | 1277.93 | 100 | 48 | 48 | PCE | P313 | PCB-Connectors S2L/B2L Minimate | PL | Composants sur CI | PL30 | Connecteurs pour CI pas < 5mm | 4032248042814 | 85366930 | DE | Raccord enfichable du circuit imprimé avec une technologie de connexion innovante qui garantit un maniement sûr et intuitif. | 315 | G | 514 | CCM | 124 | 74 | 56 | MM | 49 |  | 31/10/2026 | https://eshop.weidmueller.com/p/1757020000
1757070000 | S2L 3.50/28/180F 3.5AU OR BX | 1939.21 | 100 | 30 | 30 | PCE | P313 | PCB-Connectors S2L/B2L Minimate | PL | Composants sur CI | PL30 | Connecteurs pour CI pas < 5mm | 4032248042869 | 85366930 | DE | Raccord enfichable du circuit imprimé avec une technologie de connexion innovante qui garantit un maniement sûr et intuitif. | 283 | G | 1018.71 | CCM | 343 | 135 | 22 | MM | 49 |  |  | https://eshop.weidmueller.com/p/1757070000
1757080000 | S2L 3.50/30/180F 3.5AU OR BX | 2071.45 | 100 | 30 | 30 | PCE | P313 | PCB-Connectors S2L/B2L Minimate | PL | Composants sur CI | PL30 | Connecteurs pour CI pas < 5mm | 4032248042876 | 85366930 | DE | Raccord enfichable du circuit imprimé avec une technologie de connexion innovante qui garantit un maniement sûr et intuitif. | 298 | G | 1060.208 | CCM | 344 | 134 | 23 | MM | 49 |  |  | https://eshop.weidmueller.com/p/1757080000
1757140000 | S2L 3.50/10/180F 3.5AU BK BX | 748.83 | 100 | 72 | 72 | PCE | P313 | PCB-Connectors S2L/B2L Minimate | PL | Composants sur CI | PL30 | Connecteurs pour CI pas < 5mm | 4032248042937 | 85366930 | DE | Raccord enfichable du circuit imprimé avec une technologie de connexion innovante qui garantit un maniement sûr et intuitif. | 306 | G | 959.57 | CCM | 341 | 134 | 21 | MM | 49 |  |  | https://eshop.weidmueller.com/p/1757140000
1757150000 | S2L 3.50/12/180F 3.5AU BK BX | 866.91 | 100 | 66 | 66 | PCE | P313 | PCB-Connectors S2L/B2L Minimate | PL | Composants sur CI | PL30 | Connecteurs pour CI pas < 5mm | 4032248042944 | 85366930 | DE | Raccord enfichable du circuit imprimé avec une technologie de connexion innovante qui garantit un maniement sûr et intuitif. | 321 | G | 411 | CCM | 110 | 68 | 55 | MM | 49 |  | 31/10/2026 | https://eshop.weidmueller.com/p/1757150000
1757170000 | S2L 3.50/16/180F 3.5AU BK BX | 1145.69 | 100 | 48 | 48 | PCE | P313 | PCB-Connectors S2L/B2L Minimate | PL | Composants sur CI | PL30 | Connecteurs pour CI pas < 5mm | 4032248042968 | 85366930 | DE | Raccord enfichable du circuit imprimé avec une technologie de connexion innovante qui garantit un maniement sûr et intuitif. | 286 | G | 909 | CCM | 339 | 134 | 20 | MM | 49 |  |  | https://eshop.weidmueller.com/p/1757170000
1757260000 | S2L 3.50/34/180F 3.5AU BK BX | 2335.91 | 100 | 24 | 24 | PCE | P313 | PCB-Connectors S2L/B2L Minimate | PL | Composants sur CI | PL30 | Connecteurs pour CI pas < 5mm | 4032248043064 | 85366930 | DE | Raccord enfichable du circuit imprimé avec une technologie de connexion innovante qui garantit un maniement sûr et intuitif. | 269 | G | 959.574 | CCM | 341 | 134 | 21 | MM | 49 |  |  | https://eshop.weidmueller.com/p/1757260000
1757970000 | ZAP ZDU4/NT | 143.4 | 100 | 20 | 20 | PCE | P172 | Accessories Z series | PT | Blocs de Jonction | PT11 | Série Z - blocs de jonction à raccordement à ressort | 4008190121501 | 85472000 | RO | Plaque d’extrémité pour blocs de jonction, Beige foncé, Hauteur: 76.35 mm, Largeur: 1.5 mm, V-0, Wemid, enclipsable: Oui | 85 | G | 399.6 | CCM | 135 | 80 | 37 | MM | 14 |  | 30/06/2026 | https://eshop.weidmueller.com/p/1757970000
1758020000 | LM2NZF 5.08/20/135 3.5SN OR BX | 1095.39 | 100 | 20 | 20 | PCE | P301 | PCB-terminals up to 1,5 qmm others | PL | Composants sur CI | PL32 | Blocs de jonction pour CI pas > 10mm | 4032248103126 | 85369010 | DE | Bloc de jonction pour circuit imprimé, 320 V, 15 A, Pas en mm: 5.08, 2.5 mm², Nombre de pôles: 20, Raccordement à ressort, Raccordement soudé THT, 135 | 574 | G | 977 | CCM | 135 | 94 | 77 | MM | 77 |  |  | https://eshop.weidmueller.com/p/1758020000
1758030000 | LM3RZF 5.08/30/135 3.5SN OR BX | 1990.37 | 100 | 10 | 10 | PCE | P301 | PCB-terminals up to 1,5 qmm others | PL | Composants sur CI | PL32 | Blocs de jonction pour CI pas > 10mm | 4032248102907 | 85369010 | DE | Bloc de jonction pour circuit imprimé, 320 V, 15 A, Pas en mm: 5.08, 2.5 mm², Nombre de pôles: 30, Raccordement à ressort, Raccordement soudé THT, 135 | 494 | G | 950.669 | CCM | 179 | 113 | 47 | MM | 70 |  |  | https://eshop.weidmueller.com/p/1758030000
1758040000 | LM3RZF 5.08/21/135 3.5SN OR BX | 1393.26 | 100 | 20 | 20 | PCE | P301 | PCB-terminals up to 1,5 qmm others | PL | Composants sur CI | PL32 | Blocs de jonction pour CI pas > 10mm | 4032248102877 | 85369010 | DE | Bloc de jonction pour circuit imprimé, 320 V, 15 A, Pas en mm: 5.08, 2.5 mm², Nombre de pôles: 21, Raccordement à ressort, Raccordement soudé THT, 135 | 719 | G | 886 | CCM | 211 | 105 | 40 | MM | 70 |  |  | https://eshop.weidmueller.com/p/1758040000
1758050000 | LM3RZF 5.08/48/135 3.5SN OR BX | 3184.58 | 100 | 10 | 10 | PCE | P301 | PCB-terminals up to 1,5 qmm others | PL | Composants sur CI | PL32 | Blocs de jonction pour CI pas > 10mm | 4032248102938 | 85369010 | DE | Bloc de jonction pour circuit imprimé, 320 V, 15 A, Pas en mm: 5.08, 2.5 mm², Nombre de pôles: 48, Raccordement à ressort, Raccordement soudé THT, 135 | 785 | G | 1333 | CCM | 203 | 134 | 49 | MM | 70 |  |  | https://eshop.weidmueller.com/p/1758050000
1758191001 | BL 3.50/14/270F SN OR BX PRT | 1219.3 | 100 | 30 | 30 | PCE | P310 | PCB-connectors 3 pin pitch | PL | Composants sur CI | PL30 | Connecteurs pour CI pas < 5mm | 4008190124083 | 85366990 | CZ | Raccord enfichable du circuit imprimé avec une technologie de connexion innovante qui garantit un maniement sûr et intuitif. | 523 | G | 1438.5 | CCM | 350 | 137 | 30 | MM | 49 |  |  | https://eshop.weidmueller.com/p/1758191001
1758320001 | SFC 2/12 MC NE WS | 12.8288 | 100 | 120 | 120 | PCE | P175 | Multicard markers | PI | Produits d'Installation | PI82 | Borniers d'installation | 4032248019427 | 39269097 | DE | Système de codage des câbles, blanc, Diamètre extérieur du conducteur:3 - 5 mm, Polyamide 66, -40...100 °C | 93 | G | 793 | CCM | 265 | 88 | 34 | MM | 7 |  |  | https://eshop.weidmueller.com/p/1758320001
1758320002 | SFC 2/12 MC NE BL | 12.8288 | 100 | 120 | 120 | PCE | P175 | Multicard markers | PI | Produits d'Installation | PI82 | Borniers d'installation | 4032248019434 | 39269097 | DE | Système de codage des câbles, bleu, Diamètre extérieur du conducteur:3 - 5 mm, Polyamide 66, -40...100 °C | 92 | G | 793 | CCM | 265 | 88 | 34 | MM | 21 |  |  | https://eshop.weidmueller.com/p/1758320002
1758320003 | SFC 2/12 MC NE RT | 12.8288 | 100 | 120 | 120 | PCE | P175 | Multicard markers | PI | Produits d'Installation | PI82 | Borniers d'installation | 4032248019441 | 39269097 | DE | Système de codage des câbles, Rouge, Diamètre extérieur du conducteur:3 - 5 mm, Polyamide 66, -40...100 °C | 94 | G | 787 | CCM | 266 | 87 | 34 | MM | 21 |  |  | https://eshop.weidmueller.com/p/1758320003
1758320004 | SFC 2/12 MC NE GE | 12.8288 | 100 | 120 | 120 | PCE | P175 | Multicard markers | PI | Produits d'Installation | PI82 | Borniers d'installation | 4032248019458 | 39269097 | DE | Système de codage des câbles, jaune, Diamètre extérieur du conducteur:3 - 5 mm, Polyamide 66, -40...100 °C | 92 | G | 802 | CCM | 265 | 89 | 34 | MM | 7 |  |  | https://eshop.weidmueller.com/p/1758320004
1758360000 | HDC CM 3 MC | 3.9 | 1 | 10 | 10 | PCE | P200 | Heavy duty connectors | PB | Connecteurs Etanches/composants passifs | PB72 | CIE Connecteurs industriels étanches | 4032248019588 | 85389099 | DE | Insert de contact (connecteurs débrochables industriels), Mâle, 690 V, 40 A, Nombre de pôles: 3, Raccordement à sertir | 69 | G | 265.398 | CCM | 89 | 71 | 42 | MM | 7 |  |  | https://eshop.weidmueller.com/p/1758360000
1758370000 | HDC CM 3 FC | 3.9 | 1 | 10 | 10 | PCE | P200 | Heavy duty connectors | PB | Connecteurs Etanches/composants passifs | PB72 | CIE Connecteurs industriels étanches | 4032248019595 | 85366990 | DE | Insert de contact (connecteurs débrochables industriels), Femelle, 690 V, 40 A, Nombre de pôles: 3, Raccordement à sertir | 93 | G | 322.32 | CCM | 85 | 79 | 48 | MM | 7 |  |  | https://eshop.weidmueller.com/p/1758370000
1758380000 | HDC CM 5 MC | 3.9 | 1 | 10 | 10 | PCE | P200 | Heavy duty connectors | PB | Connecteurs Etanches/composants passifs | PB72 | CIE Connecteurs industriels étanches | 4032248019601 | 85366990 | DE | Insert de contact (connecteurs débrochables industriels), Mâle, 250 V, 20 A, Nombre de pôles: 5, Raccordement à sertir | 68 | G | 265.4 | CCM | 89 | 71 | 42 | MM | 7 |  |  | https://eshop.weidmueller.com/p/1758380000
1758390000 | HDC CM 5 FC | 3.9 | 1 | 10 | 10 | PCE | P200 | Heavy duty connectors | PB | Connecteurs Etanches/composants passifs | PB72 | CIE Connecteurs industriels étanches | 4032248019618 | 85366990 | DE | Insert de contact (connecteurs débrochables industriels), Femelle, 250 V, 20 A, Nombre de pôles: 5, Raccordement à sertir | 96 | G | 323.84 | CCM | 88 | 80 | 46 | MM | 7 |  |  | https://eshop.weidmueller.com/p/1758390000
1758400000 | HDC CM 10 MC | 3.9 | 1 | 10 | 10 | PCE | P200 | Heavy duty connectors | PB | Connecteurs Etanches/composants passifs | PB72 | CIE Connecteurs industriels étanches | 4032248019625 | 85366990 | DE | Insert de contact (connecteurs débrochables industriels), Mâle, 250 V, 10 A, Nombre de pôles: 10, Raccordement à sertir | 89 | G | 261.66 | CCM | 89 | 70 | 42 | MM | 7 |  |  | https://eshop.weidmueller.com/p/1758400000
1758410000 | HDC CM 10 FC | 4.2 | 1 | 10 | 10 | PCE | P200 | Heavy duty connectors | PB | Connecteurs Etanches/composants passifs | PB72 | CIE Connecteurs industriels étanches | 4032248019632 | 85366990 | DE | Insert de contact (connecteurs débrochables industriels), Femelle, 250 V, 10 A, Nombre de pôles: 10, Raccordement à sertir | 123 | G | 329.04 | CCM | 85 | 79 | 49 | MM | 7 |  |  | https://eshop.weidmueller.com/p/1758410000
1758440000 | HDC-CR6-2S GR | 14.9 | 1 | 5 | 5 | PCE | P200 | Heavy duty connectors | PB | Connecteurs Etanches/composants passifs | PB72 | CIE Connecteurs industriels étanches | 4032248019663 | 85472000 | DE | Le cadre PUSH IN fabriqué en zinc injecté protège les modules. CIE Connecteurs industriels étanches | 191 | G | 690.365 | CCM | 169 | 95 | 43 | MM | 77 |  |  | https://eshop.weidmueller.com/p/1758440000
1758450000 | HDC-CR6-2B GR | 14.8 | 1 | 5 | 5 | PCE | P200 | Heavy duty connectors | PB | Connecteurs Etanches/composants passifs | PB72 | CIE Connecteurs industriels étanches | 4032248019670 | 85472000 | DE | Cadre pour connecteur industriel, Série: Cadres supports ConCept, Taille de construction: 3, Nombre d'emplacements: 2, Polycarbonate | 167 | G | 675.014 | CCM | 167 | 94 | 43 | MM | 7 |  |  | https://eshop.weidmueller.com/p/1758450000
1758460000 | HDC-CR10-3S GR | 15.3 | 1 | 5 | 5 | PCE | P200 | Heavy duty connectors | PB | Connecteurs Etanches/composants passifs | PB72 | CIE Connecteurs industriels étanches | 4032248019687 | 85472000 | DE | Cadre pour connecteur industriel, Série: Cadres supports ConCept, Taille de construction: 4, Nombre d'emplacements: 3, Polycarbonate | 220 | G | 925 | CCM | 179 | 110 | 47 | MM | 7 |  |  | https://eshop.weidmueller.com/p/1758460000
1758470000 | HDC-CR10-3B GR | 14.9 | 1 | 5 | 5 | PCE | P200 | Heavy duty connectors | PB | Connecteurs Etanches/composants passifs | PB72 | CIE Connecteurs industriels étanches | 4032248019694 | 85472000 | DE | Cadre pour connecteur industriel, Série: Cadres supports ConCept, Taille de construction: 4, Nombre d'emplacements: 3, Polycarbonate | 185 | G | 682 | CCM | 167 | 95 | 43 | MM | 7 |  |  | https://eshop.weidmueller.com/p/1758470000
1758480000 | HDC-CR16-5S GR | 17.5 | 1 | 5 | 5 | PCE | P200 | Heavy duty connectors | PB | Connecteurs Etanches/composants passifs | PB72 | CIE Connecteurs industriels étanches | 4032248019700 | 85472000 | DE | Cadre pour connecteur industriel, Série: Cadres supports ConCept, Taille de construction: 6, Polycarbonate | 230 | G | 903 | CCM | 180 | 109 | 46 | MM | 7 |  |  | https://eshop.weidmueller.com/p/1758480000
1758490000 | HDC-CR16-5B GR | 16.7 | 1 | 5 | 5 | PCE | P200 | Heavy duty connectors | PB | Connecteurs Etanches/composants passifs | PB72 | CIE Connecteurs industriels étanches | 4032248019717 | 85389099 | DE | Cadre pour connecteur industriel, Série: Cadres supports ConCept, Taille de construction: 6, Polycarbonate | 182 | G | 939 | CCM | 180 | 111 | 47 | MM | 7 |  |  | https://eshop.weidmueller.com/p/1758490000
1758500000 | HDC-CR24-7S GR | 18.8 | 1 | 5 | 5 | PCE | P200 | Heavy duty connectors | PB | Connecteurs Etanches/composants passifs | PB72 | CIE Connecteurs industriels étanches | 4032248019724 | 85472000 | DE | Cadre pour connecteur industriel, Série: Cadres supports ConCept, Taille de construction: 8, Nombre d'emplacements: 7, Polycarbonate | 286 | G | 1140 | CCM | 192 | 135 | 44 | MM | 7 |  |  | https://eshop.weidmueller.com/p/1758500000
1758510000 | HDC-CR24-7B GR | 18.4 | 1 | 5 | 5 | PCE | P200 | Heavy duty connectors | PB | Connecteurs Etanches/composants passifs | PB72 | CIE Connecteurs industriels étanches | 4032248019731 | 85472000 | DE | Cadre pour connecteur industriel, Série: Cadres supports ConCept, Taille de construction: 8, Nombre d'emplacements: 7, Polycarbonate | 227 | G | 1118 | CCM | 194 | 134 | 43 | MM | 7 |  |  | https://eshop.weidmueller.com/p/1758510000
1758520000 | HDC-CR16-5S-2 GR | 18.4 | 1 | 5 | 5 | PCE | P200 | Heavy duty connectors | PB | Connecteurs Etanches/composants passifs | PB72 | CIE Connecteurs industriels étanches | 4032248019748 | 85472000 | DE | Cadre pour connecteur industriel, Série: Cadres supports ConCept, Taille de construction: 10, Nombre d'emplacements: 10, Polycarbonate | 230 | G | 936 | CCM | 181 | 110 | 47 | MM | 70 |  |  | https://eshop.weidmueller.com/p/1758520000
1758530000 | HDC-CR16-5B-2 GR | 17.8 | 1 | 5 | 5 | PCE | P200 | Heavy duty connectors | PB | Connecteurs Etanches/composants passifs | PB72 | CIE Connecteurs industriels étanches | 4032248019755 | 85472000 | DE | Cadre pour connecteur industriel, Série: Cadres supports ConCept, Taille de construction: 10, Polycarbonate | 184 | G | 917 | CCM | 179 | 109 | 47 | MM | 84 |  |  | https://eshop.weidmueller.com/p/1758530000
1758540000 | HDC-CR24-7S-2 GR | 20.3 | 1 | 5 | 5 | PCE | P200 | Heavy duty connectors | PB | Connecteurs Etanches/composants passifs | PB72 | CIE Connecteurs industriels étanches | 4032248019762 | 85472000 | DE | Cadre pour connecteur industriel, Série: Cadres supports ConCept, Taille de construction: 12, Nombre d'emplacements: 14, Polycarbonate | 286 | G | 1140 | CCM | 192 | 135 | 44 | MM | 84 |  |  | https://eshop.weidmueller.com/p/1758540000
1758550000 | HDC-CR24-7B-2 GR | 19.5 | 1 | 5 | 5 | PCE | P200 | Heavy duty connectors | PB | Connecteurs Etanches/composants passifs | PB72 | CIE Connecteurs industriels étanches | 4032248019779 | 85472000 | DE | Cadre pour connecteur industriel, Série: Cadres supports ConCept, Taille de construction: 12, Nombre d'emplacements: 14, Polycarbonate | 227 | G | 1186.504 | CCM | 194 | 139 | 44 | MM | 70 |  |  | https://eshop.weidmueller.com/p/1758550000
1758620000 | HDC-CR24-7S O.BS GR | 21.2 | 1 | 5 | 5 | PCE | P200 | Heavy duty connectors | PB | Connecteurs Etanches/composants passifs | PB72 | CIE Connecteurs industriels étanches | 4032248019847 | 85472000 | DE | HDC-CR24-7S O.BS GR - CIE Connecteurs industriels étanches CIE Connecteurs industriels étanches | 269 | G | 1094 | CCM | 193 | 135 | 42 | MM | 77 |  |  | https://eshop.weidmueller.com/p/1758620000
1758630000 | HDC-CR24-7B O.BS GR | 23.7 | 1 | 5 | 5 | PCE | P200 | Heavy duty connectors | PB | Connecteurs Etanches/composants passifs | PB72 | CIE Connecteurs industriels étanches | 4032248019854 | 85472000 | DE | HDC-CR24-7B O.BS GR - CIE Connecteurs industriels étanches CIE Connecteurs industriels étanches | 216 | G | 1146 | CCM | 193 | 135 | 44 | MM | 77 |  |  | https://eshop.weidmueller.com/p/1758630000
1759210000 | LP 5.08/04/135 3.2SN OR BX | 221.71 | 100 | 100 | 100 | PCE | P303 | PCB-termianls 2,5 qmm others | PL | Composants sur CI | PL32 | Blocs de jonction pour CI pas > 10mm | 4032248023240 | 85369010 | RO | Bloc de jonction pour circuit imprimé, 250 V, 32 A, Pas en mm: 5.08, 6 mm², Nombre de pôles: 4, Raccordement vissé, Raccordement soudé THT, 135°, Boît | 639 | G | 1216 | CCM | 160 | 95 | 80 | MM | 49 |  |  | https://eshop.weidmueller.com/p/1759210000
1759230000 | LP 7.62/06/90 3.2SN OR BX | 412.2 | 100 | 50 | 50 | PCE | P302 | PCB-termianls 2,5 qmm standard | PL | Composants sur CI | PL32 | Blocs de jonction pour CI pas > 10mm | 4032248023349 | 85369010 | DE | Bloc de jonction pour circuit imprimé, 500 V, 32 A, Pas en mm: 7.62, 6 mm², Nombre de pôles: 6, Raccordement vissé, Raccordement soudé THT, 90°, Boîte | 529 | G | 887 | CCM | 130 | 105 | 65 | MM | 28 |  |  | https://eshop.weidmueller.com/p/1759230000
1759871044 | LM WO 15/70 WS | 13.8 | 1 | 10 | 10 | PCE | P176 | Labels markers | PI | Produits d'Installation | PI83 | Matériels d'installation | 4032248026951 | 39199080 | DE | Système de codage des câbles, blanc, Diamètre extérieur du conducteur:8.2 - 14.3 mm, sans, Film polyester, -40...150 °C | 127 | G | 330 | CCM | 300 | 220 | 5 | MM | 7 |  |  | https://eshop.weidmueller.com/p/1759871044
1760040000 | SAI-4-M 3P IDC | 82.36 | 1 | 1 | 1 | PCE | I670 | SAI passiv | PB | Connecteurs Etanches/composants passifs | PB44 | SAI Passifs/ répartiteurs pour capteurs et actionneurs | 4008190200466 | 85369010 | DE | Répartiteur pour capteurs/actionneurs passifs (sans câble), Version capot, IDC, M12, 30 V, Codage A, LED: Oui, LED capteur: Oui, Type de câblage: PNP | 199 | G | 418.76 | CCM | 119 | 69 | 51 | MM | 63 |  |  | https://eshop.weidmueller.com/p/1760040000
1760041000 | SAI-4-M 3P IDC UT | 68.27 | 1 | 2 | 2 | PCE | I670 | SAI passiv | PB | Connecteurs Etanches/composants passifs | PB44 | SAI Passifs/ répartiteurs pour capteurs et actionneurs | 4032248220274 | 85369010 | DE | Répartiteur pour capteurs/actionneurs passifs (sans câble), Partie inférieure du distributeur, IDC, M12, 30 V, Codage A, LED: Oui, LED capteur: Oui, T | 233 | G | 399.84 | CCM | 120 | 68 | 49 | MM | 49 |  |  | https://eshop.weidmueller.com/p/1760041000
1760050000 | SAI-6-M 3P IDC | 88.13 | 1 | 1 | 1 | PCE | I670 | SAI passiv | PB | Connecteurs Etanches/composants passifs | PB44 | SAI Passifs/ répartiteurs pour capteurs et actionneurs | 4008190200473 | 85369010 | DE | Répartiteur pour capteurs/actionneurs passifs (sans câble), Version capot, IDC, M12, 30 V, Codage A, LED: Oui, LED capteur: Oui, Type de câblage: PNP | 240 | G | 497 | CCM | 146 | 68 | 50 | MM | 63 |  |  | https://eshop.weidmueller.com/p/1760050000
1760060000 | SAI-8-M 3P IDC | 99.79 | 1 | 1 | 1 | PCE | I670 | SAI passiv | PB | Connecteurs Etanches/composants passifs | PB44 | SAI Passifs/ répartiteurs pour capteurs et actionneurs | 4008190200480 | 85369010 | DE | Répartiteur pour capteurs/actionneurs passifs (sans câble), Version capot, IDC, M12, 30 V, Codage A, LED: Oui, LED capteur: Oui, Type de câblage: PNP | 275 | G | 585 | CCM | 173 | 69 | 49 | MM | 49 |  |  | https://eshop.weidmueller.com/p/1760060000
1760061000 | SAI-8-M 3P IDC UT | 80.25 | 1 | 2 | 2 | PCE | I670 | SAI passiv | PB | Connecteurs Etanches/composants passifs | PB44 | SAI Passifs/ répartiteurs pour capteurs et actionneurs | 4032248145423 | 85369010 | DE | Répartiteur pour capteurs/actionneurs passifs (sans câble), Partie inférieure du distributeur, IDC, M12, 30 V, Codage A, LED: Oui, LED capteur: Oui, T | 382 | G | 606 | CCM | 173 | 70 | 50 | MM | 7 |  |  | https://eshop.weidmueller.com/p/1760061000
1760070000 | KF BLZF/SLZF/BLIDC | 156.27 | 100 | 20 | 20 | PCE | P318 | Connectors accessories | PL | Composants sur CI | PL30 | Connecteurs pour CI pas < 5mm | 4032248029204 | 85389099 | DE | Pied de support (connecteurs pour circuit imprimé) Pied de montage pour la fixation mécanique de connecteurs débrochables sur des PCB | 221 | G | 1058 | CCM | 144 | 113 | 65 | MM | 63 |  |  | https://eshop.weidmueller.com/p/1760070000
1760080000 | RF 15 BLZF/SLZF/BLIDC | 128.52 | 100 | 20 | 20 | PCE | P318 | Connectors accessories | PL | Composants sur CI | PL30 | Connecteurs pour CI pas < 5mm | 4032248029211 | 85389099 | DE | Profil boîtier (Boîtier électronique), Orange Boîtier électronique sous forme de profilé pour l'encliquetage sur un rail profilé | 120 | G | 560 | CCM | 154 | 79 | 46 | MM | 63 |  |  | https://eshop.weidmueller.com/p/1760080000
1760461044 | LM MT300 40/6 WS | 9.6 | 1 | 10 | 10 | PCE | P176 | Labels markers | PI | Produits d'Installation | PI83 | Matériels d'installation | 4032248032167 | 39199080 | DE | Repérage d’appareils, Largeur: 40 mm, Caractères imprimés: sans, Polyester, sans PVC, blanc, -40...150 °C | 114 | G | 188.63 | CCM | 298 | 211 | 3 | MM | 28 |  |  | https://eshop.weidmueller.com/p/1760461044
1760490000 | PM 5.08/02/90 3.5SN OR BX | 31 | 100 | 500 | 500 | PCE | P300 | PCB-terminals up to 1,5 qmm standard | PL | Composants sur CI | PL32 | Blocs de jonction pour CI pas > 10mm | 4032248032464 | 85369010 | CN | Bloc de jonction pour circuit imprimé, 250 V, 24 A, Pas en mm: 5.08, 2.5 mm², Nombre de pôles: 2, Raccordement à lamelle, Raccordement soudé THT, 90°, | 838 | G | 1431 | CCM | 232 | 134 | 46 | MM | 7 |  |  | https://eshop.weidmueller.com/p/1760490000
1760500000 | PM 5.08/03/90 3.5SN OR BX | 46.5 | 100 | 500 | 500 | PCE | P300 | PCB-terminals up to 1,5 qmm standard | PL | Composants sur CI | PL32 | Blocs de jonction pour CI pas > 10mm | 4032248032471 | 85369010 | CN | Bloc de jonction pour circuit imprimé, 250 V, 24 A, Pas en mm: 5.08, 2.5 mm², Nombre de pôles: 3, Raccordement à lamelle, Raccordement soudé THT, 90°, | 1274 | G | 2477.325 | CCM | 335 | 145 | 51 | MM | 35 |  |  | https://eshop.weidmueller.com/p/1760500000
1760510000 | PM 5.08/02/90 3.5SN BK BX | 31 | 100 | 500 | 500 | PCE | P300 | PCB-terminals up to 1,5 qmm standard | PL | Composants sur CI | PL32 | Blocs de jonction pour CI pas > 10mm | 4032248032488 | 85369010 | CN | Bloc de jonction pour circuit imprimé, 250 V, 24 A, Pas en mm: 5.08, 2.5 mm², Nombre de pôles: 2, Raccordement à lamelle, Raccordement soudé THT, 90°, | 836 | G | 1444 | CCM | 231 | 133 | 47 | MM | 35 |  |  | https://eshop.weidmueller.com/p/1760510000
1760520000 | PM 5.08/03/90 3.5SN BK BX | 46.5 | 100 | 500 | 500 | PCE | P300 | PCB-terminals up to 1,5 qmm standard | PL | Composants sur CI | PL32 | Blocs de jonction pour CI pas > 10mm | 4032248032495 | 85369010 | CN | Bloc de jonction pour circuit imprimé, 250 V, 24 A, Pas en mm: 5.08, 2.5 mm², Nombre de pôles: 3, Raccordement à lamelle, Raccordement soudé THT, 90°, | 1255 | G | 2357 | CCM | 330 | 140 | 51 | MM | 35 |  |  | https://eshop.weidmueller.com/p/1760520000
1760530000 | PM 5.08/02/90 3.5SN GN BX | 30.99 | 100 | 500 | 500 | PCE | P300 | PCB-terminals up to 1,5 qmm standard | PL | Composants sur CI | PL32 | Blocs de jonction pour CI pas > 10mm | 4032248032501 | 85369010 | CN | Bloc de jonction pour circuit imprimé, 250 V, 24 A, Pas en mm: 5.08, 2.5 mm², Nombre de pôles: 2, Raccordement à lamelle, Raccordement soudé THT, 90°, | 845 | G | 1451 | CCM | 232 | 133 | 47 | MM | 56 |  |  | https://eshop.weidmueller.com/p/1760530000
1760720000 | BS 35/WSH 2 | 8.3 | 1 | 10 | 10 | PCE | P179 | Accessories others | PT | Blocs de Jonction | PT15 | KLBU - raccordement des câbles blindés | 4008190068714 | 85369010 | DE | Jeu de fixation (bloc de jonction) Kit de fixation de blocs de jonction à un rail profilé | 308 | G | 445.77 | CCM | 127 | 90 | 39 | MM | 7 |  |  | https://eshop.weidmueller.com/p/1760720000
1760812001 | SL-SMT 3.50/10/180 1.5SN BK BX | 289.35 | 100 | 50 | 50 | PCE | P310 | PCB-connectors 3 pin pitch | PL | Composants sur CI | PL30 | Connecteurs pour CI pas < 5mm | 4032248131273 | 85366930 | DE | Connecteur PCB (raccordement sur platine), 160 V, 15 A, Pas en mm: 3.50, Nombre de pôles: 10, Raccordement soudé THT/THR, Boîte | 143 | G | 783.315 | CCM | 117 | 103 | 65 | MM | 49 |  |  | https://eshop.weidmueller.com/p/1760812001
1760962001 | SL-SMT 3.50/02/180F 1.5SN BK BX | 119.1 | 100 | 132 | 132 | PCE | P310 | PCB-connectors 3 pin pitch | PL | Composants sur CI | PL30 | Connecteurs pour CI pas < 5mm | 4032248131532 | 85366930 | DE | Connecteur PCB (raccordement sur platine), 160 V, 15 A, Pas en mm: 3.50, Nombre de pôles: 2, Raccordement soudé THT/THR, Boîte | 234 | G | 1005.268 | CCM | 341 | 134 | 22 | MM | 49 |  | 31/10/2026 | https://eshop.weidmueller.com/p/1760962001
1760972001 | SL-SMT 3.50/03/180F 1.5SN BK BX | 148.02 | 100 | 102 | 102 | PCE | P310 | PCB-connectors 3 pin pitch | PL | Composants sur CI | PL30 | Connecteurs pour CI pas < 5mm | 4032248131549 | 85366930 | DE | Connecteur PCB (raccordement sur platine), 160 V, 15 A, Pas en mm: 3.50, Nombre de pôles: 3, Raccordement soudé THT/THR, Boîte | 221 | G | 1060.208 | CCM | 344 | 134 | 23 | MM | 49 |  |  | https://eshop.weidmueller.com/p/1760972001
1760974001 | SL-SMT 3.50/03/180F 1.5SN BK RL | 197.93 | 100 | 265 | 265 | PCE | P310 | PCB-connectors 3 pin pitch | PL | Composants sur CI | PL30 | Connecteurs pour CI pas < 5mm | 4032248135806 | 85369010 | DE | Connecteur PCB (raccordement sur platine), 160 V, 15 A, Pas en mm: 3.50, Nombre de pôles: 3, Raccordement soudé THT/THR, Tape | 787 | G | 7651.248 | CCM | 344 | 337 | 66 | MM | 49 |  |  | https://eshop.weidmueller.com/p/1760974001
1760982001 | SL-SMT 3.50/04/180F 1.5SN BK BX | 176.98 | 100 | 84 | 84 | PCE | P310 | PCB-connectors 3 pin pitch | PL | Composants sur CI | PL30 | Connecteurs pour CI pas < 5mm | 4032248131556 | 85366930 | DE | Connecteur PCB (raccordement sur platine), 160 V, 15 A, Pas en mm: 3.50, Nombre de pôles: 4, Raccordement soudé THT/THR, Boîte | 219 | G | 1005.268 | CCM | 341 | 134 | 22 | MM | 49 |  |  | https://eshop.weidmueller.com/p/1760982001
1760992001 | SL-SMT 3.50/05/180F 1.5SN BK BX | 205.91 | 100 | 72 | 72 | PCE | P310 | PCB-connectors 3 pin pitch | PL | Composants sur CI | PL30 | Connecteurs pour CI pas < 5mm | 4032248131563 | 85366930 | DE | Connecteur PCB (raccordement sur platine), 160 V, 15 A, Pas en mm: 3.50, Nombre de pôles: 5, Raccordement soudé THT/THR, Boîte | 214 | G | 1054.044 | CCM | 342 | 134 | 23 | MM | 49 |  | 31/10/2026 | https://eshop.weidmueller.com/p/1760992001
1761002001 | SL-SMT 3.50/06/180F 1.5SN BK BX | 234.86 | 100 | 66 | 66 | PCE | P310 | PCB-connectors 3 pin pitch | PL | Composants sur CI | PL30 | Connecteurs pour CI pas < 5mm | 4032248131570 | 85366930 | DE | Connecteur PCB (raccordement sur platine), 160 V, 15 A, Pas en mm: 3.50, Nombre de pôles: 6, Raccordement soudé THT/THR, Boîte | 220 | G | 1002.32 | CCM | 340 | 134 | 22 | MM | 49 |  |  | https://eshop.weidmueller.com/p/1761002001
1761022001 | SL-SMT 3.50/08/180F 1.5SN BK BX | 292.75 | 100 | 48 | 48 | PCE | P310 | PCB-connectors 3 pin pitch | PL | Composants sur CI | PL30 | Connecteurs pour CI pas < 5mm | 4032248131594 | 85366930 | DE | Connecteur PCB (raccordement sur platine), 160 V, 15 A, Pas en mm: 3.50, Nombre de pôles: 8, Raccordement soudé THT/THR, Boîte | 204 | G | 999.372 | CCM | 339 | 134 | 22 | MM | 49 |  |  | https://eshop.weidmueller.com/p/1761022001
1761024001 | SL-SMT 3.50/08/180F 1.5SN BK RL | 355.96 | 100 | 265 | 265 | PCE | P310 | PCB-connectors 3 pin pitch | PL | Composants sur CI | PL30 | Connecteurs pour CI pas < 5mm | 4032248135851 | 85366930 | DE | Connecteur PCB (raccordement sur platine), 160 V, 15 A, Pas en mm: 3.50, Nombre de pôles: 8, Raccordement soudé THT/THR, Tape | 1204 | G | 11035.584 | CCM | 357 | 336 | 92 | MM | 49 |  |  | https://eshop.weidmueller.com/p/1761024001
1761042001 | SL-SMT 3.50/10/180F 1.5SN BK BX | 350.6 | 100 | 42 | 42 | PCE | P310 | PCB-connectors 3 pin pitch | PL | Composants sur CI | PL30 | Connecteurs pour CI pas < 5mm | 4032248131617 | 85366930 | DE | Connecteur PCB (raccordement sur platine), 160 V, 15 A, Pas en mm: 3.50, Nombre de pôles: 10, Raccordement soudé THT/THR, Boîte | 208 | G | 960 | CCM | 341 | 134 | 21 | MM | 49 |  |  | https://eshop.weidmueller.com/p/1761042001
1761122001 | SL-SMT 3.50/18/180F 1.5SN BK BX | 582.12 | 100 | 24 | 24 | PCE | P310 | PCB-connectors 3 pin pitch | PL | Composants sur CI | PL30 | Connecteurs pour CI pas < 5mm | 4032248131693 | 85366930 | DE | Connecteur PCB (raccordement sur platine), 160 V, 15 A, Pas en mm: 3.50, Nombre de pôles: 18, Raccordement soudé THT/THR, Boîte | 203 | G | 923.4 | CCM | 342 | 135 | 20 | MM | 49 |  |  | https://eshop.weidmueller.com/p/1761122001
1761370000 | LP 7.50/02/180 3.2SN OR BX | 137.42 | 100 | 100 | 100 | PCE | P303 | PCB-termianls 2,5 qmm others | PL | Composants sur CI | PL32 | Blocs de jonction pour CI pas > 10mm | 4032248121625 | 85369010 | RO | Bloc de jonction pour circuit imprimé, 500 V, 32 A, Pas en mm: 7.50, 6 mm², Nombre de pôles: 2, Raccordement vissé, Raccordement soudé THT, 180°, Boît | 345 | G | 712 | CCM | 101 | 86 | 82 | MM | 49 |  |  | https://eshop.weidmueller.com/p/1761370000
1761380000 | LP 7.50/03/180 3.2SN OR BX | 206.13 | 100 | 100 | 100 | PCE | P303 | PCB-termianls 2,5 qmm others | PL | Composants sur CI | PL32 | Blocs de jonction pour CI pas > 10mm | 4032248121632 | 85389099 | RO | Bloc de jonction pour circuit imprimé, 500 V, 32 A, Pas en mm: 7.50, 6 mm², Nombre de pôles: 3, Raccordement vissé, Raccordement soudé THT, 180°, Boît | 513 | G | 1021 | CCM | 139 | 93 | 79 | MM | 49 |  |  | https://eshop.weidmueller.com/p/1761380000
1761450000 | SL 7.50/03/90 3.2SN GN BX | 502.27 | 100 | 100 | 100 | PCE | P312 | PCB-connectors 7 pin pitch | PL | Composants sur CI | PL43 | PCB Connector | 4032248176465 | 85369010 | DE | Connecteur PCB (raccordement sur platine), 630 V, 18.5 A, Pas en mm: 7.50, Nombre de pôles: 3, Raccordement soudé THT, Boîte | 177 | G | 909.44 | CCM | 224 | 70 | 58 | MM | 49 |  |  | https://eshop.weidmueller.com/p/1761450000
1761542001 | SL-SMT 3.50/02/90G 1.5SN BK BX | 57.88 | 100 | 100 | 100 | PCE | P310 | PCB-connectors 3 pin pitch | PL | Composants sur CI | PL30 | Connecteurs pour CI pas < 5mm | 4032248132034 | 85366930 | DE | Connecteur PCB (raccordement sur platine), 160 V, 15 A, Pas en mm: 3.50, Nombre de pôles: 2, Raccordement soudé THT/THR, Boîte | 88 | G | 485.394 | CCM | 127 | 91 | 42 | MM | 49 |  |  | https://eshop.weidmueller.com/p/1761542001
1761544002 | SL-SMT 3.50/02/90G 1.5SN BK RL | 98.68 | 100 | 385 | 385 | PCE | P310 | PCB-connectors 3 pin pitch | PL | Composants sur CI | PL30 | Connecteurs pour CI pas < 5mm | 4032248193325 | 85366930 | DE | Connecteur PCB (raccordement sur platine), 160 V, 15 A, Pas en mm: 3.50, Nombre de pôles: 2, Raccordement soudé THT/THR, Tape | 641 | G | 4299 | CCM | 332 | 332 | 39 | MM | 49 |  |  | https://eshop.weidmueller.com/p/1761544002
1761552001 | SL-SMT 3.50/03/90G 1.5SN BK BX | 86.83 | 100 | 100 | 100 | PCE | P310 | PCB-connectors 3 pin pitch | PL | Composants sur CI | PL30 | Connecteurs pour CI pas < 5mm | 4032248132041 | 85366930 | DE | Connecteur PCB (raccordement sur platine), 160 V, 15 A, Pas en mm: 3.50, Nombre de pôles: 3, Raccordement soudé THT/THR, Boîte | 109 | G | 348.88 | CCM | 98 | 89 | 40 | MM | 42 |  |  | https://eshop.weidmueller.com/p/1761552001
1761554002 | SL-SMT 3.50/03/90G 1.5SN BK RL | 127.6 | 100 | 385 | 385 | PCE | P310 | PCB-connectors 3 pin pitch | PL | Composants sur CI | PL30 | Connecteurs pour CI pas < 5mm | 4032248193332 | 85366930 | DE | Connecteur PCB (raccordement sur platine), 160 V, 15 A, Pas en mm: 3.50, Nombre de pôles: 3, Raccordement soudé THT/THR, Tape | 739 | G | 4811.805 | CCM | 327 | 327 | 45 | MM | 49 |  |  | https://eshop.weidmueller.com/p/1761554002
1761562001 | SL-SMT 3.50/04/90G 1.5SN BK BX | 115.75 | 100 | 100 | 100 | PCE | P310 | PCB-connectors 3 pin pitch | PL | Composants sur CI | PL30 | Connecteurs pour CI pas < 5mm | 4032248132058 | 85366930 | DE | Connecteur PCB (raccordement sur platine), 160 V, 15 A, Pas en mm: 3.50, Nombre de pôles: 4, Raccordement soudé THT/THR, Boîte | 144 | G | 457.2 | CCM | 127 | 90 | 40 | MM | 42 |  |  | https://eshop.weidmueller.com/p/1761562001
1761564001 | SL-SMT 3.50/04/90G 1.5SN BK RL | 169.8 | 100 | 385 | 385 | PCE | P310 | PCB-connectors 3 pin pitch | PL | Composants sur CI | PL30 | Connecteurs pour CI pas < 5mm | 4032248135905 | 85366930 | DE | Connecteur PCB (raccordement sur platine), 160 V, 15 A, Pas en mm: 3.50, Nombre de pôles: 4, Raccordement soudé THT/THR, Tape | 865 | G | 4189 | CCM | 332 | 332 | 38 | MM | 49 |  |  | https://eshop.weidmueller.com/p/1761564001
1761572001 | SL-SMT 3.50/05/90G 1.5SN BK BX | 144.69 | 100 | 50 | 50 | PCE | P310 | PCB-connectors 3 pin pitch | PL | Composants sur CI | PL30 | Connecteurs pour CI pas < 5mm | 4032248132065 | 85366930 | DE | Connecteur PCB (raccordement sur platine), 160 V, 15 A, Pas en mm: 3.50, Nombre de pôles: 5, Raccordement soudé THT/THR, Boîte | 104 | G | 482.816 | CCM | 128 | 92 | 41 | MM | 42 |  | 31/10/2026 | https://eshop.weidmueller.com/p/1761572001
1761574002 | SL-SMT 3.50/05/90G 1.5SN BK RL | 185.48 | 100 | 385 | 385 | PCE | P310 | PCB-connectors 3 pin pitch | PL | Composants sur CI | PL30 | Connecteurs pour CI pas < 5mm | 4032248193363 | 85366930 | DE | Connecteur PCB (raccordement sur platine), 160 V, 15 A, Pas en mm: 3.50, Nombre de pôles: 5, Raccordement soudé THT/THR, Tape | 981 | G | 4138 | CCM | 330 | 330 | 38 | MM | 49 |  |  | https://eshop.weidmueller.com/p/1761574002
1761582001 | SL-SMT 3.50/06/90G 1.5SN BK BX | 173.63 | 100 | 50 | 50 | PCE | P310 | PCB-connectors 3 pin pitch | PL | Composants sur CI | PL30 | Connecteurs pour CI pas < 5mm | 4032248132072 | 85366930 | DE | Connecteur PCB (raccordement sur platine), 160 V, 15 A, Pas en mm: 3.50, Nombre de pôles: 6, Raccordement soudé THT/THR, Boîte | 109 | G | 485.394 | CCM | 127 | 91 | 42 | MM | 49 |  |  | https://eshop.weidmueller.com/p/1761582001
1761584001 | SL-SMT 3.50/06/90G 1.5SN BK RL | 226.68 | 100 | 385 | 385 | PCE | P310 | PCB-connectors 3 pin pitch | PL | Composants sur CI | PL30 | Connecteurs pour CI pas < 5mm | 4032248136025 | 85366930 | DE | Connecteur PCB (raccordement sur platine), 160 V, 15 A, Pas en mm: 3.50, Nombre de pôles: 6, Raccordement soudé THT/THR, Tape | 1093 | G | 5810.85 | CCM | 349 | 333 | 50 | MM | 56 |  |  | https://eshop.weidmueller.com/p/1761584001
1761594001 | SL-SMT 3.50/07/90G 1.5SN BK RL | 255.58 | 100 | 385 | 385 | PCE | P310 | PCB-connectors 3 pin pitch | PL | Composants sur CI | PL30 | Connecteurs pour CI pas < 5mm | 4032248136032 | 85366930 | DE | Connecteur PCB (raccordement sur platine), 160 V, 15 A, Pas en mm: 3.50, Nombre de pôles: 7, Raccordement soudé THT/THR, Tape | 1213 | G | 5772 | CCM | 330 | 330 | 53 | MM | 49 |  |  | https://eshop.weidmueller.com/p/1761594001
1761602001 | SL-SMT 3.50/08/90G 1.5SN BK BX | 231.48 | 100 | 50 | 50 | PCE | P310 | PCB-connectors 3 pin pitch | PL | Composants sur CI | PL30 | Connecteurs pour CI pas < 5mm | 4032248132096 | 85366930 | DE | Connecteur PCB (raccordement sur platine), 160 V, 15 A, Pas en mm: 3.50, Nombre de pôles: 8, Raccordement soudé THT/THR, Boîte | 132 | G | 459.19 | CCM | 114 | 76 | 53 | MM | 49 |  |  | https://eshop.weidmueller.com/p/1761602001
1761604001 | SL-SMT 3.50/08/90G 1.5SN BK RL | 284.55 | 100 | 385 | 385 | PCE | P310 | PCB-connectors 3 pin pitch | PL | Composants sur CI | PL30 | Connecteurs pour CI pas < 5mm | 4032248136049 | 85366930 | DE | Connecteur PCB (raccordement sur platine), 160 V, 15 A, Pas en mm: 3.50, Nombre de pôles: 8, Raccordement soudé THT/THR, Tape | 1315 | G | 5772 | CCM | 330 | 330 | 53 | MM | 49 |  |  | https://eshop.weidmueller.com/p/1761604001
1761612001 | SL-SMT 3.50/09/90G 1.5SN BK BX | 260.41 | 100 | 50 | 50 | PCE | P310 | PCB-connectors 3 pin pitch | PL | Composants sur CI | PL30 | Connecteurs pour CI pas < 5mm | 4032248132102 | 85366930 | DE | Connecteur PCB (raccordement sur platine), 160 V, 15 A, Pas en mm: 3.50, Nombre de pôles: 9, Raccordement soudé THT/THR, Boîte | 143 | G | 465.23 | CCM | 114 | 77 | 53 | MM | 49 |  |  | https://eshop.weidmueller.com/p/1761612001
1761614001 | SL-SMT 3.50/09/90G 1.5SN BK RL | 313.49 | 100 | 385 | 385 | PCE | P310 | PCB-connectors 3 pin pitch | PL | Composants sur CI | PL30 | Connecteurs pour CI pas < 5mm | 4032248136056 | 39239000 | DE | Connecteur PCB (raccordement sur platine), 160 V, 15 A, Pas en mm: 3.50, Nombre de pôles: 9, Raccordement soudé THT/THR, Tape | 1413 | G | 5445 | CCM | 330 | 330 | 50 | MM | 49 |  |  | https://eshop.weidmueller.com/p/1761614001
1761622001 | SL-SMT 3.50/10/90G 1.5SN BK BX | 289.37 | 100 | 50 | 50 | PCE | P310 | PCB-connectors 3 pin pitch | PL | Composants sur CI | PL30 | Connecteurs pour CI pas < 5mm | 4032248132218 | 85366930 | DE | Connecteur PCB (raccordement sur platine), 160 V, 15 A, Pas en mm: 3.50, Nombre de pôles: 10, Raccordement soudé THT/THR, Boîte | 161 | G | 790.01 | CCM | 118 | 103 | 65 | MM | 49 |  | 31/10/2026 | https://eshop.weidmueller.com/p/1761622001
1761624001 | SL-SMT 3.50/10/90G 1.5SN BK RL | 342.42 | 100 | 385 | 385 | PCE | P310 | PCB-connectors 3 pin pitch | PL | Composants sur CI | PL30 | Connecteurs pour CI pas < 5mm | 4032248136063 | 85366930 | DE | Connecteur PCB (raccordement sur platine), 160 V, 15 A, Pas en mm: 3.50, Nombre de pôles: 10, Raccordement soudé THT/THR, Tape | 1571 | G | 9886.613 | CCM | 367 | 341 | 79 | MM | 49 |  |  | https://eshop.weidmueller.com/p/1761624001
1761634001 | SL-SMT 3.50/11/90G 1.5SN BK RL | 371.36 | 100 | 385 | 385 | PCE | P310 | PCB-connectors 3 pin pitch | PL | Composants sur CI | PL30 | Connecteurs pour CI pas < 5mm | 4032248136070 | 85366930 | DE | Connecteur PCB (raccordement sur platine), 160 V, 15 A, Pas en mm: 3.50, Nombre de pôles: 11, Raccordement soudé THT/THR, Tape | 1673 | G | 6643 | CCM | 330 | 330 | 61 | MM | 49 |  |  | https://eshop.weidmueller.com/p/1761634001
1761642001 | SL-SMT 3.50/12/90G 1.5SN BK BX | 347.24 | 100 | 50 | 50 | PCE | P310 | PCB-connectors 3 pin pitch | PL | Composants sur CI | PL30 | Connecteurs pour CI pas < 5mm | 4032248132232 | 85366930 | DE | Connecteur PCB (raccordement sur platine), 160 V, 15 A, Pas en mm: 3.50, Nombre de pôles: 12, Raccordement soudé THT/THR, Boîte | 189 | G | 810.81 | CCM | 117 | 105 | 66 | MM | 49 |  |  | https://eshop.weidmueller.com/p/1761642001
1761643001 | SL-SMT 3.50/12/90G 1.5SN BK TR | 400.41 | 100 | 36 | 36 | PCE | P310 | PCB-connectors 3 pin pitch | PL | Composants sur CI | PL30 | Connecteurs pour CI pas < 5mm | 4032248133918 | 85366930 | DE | Connecteur PCB (raccordement sur platine), 160 V, 15 A, Pas en mm: 3.50, Nombre de pôles: 12, Raccordement soudé THT/THR, Tray | 182 | G | 864 | CCM | 320 | 135 | 20 | MM | 49 |  |  | https://eshop.weidmueller.com/p/1761643001
1761662001 | SL-SMT 3.50/14/90G 1.5SN BK BX | 405.15 | 100 | 50 | 50 | PCE | P310 | PCB-connectors 3 pin pitch | PL | Composants sur CI | PL30 | Connecteurs pour CI pas < 5mm | 4032248132256 | 85366930 | DE | Connecteur PCB (raccordement sur platine), 160 V, 15 A, Pas en mm: 3.50, Nombre de pôles: 14, Raccordement soudé THT/THR, Boîte | 211 | G | 492.522 | CCM | 166 | 69 | 43 | MM | 49 |  |  | https://eshop.weidmueller.com/p/1761662001
1761672001 | SL-SMT 3.50/15/90G 1.5SN BK BX | 434.07 | 100 | 50 | 50 | PCE | P310 | PCB-connectors 3 pin pitch | PL | Composants sur CI | PL30 | Connecteurs pour CI pas < 5mm | 4032248132263 | 85366930 | DE | Connecteur PCB (raccordement sur platine), 160 V, 15 A, Pas en mm: 3.50, Nombre de pôles: 15, Raccordement soudé THT/THR, Boîte | 227 | G | 442 | CCM | 165 | 67 | 40 | MM | 49 |  | 31/10/2026 | https://eshop.weidmueller.com/p/1761672001
1761682001 | SL-SMT 3.50/16/90G 1.5SN BK BX | 463.03 | 100 | 50 | 50 | PCE | P310 | PCB-connectors 3 pin pitch | PL | Composants sur CI | PL30 | Connecteurs pour CI pas < 5mm | 4032248132270 | 85366930 | DE | Connecteur PCB (raccordement sur platine), 160 V, 15 A, Pas en mm: 3.50, Nombre de pôles: 16, Raccordement soudé THT/THR, Boîte | 238 | G | 696.51 | CCM | 142 | 109 | 45 | MM | 49 |  |  | https://eshop.weidmueller.com/p/1761682001
1761702001 | SL-SMT 3.50/18/90G 1.5SN BK BX | 520.88 | 100 | 20 | 20 | PCE | P310 | PCB-connectors 3 pin pitch | PL | Composants sur CI | PL30 | Connecteurs pour CI pas < 5mm | 4032248132294 | 85366930 | DE | Connecteur PCB (raccordement sur platine), 160 V, 15 A, Pas en mm: 3.50, Nombre de pôles: 18, Raccordement soudé THT/THR, Boîte | 115 | G | 345.32 | CCM | 97 | 89 | 40 | MM | 49 |  | 31/10/2026 | https://eshop.weidmueller.com/p/1761702001
1761703001 | SL-SMT 3.50/18/90G 1.5SN BK TR | 591.09 | 100 | 24 | 24 | PCE | P311 | PCB-connectors 5 pin pitch | PL | Composants sur CI | PL30 | Connecteurs pour CI pas < 5mm | 4032248133970 | 85366930 | DE | Connecteur PCB (raccordement sur platine), 160 V, 15 A, Pas en mm: 3.50, Nombre de pôles: 18, Raccordement soudé THT/THR, Tray | 177 | G | 425 | CCM | 315 | 135 | 10 | MM | 49 |  | 31/10/2026 | https://eshop.weidmueller.com/p/1761703001
1761732001 | SL-SMT 3.50/21/90G 1.5SN BK BX | 607.71 | 100 | 20 | 20 | PCE | P310 | PCB-connectors 3 pin pitch | PL | Composants sur CI | PL30 | Connecteurs pour CI pas < 5mm | 4032248132324 | 85366930 | DE | Connecteur PCB (raccordement sur platine), 160 V, 15 A, Pas en mm: 3.50, Nombre de pôles: 21, Raccordement soudé THT/THR, Boîte | 132 | G | 462.28 | CCM | 127 | 91 | 40 | MM | 49 |  |  | https://eshop.weidmueller.com/p/1761732001
1761762001 | SL-SMT 3.50/24/90G 1.5SN BK BX | 694.49 | 100 | 20 | 20 | PCE | P310 | PCB-connectors 3 pin pitch | PL | Composants sur CI | PL30 | Connecteurs pour CI pas < 5mm | 4032248132355 | 85366930 | DE | Connecteur PCB (raccordement sur platine), 160 V, 15 A, Pas en mm: 3.50, Nombre de pôles: 24, Raccordement soudé THT/THR, Boîte | 147 | G | 315 | CCM | 120 | 105 | 25 | MM | 49 |  | 31/10/2026 | https://eshop.weidmueller.com/p/1761762001
1761784001 | SL-SMT 3.50/03/90 1.5SN BK RL | 139.82 | 100 | 385 | 385 | PCE | P310 | PCB-connectors 3 pin pitch | PL | Composants sur CI | PL30 | Connecteurs pour CI pas < 5mm | 4032248136094 | 85366930 | DE | Connecteur PCB (raccordement sur platine), 160 V, 15 A, Pas en mm: 3.50, Nombre de pôles: 3, Raccordement soudé THT/THR, Tape | 694 | G | 4356 | CCM | 330 | 330 | 40 | MM | 42 |  |  | https://eshop.weidmueller.com/p/1761784001
1761814001 | SL-SMT 3.50/06/90 1.5SN BK RL | 226.68 | 100 | 385 | 385 | PCE | P310 | PCB-connectors 3 pin pitch | PL | Composants sur CI | PL30 | Connecteurs pour CI pas < 5mm | 4032248136124 | 85366930 | DE | Connecteur PCB (raccordement sur platine), 160 V, 15 A, Pas en mm: 3.50, Nombre de pôles: 6, Raccordement soudé THT/THR, Tape | 1092 | G | 5336 | CCM | 330 | 330 | 49 | MM | 56 |  |  | https://eshop.weidmueller.com/p/1761814001
1761834001 | SL-SMT 3.50/08/90 1.5SN BK RL | 284.55 | 100 | 385 | 385 | PCE | P310 | PCB-connectors 3 pin pitch | PL | Composants sur CI | PL30 | Connecteurs pour CI pas < 5mm | 4032248136148 | 85366930 | DE | Connecteur PCB (raccordement sur platine), 160 V, 15 A, Pas en mm: 3.50, Nombre de pôles: 8, Raccordement soudé THT/THR, Tape | 1314 | G | 5554 | CCM | 330 | 330 | 51 | MM | 49 |  |  | https://eshop.weidmueller.com/p/1761834001
1761922001 | SL-SMT 3.50/17/90 1.5SN BK BX | 491.95 | 100 | 20 | 20 | PCE | P310 | PCB-connectors 3 pin pitch | PL | Composants sur CI | PL30 | Connecteurs pour CI pas < 5mm | 4032248131914 | 85366930 | DE | Connecteur PCB (raccordement sur platine), 160 V, 15 A, Pas en mm: 3.50, Nombre de pôles: 17, Raccordement soudé THT/THR, Boîte | 104 | G | 262.42 | CCM | 88 | 71 | 42 | MM | 49 |  | 31/10/2026 | https://eshop.weidmueller.com/p/1761922001
1762002001 | SL-SMT 3.50/02/90F 1.5SN BK BX | 119.1 | 100 | 132 | 132 | PCE | P310 | PCB-connectors 3 pin pitch | PL | Composants sur CI | PL30 | Connecteurs pour CI pas < 5mm | 4032248132416 | 85366930 | DE | Connecteur PCB (raccordement sur platine), 160 V, 15 A, Pas en mm: 3.50, Nombre de pôles: 2, Raccordement soudé THT/THR, Boîte | 238 | G | 282.625 | CCM | 95 | 85 | 35 | MM | 49 |  | 31/10/2026 | https://eshop.weidmueller.com/p/1762002001
1762022001 | SL-SMT 3.50/04/90F 1.5SN BK BX | 176.98 | 100 | 84 | 84 | PCE | P310 | PCB-connectors 3 pin pitch | PL | Composants sur CI | PL30 | Connecteurs pour CI pas < 5mm | 4032248132430 | 85366930 | DE | Connecteur PCB (raccordement sur platine), 160 V, 15 A, Pas en mm: 3.50, Nombre de pôles: 4, Raccordement soudé THT/THR, Boîte | 223 | G | 540 | CCM | 150 | 80 | 45 | MM | 49 |  | 31/10/2026 | https://eshop.weidmueller.com/p/1762022001
1762032001 | SL-SMT 3.50/05/90F 1.5SN BK BX | 205.91 | 100 | 72 | 72 | PCE | P310 | PCB-connectors 3 pin pitch | PL | Composants sur CI | PL30 | Connecteurs pour CI pas < 5mm | 4032248132447 | 85366930 | DE | Connecteur PCB (raccordement sur platine), 160 V, 15 A, Pas en mm: 3.50, Nombre de pôles: 5, Raccordement soudé THT/THR, Boîte | 230 | G | 335.16 | CCM | 98 | 90 | 38 | MM | 49 |  | 31/10/2026 | https://eshop.weidmueller.com/p/1762032001
1762064001 | SL-SMT 3.50/08/90F 1.5SN BK RL | 345.81 | 100 | 385 | 385 | PCE | P310 | PCB-connectors 3 pin pitch | PL | Composants sur CI | PL30 | Connecteurs pour CI pas < 5mm | 4032248136247 | 85366930 | DE | Connecteur PCB (raccordement sur platine), 160 V, 15 A, Pas en mm: 3.50, Nombre de pôles: 8, Raccordement soudé THT/THR, Tape | 1602 | G | 7428.491 | CCM | 337 | 329 | 67 | MM | 49 |  |  | https://eshop.weidmueller.com/p/1762064001
1762082001 | SL-SMT 3.50/10/90F 1.5SN BK BX | 350.6 | 100 | 42 | 42 | PCE | P310 | PCB-connectors 3 pin pitch | PL | Composants sur CI | PL30 | Connecteurs pour CI pas < 5mm | 4032248132492 | 85366930 | DE | Connecteur PCB (raccordement sur platine), 160 V, 15 A, Pas en mm: 3.50, Nombre de pôles: 10, Raccordement soudé THT/THR, Boîte | 215 | G | 1088.472 | CCM | 341 | 133 | 24 | MM | 49 |  |  | https://eshop.weidmueller.com/p/1762082001
1762320001 | DEK 5/3,5 MC FSZ 1-10 | 11.8812 | 100 | 500 | 500 | PCE | P175 | Multicard markers | PI | Produits d'Installation | PI80 | Repérage de fils | 4032248043552 | 39269097 | DE | Repérage de blocs de jonction, blanc, Pas en mm: 3.50, Caractères imprimés: Nombres, vertical | 86 | G | 761 | CCM | 265 | 87 | 33 | MM | 7 |  |  | https://eshop.weidmueller.com/p/1762320001
1762320011 | DEK 5/3,5 MC FSZ 11-20 | 11.8812 | 100 | 500 | 500 | PCE | P175 | Multicard markers | PI | Produits d'Installation | PI80 | Repérage de fils | 4032248043569 | 39269097 | DE | Repérage de blocs de jonction, blanc, Pas en mm: 3.50, Caractères imprimés: Nombres, vertical | 86 | G | 717.402 | CCM | 266 | 87 | 31 | MM | 14 |  |  | https://eshop.weidmueller.com/p/1762320011
1762320021 | DEK 5/3,5 MC FSZ 21-30 | 11.8812 | 100 | 500 | 500 | PCE | P175 | Multicard markers | PI | Produits d'Installation | PI80 | Repérage de fils | 4032248043576 | 39269097 | DE | Repérage de blocs de jonction, blanc, Pas en mm: 3.50, Caractères imprimés: Nombres, vertical | 86 | G | 844.025 | CCM | 265 | 91 | 35 | MM | 7 |  |  | https://eshop.weidmueller.com/p/1762320021
1762320031 | DEK 5/3,5 MC FSZ 31-40 | 11.8812 | 100 | 500 | 500 | PCE | P175 | Multicard markers | PI | Produits d'Installation | PI80 | Repérage de fils | 4032248043583 | 39269097 | DE | Repérage de blocs de jonction, blanc, Pas en mm: 3.50, Caractères imprimés: Nombres, vertical | 85 | G | 802 | CCM | 265 | 89 | 34 | MM | 14 |  |  | https://eshop.weidmueller.com/p/1762320031
1762320041 | DEK 5/3,5 MC FSZ 41-50 | 11.8812 | 100 | 500 | 500 | PCE | P175 | Multicard markers | PI | Produits d'Installation | PI80 | Repérage de fils | 4032248043590 | 39269097 | DE | Repérage de blocs de jonction, blanc, Pas en mm: 3.50, Caractères imprimés: Nombres, vertical | 86 | G | 770 | CCM | 265 | 88 | 33 | MM | 14 |  |  | https://eshop.weidmueller.com/p/1762320041
1762320051 | DEK 5/3,5 MC FSZ 51-60 | 11.8812 | 100 | 500 | 500 | PCE | P175 | Multicard markers | PI | Produits d'Installation | PI80 | Repérage de fils | 4032248043606 | 39269097 | DE | Repérage de blocs de jonction, blanc, Pas en mm: 3.50, Caractères imprimés: Nombres, vertical | 93 | G | 817 | CCM | 265 | 88 | 35 | MM | 14 |  |  | https://eshop.weidmueller.com/p/1762320051
1762320061 | DEK 5/3,5 MC FSZ 61-70 | 11.8812 | 100 | 500 | 500 | PCE | P175 | Multicard markers | PI | Produits d'Installation | PI80 | Repérage de fils | 4032248043613 | 39269097 | DE | Repérage de blocs de jonction, blanc, Pas en mm: 3.50, Caractères imprimés: Nombres, vertical | 86 | G | 790.02 | CCM | 266 | 90 | 33 | MM | 14 |  |  | https://eshop.weidmueller.com/p/1762320061
1762320071 | DEK 5/3,5 MC FSZ 71-80 | 11.8812 | 100 | 500 | 500 | PCE | P175 | Multicard markers | PI | Produits d'Installation | PI80 | Repérage de fils | 4032248043620 | 39269097 | DE | Repérage de blocs de jonction, blanc, Pas en mm: 3.50, Caractères imprimés: Nombres, vertical | 85 | G | 784 | CCM | 265 | 87 | 34 | MM | 14 |  |  | https://eshop.weidmueller.com/p/1762320071
1762320081 | DEK 5/3,5 MC FSZ 81-90 | 11.8812 | 100 | 500 | 500 | PCE | P175 | Multicard markers | PI | Produits d'Installation | PI80 | Repérage de fils | 4032248043637 | 39269097 | DE | Repérage de blocs de jonction, blanc, Pas en mm: 3.50, Caractères imprimés: Nombres, vertical | 93 | G | 770 | CCM | 265 | 88 | 33 | MM | 14 |  |  | https://eshop.weidmueller.com/p/1762320081
1762320091 | DEK 5/3,5 MC FSZ 91-100 | 11.8812 | 100 | 500 | 500 | PCE | P175 | Multicard markers | PI | Produits d'Installation | PI80 | Repérage de fils | 4032248043644 | 39269097 | DE | Repérage de blocs de jonction, blanc, Pas en mm: 3.50, Caractères imprimés: Nombres, vertical | 86 | G | 802 | CCM | 265 | 89 | 34 | MM | 14 |  |  | https://eshop.weidmueller.com/p/1762320091
1762320101 | DEK 5/3,5 MC FSZ 101-110 | 11.8812 | 100 | 500 | 500 | PCE | P175 | Multicard markers | PI | Produits d'Installation | PI80 | Repérage de fils | 4032248043651 | 39269097 | DE | Repérage de blocs de jonction, blanc, Pas en mm: 3.50, Caractères imprimés: Nombres, vertical | 86 | G | 770 | CCM | 265 | 88 | 33 | MM | 14 |  |  | https://eshop.weidmueller.com/p/1762320101
1762320111 | DEK 5/3,5 MC FSZ 111-120 | 11.8812 | 100 | 500 | 500 | PCE | P175 | Multicard markers | PI | Produits d'Installation | PI80 | Repérage de fils | 4032248043668 | 39269097 | DE | Repérage de blocs de jonction, blanc, Pas en mm: 3.50, Caractères imprimés: Nombres, vertical | 87 | G | 764 | CCM | 266 | 87 | 33 | MM | 14 |  |  | https://eshop.weidmueller.com/p/1762320111
1762320121 | DEK 5/3,5 MC FSZ 121-130 | 11.8812 | 100 | 500 | 500 | PCE | P175 | Multicard markers | PI | Produits d'Installation | PI80 | Repérage de fils | 4032248043675 | 39269097 | DE | Repérage de blocs de jonction, blanc, Pas en mm: 3.50, Caractères imprimés: Nombres, vertical | 86 | G | 790 | CCM | 264 | 88 | 34 | MM | 14 |  |  | https://eshop.weidmueller.com/p/1762320121
1762360000 | SCHT 5 VO | 105.7 | 100 | 20 | 20 | PCE | P177 | Terminal markers | PI | Produits d'Installation | PI85 | Goulotte de Câblage | 4032248043835 | 39269097 | DE | Support de repère (bloc de jonction), SCHT, beige Le support de repère avec grande surface de repérage. | 167 | G | 1687 | CCM | 170 | 160 | 62 | MM | 14 |  |  | https://eshop.weidmueller.com/p/1762360000
1762370000 | SCHT 5 S V0 | 100 | 100 | 20 | 20 | PCE | P177 | Terminal markers | PI | Produits d'Installation | PI85 | Goulotte de Câblage | 4032248043842 | 39269097 | DE | Support de repère (bloc de jonction), SCHT, beige Le support de repère avec grande surface de repérage. | 93 | G | 902.19 | CCM | 183 | 145 | 34 | MM | 7 |  |  | https://eshop.weidmueller.com/p/1762370000
1762440000 | ADAPTER ALU STI-S | 59.16 | 1 | 1 | 1 | PCE | D900 | Miscellaneous | PI | Produits d'Installation | PI84 | Accessoires pour l'installation | 4032248044504 | 76161000 | DE | Adaptateur (imprimante) Adaptateurs pour repères spécifiques utilisés dans le système de marquage. | 5 | G | 20.976 | CCM | 69 | 19 | 16 | MM | 56 |  |  | https://eshop.weidmueller.com/p/1762440000
1762960001 | THM MT30X 101/74 SI | 334.5 | 1 | 1 | 1 | PCE | P176 | Labels markers | PI | Produits d'Installation | PI83 | Matériels d'installation | 4032248220410 | 39199080 | DE | Repérage d’appareils, Largeur: 101 mm, Caractères imprimés: sans, Polyester, argent, -40...150 °C | 641 | G | 888.72 | CCM | 105 | 92 | 92 | MM | 7 |  |  | https://eshop.weidmueller.com/p/1762960001
1762990000 | SL 3.50/09/90G 3.2SN BK BX | 236.75 | 100 | 50 | 50 | PCE | P310 | PCB-connectors 3 pin pitch | PL | Composants sur CI | PL30 | Connecteurs pour CI pas < 5mm | 4032248049356 | 85366930 | DE | Connecteur PCB (raccordement sur platine), 160 V, 17 A, Pas en mm: 3.50, Nombre de pôles: 9, Raccordement soudé THT, Boîte | 138 | G | 384 | CCM | 120 | 80 | 40 | MM | 42 |  | 30/10/2026 | https://eshop.weidmueller.com/p/1762990000
1763000000 | SL 3.50/05/90G 3.2SN BK BX | 131.52 | 100 | 50 | 50 | PCE | P310 | PCB-connectors 3 pin pitch | PL | Composants sur CI | PL30 | Connecteurs pour CI pas < 5mm | 4032248049363 | 85366930 | DE | Connecteur PCB (raccordement sur platine), 160 V, 17 A, Pas en mm: 3.50, Nombre de pôles: 5, Raccordement soudé THT, Boîte | 87 | G | 481.572 | CCM | 126 | 91 | 42 | MM | 42 |  |  | https://eshop.weidmueller.com/p/1763000000
1763050000 | DEK 5/5 MC STANDARD.F.CD | 15.9 | 100 | 200 | 200 | PCE | P175 | Multicard markers | PI | Produits d'Installation | PI80 | Repérage de fils | 4008190016722 | 39269097 | DE | Repérage de blocs de jonction, blanc, Pas en mm: 5.00, Caractères imprimés: caractères mélangés, horizontal | 110 | G | 802 | CCM | 265 | 89 | 34 | MM | 7 |  |  | https://eshop.weidmueller.com/p/1763050000
1763270000 | CLI TM 10-33 | 25.3 | 100 | 100 | 100 | PCE | P178 | CableLine markers | PI | Produits d'Installation | PI80 | Repérage de fils | 4032248050239 | 39269097 | SE | Système de codage des câbles, transparent, Diamètre extérieur du conducteur:10 - 317 mm, PVC, -30...60 °C | 22 | G | 170.289 | CCM | 153 | 53 | 21 | MM | 28 |  |  | https://eshop.weidmueller.com/p/1763270000
1763280000 | CLI TM 20-33 | 25.3 | 100 | 100 | 100 | PCE | P178 | CableLine markers | PI | Produits d'Installation | PI80 | Repérage de fils | 4032248050246 | 39269097 | SE | Système de codage des câbles, transparent, Diamètre extérieur du conducteur:10 - 317 mm, PVC, -30...60 °C | 70 | G | 287.28 | CCM | 140 | 114 | 18 | MM | 7 |  |  | https://eshop.weidmueller.com/p/1763280000
1763290000 | CLI CD-BOX | 243.95 | 1 | 1 | 1 | PCE | D900 | Miscellaneous | PI | Produits d'Installation | PI80 | Repérage de fils | 4032248050253 | 39269097 | SE | Caisses d'assortiment (vides), Largeur: 160 mm, Hauteur: 163 mm Caisses d'assortiment offrant un rangement clair et fonctionnel. | 1954 | G | 4332.96 | CCM | 180 | 136 | 177 | MM | 28 |  |  | https://eshop.weidmueller.com/p/1763290000
1763390000 | CLI TM 20-66 | 25.3 | 100 | 50 | 50 | PCE | P178 | CableLine markers | PI | Produits d'Installation | PI80 | Repérage de fils | 4032248050840 | 39269097 | SE | Système de codage des câbles, transparent, Diamètre extérieur du conducteur:10 - 317 mm, PVC, -30...60 °C | 75 | G | 374.22 | CCM | 162 | 110 | 21 | MM | 7 |  |  | https://eshop.weidmueller.com/p/1763390000
1763480000 | SFC 2/12 MC SDR | 41 | 100 | 24 | 24 | PCE | P175 | Multicard markers | PI | Produits d'Installation | PI81 | Systèmes d'impression | 4032248051502 | 39269097 | DE | Système de codage des câbles, selon demande du client, Diamètre extérieur du conducteur:3 - 5 mm, Nécessite M-Print PRO File, Polyamide 66, -40...100 | 18 | G | 540 | CCM | 240 | 75 | 30 | MM | 7 |  |  | https://eshop.weidmueller.com/p/1763480000
1763940000 | WTR 2.5/SI | 596.3 | 100 | 25 | 25 | PCE | P110 | Terminals W series | PT | Blocs de Jonction | PT10 | Série W -blocs de jonction à raccordment vissé | 4032248107735 | 85369095 | DE | Borne à fusible, Raccordement vissé, Beige foncé, 2.5 mm², 6.3 A, 400 V, Nombre de raccordements: 2, Nombre d'étages: 1, TS 35, V-0, Wemid, G-Si. 5 x 20 | 416 | G | 1424 | CCM | 167 | 147 | 58 | MM | 7 |  |  | https://eshop.weidmueller.com/p/1763940000
1763950000 | WTR 2.5/SI LD 36V | 1086.1 | 100 | 25 | 25 | PCE | P110 | Terminals W series | PT | Blocs de Jonction | PT10 | Série W -blocs de jonction à raccordment vissé | 4032248107742 | 85369095 | DE | Bloc de jonction à fusible, Raccordement vissé, Beige foncé, 2.5 mm², 6.3 A, 36 V, Nombre de raccordements: 2, Nombre d'étages: 1, TS 35 | 425 | G | 1424 | CCM | 167 | 147 | 58 | MM | 7 |  |  | https://eshop.weidmueller.com/p/1763950000
1764050000 | CLI F 2-17.5 WS/GE | 1903.9 | 100 | 10 | 10 | PCE | P178 | CableLine markers | PI | Produits d'Installation | PI80 | Repérage de fils | 4032248052431 | 39199080 | DE | Système de codage des câbles, blanc, Diamètre extérieur du conducteur:10 - 317 mm, sans, Polyester, sans PVC, -30...120 °C | 214 | G | 304.92 | CCM | 315 | 242 | 4 | MM | 42 |  |  | https://eshop.weidmueller.com/p/1764050000
1764060000 | CLI T 02-12 | 4.1143 | 100 | 200 | 200 | PCE | P178 | CableLine markers | PI | Produits d'Installation | PI85 | Goulotte de Câblage | 4032248052448 | 39269097 | SE | CableLine, Étui x 5 mm, PVC, Couleur: transparent, Diamètre extérieur du conducteur: 1.3 - 3 mm | 65 | G | 452.98 | CCM | 110 | 71 | 58 | MM | 7 |  |  | https://eshop.weidmueller.com/p/1764060000
1764070000 | CLI T 02-15 | 4.1143 | 100 | 200 | 200 | PCE | P178 | CableLine markers | PI | Produits d'Installation | PI85 | Goulotte de Câblage | 4032248052455 | 39269097 | SE | Outils, Pince à sertir les contacts, 0.5mm², 6mm², Sertissage trapézoïdal Repères de fils et câbles - CableLine | 64 | G | 452.98 | CCM | 110 | 71 | 58 | MM | 7 |  |  | https://eshop.weidmueller.com/p/1764070000
1764100000 | ZAP/TW ZDU16 BL | 85.7 | 100 | 20 | 20 | PCE | P172 | Accessories Z series | PT | Blocs de Jonction | PT11 | Série Z - blocs de jonction à raccordement à ressort | 4008190294007 | 85472000 | RO | ZAP/TW ZDU16 BL Série Z - blocs de jonction Série Z - blocs de jonction à raccordement à ressort | 131 | G | 531 | CCM | 124 | 95 | 45 | MM | 14 |  | 30/06/2026 | https://eshop.weidmueller.com/p/1764100000
1764110000 | ZAP/TW ZDU10 BL | 65.3 | 100 | 20 | 20 | PCE | P172 | Accessories Z series | PT | Blocs de Jonction | PT11 | Série Z - blocs de jonction à raccordement à ressort | 4008190292867 | 85472000 | RO | ZAP/TW ZDU10 BL Blocs de jonction - Série Z Série Z - blocs de jonction à raccordement à ressort | 118 | G | 710 | CCM | 153 | 103 | 45 | MM | 14 |  | 30/06/2026 | https://eshop.weidmueller.com/p/1764110000
1764140000 | CLI T 02-18 | 4.1743 | 100 | 200 | 200 | PCE | P178 | CableLine markers | PI | Produits d'Installation | PI85 | Goulotte de Câblage | 4032248052851 | 39269097 | SE | Système de codage des câbles, transparent, Diamètre extérieur du conducteur:1.3 - 3 mm, PVC, -30...80 °C | 84 | G | 468.6 | CCM | 110 | 71 | 60 | MM | 7 |  |  | https://eshop.weidmueller.com/p/1764140000
1764150000 | CLI T 02-20 | 5.486 | 100 | 200 | 200 | PCE | P178 | CableLine markers | PI | Produits d'Installation | PI85 | Goulotte de Câblage | 4032248052868 | 39269097 | SE | CableLine, Étui x 5 mm, PVC, Couleur: transparent, Diamètre extérieur du conducteur: 1.3 - 3 mm | 85 | G | 467.28 | CCM | 110 | 72 | 59 | MM | 7 |  |  | https://eshop.weidmueller.com/p/1764150000
1764190000 | CLI T 1-12 | 5.1795 | 100 | 200 | 200 | PCE | P178 | CableLine markers | PI | Produits d'Installation | PI85 | Goulotte de Câblage | 4032248053254 | 39269097 | SE | Système de codage des câbles, transparent, Diamètre extérieur du conducteur:2.5 - 5 mm, PVC, -30...80 °C | 73 | G | 464.98 | CCM | 111 | 71 | 59 | MM | 42 |  |  | https://eshop.weidmueller.com/p/1764190000
1764200000 | CLI T 1-15 | 4.271 | 100 | 200 | 200 | PCE | P178 | CableLine markers | PI | Produits d'Installation | PI85 | Goulotte de Câblage | 4032248053261 | 39269097 | SE | Système de codage des câbles, transparent, Diamètre extérieur du conducteur:2.5 - 5 mm, PVC, -30...80 °C | 82 | G | 464.98 | CCM | 111 | 71 | 59 | MM | 7 |  |  | https://eshop.weidmueller.com/p/1764200000
1764210000 | CLI T 1-18 | 4.2472 | 100 | 200 | 200 | PCE | P178 | CableLine markers | PI | Produits d'Installation | PI85 | Goulotte de Câblage | 4032248053278 | 39269097 | SE | CLI T 1-18 - Bague transparente pour repérage de fils Repères de fils et câbles - CableLine | 101 | G | 762.28 | CCM | 170 | 118 | 38 | MM | 7 |  |  | https://eshop.weidmueller.com/p/1764210000
1764220000 | CLI T 1-20 | 6.2043 | 100 | 200 | 200 | PCE | P178 | CableLine markers | PI | Produits d'Installation | PI85 | Goulotte de Câblage | 4032248053285 | 39269097 | SE | CableLine, Étui x 5 mm, PVC, Couleur: transparent, Diamètre extérieur du conducteur: 2.5 - 5 mm | 117 | G | 751.374 | CCM | 169 | 117 | 38 | MM | 7 |  |  | https://eshop.weidmueller.com/p/1764220000
1764230000 | CLI T 2-12 | 15.5 | 100 | 100 | 100 | PCE | P178 | CableLine markers | PI | Produits d'Installation | PI85 | Goulotte de Câblage | 4032248053292 | 39269097 | SE | Système de codage des câbles, transparent, Diamètre extérieur du conducteur:4 - 10 mm, PVC, -30...80 °C | 78 | G | 464.98 | CCM | 111 | 71 | 59 | MM | 42 |  |  | https://eshop.weidmueller.com/p/1764230000
1764240000 | CLI T 2-15 | 10.954 | 100 | 100 | 100 | PCE | P178 | CableLine markers | PI | Produits d'Installation | PI85 | Goulotte de Câblage | 4032248053308 | 39269097 | SE | Système de codage des câbles, transparent, Diamètre extérieur du conducteur:4 - 10 mm, PVC, -30...80 °C | 91 | G | 464.98 | CCM | 111 | 71 | 59 | MM | 42 |  |  | https://eshop.weidmueller.com/p/1764240000
1764250000 | CLI T 2-18 | 11.6399 | 100 | 100 | 100 | PCE | P178 | CableLine markers | PI | Produits d'Installation | PI85 | Goulotte de Câblage | 4032248053315 | 39269097 | SE | Système de codage des câbles, transparent, Diamètre extérieur du conducteur:4 - 10 mm, PVC, -30...80 °C | 95 | G | 460.79 | CCM | 110 | 71 | 59 | MM | 42 |  |  | https://eshop.weidmueller.com/p/1764250000
1764260000 | CLI T 2-20 | 11.6399 | 100 | 100 | 100 | PCE | P178 | CableLine markers | PI | Produits d'Installation | PI85 | Goulotte de Câblage | 4032248053322 | 39269097 | SE | Système de codage des câbles, transparent, Diamètre extérieur du conducteur:4 - 10 mm, PVC, -30...80 °C | 107 | G | 742.482 | CCM | 167 | 117 | 38 | MM | 7 |  |  | https://eshop.weidmueller.com/p/1764260000
1764270000 | CLI T 3-12 | 28.3 | 100 | 100 | 100 | PCE | P178 | CableLine markers | PI | Produits d'Installation | PI85 | Goulotte de Câblage | 4032248053339 | 39269097 | SE | Système de codage des câbles, transparent, Diamètre extérieur du conducteur:8 - 16 mm, PVC, -30...80 °C | 116 | G | 741 | CCM | 168 | 116 | 38 | MM | 42 |  |  | https://eshop.weidmueller.com/p/1764270000
1764280000 | CLI T 3-15 | 28.3 | 100 | 100 | 100 | PCE | P178 | CableLine markers | PI | Produits d'Installation | PI85 | Goulotte de Câblage | 4032248053346 | 39269097 | SE | Système de codage des câbles, transparent, Diamètre extérieur du conducteur:8 - 16 mm, PVC, -30...80 °C | 144 | G | 746.928 | CCM | 168 | 117 | 38 | MM | 42 |  |  | https://eshop.weidmueller.com/p/1764280000
1764290000 | CLI T 3-18 | 29.1 | 100 | 100 | 100 | PCE | P178 | CableLine markers | PI | Produits d'Installation | PI85 | Goulotte de Câblage | 4032248053353 | 39269097 | SE | Système de codage des câbles, transparent, Diamètre extérieur du conducteur:8 - 16 mm, PVC, -30...80 °C | 150 | G | 772 | CCM | 169 | 117 | 39 | MM | 42 |  |  | https://eshop.weidmueller.com/p/1764290000
1764300000 | CLI T 3-20 | 21.5236 | 100 | 100 | 100 | PCE | P178 | CableLine markers | PI | Produits d'Installation | PI85 | Goulotte de Câblage | 4032248053360 | 39269097 | SE | Système de codage des câbles, transparent, Diamètre extérieur du conducteur:8 - 16 mm, PVC, -30...80 °C | 194 | G | 1807.08 | CCM | 165 | 148 | 74 | MM | 42 |  |  | https://eshop.weidmueller.com/p/1764300000
1764560000 | ZAD 1/4-2 GE | 36.6 | 100 | 20 | 20 | PCE | P172 | Accessories Z series | PT | Blocs de Jonction | PT11 | Série Z - blocs de jonction à raccordement à ressort | 4032248066063 | 85389099 | DE | Protection de bloc de jonction, jaune, Wemid, Hauteur: 20.4 mm, Largeur: 6 mm, Profondeur: 10.15 mm, V-0 | 9 | G | 65.74 | CCM | 83 | 44 | 18 | MM | 28 |  |  | https://eshop.weidmueller.com/p/1764560000
1764810000 | LM2NZF 5.08/04/135 3.5SN OR BX | 219.05 | 100 | 50 | 50 | PCE | P301 | PCB-terminals up to 1,5 qmm others | PL | Composants sur CI | PL32 | Blocs de jonction pour CI pas > 10mm | 4032248102945 | 85369010 | DE | Bloc de jonction pour circuit imprimé, 320 V, 15 A, Pas en mm: 5.08, 2.5 mm², Nombre de pôles: 4, Raccordement à ressort, Raccordement soudé THT, 135° | 317 | G | 592.2 | CCM | 141 | 105 | 40 | MM | 70 |  |  | https://eshop.weidmueller.com/p/1764810000
1764820000 | LM2NZF 5.08/06/135 3.5SN OR BX | 328.63 | 100 | 50 | 50 | PCE | P301 | PCB-terminals up to 1,5 qmm others | PL | Composants sur CI | PL32 | Blocs de jonction pour CI pas > 10mm | 4032248102952 | 85369010 | DE | Bloc de jonction pour circuit imprimé, 320 V, 15 A, Pas en mm: 5.08, 2.5 mm², Nombre de pôles: 6, Raccordement à ressort, Raccordement soudé THT, 135° | 451 | G | 838 | CCM | 187 | 112 | 40 | MM | 77 |  |  | https://eshop.weidmueller.com/p/1764820000
1764830000 | LM2NZF 5.08/08/135 3.5SN OR BX | 438.18 | 100 | 50 | 50 | PCE | P301 | PCB-terminals up to 1,5 qmm others | PL | Composants sur CI | PL32 | Blocs de jonction pour CI pas > 10mm | 4032248102969 | 85369010 | DE | Bloc de jonction pour circuit imprimé, 320 V, 15 A, Pas en mm: 5.08, 2.5 mm², Nombre de pôles: 8, Raccordement à ressort, Raccordement soudé THT, 135° | 606 | G | 1041.408 | CCM | 144 | 113 | 64 | MM | 77 |  |  | https://eshop.weidmueller.com/p/1764830000
1764840000 | LM2NZF 5.08/10/135 3.5SN OR BX | 547.74 | 100 | 50 | 50 | PCE | P301 | PCB-terminals up to 1,5 qmm others | PL | Composants sur CI | PL32 | Blocs de jonction pour CI pas > 10mm | 4032248102976 | 85369010 | DE | Bloc de jonction pour circuit imprimé, 320 V, 15 A, Pas en mm: 5.08, 2.5 mm², Nombre de pôles: 10, Raccordement à ressort, Raccordement soudé THT, 135 | 731 | G | 1377 | CCM | 203 | 133 | 51 | MM | 7 |  |  | https://eshop.weidmueller.com/p/1764840000
1764850000 | LM2NZF 5.08/12/135 3.5SN OR BX | 657.18 | 100 | 50 | 50 | PCE | P301 | PCB-terminals up to 1,5 qmm others | PL | Composants sur CI | PL32 | Blocs de jonction pour CI pas > 10mm | 4032248102983 | 85369010 | DE | Bloc de jonction pour circuit imprimé, 320 V, 15 A, Pas en mm: 5.08, 2.5 mm², Nombre de pôles: 12, Raccordement à ressort, Raccordement soudé THT, 135 | 855 | G | 1378.88 | CCM | 160 | 139 | 62 | MM | 70 |  |  | https://eshop.weidmueller.com/p/1764850000
1764860000 | LM2NZF 5.08/14/135 3.5SN OR BX | 766.74 | 100 | 20 | 20 | PCE | P301 | PCB-terminals up to 1,5 qmm others | PL | Composants sur CI | PL32 | Blocs de jonction pour CI pas > 10mm | 4032248102990 | 85369010 | DE | Bloc de jonction pour circuit imprimé, 320 V, 15 A, Pas en mm: 5.08, 2.5 mm², Nombre de pôles: 14, Raccordement à ressort, Raccordement soudé THT, 135 | 417 | G | 798 | CCM | 186 | 110 | 39 | MM | 70 |  |  | https://eshop.weidmueller.com/p/1764860000
1764870000 | LM2NZF 5.08/16/135 3.5SN OR BX | 876.29 | 100 | 20 | 20 | PCE | P301 | PCB-terminals up to 1,5 qmm others | PL | Composants sur CI | PL32 | Blocs de jonction pour CI pas > 10mm | 4032248103003 | 85369010 | DE | Bloc de jonction pour circuit imprimé, 320 V, 15 A, Pas en mm: 5.08, 2.5 mm², Nombre de pôles: 16, Raccordement à ressort, Raccordement soudé THT, 135 | 467 | G | 793.65 | CCM | 185 | 110 | 39 | MM | 77 |  |  | https://eshop.weidmueller.com/p/1764870000
1764880000 | LM2NZF 5.08/18/135 3.5SN OR BX | 985.84 | 100 | 20 | 20 | PCE | P301 | PCB-terminals up to 1,5 qmm others | PL | Composants sur CI | PL32 | Blocs de jonction pour CI pas > 10mm | 4032248103119 | 85369010 | DE | Bloc de jonction pour circuit imprimé, 320 V, 15 A, Pas en mm: 5.08, 2.5 mm², Nombre de pôles: 18, Raccordement à ressort, Raccordement soudé THT, 135 | 514 | G | 789 | CCM | 184 | 110 | 39 | MM | 77 |  |  | https://eshop.weidmueller.com/p/1764880000
1764890000 | LM2NZF 5.08/22/135 3.5SN OR BX | 1204.94 | 100 | 20 | 20 | PCE | P301 | PCB-terminals up to 1,5 qmm others | PL | Composants sur CI | PL32 | Blocs de jonction pour CI pas > 10mm | 4032248103133 | 85369010 | DE | Bloc de jonction pour circuit imprimé, 320 V, 15 A, Pas en mm: 5.08, 2.5 mm², Nombre de pôles: 22, Raccordement à ressort, Raccordement soudé THT, 135 | 637 | G | 1058 | CCM | 144 | 113 | 65 | MM | 70 |  |  | https://eshop.weidmueller.com/p/1764890000
1764900000 | LM2NZF 5.08/24/135 3.5SN OR BX | 1314.47 | 100 | 10 | 10 | PCE | P301 | PCB-terminals up to 1,5 qmm others | PL | Composants sur CI | PL32 | Blocs de jonction pour CI pas > 10mm | 4032248103140 | 85369010 | DE | Bloc de jonction pour circuit imprimé, 320 V, 15 A, Pas en mm: 5.08, 2.5 mm², Nombre de pôles: 24, Raccordement à ressort, Raccordement soudé THT, 135 | 346 | G | 582 | CCM | 140 | 104 | 40 | MM | 77 |  |  | https://eshop.weidmueller.com/p/1764900000
1764910000 | LM3RZF 5.08/06/135 3.5SN OR BX | 398.07 | 100 | 50 | 50 | PCE | P301 | PCB-terminals up to 1,5 qmm others | PL | Composants sur CI | PL32 | Blocs de jonction pour CI pas > 10mm | 4032248102815 | 85369010 | DE | Bloc de jonction pour circuit imprimé, 320 V, 15 A, Pas en mm: 5.08, 2.5 mm², Nombre de pôles: 6, Raccordement à ressort, Raccordement soudé THT, 135° | 535 | G | 898.56 | CCM | 144 | 130 | 48 | MM | 70 |  |  | https://eshop.weidmueller.com/p/1764910000
1764920000 | LM3RZF 5.08/09/135 3.5SN OR BX | 597.14 | 100 | 50 | 50 | PCE | P301 | PCB-terminals up to 1,5 qmm others | PL | Composants sur CI | PL32 | Blocs de jonction pour CI pas > 10mm | 4032248102822 | 85369010 | DE | Bloc de jonction pour circuit imprimé, 320 V, 15 A, Pas en mm: 5.08, 2.5 mm², Nombre de pôles: 9, Raccordement à ressort, Raccordement soudé THT, 135° | 771 | G | 1215 | CCM | 200 | 135 | 45 | MM | 70 |  |  | https://eshop.weidmueller.com/p/1764920000
1764930000 | LM3RZF 5.08/12/135 3.5SN OR BX | 796.14 | 100 | 50 | 50 | PCE | P301 | PCB-terminals up to 1,5 qmm others | PL | Composants sur CI | PL32 | Blocs de jonction pour CI pas > 10mm | 4032248102839 | 85369010 | DE | Bloc de jonction pour circuit imprimé, 320 V, 15 A, Pas en mm: 5.08, 2.5 mm², Nombre de pôles: 12, Raccordement à ressort, Raccordement soudé THT, 135 | 1059 | G | 1954 | CCM | 204 | 126 | 76 | MM | 70 |  |  | https://eshop.weidmueller.com/p/1764930000
1764940000 | LM3RZF 5.08/15/135 3.5SN OR BX | 995.24 | 100 | 20 | 20 | PCE | P301 | PCB-terminals up to 1,5 qmm others | PL | Composants sur CI | PL32 | Blocs de jonction pour CI pas > 10mm | 4032248102853 | 85369010 | DE | Bloc de jonction pour circuit imprimé, 320 V, 15 A, Pas en mm: 5.08, 2.5 mm², Nombre de pôles: 15, Raccordement à ressort, Raccordement soudé THT, 135 | 511 | G | 939 | CCM | 161 | 106 | 55 | MM | 70 |  |  | https://eshop.weidmueller.com/p/1764940000
1764950000 | LM3RZF 5.08/18/135 3.5SN OR BX | 1194.23 | 100 | 20 | 20 | PCE | P301 | PCB-terminals up to 1,5 qmm others | PL | Composants sur CI | PL32 | Blocs de jonction pour CI pas > 10mm | 4032248102860 | 85369010 | DE | Bloc de jonction pour circuit imprimé, 320 V, 15 A, Pas en mm: 5.08, 2.5 mm², Nombre de pôles: 18, Raccordement à ressort, Raccordement soudé THT, 135 | 601 | G | 925 | CCM | 179 | 110 | 47 | MM | 70 |  |  | https://eshop.weidmueller.com/p/1764950000
1764960000 | LM3RZF 5.08/24/135 3.5SN OR BX | 1592.35 | 100 | 10 | 10 | PCE | P301 | PCB-terminals up to 1,5 qmm others | PL | Composants sur CI | PL32 | Blocs de jonction pour CI pas > 10mm | 4032248102884 | 85369010 | DE | Bloc de jonction pour circuit imprimé, 320 V, 15 A, Pas en mm: 5.08, 2.5 mm², Nombre de pôles: 24, Raccordement à ressort, Raccordement soudé THT, 135 | 400 | G | 762 | CCM | 127 | 120 | 50 | MM | 70 |  |  | https://eshop.weidmueller.com/p/1764960000
1764970000 | LM3RZF 5.08/27/135 3.5SN OR BX | 1791.33 | 100 | 10 | 10 | PCE | P301 | PCB-terminals up to 1,5 qmm others | PL | Composants sur CI | PL32 | Blocs de jonction pour CI pas > 10mm | 4032248102891 | 85369010 | DE | Bloc de jonction pour circuit imprimé, 320 V, 15 A, Pas en mm: 5.08, 2.5 mm², Nombre de pôles: 27, Raccordement à ressort, Raccordement soudé THT, 135 | 445 | G | 952.834 | CCM | 178 | 101 | 53 | MM | 70 |  |  | https://eshop.weidmueller.com/p/1764970000
1764980000 | LM3RZF 5.08/33/135 3.5SN OR BX | 2189.42 | 100 | 10 | 10 | PCE | P301 | PCB-terminals up to 1,5 qmm others | PL | Composants sur CI | PL32 | Blocs de jonction pour CI pas > 10mm | 4032248102914 | 85369010 | DE | Bloc de jonction pour circuit imprimé, 320 V, 15 A, Pas en mm: 5.08, 2.5 mm², Nombre de pôles: 33, Raccordement à ressort, Raccordement soudé THT, 135 | 551 | G | 891 | CCM | 180 | 110 | 45 | MM | 70 |  |  | https://eshop.weidmueller.com/p/1764980000
1764990000 | LM3RZF 5.08/36/135 3.5SN OR BX | 2388.45 | 100 | 10 | 10 | PCE | P301 | PCB-terminals up to 1,5 qmm others | PL | Composants sur CI | PL32 | Blocs de jonction pour CI pas > 10mm | 4032248102921 | 85369010 | DE | Bloc de jonction pour circuit imprimé, 320 V, 15 A, Pas en mm: 5.08, 2.5 mm², Nombre de pôles: 36, Raccordement à ressort, Raccordement soudé THT, 135 | 582 | G | 970.812 | CCM | 178 | 101 | 54 | MM | 70 |  |  | https://eshop.weidmueller.com/p/1764990000
1766000000 | SL 3.50/07/90G 3.2SN BK BX | 184.14 | 100 | 50 | 50 | PCE | P310 | PCB-connectors 3 pin pitch | PL | Composants sur CI | PL30 | Connecteurs pour CI pas < 5mm | 4050118369205 | 85366930 | DE | Connecteur PCB (raccordement sur platine), 160 V, 17 A, Pas en mm: 3.50, Nombre de pôles: 7, Raccordement soudé THT, Boîte | 115 | G | 358 | CCM | 101 | 91 | 39 | MM | 42 |  | 30/10/2026 | https://eshop.weidmueller.com/p/1766000000
1766071001 | BL 3.50/11/180 SN OR BX PRT | 902.54 | 100 | 48 | 48 | PCE | P310 | PCB-connectors 3 pin pitch | PL | Composants sur CI | PL30 | Connecteurs pour CI pas < 5mm | 4032248112845 | 85366990 | DE | Raccord enfichable du circuit imprimé avec une technologie de connexion innovante qui garantit un maniement sûr et intuitif. | 473 | G | 1206 | CCM | 352 | 137 | 25 | MM | 35 |  |  | https://eshop.weidmueller.com/p/1766071001
1766120000 | PTSC KB 3.0X6 WN1412 | 16.8 | 100 | 100 | 100 | PCE | P180 | Single parts | PL | Composants sur CI | PL39 | Accessoires/échantillons/autres | 4008190078386 | 73181558 | DE | Connecteur pour circuit imprimé, Accessoires, Vis de fixation, Nombre de pôles: 1 | 41 | G | 27.3 | CCM | 70 | 39 | 10 | MM | 28 |  |  | https://eshop.weidmueller.com/p/1766120000
1766160000 | ESG 9/20 MC NE GE | 23.5 | 100 | 200 | 200 | PCE | P175 | Multicard markers | PI | Produits d'Installation | PI82 | Borniers d'installation | 4008190098360 | 39269097 | DE | Repérage d’appareils, Largeur: 20 mm, Caractères imprimés: sans, PA 66, jaune, -40...100 °C | 109 | G | 802 | CCM | 265 | 89 | 34 | MM | 21 |  |  | https://eshop.weidmueller.com/p/1766160000
1766210000 | BLT 5.08/18/180B AU BK BX | 3900.9 | 100 | 18 | 18 | PCE | P311 | PCB-connectors 5 pin pitch | PL | Composants sur CI | PL30 | Connecteurs pour CI pas < 5mm | 4008190297947 | 85366990 | DE | Raccord enfichable du circuit imprimé avec une technologie de connexion innovante qui garantit un maniement sûr et intuitif. | 1002 | G | 1800.63 | CCM | 351 | 135 | 38 | MM | 42 |  |  | https://eshop.weidmueller.com/p/1766210000
1766240000 | ZEI 16 BL | 315.7 | 100 | 20 | 20 | PCE | P120 | Terminals Z series | PT | Blocs de Jonction | PT11 | Série Z - blocs de jonction à raccordement à ressort | 4032248064939 | 85369010 | CZ | Bloc de jonction d’alimentation, Raccordement à ressort, bleu, 16 mm², 76 A, 500 V, Nombre de raccordements: 2, Nombre d'étages: 1, TS 35, V-0, Wemid | 931 | G | 1674 | CCM | 317 | 88 | 60 | MM | 35 |  |  | https://eshop.weidmueller.com/p/1766240000
1766300000 | LM1N 5.08/02/90 3.5SN OR BX | 83.1 | 100 | 100 | 100 | PCE | P300 | PCB-terminals up to 1,5 qmm standard | PL | Composants sur CI | PL32 | Blocs de jonction pour CI pas > 10mm | 4032248063741 | 85369010 | CN | Bloc de jonction pour circuit imprimé, 320 V, 17.5 A, Pas en mm: 5.08, 2.5 mm², Nombre de pôles: 2, Raccordement vissé, Raccordement soudé THT, 90°, B | 396 | G | 1751.33 | CCM | 197 | 127 | 70 | MM | 35 |  |  | https://eshop.weidmueller.com/p/1766300000
1766310000 | LM1N 5.08/03/90 3.5SN OR BX | 124.66 | 100 | 100 | 100 | PCE | P300 | PCB-terminals up to 1,5 qmm standard | PL | Composants sur CI | PL32 | Blocs de jonction pour CI pas > 10mm | 4032248063758 | 85369010 | CN | Bloc de jonction pour circuit imprimé, 320 V, 17.5 A, Pas en mm: 5.08, 2.5 mm², Nombre de pôles: 3, Raccordement vissé, Raccordement soudé THT, 90°, B | 556 | G | 1719 | CCM | 198 | 124 | 70 | MM | 35 |  |  | https://eshop.weidmueller.com/p/1766310000
1766320000 | LM1N 5.08/02/90 3.5SN BK BX | 83.1 | 100 | 100 | 100 | PCE | P300 | PCB-terminals up to 1,5 qmm standard | PL | Composants sur CI | PL32 | Blocs de jonction pour CI pas > 10mm | 4032248063765 | 85369010 | CN | Bloc de jonction pour circuit imprimé, 320 V, 17.5 A, Pas en mm: 5.08, 2.5 mm², Nombre de pôles: 2, Raccordement vissé, Raccordement soudé THT, 90°, B | 393 | G | 480 | CCM | 40 | 80 | 150 | MM | 84 |  |  | https://eshop.weidmueller.com/p/1766320000
1766330000 | LM1N 5.08/03/90 3.5SN BK BX | 124.66 | 100 | 100 | 100 | PCE | P300 | PCB-terminals up to 1,5 qmm standard | PL | Composants sur CI | PL32 | Blocs de jonction pour CI pas > 10mm | 4032248063772 | 85369010 | CN | Bloc de jonction pour circuit imprimé, 320 V, 17.5 A, Pas en mm: 5.08, 2.5 mm², Nombre de pôles: 3, Raccordement vissé, Raccordement soudé THT, 90°, B | 548 | G | 1766.125 | CCM | 199 | 125 | 71 | MM | 35 |  |  | https://eshop.weidmueller.com/p/1766330000
1766340000 | LM1N 5.08/02/90 3.5SN GN BX | 83.1 | 100 | 100 | 100 | PCE | P300 | PCB-terminals up to 1,5 qmm standard | PL | Composants sur CI | PL32 | Blocs de jonction pour CI pas > 10mm | 4032248063789 | 85369010 | CN | Bloc de jonction pour circuit imprimé, 320 V, 17.5 A, Pas en mm: 5.08, 2.5 mm², Nombre de pôles: 2, Raccordement vissé, Raccordement soudé THT, 90°, B | 393 | G | 1680 | CCM | 70 | 120 | 200 | MM | 56 |  |  | https://eshop.weidmueller.com/p/1766340000
1766350000 | LM1N 5.08/03/90 3.5SN GN BX | 124.66 | 100 | 100 | 100 | PCE | P300 | PCB-terminals up to 1,5 qmm standard | PL | Composants sur CI | PL32 | Blocs de jonction pour CI pas > 10mm | 4032248063796 | 85369010 | CN | Bloc de jonction pour circuit imprimé, 320 V, 17.5 A, Pas en mm: 5.08, 2.5 mm², Nombre de pôles: 3, Raccordement vissé, Raccordement soudé THT, 90°, B | 548 | G | 1710 | CCM | 197 | 124 | 70 | MM | 56 |  |  | https://eshop.weidmueller.com/p/1766350000
1766360000 | LM1H 5.08/02/90 3.5SN OR BX | 106.85 | 100 | 100 | 100 | PCE | P300 | PCB-terminals up to 1,5 qmm standard | PL | Composants sur CI | PL32 | Blocs de jonction pour CI pas > 10mm | 4032248063802 | 85369010 | CN | Bloc de jonction pour circuit imprimé, 320 V, 17.5 A, Pas en mm: 5.08, 2.5 mm², Nombre de pôles: 2, Raccordement vissé, Raccordement soudé THT, 90°, B | 465 | G | 1331 | CCM | 229 | 132 | 44 | MM | 35 |  |  | https://eshop.weidmueller.com/p/1766360000
1766370000 | LM1H 5.08/03/90 3.5SN OR BX | 160.3 | 100 | 100 | 100 | PCE | P300 | PCB-terminals up to 1,5 qmm standard | PL | Composants sur CI | PL32 | Blocs de jonction pour CI pas > 10mm | 4032248063819 | 85369010 | CN | Bloc de jonction pour circuit imprimé, 320 V, 17.5 A, Pas en mm: 5.08, 2.5 mm², Nombre de pôles: 3, Raccordement vissé, Raccordement soudé THT, 90°, B | 703 | G | 3907.28 | CCM | 221 | 170 | 104 | MM | 84 |  |  | https://eshop.weidmueller.com/p/1766370000
1766380000 | LM1H 5.08/02/90 3.5SN BK BX | 106.85 | 100 | 100 | 100 | PCE | P300 | PCB-terminals up to 1,5 qmm standard | PL | Composants sur CI | PL32 | Blocs de jonction pour CI pas > 10mm | 4032248063826 | 85369010 | CN | Bloc de jonction pour circuit imprimé, 320 V, 17.5 A, Pas en mm: 5.08, 2.5 mm², Nombre de pôles: 2, Raccordement vissé, Raccordement soudé THT, 90°, B | 480 | G | 1434 | CCM | 231 | 132 | 47 | MM | 84 |  |  | https://eshop.weidmueller.com/p/1766380000
1766390000 | LM1H 5.08/03/90 3.5SN BK BX | 160.3 | 100 | 100 | 100 | PCE | P300 | PCB-terminals up to 1,5 qmm standard | PL | Composants sur CI | PL32 | Blocs de jonction pour CI pas > 10mm | 4032248063833 | 85369010 | CN | Bloc de jonction pour circuit imprimé, 320 V, 17.5 A, Pas en mm: 5.08, 2.5 mm², Nombre de pôles: 3, Raccordement vissé, Raccordement soudé THT, 90°, B | 433 | G | 1354.164 | CCM | 196 | 147 | 47 | MM | 84 |  |  | https://eshop.weidmueller.com/p/1766390000
1766520000 | LPP 5.08/04/90 3.2SN OR BX | 228.26 | 100 | 50 | 50 | PCE | P303 | PCB-termianls 2,5 qmm others | PL | Composants sur CI | PL32 | Blocs de jonction pour CI pas > 10mm | 4032248066674 | 85369010 | RO | Bloc de jonction pour circuit imprimé, 250 V, 32 A, Pas en mm: 5.08, 6 mm², Nombre de pôles: 4, Raccordement vissé, Raccordement soudé THT, 90°, Boîte | 333 | G | 805.35 | CCM | 118 | 105 | 65 | MM | 49 |  |  | https://eshop.weidmueller.com/p/1766520000
1766530000 | LPP 7.62/04/90 3.2SN OR BX | 274.82 | 100 | 50 | 50 | PCE | P302 | PCB-termianls 2,5 qmm standard | PL | Composants sur CI | PL32 | Blocs de jonction pour CI pas > 10mm | 4032248066681 | 85369010 | RO | Bloc de jonction pour circuit imprimé, 500 V, 32 A, Pas en mm: 7.62, 6 mm², Nombre de pôles: 4, Raccordement vissé, Raccordement soudé THT, 90°, Boîte | 387 | G | 915 | CCM | 178 | 97 | 53 | MM | 49 |  |  | https://eshop.weidmueller.com/p/1766530000
1766540000 | LPP 7.62/06/90 3.2SN OR BX | 412.2 | 100 | 50 | 50 | PCE | P302 | PCB-termianls 2,5 qmm standard | PL | Composants sur CI | PL32 | Blocs de jonction pour CI pas > 10mm | 4032248066698 | 85369010 | RO | Bloc de jonction pour circuit imprimé, 500 V, 32 A, Pas en mm: 7.62, 6 mm², Nombre de pôles: 6, Raccordement vissé, Raccordement soudé THT, 90°, Boîte | 581 | G | 840 | CCM | 140 | 100 | 60 | MM | 49 |  |  | https://eshop.weidmueller.com/p/1766540000
1766550000 | LPP 7.62/07/90 3.2SN OR BX | 480.92 | 100 | 50 | 50 | PCE | P302 | PCB-termianls 2,5 qmm standard | PL | Composants sur CI | PL32 | Blocs de jonction pour CI pas > 10mm | 4032248066704 | 85369010 | RO | Bloc de jonction pour circuit imprimé, 500 V, 32 A, Pas en mm: 7.62, 6 mm², Nombre de pôles: 7, Raccordement vissé, Raccordement soudé THT, 90°, Boîte | 658 | G | 1033.344 | CCM | 138 | 96 | 78 | MM | 49 |  |  | https://eshop.weidmueller.com/p/1766550000
1766560000 | LPP 7.62/08/90 3.2SN OR BX | 549.61 | 100 | 50 | 50 | PCE | P302 | PCB-termianls 2,5 qmm standard | PL | Composants sur CI | PL32 | Blocs de jonction pour CI pas > 10mm | 4032248066711 | 85369010 | RO | Bloc de jonction pour circuit imprimé, 500 V, 32 A, Pas en mm: 7.62, 6 mm², Nombre de pôles: 8, Raccordement vissé, Raccordement soudé THT, 90°, Boîte | 766 | G | 1883 | CCM | 305 | 95 | 65 | MM | 49 |  |  | https://eshop.weidmueller.com/p/1766560000
1766570000 | LPP 7.62/10/90 3.2SN OR BX | 687.01 | 100 | 50 | 50 | PCE | P302 | PCB-termianls 2,5 qmm standard | PL | Composants sur CI | PL32 | Blocs de jonction pour CI pas > 10mm | 4032248066735 | 85369010 | RO | Bloc de jonction pour circuit imprimé, 500 V, 32 A, Pas en mm: 7.62, 6 mm², Nombre de pôles: 10, Raccordement vissé, Raccordement soudé THT, 90°, Boît | 946 | G | 1755 | CCM | 260 | 90 | 75 | MM | 49 |  |  | https://eshop.weidmueller.com/p/1766570000
1766640000 | ESG 8/17 SCHS MC SDR | 49.7 | 100 | 40 | 40 | PCE | P175 | Multicard markers | PI | Produits d'Installation | PI81 | Systèmes d'impression | 4032248065530 | 39269097 | DE | Repérage d’appareils, Largeur: 17 mm, Caractères imprimés: Nécessite M-Print PRO File, PA 66, selon demande du client, -40...100 °C | 106 | G | 54 | CCM | 0.3 | 7.5 | 24 | CM | 7 |  |  | https://eshop.weidmueller.com/p/1766640000
1766650000 | ESG 7/20 SIRIUS MC SDR | 51 | 100 | 40 | 40 | PCE | P175 | Multicard markers | PI | Produits d'Installation | PI81 | Systèmes d'impression | 4032248065547 | 39269097 | DE | Repérage d’appareils, Largeur: 20 mm, Caractères imprimés: Nécessite M-Print PRO File, PA 66, selon demande du client, -40...100 °C | 31 | G | 54 | CCM | 3 | 75 | 240 | MM | 7 |  |  | https://eshop.weidmueller.com/p/1766650000
1766660000 | SAI-4-F 4P IDC PUR 5M | 99.46 | 1 | 1 | 1 | PCE | I670 | SAI passiv | PB | Connecteurs Etanches/composants passifs | PB44 | SAI Passifs/ répartiteurs pour capteurs et actionneurs | 4032248107384 | 85369010 | DE | Répartiteur pour capteurs/actionneurs passifs (avec câble), Version précâblée, IDC, M12, 30 V, Codage A, LED: Oui, LED capteur: Oui, Type de câblage: | 524 | G | 3035 | CCM | 306 | 268 | 37 | MM | 56 |  |  | https://eshop.weidmueller.com/p/1766660000
1766670000 | SAI-4-F 4P IDC PUR 10M | 136.53 | 1 | 1 | 1 | PCE | I670 | SAI passiv | PB | Connecteurs Etanches/composants passifs | PB44 | SAI Passifs/ répartiteurs pour capteurs et actionneurs | 4032248107476 | 85369010 | DE | Répartiteur pour capteurs/actionneurs passifs (avec câble), Version précâblée, IDC, M12, 30 V, Codage A, LED: Oui, LED capteur: Oui, Type de câblage: | 903 | G | 3521 | CCM | 305 | 296 | 39 | MM | 63 |  |  | https://eshop.weidmueller.com/p/1766670000
1766780000 | SAI-4-M 4P IDC | 90.35 | 1 | 1 | 1 | PCE | I670 | SAI passiv | PB | Connecteurs Etanches/composants passifs | PB44 | SAI Passifs/ répartiteurs pour capteurs et actionneurs | 4032248107315 | 85369010 | DE | Répartiteur pour capteurs/actionneurs passifs (sans câble), IDC, Version capot, M12, 30 V, Codage A, LED: Oui, LED capteur: Oui, Type de câblage: PNP | 197 | G | 417.45 | CCM | 121 | 69 | 50 | MM | 56 |  |  | https://eshop.weidmueller.com/p/1766780000
1766781000 | SAI-4-M 4P IDC UT | 76.15 | 1 | 2 | 2 | PCE | I670 | SAI passiv | PB | Connecteurs Etanches/composants passifs | PB44 | SAI Passifs/ répartiteurs pour capteurs et actionneurs | 4032248145300 | 85369010 | DE | Répartiteur pour capteurs/actionneurs passifs (sans câble), Partie inférieure du distributeur, IDC, M12, 30 V, Codage A, LED: Oui, LED capteur: Oui, T | 239 | G | 420 | CCM | 120 | 70 | 50 | MM | 42 |  |  | https://eshop.weidmueller.com/p/1766781000
1766790000 | SAI-6-M 4P IDC | 98.12 | 1 | 1 | 1 | PCE | I670 | SAI passiv | PB | Connecteurs Etanches/composants passifs | PB44 | SAI Passifs/ répartiteurs pour capteurs et actionneurs | 4032248107322 | 85369010 | DE | Répartiteur pour capteurs/actionneurs passifs (sans câble), Version capot, IDC, M12, 30 V, Codage A, LED: Oui, LED capteur: Oui, Type de câblage: PNP | 249 | G | 490 | CCM | 147 | 68 | 49 | MM | 56 |  |  | https://eshop.weidmueller.com/p/1766790000
1766791000 | SAI-6-M 4P IDC UT | 82.36 | 1 | 2 | 2 | PCE | I670 | SAI passiv | PB | Connecteurs Etanches/composants passifs | PB44 | SAI Passifs/ répartiteurs pour capteurs et actionneurs | 4032248220168 | 85369010 | DE | Répartiteur pour capteurs/actionneurs passifs (sans câble), Partie inférieure du distributeur, IDC, M12, 30 V, Codage A, LED: Oui, LED capteur: Oui, T | 332 | G | 508 | CCM | 147 | 69 | 50 | MM | 42 |  |  | https://eshop.weidmueller.com/p/1766791000
1766800000 | SAI-8-M 4P IDC | 115.77 | 1 | 1 | 1 | PCE | I670 | SAI passiv | PB | Connecteurs Etanches/composants passifs | PB44 | SAI Passifs/ répartiteurs pour capteurs et actionneurs | 4032248107339 | 85369010 | DE | Répartiteur pour capteurs/actionneurs passifs (sans câble), Version capot, IDC, M12, 30 V, Codage A, LED: Oui, LED capteur: Oui, Type de câblage: PNP | 274 | G | 590 | CCM | 171 | 69 | 50 | MM | 56 |  |  | https://eshop.weidmueller.com/p/1766800000
1766801000 | SAI-8-M 4P IDC UT | 99.23 | 1 | 2 | 2 | PCE | I670 | SAI passiv | PB | Connecteurs Etanches/composants passifs | PB44 | SAI Passifs/ répartiteurs pour capteurs et actionneurs | 4032248145294 | 85369010 | DE | Répartiteur pour capteurs/actionneurs passifs (sans câble), Partie inférieure du distributeur, IDC, M12, 30 V, Codage A, LED: Oui, LED capteur: Oui, T | 387 | G | 582 | CCM | 171 | 68 | 50 | MM | 49 |  |  | https://eshop.weidmueller.com/p/1766801000
1766810000 | SAI-SA-4-IDC | 9.1 | 1 | 1 | 1 | PCE | I673 | SAI accessories | PB | Connecteurs Etanches/composants passifs | PB46 | SAI Accessoires pour répartiteurs capteurs et actionneurs | 4032248148233 | 85366990 | RO | Connecteur rond (personnalisable sur le terrain), M12, aucune, Raccordement auto-dénudant d'isolant, Nombre de pôles: 4, IP67, Raccordement du blindag | 14 | G | 104.643 | CCM | 151 | 33 | 21 | MM | 7 |  |  | https://eshop.weidmueller.com/p/1766810000
1766840000 | LP 7.62/12/90 3.2SN OR BX | 785.13 | 100 | 50 | 50 | PCE | P302 | PCB-termianls 2,5 qmm standard | PL | Composants sur CI | PL32 | Blocs de jonction pour CI pas > 10mm | 4032248066582 | 85369010 | DE | Bloc de jonction pour circuit imprimé, 500 V, 32 A, Pas en mm: 7.62, 6 mm², Nombre de pôles: 12, Raccordement vissé, Raccordement soudé THT, 90°, Boît | 1031 | G | 1454 | CCM | 255 | 95 | 60 | MM | 28 |  |  | https://eshop.weidmueller.com/p/1766840000
1766900000 | WTW WTL 6/1 4MM | 100.4 | 100 | 20 | 20 | PCE | P171 | Accessories W series | PT | Blocs de Jonction | PT10 | Série W -blocs de jonction à raccordment vissé | 4032248103690 | 85389099 | RO | Séparateur (bloc de jonction), Beige foncé, Hauteur: 65 mm, Largeur: 1.5 mm, V-0, Wemid | 124 | G | 601 | CCM | 149 | 144 | 28 | MM | 7 |  |  | https://eshop.weidmueller.com/p/1766900000
1766980000 | SL 3.50/11/90G 3.2SN BK BX | 289.35 | 100 | 50 | 50 | PCE | P310 | PCB-connectors 3 pin pitch | PL | Composants sur CI | PL30 | Connecteurs pour CI pas < 5mm | 4032248341719 | 85366930 | DE | Connecteur PCB (raccordement sur platine), 160 V, 17 A, Pas en mm: 3.50, Nombre de pôles: 11, Raccordement soudé THT, Boîte | 171 | G | 727.974 | CCM | 117 | 102 | 61 | MM | 42 |  |  | https://eshop.weidmueller.com/p/1766980000
1767350000 | HDC-CM-OS | 4.3 | 1 | 10 | 10 | PCE | P200 | Heavy duty connectors | PB | Connecteurs Etanches/composants passifs | PB72 | CIE Connecteurs industriels étanches | 4032248069453 | 85472000 | DE | HDC-CM-OS - Module de transmission des données. CIE Connecteurs industriels étanches | 46 | G | 526 | CCM | 111 | 83 | 57 | MM | 63 |  |  | https://eshop.weidmueller.com/p/1767350000
1767360000 | HDC-CM-OB | 4.2 | 1 | 10 | 10 | PCE | P200 | Heavy duty connectors | PB | Connecteurs Etanches/composants passifs | PB72 | CIE Connecteurs industriels étanches | 4032248069460 | 85472000 | DE | HDC-CM-OB - Module de transmission des données. CIE Connecteurs industriels étanches | 74 | G | 518.814 | CCM | 111 | 82 | 57 | MM | 63 |  |  | https://eshop.weidmueller.com/p/1767360000
1767561001 | BL 3.50/18/180LH SN DKGY BX PRT | 1601.36 | 100 | 24 | 24 | PCE | P310 | PCB-connectors 3 pin pitch | PL | Composants sur CI | PL30 | Connecteurs pour CI pas < 5mm | 4032248102174 | 85366990 | DE | Raccord enfichable du circuit imprimé avec une technologie de connexion innovante qui garantit un maniement sûr et intuitif. | 472 | G | 1193 | CCM | 351 | 136 | 25 | MM | 49 |  |  | https://eshop.weidmueller.com/p/1767561001
1767571001 | BL 3.50/12/180LH SN DKGY BX PRT | 1110.68 | 100 | 36 | 36 | PCE | P310 | PCB-connectors 3 pin pitch | PL | Composants sur CI | PL30 | Connecteurs pour CI pas < 5mm | 4032248102198 | 85366990 | DE | Raccord enfichable du circuit imprimé avec une technologie de connexion innovante qui garantit un maniement sûr et intuitif. | 472 | G | 1196.8 | CCM | 352 | 136 | 25 | MM | 49 |  |  | https://eshop.weidmueller.com/p/1767571001
1767670000 | ZPE 10/3AN | 815 | 100 | 20 | 20 | PCE | P120 | Terminals Z series | PT | Blocs de Jonction | PT11 | Série Z - blocs de jonction à raccordement à ressort | 4032248122769 | 85369010 | CZ | Bloc de jonction de protection, Raccordement à ressort, Vert/jaune, 10 mm², 800 V, Nombre de raccordements: 3, Nombre d'étages: 1, TS 35, V-0, Wemid | 929 | G | 1741 | CCM | 257 | 111 | 61 | MM | 7 |  |  | https://eshop.weidmueller.com/p/1767670000
1767690000 | ZDU 10/3AN | 454.7 | 100 | 20 | 20 | PCE | P120 | Terminals Z series | PT | Blocs de Jonction | PT11 | Série Z - blocs de jonction à raccordement à ressort | 4032248122745 | 85369010 | CZ | Bloc de jonction traversant, Raccordement à ressort, Beige foncé, 10 mm², 57 A, 800 V, Nombre de raccordements: 3 | 797 | G | 1728.9 | CCM | 255 | 113 | 60 | MM | 7 |  |  | https://eshop.weidmueller.com/p/1767690000
1767700000 | ZDU 10/3AN BL | 487.1 | 100 | 20 | 20 | PCE | P120 | Terminals Z series | PT | Blocs de Jonction | PT11 | Série Z - blocs de jonction à raccordement à ressort | 4032248122752 | 85369010 | CZ | Bloc de jonction traversant, Raccordement à ressort, bleu, 10 mm², 57 A, 800 V, Nombre de raccordements: 3 | 803 | G | 1728 | CCM | 257 | 112 | 60 | MM | 7 |  |  | https://eshop.weidmueller.com/p/1767700000
1767730000 | DEK 5/3.5 MC SDR | 15.9 | 100 | 100 | 100 | PCE | P175 | Multicard markers | PI | Produits d'Installation | PI81 | Systèmes d'impression | 4032248102532 | 39269097 | DE | Repérage de blocs de jonction, selon demande du client, Pas en mm: 3.50, Caractères imprimés: Nécessite M-Print PRO File, honrizontal et vertical | 45 | G | 82.3 | CCM | 266 | 91 | 3.4 | MM | 7 |  |  | https://eshop.weidmueller.com/p/1767730000
1767760000 | BLL 5.08/18/180B 3.2AU BK BX | 1719.08 | 100 | 18 | 18 | PCE | P311 | PCB-connectors 5 pin pitch | PL | Composants sur CI | PL30 | Connecteurs pour CI pas < 5mm | 4032248103188 | 85369010 | RO | Raccord enfichable du circuit imprimé avec une technologie de connexion innovante qui garantit un maniement sûr et intuitif. | 366 | G | 1477.956 | CCM | 348 | 137 | 31 | MM | 49 |  |  | https://eshop.weidmueller.com/p/1767760000
1767880000 | SAI-8-M 5P M12 PI | 121.43 | 1 | 1 | 1 | PCE | I670 | SAI passiv | PB | Connecteurs Etanches/composants passifs | PB44 | SAI Passifs/ répartiteurs pour capteurs et actionneurs | 4032248111367 | 85369010 | DE | Répartiteur pour capteurs/actionneurs passifs (sans câble), Distributeur de parties supérieures de boîtier, M12, 30 V, Codage A, LED: Oui, LED capteur | 278 | G | 585 | CCM | 172 | 68 | 50 | MM | 56 |  |  | https://eshop.weidmueller.com/p/1767880000
1768000000 | ZMAK 2.5 | 754.5 | 100 | 25 | 25 | PCE | P120 | Terminals Z series | PT | Blocs de Jonction | PT11 | Série Z - blocs de jonction à raccordement à ressort | 4032248117376 | 85369010 | CZ | ZMAK 2.5 Blocs de jonction - Série Z Série Z - blocs de jonction à raccordement à ressort | 679 | G | 1836.8 | CCM | 164 | 140 | 80 | MM | 7 |  |  | https://eshop.weidmueller.com/p/1768000000
1768010000 | ZAP ZMAK2.5 | 107.6 | 100 | 10 | 10 | PCE | P172 | Accessories Z series | PT | Blocs de Jonction | PT11 | Série Z - blocs de jonction à raccordement à ressort | 4032248115334 | 85472000 | RO | Plaque d’extrémité pour blocs de jonction, Beige foncé, Hauteur: 101.1 mm, Largeur: 1.5 mm, V-0, Wemid, enclipsable: Non | 73 | G | 464.26 | CCM | 156 | 96 | 31 | MM | 7 |  |  | https://eshop.weidmueller.com/p/1768010000
1768020000 | BS 35II KLBUE2X3-8/2X2-6 | 36.8 | 1 | 10 | 10 | PCE | P179 | Accessories others | PT | Blocs de Jonction | PT15 | KLBU - raccordement des câbles blindés | 4032248109296 | 85369010 | DE | Jeu de fixation (bloc de jonction) Kit de fixation de blocs de jonction à un rail profilé | 721 | G | 831 | CCM | 140 | 86 | 69 | MM | 28 |  |  | https://eshop.weidmueller.com/p/1768020000
1768090000 | WS 14/5 MC NE WS | 11.2 | 100 | 480 | 480 | PCE | P175 | Multicard markers | PI | Produits d'Installation | PI82 | Borniers d'installation | 4032248106271 | 39269097 | DE | Repérage de blocs de jonction, blanc, Pas en mm: 5.00, Caractères imprimés: vierge | 111 | G | 779 | CCM | 265 | 89 | 33 | MM | 21 |  |  | https://eshop.weidmueller.com/p/1768090000
1768310000 | ZPE 16/3AN | 1003.5 | 100 | 20 | 20 | PCE | P120 | Terminals Z series | PT | Blocs de Jonction | PT11 | Série Z - blocs de jonction à raccordement à ressort | 4032248122790 | 85369010 | CZ | Bloc de jonction de protection, Raccordement à ressort, Vert/jaune, 16 mm², 800 V, Nombre de raccordements: 3, Nombre d'étages: 1, TS 35, V-0, Wemid | 1333 | G | 1692 | CCM | 256 | 112 | 59 | MM | 7 |  |  | https://eshop.weidmueller.com/p/1768310000
1768320000 | ZDU 16/3AN | 531.9 | 100 | 20 | 20 | PCE | P120 | Terminals Z series | PT | Blocs de Jonction | PT11 | Série Z - blocs de jonction à raccordement à ressort | 4032248122813 | 85369010 | CZ | Bloc de jonction traversant, Raccordement à ressort, Beige foncé, 16 mm², 76 A, 800 V, Nombre de raccordements: 3 | 1100 | G | 1720.32 | CCM | 256 | 112 | 60 | MM | 7 |  |  | https://eshop.weidmueller.com/p/1768320000
1768330000 | ZDU 16/3AN BL | 470.2 | 100 | 20 | 20 | PCE | P120 | Terminals Z series | PT | Blocs de Jonction | PT11 | Série Z - blocs de jonction à raccordement à ressort | 4032248122820 | 85369010 | CZ | Bloc de jonction traversant, Raccordement à ressort, bleu, 16 mm², 76 A, 800 V, Nombre de raccordements: 3 | 1094 | G | 1743 | CCM | 257 | 113 | 60 | MM | 7 |  |  | https://eshop.weidmueller.com/p/1768330000
1768380000 | LM WO 25.4/57 WS | 13.6 | 1 | 10 | 10 | PCE | P176 | Labels markers | PI | Produits d'Installation | PI83 | Matériels d'installation | 4032248110025 | 39199080 | DE | Système de codage des câbles, blanc, Diamètre extérieur du conducteur:5.9 - 12.3 mm, sans, Film polyester, -40...150 °C | 102 | G | 316.31 | CCM | 297 | 213 | 5 | MM | 35 |  |  | https://eshop.weidmueller.com/p/1768380000
1768390000 | LM WO 25.4/57 GE | 13.6 | 1 | 10 | 10 | PCE | P176 | Labels markers | PI | Produits d'Installation | PI83 | Matériels d'installation | 4032248110032 | 39199080 | DE | Système de codage des câbles, jaune, Diamètre extérieur du conducteur:6.8 - 12 mm, sans, Film polyester, -40...150 °C | 101 | G | 126.52 | CCM | 297 | 213 | 2 | MM | 35 |  |  | https://eshop.weidmueller.com/p/1768390000
1768400000 | LM WO 25.4/95 WS | 13.6 | 1 | 10 | 10 | PCE | P176 | Labels markers | PI | Produits d'Installation | PI83 | Matériels d'installation | 4032248110049 | 39199080 | DE | Système de codage des câbles, blanc, Diamètre extérieur du conducteur:8 - 22 mm, sans, Film polyester, -40...150 °C | 102 | G | 312.9 | CCM | 298 | 210 | 5 | MM | 35 |  |  | https://eshop.weidmueller.com/p/1768400000
1768430000 | LM WO 37/25 GE | 13.6 | 1 | 10 | 10 | PCE | P176 | Labels markers | PI | Produits d'Installation | PI83 | Matériels d'installation | 4032248110070 | 39199080 | DE | Système de codage des câbles, jaune, Diamètre extérieur du conducteur:3.4 - 4.8 mm, sans, Film polyester, -40...150 °C | 102 | G | 125.33 | CCM | 211 | 198 | 3 | MM | 35 |  |  | https://eshop.weidmueller.com/p/1768430000
1768520000 | ZAP/TW 10/16 BL | 92.1 | 100 | 20 | 20 | PCE | P172 | Accessories Z series | PT | Blocs de Jonction | PT11 | Série Z - blocs de jonction à raccordement à ressort | 4032248110421 | 85472000 | RO | ZAP/TW 10/16 BL Blocs de jonction - Série Z Série Z - blocs de jonction à raccordement à ressort | 161 | G | 724 | CCM | 122 | 121 | 49 | MM | 14 |  | 30/06/2026 | https://eshop.weidmueller.com/p/1768520000
1768540000 | PLOTTERPEN 0,25 | 126.65 | 1 | 1 | 1 | PCE | D900 | Miscellaneous | PI | Produits d'Installation | PI84 | Accessoires pour l'installation | 4032248110797 | 96083000 | DE | Stylo pour traceur Stylo pour traceur comme accessoire de traceurs. Systèmes d'impression | 15 | G | 287.04 | CCM | 130 | 92 | 24 | MM | 7 |  |  | https://eshop.weidmueller.com/p/1768540000
1768550000 | PLOTTERPEN 0,35 | 126.65 | 1 | 1 | 1 | PCE | D900 | Miscellaneous | PI | Produits d'Installation | PI84 | Accessoires pour l'installation | 4032248110803 | 96083000 | DE | Stylo pour traceur Stylo pour traceur comme accessoire de traceurs. Systèmes d'impression | 16 | G | 289.25 | CCM | 131 | 92 | 24 | MM | 28 |  |  | https://eshop.weidmueller.com/p/1768550000
1768800000 | ZDK 2.5 EM | 296.5 | 100 | 50 | 50 | PCE | P120 | Terminals Z series | PT | Blocs de Jonction | PT11 | Série Z - blocs de jonction à raccordement à ressort | 4032248114313 | 85369010 | CZ | Bloc de jonction modulaire multi-étages, Raccordement à ressort, beige, 2.5 mm², 500 V, Nombre de raccordements: 4, Nombre d'étages: 2, TS 35, V-0 | 553 | G | 1589 | CCM | 181 | 135 | 65 | MM | 7 |  |  | https://eshop.weidmueller.com/p/1768800000
1768850000 | LM2N 5.08/04/90 3.5SN OR BX | 142.46 | 100 | 92 | 92 | PCE | P300 | PCB-terminals up to 1,5 qmm standard | PL | Composants sur CI | PL32 | Blocs de jonction pour CI pas > 10mm | 4032248115587 | 85369010 | CN | Bloc de jonction pour circuit imprimé, 320 V, 17.5 A, Pas en mm: 5.08, 2.5 mm², Nombre de pôles: 4, Raccordement vissé, Raccordement soudé THT, 90°, B | 638 | G | 2031 | CCM | 347 | 133 | 44 | MM | 35 |  |  | https://eshop.weidmueller.com/p/1768850000
1768860000 | LM2N 5.08/06/90 3.5SN OR BX | 213.71 | 100 | 64 | 64 | PCE | P300 | PCB-terminals up to 1,5 qmm standard | PL | Composants sur CI | PL32 | Blocs de jonction pour CI pas > 10mm | 4032248115594 | 85369010 | CN | Bloc de jonction pour circuit imprimé, 320 V, 17.5 A, Pas en mm: 5.08, 2.5 mm², Nombre de pôles: 6, Raccordement vissé, Raccordement soudé THT, 90°, B | 660 | G | 2046 | CCM | 347 | 134 | 44 | MM | 35 |  |  | https://eshop.weidmueller.com/p/1768860000
1768870000 | LM2N 5.08/08/90 3.5SN OR BX | 284.93 | 100 | 56 | 56 | PCE | P300 | PCB-terminals up to 1,5 qmm standard | PL | Composants sur CI | PL32 | Blocs de jonction pour CI pas > 10mm | 4032248115600 | 85369010 | CN | Bloc de jonction pour circuit imprimé, 320 V, 17.5 A, Pas en mm: 5.08, 2.5 mm², Nombre de pôles: 8, Raccordement vissé, Raccordement soudé THT, 90°, B | 749 | G | 2154.87 | CCM | 347 | 138 | 45 | MM | 35 |  |  | https://eshop.weidmueller.com/p/1768870000
1768880000 | LM2N 5.08/10/90 3.5SN OR BX | 356.16 | 100 | 44 | 44 | PCE | P300 | PCB-terminals up to 1,5 qmm standard | PL | Composants sur CI | PL32 | Blocs de jonction pour CI pas > 10mm | 4032248115617 | 85369010 | CN | Bloc de jonction pour circuit imprimé, 320 V, 17.5 A, Pas en mm: 5.08, 2.5 mm², Nombre de pôles: 10, Raccordement vissé, Raccordement soudé THT, 90°, | 734 | G | 2077 | CCM | 347 | 133 | 45 | MM | 84 |  |  | https://eshop.weidmueller.com/p/1768880000
1768890000 | LM2N 5.08/12/90 3.5SN OR BX | 427.4 | 100 | 36 | 36 | PCE | P300 | PCB-terminals up to 1,5 qmm standard | PL | Composants sur CI | PL32 | Blocs de jonction pour CI pas > 10mm | 4032248115624 | 85369010 | CN | Bloc de jonction pour circuit imprimé, 320 V, 17.5 A, Pas en mm: 5.08, 2.5 mm², Nombre de pôles: 12, Raccordement vissé, Raccordement soudé THT, 90°, | 373 | G | 2310 | CCM | 50 | 140 | 330 | MM | 84 |  |  | https://eshop.weidmueller.com/p/1768890000
1768900000 | LM2N 5.08/14/90 3.5SN OR BX | 498.68 | 100 | 32 | 32 | PCE | P300 | PCB-terminals up to 1,5 qmm standard | PL | Composants sur CI | PL32 | Blocs de jonction pour CI pas > 10mm | 4032248115631 | 85369010 | CN | Bloc de jonction pour circuit imprimé, 320 V, 17.5 A, Pas en mm: 5.08, 2.5 mm², Nombre de pôles: 14, Raccordement vissé, Raccordement soudé THT, 90°, | 750 | G | 806.68 | CCM | 140 | 86 | 67 | MM | 84 |  |  | https://eshop.weidmueller.com/p/1768900000
1768910000 | LM2N 5.08/16/90 3.5SN OR BX | 569.9 | 100 | 28 | 28 | PCE | P300 | PCB-terminals up to 1,5 qmm standard | PL | Composants sur CI | PL32 | Blocs de jonction pour CI pas > 10mm | 4032248115648 | 85369010 | CN | Bloc de jonction pour circuit imprimé, 320 V, 17.5 A, Pas en mm: 5.08, 2.5 mm², Nombre de pôles: 16, Raccordement vissé, Raccordement soudé THT, 90°, | 748 | G | 2030.64 | CCM | 347 | 133 | 44 | MM | 35 |  |  | https://eshop.weidmueller.com/p/1768910000
1768920000 | LM2N 5.08/18/90 3.5SN OR BX | 641.1 | 100 | 24 | 24 | PCE | P300 | PCB-terminals up to 1,5 qmm standard | PL | Composants sur CI | PL32 | Blocs de jonction pour CI pas > 10mm | 4032248115655 | 85369010 | CN | Bloc de jonction pour circuit imprimé, 320 V, 17.5 A, Pas en mm: 5.08, 2.5 mm², Nombre de pôles: 18, Raccordement vissé, Raccordement soudé THT, 90°, | 553 | G | 923.472 | CCM | 66 | 106 | 132 | MM | 84 |  |  | https://eshop.weidmueller.com/p/1768920000
1768930000 | LM2N 5.08/20/90 3.5SN OR BX | 712.33 | 100 | 20 | 20 | PCE | P300 | PCB-terminals up to 1,5 qmm standard | PL | Composants sur CI | PL32 | Blocs de jonction pour CI pas > 10mm | 4032248115662 | 85369010 | CN | Bloc de jonction pour circuit imprimé, 320 V, 17.5 A, Pas en mm: 5.08, 2.5 mm², Nombre de pôles: 20, Raccordement vissé, Raccordement soudé THT, 90°, | 686 | G | 2154.87 | CCM | 347 | 138 | 45 | MM | 35 |  |  | https://eshop.weidmueller.com/p/1768930000
1768940000 | LM2N 5.08/22/90 3.5SN OR BX | 783.59 | 100 | 20 | 20 | PCE | P300 | PCB-terminals up to 1,5 qmm standard | PL | Composants sur CI | PL32 | Blocs de jonction pour CI pas > 10mm | 4032248115679 | 85369010 | CN | Bloc de jonction pour circuit imprimé, 320 V, 17.5 A, Pas en mm: 5.08, 2.5 mm², Nombre de pôles: 22, Raccordement vissé, Raccordement soudé THT, 90°, | 680 | G | 1256 | CCM | 60 | 135 | 155 | MM | 84 |  |  | https://eshop.weidmueller.com/p/1768940000
1768950000 | LM2N 5.08/24/90 3.5SN OR BX | 854.83 | 100 | 16 | 16 | PCE | P300 | PCB-terminals up to 1,5 qmm standard | PL | Composants sur CI | PL32 | Blocs de jonction pour CI pas > 10mm | 4032248115709 | 85369010 | CN | Bloc de jonction pour circuit imprimé, 320 V, 17.5 A, Pas en mm: 5.08, 2.5 mm², Nombre de pôles: 24, Raccordement vissé, Raccordement soudé THT, 90°, | 653 | G | 2182.995 | CCM | 349 | 139 | 45 | MM | 35 |  |  | https://eshop.weidmueller.com/p/1768950000
1768960000 | LM2N 5.08/26/90 3.5SN OR BX | 926.08 | 100 | 16 | 16 | PCE | P300 | PCB-terminals up to 1,5 qmm standard | PL | Composants sur CI | PL32 | Blocs de jonction pour CI pas > 10mm | 4032248115716 | 85369010 | CN | Bloc de jonction pour circuit imprimé, 320 V, 17.5 A, Pas en mm: 5.08, 2.5 mm², Nombre de pôles: 26, Raccordement vissé, Raccordement soudé THT, 90°, | 703 | G | 2031 | CCM | 347 | 133 | 44 | MM | 84 |  |  | https://eshop.weidmueller.com/p/1768960000
1768970000 | LM2N 5.08/28/90 3.5SN OR BX | 997.3 | 100 | 16 | 16 | PCE | P300 | PCB-terminals up to 1,5 qmm standard | PL | Composants sur CI | PL32 | Blocs de jonction pour CI pas > 10mm | 4032248115754 | 85369010 | CN | Bloc de jonction pour circuit imprimé, 320 V, 17.5 A, Pas en mm: 5.08, 2.5 mm², Nombre de pôles: 28, Raccordement vissé, Raccordement soudé THT, 90°, | 738 | G | 2129.76 | CCM | 348 | 136 | 45 | MM | 84 |  |  | https://eshop.weidmueller.com/p/1768970000
1768980000 | LM2N 5.08/30/90 3.5SN OR BX | 1068.56 | 100 | 12 | 12 | PCE | P300 | PCB-terminals up to 1,5 qmm standard | PL | Composants sur CI | PL32 | Blocs de jonction pour CI pas > 10mm | 4032248115792 | 85369010 | CN | Bloc de jonction pour circuit imprimé, 320 V, 17.5 A, Pas en mm: 5.08, 2.5 mm², Nombre de pôles: 30, Raccordement vissé, Raccordement soudé THT, 90°, | 616 | G | 2201.715 | CCM | 347 | 141 | 45 | MM | 84 |  |  | https://eshop.weidmueller.com/p/1768980000
1768990000 | LM2N 5.08/32/90 3.5SN OR BX | 1139.75 | 100 | 12 | 12 | PCE | P300 | PCB-terminals up to 1,5 qmm standard | PL | Composants sur CI | PL32 | Blocs de jonction pour CI pas > 10mm | 4032248115808 | 85369010 | CN | Bloc de jonction pour circuit imprimé, 320 V, 17.5 A, Pas en mm: 5.08, 2.5 mm², Nombre de pôles: 32, Raccordement vissé, Raccordement soudé THT, 90°, | 666 | G | 2105 | CCM | 349 | 134 | 45 | MM | 35 |  |  | https://eshop.weidmueller.com/p/1768990000
1769000000 | LM2N 5.08/34/90 3.5SN OR BX | 1211.01 | 100 | 12 | 12 | PCE | P300 | PCB-terminals up to 1,5 qmm standard | PL | Composants sur CI | PL32 | Blocs de jonction pour CI pas > 10mm | 4032248115815 | 85369010 | CN | Bloc de jonction pour circuit imprimé, 320 V, 17.5 A, Pas en mm: 5.08, 2.5 mm², Nombre de pôles: 34, Raccordement vissé, Raccordement soudé THT, 90°, | 504 | G | 954 | CCM | 53 | 100 | 180 | MM | 84 |  |  | https://eshop.weidmueller.com/p/1769000000
1769010000 | LM2N 5.08/36/90 3.5SN OR BX | 1282.25 | 100 | 12 | 12 | PCE | P300 | PCB-terminals up to 1,5 qmm standard | PL | Composants sur CI | PL32 | Blocs de jonction pour CI pas > 10mm | 4032248115822 | 85369010 | CN | Bloc de jonction pour circuit imprimé, 320 V, 17.5 A, Pas en mm: 5.08, 2.5 mm², Nombre de pôles: 36, Raccordement vissé, Raccordement soudé THT, 90°, | 720 | G | 2010 | CCM | 346 | 132 | 44 | MM | 84 |  |  | https://eshop.weidmueller.com/p/1769010000
1769020000 | LM2N 5.08/38/90 3.5SN OR BX | 1353.45 | 100 | 12 | 12 | PCE | P300 | PCB-terminals up to 1,5 qmm standard | PL | Composants sur CI | PL32 | Blocs de jonction pour CI pas > 10mm | 4032248115839 | 85369010 | CN | Bloc de jonction pour circuit imprimé, 320 V, 17.5 A, Pas en mm: 5.08, 2.5 mm², Nombre de pôles: 38, Raccordement vissé, Raccordement soudé THT, 90°, | 764 | G | 2195.37 | CCM | 346 | 141 | 45 | MM | 84 |  |  | https://eshop.weidmueller.com/p/1769020000
1769030000 | LM2N 5.08/40/90 3.5SN OR BX | 1424.71 | 100 | 8 | 8 | PCE | P300 | PCB-terminals up to 1,5 qmm standard | PL | Composants sur CI | PL32 | Blocs de jonction pour CI pas > 10mm | 4032248115846 | 85369010 | CN | Bloc de jonction pour circuit imprimé, 320 V, 17.5 A, Pas en mm: 5.08, 2.5 mm², Nombre de pôles: 40, Raccordement vissé, Raccordement soudé THT, 90°, | 567 | G | 2016 | CCM | 347 | 132 | 44 | MM | 84 |  |  | https://eshop.weidmueller.com/p/1769030000
1769040000 | LM2N 5.08/42/90 3.5SN OR BX | 1495.98 | 100 | 8 | 8 | PCE | P300 | PCB-terminals up to 1,5 qmm standard | PL | Composants sur CI | PL32 | Blocs de jonction pour CI pas > 10mm | 4032248115860 | 85369010 | CN | Bloc de jonction pour circuit imprimé, 320 V, 17.5 A, Pas en mm: 5.08, 2.5 mm², Nombre de pôles: 42, Raccordement vissé, Raccordement soudé THT, 90°, | 632 | G | 1050 | CCM | 50 | 120 | 175 | MM | 84 |  |  | https://eshop.weidmueller.com/p/1769040000
1769050000 | LM2N 5.08/44/90 3.5SN OR BX | 1567.16 | 100 | 8 | 8 | PCE | P300 | PCB-terminals up to 1,5 qmm standard | PL | Composants sur CI | PL32 | Blocs de jonction pour CI pas > 10mm | 4032248115877 | 85369010 | CN | Bloc de jonction pour circuit imprimé, 320 V, 17.5 A, Pas en mm: 5.08, 2.5 mm², Nombre de pôles: 44, Raccordement vissé, Raccordement soudé THT, 90°, | 611 | G | 2037 | CCM | 348 | 133 | 44 | MM | 84 |  |  | https://eshop.weidmueller.com/p/1769050000
1769060000 | LM2N 5.08/46/90 3.5SN OR BX | 1638.4 | 100 | 8 | 8 | PCE | P300 | PCB-terminals up to 1,5 qmm standard | PL | Composants sur CI | PL32 | Blocs de jonction pour CI pas > 10mm | 4032248115884 | 85369010 | CN | Bloc de jonction pour circuit imprimé, 320 V, 17.5 A, Pas en mm: 5.08, 2.5 mm², Nombre de pôles: 46, Raccordement vissé, Raccordement soudé THT, 90°, | 689 | G | 1345.5 | CCM | 45 | 130 | 230 | MM | 84 |  |  | https://eshop.weidmueller.com/p/1769060000
1769070000 | LM2N 5.08/48/90 3.5SN OR BX | 1709.68 | 100 | 8 | 8 | PCE | P300 | PCB-terminals up to 1,5 qmm standard | PL | Composants sur CI | PL32 | Blocs de jonction pour CI pas > 10mm | 4032248115891 | 85369010 | CN | Bloc de jonction pour circuit imprimé, 320 V, 17.5 A, Pas en mm: 5.08, 2.5 mm², Nombre de pôles: 48, Raccordement vissé, Raccordement soudé THT, 90°, | 658 | G | 2058 | CCM | 349 | 134 | 44 | MM | 35 |  |  | https://eshop.weidmueller.com/p/1769070000
1769080000 | LM2N 5.08/04/90 3.5SN BK BX | 142.46 | 100 | 92 | 92 | PCE | P300 | PCB-terminals up to 1,5 qmm standard | PL | Composants sur CI | PL32 | Blocs de jonction pour CI pas > 10mm | 4032248115914 | 85369010 | CN | Bloc de jonction pour circuit imprimé, 320 V, 17.5 A, Pas en mm: 5.08, 2.5 mm², Nombre de pôles: 4, Raccordement vissé, Raccordement soudé THT, 90°, B | 317.5 | G | 736.6 | CCM | 40 | 127 | 145 | MM | 84 |  |  | https://eshop.weidmueller.com/p/1769080000
1769090000 | LM2N 5.08/06/90 3.5SN BK BX | 213.71 | 100 | 64 | 64 | PCE | P300 | PCB-terminals up to 1,5 qmm standard | PL | Composants sur CI | PL32 | Blocs de jonction pour CI pas > 10mm | 4032248115921 | 85369010 | CN | Bloc de jonction pour circuit imprimé, 320 V, 17.5 A, Pas en mm: 5.08, 2.5 mm², Nombre de pôles: 6, Raccordement vissé, Raccordement soudé THT, 90°, B | 462 | G | 634 | CCM | 35 | 125 | 145 | MM | 84 |  |  | https://eshop.weidmueller.com/p/1769090000
1769100000 | LM2N 5.08/08/90 3.5SN BK BX | 284.93 | 100 | 56 | 56 | PCE | P300 | PCB-terminals up to 1,5 qmm standard | PL | Composants sur CI | PL32 | Blocs de jonction pour CI pas > 10mm | 4032248115938 | 85369010 | CN | Bloc de jonction pour circuit imprimé, 320 V, 17.5 A, Pas en mm: 5.08, 2.5 mm², Nombre de pôles: 8, Raccordement vissé, Raccordement soudé THT, 90°, B | 599 | G | 924 | CCM | 60 | 110 | 140 | MM | 84 |  |  | https://eshop.weidmueller.com/p/1769100000
1769110000 | LM2N 5.08/10/90 3.5SN BK BX | 356.16 | 100 | 44 | 44 | PCE | P300 | PCB-terminals up to 1,5 qmm standard | PL | Composants sur CI | PL32 | Blocs de jonction pour CI pas > 10mm | 4032248115945 | 85369010 | CN | Bloc de jonction pour circuit imprimé, 320 V, 17.5 A, Pas en mm: 5.08, 2.5 mm², Nombre de pôles: 10, Raccordement vissé, Raccordement soudé THT, 90°, | 730 | G | 2186.1 | CCM | 347 | 140 | 45 | MM | 84 |  |  | https://eshop.weidmueller.com/p/1769110000
1769120000 | LM2N 5.08/12/90 3.5SN BK BX | 427.4 | 100 | 36 | 36 | PCE | P300 | PCB-terminals up to 1,5 qmm standard | PL | Composants sur CI | PL32 | Blocs de jonction pour CI pas > 10mm | 4032248115952 | 85369010 | CN | Bloc de jonction pour circuit imprimé, 320 V, 17.5 A, Pas en mm: 5.08, 2.5 mm², Nombre de pôles: 12, Raccordement vissé, Raccordement soudé THT, 90°, | 414 | G | 624 | CCM | 45 | 75 | 185 | MM | 84 |  |  | https://eshop.weidmueller.com/p/1769120000
1769140000 | LM2N 5.08/16/90 3.5SN BK BX | 569.9 | 100 | 28 | 28 | PCE | P300 | PCB-terminals up to 1,5 qmm standard | PL | Composants sur CI | PL32 | Blocs de jonction pour CI pas > 10mm | 4032248115976 | 85369010 | CN | Bloc de jonction pour circuit imprimé, 320 V, 17.5 A, Pas en mm: 5.08, 2.5 mm², Nombre de pôles: 16, Raccordement vissé, Raccordement soudé THT, 90°, | 484 | G | 831.25 | CCM | 350 | 136 | 41 | MM | 84 |  |  | https://eshop.weidmueller.com/p/1769140000
1769160000 | LM2N 5.08/20/90 3.5SN BK BX | 712.33 | 100 | 20 | 20 | PCE | P300 | PCB-terminals up to 1,5 qmm standard | PL | Composants sur CI | PL32 | Blocs de jonction pour CI pas > 10mm | 4032248115990 | 85369010 | CN | Bloc de jonction pour circuit imprimé, 320 V, 17.5 A, Pas en mm: 5.08, 2.5 mm², Nombre de pôles: 20, Raccordement vissé, Raccordement soudé THT, 90°, | 634 | G | 990 | CCM | 50 | 110 | 180 | MM | 84 |  |  | https://eshop.weidmueller.com/p/1769160000
1769170000 | LM2N 5.08/22/90 3.5SN BK BX | 783.59 | 100 | 20 | 20 | PCE | P300 | PCB-terminals up to 1,5 qmm standard | PL | Composants sur CI | PL32 | Blocs de jonction pour CI pas > 10mm | 4032248116003 | 85369010 |  | Bloc de jonction pour circuit imprimé, 320 V, 17.5 A, Pas en mm: 5.08, 2.5 mm², Nombre de pôles: 22, Raccordement vissé, Raccordement soudé THT, 90°, | 668 | G | 1360 | CCM | 350 | 136 | 41 | MM | 84 |  |  | https://eshop.weidmueller.com/p/1769170000
1769240000 | LM2H 5.08/04/90 3.5SN OR BX | 189.94 | 100 | 50 | 50 | PCE | P300 | PCB-terminals up to 1,5 qmm standard | PL | Composants sur CI | PL32 | Blocs de jonction pour CI pas > 10mm | 4032248116171 | 85369010 | CN | Bloc de jonction pour circuit imprimé, 320 V, 17.5 A, Pas en mm: 5.08, 2.5 mm², Nombre de pôles: 4, Raccordement vissé, Raccordement soudé THT, 90°, B | 406 | G | 806.68 | CCM | 140 | 86 | 67 | MM | 84 |  |  | https://eshop.weidmueller.com/p/1769240000
1769250000 | LM2H 5.08/06/90 3.5SN OR BX | 284.93 | 100 | 50 | 50 | PCE | P300 | PCB-terminals up to 1,5 qmm standard | PL | Composants sur CI | PL32 | Blocs de jonction pour CI pas > 10mm | 4032248116195 | 85369010 | CN | Bloc de jonction pour circuit imprimé, 320 V, 17.5 A, Pas en mm: 5.08, 2.5 mm², Nombre de pôles: 6, Raccordement vissé, Raccordement soudé THT, 90°, B | 643 | G | 1826 | CCM | 332 | 141 | 39 | MM | 35 |  |  | https://eshop.weidmueller.com/p/1769250000
1769260000 | LM2H 5.08/08/90 3.5SN OR BX | 379.93 | 100 | 50 | 50 | PCE | P300 | PCB-terminals up to 1,5 qmm standard | PL | Composants sur CI | PL32 | Blocs de jonction pour CI pas > 10mm | 4032248116317 | 85369010 | CN | Bloc de jonction pour circuit imprimé, 320 V, 17.5 A, Pas en mm: 5.08, 2.5 mm², Nombre de pôles: 8, Raccordement vissé, Raccordement soudé THT, 90°, B | 815 | G | 1879.6 | CCM | 200 | 127 | 74 | MM | 35 |  |  | https://eshop.weidmueller.com/p/1769260000
1769270000 | LM2H 5.08/10/90 3.5SN OR BX | 474.9 | 100 | 50 | 50 | PCE | P300 | PCB-terminals up to 1,5 qmm standard | PL | Composants sur CI | PL32 | Blocs de jonction pour CI pas > 10mm | 4032248116324 | 85369010 | CN | Bloc de jonction pour circuit imprimé, 320 V, 17.5 A, Pas en mm: 5.08, 2.5 mm², Nombre de pôles: 10, Raccordement vissé, Raccordement soudé THT, 90°, | 1003 | G | 2470.86 | CCM | 333 | 140 | 53 | MM | 84 |  |  | https://eshop.weidmueller.com/p/1769270000
1769280000 | LM2H 5.08/12/90 3.5SN OR BX | 569.9 | 100 | 20 | 20 | PCE | P300 | PCB-terminals up to 1,5 qmm standard | PL | Composants sur CI | PL32 | Blocs de jonction pour CI pas > 10mm | 4032248116331 | 85369010 | CN | Bloc de jonction pour circuit imprimé, 320 V, 17.5 A, Pas en mm: 5.08, 2.5 mm², Nombre de pôles: 12, Raccordement vissé, Raccordement soudé THT, 90°, | 483 | G | 824 | CCM | 145 | 129 | 44 | MM | 84 |  |  | https://eshop.weidmueller.com/p/1769280000
1769290000 | LM2H 5.08/14/90 3.5SN OR BX | 664.85 | 100 | 20 | 20 | PCE | P300 | PCB-terminals up to 1,5 qmm standard | PL | Composants sur CI | PL32 | Blocs de jonction pour CI pas > 10mm | 4032248116348 | 85369010 | CN | Bloc de jonction pour circuit imprimé, 320 V, 17.5 A, Pas en mm: 5.08, 2.5 mm², Nombre de pôles: 14, Raccordement vissé, Raccordement soudé THT, 90°, | 585 | G | 1407 | CCM | 55 | 155 | 165 | MM | 84 |  |  | https://eshop.weidmueller.com/p/1769290000
1769300000 | LM2H 5.08/16/90 3.5SN OR BX | 759.86 | 100 | 20 | 20 | PCE | P300 | PCB-terminals up to 1,5 qmm standard | PL | Composants sur CI | PL32 | Blocs de jonction pour CI pas > 10mm | 4032248116355 | 85369010 | CN | Bloc de jonction pour circuit imprimé, 320 V, 17.5 A, Pas en mm: 5.08, 2.5 mm², Nombre de pôles: 16, Raccordement vissé, Raccordement soudé THT, 90°, | 669 | G | 2460.578 | CCM | 334 | 139 | 53 | MM | 35 |  |  | https://eshop.weidmueller.com/p/1769300000
1769310000 | LM2H 5.08/18/90 3.5SN OR BX | 854.83 | 100 | 20 | 20 | PCE | P300 | PCB-terminals up to 1,5 qmm standard | PL | Composants sur CI | PL32 | Blocs de jonction pour CI pas > 10mm | 4032248116362 | 85369010 | CN | Bloc de jonction pour circuit imprimé, 320 V, 17.5 A, Pas en mm: 5.08, 2.5 mm², Nombre de pôles: 18, Raccordement vissé, Raccordement soudé THT, 90°, | 735 | G | 1361 | CCM | 55 | 150 | 165 | MM | 84 |  |  | https://eshop.weidmueller.com/p/1769310000
1769320000 | LM2H 5.08/20/90 3.5SN OR BX | 949.84 | 100 | 20 | 20 | PCE | P300 | PCB-terminals up to 1,5 qmm standard | PL | Composants sur CI | PL32 | Blocs de jonction pour CI pas > 10mm | 4032248116379 | 85369010 | CN | Bloc de jonction pour circuit imprimé, 320 V, 17.5 A, Pas en mm: 5.08, 2.5 mm², Nombre de pôles: 20, Raccordement vissé, Raccordement soudé THT, 90°, | 812 | G | 1824.144 | CCM | 183 | 112 | 89 | MM | 84 |  |  | https://eshop.weidmueller.com/p/1769320000
1769330000 | LM2H 5.08/22/90 3.5SN OR BX | 1044.76 | 100 | 20 | 20 | PCE | P300 | PCB-terminals up to 1,5 qmm standard | PL | Composants sur CI | PL32 | Blocs de jonction pour CI pas > 10mm | 4032248116386 | 85369010 | CN | Bloc de jonction pour circuit imprimé, 320 V, 17.5 A, Pas en mm: 5.08, 2.5 mm², Nombre de pôles: 22, Raccordement vissé, Raccordement soudé THT, 90°, | 880 | G | 1170 | CCM | 40 | 130 | 225 | MM | 84 |  |  | https://eshop.weidmueller.com/p/1769330000
1769340000 | LM2H 5.08/24/90 3.5SN OR BX | 1139.75 | 100 | 10 | 10 | PCE | P300 | PCB-terminals up to 1,5 qmm standard | PL | Composants sur CI | PL32 | Blocs de jonction pour CI pas > 10mm | 4032248116393 | 85369010 | CN | Bloc de jonction pour circuit imprimé, 320 V, 17.5 A, Pas en mm: 5.08, 2.5 mm², Nombre de pôles: 24, Raccordement vissé, Raccordement soudé THT, 90°, | 495 | G | 1216 | CCM | 149 | 136 | 60 | MM | 35 |  |  | https://eshop.weidmueller.com/p/1769340000
1769350000 | LM2H 5.08/26/90 3.5SN OR BX | 1234.78 | 100 | 10 | 10 | PCE | P300 | PCB-terminals up to 1,5 qmm standard | PL | Composants sur CI | PL32 | Blocs de jonction pour CI pas > 10mm | 4032248116409 | 85369010 | CN | Bloc de jonction pour circuit imprimé, 320 V, 17.5 A, Pas en mm: 5.08, 2.5 mm², Nombre de pôles: 26, Raccordement vissé, Raccordement soudé THT, 90°, | 513 | G | 694 | CCM | 50 | 75 | 185 | MM | 84 |  |  | https://eshop.weidmueller.com/p/1769350000
1769360000 | LM2H 5.08/28/90 3.5SN OR BX | 1329.75 | 100 | 10 | 10 | PCE | P300 | PCB-terminals up to 1,5 qmm standard | PL | Composants sur CI | PL32 | Blocs de jonction pour CI pas > 10mm | 4032248116416 | 85369010 | CN | Bloc de jonction pour circuit imprimé, 320 V, 17.5 A, Pas en mm: 5.08, 2.5 mm², Nombre de pôles: 28, Raccordement vissé, Raccordement soudé THT, 90°, | 522 | G | 0.001 | CCM | 1 | 1 | 1 | MM | 84 |  |  | https://eshop.weidmueller.com/p/1769360000
1769370000 | LM2H 5.08/30/90 3.5SN OR BX | 1424.71 | 100 | 10 | 10 | PCE | P300 | PCB-terminals up to 1,5 qmm standard | PL | Composants sur CI | PL32 | Blocs de jonction pour CI pas > 10mm | 4032248116423 | 85369010 | CN | Bloc de jonction pour circuit imprimé, 320 V, 17.5 A, Pas en mm: 5.08, 2.5 mm², Nombre de pôles: 30, Raccordement vissé, Raccordement soudé THT, 90°, | 618 | G | 1449 | CCM | 55 | 155 | 170 | MM | 84 |  |  | https://eshop.weidmueller.com/p/1769370000
1769380000 | LM2H 5.08/32/90 3.5SN OR BX | 1519.69 | 100 | 10 | 10 | PCE | P300 | PCB-terminals up to 1,5 qmm standard | PL | Composants sur CI | PL32 | Blocs de jonction pour CI pas > 10mm | 4032248116430 | 85369010 | CN | Bloc de jonction pour circuit imprimé, 320 V, 17.5 A, Pas en mm: 5.08, 2.5 mm², Nombre de pôles: 32, Raccordement vissé, Raccordement soudé THT, 90°, | 640 | G | 1306.25 | CCM | 55 | 95 | 250 | MM | 84 |  |  | https://eshop.weidmueller.com/p/1769380000
1769400000 | LM2H 5.08/36/90 3.5SN OR BX | 1709.68 | 100 | 10 | 10 | PCE | P300 | PCB-terminals up to 1,5 qmm standard | PL | Composants sur CI | PL32 | Blocs de jonction pour CI pas > 10mm | 4032248116454 | 85369010 | CN | Bloc de jonction pour circuit imprimé, 320 V, 17.5 A, Pas en mm: 5.08, 2.5 mm², Nombre de pôles: 36, Raccordement vissé, Raccordement soudé THT, 90°, | 715 | G | 1420 | CCM | 95 | 115 | 130 | MM | 84 |  |  | https://eshop.weidmueller.com/p/1769400000
1769410000 | LM2H 5.08/38/90 3.5SN OR BX | 1804.64 | 100 | 10 | 10 | PCE | P300 | PCB-terminals up to 1,5 qmm standard | PL | Composants sur CI | PL32 | Blocs de jonction pour CI pas > 10mm | 4032248116461 | 85369010 | CN | Bloc de jonction pour circuit imprimé, 320 V, 17.5 A, Pas en mm: 5.08, 2.5 mm², Nombre de pôles: 38, Raccordement vissé, Raccordement soudé THT, 90°, | 752 | G | 1539 | CCM | 95 | 120 | 135 | MM | 84 |  |  | https://eshop.weidmueller.com/p/1769410000
1769420000 | LM2H 5.08/40/90 3.5SN OR BX | 1899.61 | 100 | 10 | 10 | PCE | P300 | PCB-terminals up to 1,5 qmm standard | PL | Composants sur CI | PL32 | Blocs de jonction pour CI pas > 10mm | 4032248116478 | 85369010 | CN | Bloc de jonction pour circuit imprimé, 320 V, 17.5 A, Pas en mm: 5.08, 2.5 mm², Nombre de pôles: 40, Raccordement vissé, Raccordement soudé THT, 90°, | 789 | G | 1539 | CCM | 95 | 120 | 135 | MM | 84 |  |  | https://eshop.weidmueller.com/p/1769420000
1769430000 | LM2H 5.08/42/90 3.5SN OR BX | 1994.61 | 100 | 10 | 10 | PCE | P300 | PCB-terminals up to 1,5 qmm standard | PL | Composants sur CI | PL32 | Blocs de jonction pour CI pas > 10mm | 4032248116485 | 85369010 | CN | Bloc de jonction pour circuit imprimé, 320 V, 17.5 A, Pas en mm: 5.08, 2.5 mm², Nombre de pôles: 42, Raccordement vissé, Raccordement soudé THT, 90°, | 852 | G | 2310 | CCM | 50 | 210 | 220 | MM | 84 |  |  | https://eshop.weidmueller.com/p/1769430000
1769440000 | LM2H 5.08/44/90 3.5SN OR BX | 2089.58 | 100 | 10 | 10 | PCE | P300 | PCB-terminals up to 1,5 qmm standard | PL | Composants sur CI | PL32 | Blocs de jonction pour CI pas > 10mm | 4032248116492 | 85369010 | CN | Bloc de jonction pour circuit imprimé, 320 V, 17.5 A, Pas en mm: 5.08, 2.5 mm², Nombre de pôles: 44, Raccordement vissé, Raccordement soudé THT, 90°, | 820.4 | G | 0.001 | CCM | 1 | 1 | 1 | MM | 84 |  |  | https://eshop.weidmueller.com/p/1769440000
1769450000 | LM2H 5.08/46/90 3.5SN OR BX | 2184.53 | 100 | 10 | 10 | PCE | P300 | PCB-terminals up to 1,5 qmm standard | PL | Composants sur CI | PL32 | Blocs de jonction pour CI pas > 10mm | 4032248116508 | 85369010 | CN | Bloc de jonction pour circuit imprimé, 320 V, 17.5 A, Pas en mm: 5.08, 2.5 mm², Nombre de pôles: 46, Raccordement vissé, Raccordement soudé THT, 90°, | 857.4 | G | 0.001 | CCM | 1 | 1 | 1 | MM | 84 |  |  | https://eshop.weidmueller.com/p/1769450000
1769460000 | LM2H 5.08/48/90 3.5SN OR BX | 2279.55 | 100 | 10 | 10 | PCE | P300 | PCB-terminals up to 1,5 qmm standard | PL | Composants sur CI | PL32 | Blocs de jonction pour CI pas > 10mm | 4032248116522 | 85369010 | CN | Bloc de jonction pour circuit imprimé, 320 V, 17.5 A, Pas en mm: 5.08, 2.5 mm², Nombre de pôles: 48, Raccordement vissé, Raccordement soudé THT, 90°, | 997 | G | 2572.336 | CCM | 332 | 149 | 52 | MM | 84 |  |  | https://eshop.weidmueller.com/p/1769460000
1769500000 | LM2H 5.08/10/90 3.5SN BK BX | 474.9 | 100 | 50 | 50 | PCE | P300 | PCB-terminals up to 1,5 qmm standard | PL | Composants sur CI | PL32 | Blocs de jonction pour CI pas > 10mm | 4032248116560 | 85369010 | CN | Bloc de jonction pour circuit imprimé, 320 V, 17.5 A, Pas en mm: 5.08, 2.5 mm², Nombre de pôles: 10, Raccordement vissé, Raccordement soudé THT, 90°, | 1127 | G | 4226.025 | CCM | 87 | 145 | 335 | MM | 84 |  |  | https://eshop.weidmueller.com/p/1769500000
1769620000 | LM3R 5.08/06/90 3.5SN OR BX | 270.71 | 100 | 50 | 50 | PCE | P300 | PCB-terminals up to 1,5 qmm standard | PL | Composants sur CI | PL32 | Blocs de jonction pour CI pas > 10mm | 4032248116980 | 85369010 | CN | Bloc de jonction pour circuit imprimé, 320 V, 17.5 A, Pas en mm: 5.08, 2.5 mm², Nombre de pôles: 6, Raccordement vissé, Raccordement soudé THT, 90°, B | 569 | G | 1507.968 | CCM | 231 | 136 | 48 | MM | 35 |  |  | https://eshop.weidmueller.com/p/1769620000
1769630000 | LM3R 5.08/09/90 3.5SN OR BX | 406.05 | 100 | 50 | 50 | PCE | P300 | PCB-terminals up to 1,5 qmm standard | PL | Composants sur CI | PL32 | Blocs de jonction pour CI pas > 10mm | 4032248116997 | 85369010 | CN | Bloc de jonction pour circuit imprimé, 320 V, 17.5 A, Pas en mm: 5.08, 2.5 mm², Nombre de pôles: 9, Raccordement vissé, Raccordement soudé THT, 90°, B | 814 | G | 2364 | CCM | 331 | 140 | 51 | MM | 84 |  |  | https://eshop.weidmueller.com/p/1769630000
1769640000 | LM3R 5.08/12/90 3.5SN OR BX | 541.35 | 100 | 50 | 50 | PCE | P300 | PCB-terminals up to 1,5 qmm standard | PL | Composants sur CI | PL32 | Blocs de jonction pour CI pas > 10mm | 4032248117000 | 85369010 | CN | Bloc de jonction pour circuit imprimé, 320 V, 17.5 A, Pas en mm: 5.08, 2.5 mm², Nombre de pôles: 12, Raccordement vissé, Raccordement soudé THT, 90°, | 1065 | G | 2470.545 | CCM | 217 | 207 | 55 | MM | 84 |  |  | https://eshop.weidmueller.com/p/1769640000
1769650000 | LM3R 5.08/15/90 3.5SN OR BX | 676.75 | 100 | 25 | 25 | PCE | P300 | PCB-terminals up to 1,5 qmm standard | PL | Composants sur CI | PL32 | Blocs de jonction pour CI pas > 10mm | 4032248117024 | 85369010 | CN | Bloc de jonction pour circuit imprimé, 320 V, 17.5 A, Pas en mm: 5.08, 2.5 mm², Nombre de pôles: 15, Raccordement vissé, Raccordement soudé THT, 90°, | 687 | G | 1544 | CCM | 52 | 135 | 220 | MM | 84 |  |  | https://eshop.weidmueller.com/p/1769650000
1769660000 | LM3R 5.08/18/90 3.5SN OR BX | 812.13 | 100 | 25 | 25 | PCE | P300 | PCB-terminals up to 1,5 qmm standard | PL | Composants sur CI | PL32 | Blocs de jonction pour CI pas > 10mm | 4032248117031 | 85369010 | CN | Bloc de jonction pour circuit imprimé, 320 V, 17.5 A, Pas en mm: 5.08, 2.5 mm², Nombre de pôles: 18, Raccordement vissé, Raccordement soudé THT, 90°, | 813 | G | 2493.504 | CCM | 333 | 144 | 52 | MM | 35 |  |  | https://eshop.weidmueller.com/p/1769660000
1769670000 | LM3R 5.08/21/90 3.5SN OR BX | 947.4 | 100 | 20 | 20 | PCE | P300 | PCB-terminals up to 1,5 qmm standard | PL | Composants sur CI | PL32 | Blocs de jonction pour CI pas > 10mm | 4032248117048 | 85369010 | CN | Bloc de jonction pour circuit imprimé, 320 V, 17.5 A, Pas en mm: 5.08, 2.5 mm², Nombre de pôles: 21, Raccordement vissé, Raccordement soudé THT, 90°, | 721 | G | 1082 | CCM | 67 | 85 | 190 | MM | 84 |  |  | https://eshop.weidmueller.com/p/1769670000
1769680000 | LM3R 5.08/24/90 3.5SN OR BX | 1082.78 | 100 | 20 | 20 | PCE | P300 | PCB-terminals up to 1,5 qmm standard | PL | Composants sur CI | PL32 | Blocs de jonction pour CI pas > 10mm | 4032248117055 | 85369010 | CN | Bloc de jonction pour circuit imprimé, 320 V, 17.5 A, Pas en mm: 5.08, 2.5 mm², Nombre de pôles: 24, Raccordement vissé, Raccordement soudé THT, 90°, | 847 | G | 2633.256 | CCM | 334 | 146 | 54 | MM | 35 |  |  | https://eshop.weidmueller.com/p/1769680000
1769690000 | LM3R 5.08/27/90 3.5SN OR BX | 1218.13 | 100 | 20 | 20 | PCE | P300 | PCB-terminals up to 1,5 qmm standard | PL | Composants sur CI | PL32 | Blocs de jonction pour CI pas > 10mm | 4032248117062 | 85369010 | CN | Bloc de jonction pour circuit imprimé, 320 V, 17.5 A, Pas en mm: 5.08, 2.5 mm², Nombre de pôles: 27, Raccordement vissé, Raccordement soudé THT, 90°, | 947 | G | 1306 | CCM | 55 | 95 | 250 | MM | 84 |  |  | https://eshop.weidmueller.com/p/1769690000
1769700000 | LM3R 5.08/30/90 3.5SN OR BX | 1353.45 | 100 | 10 | 10 | PCE | P300 | PCB-terminals up to 1,5 qmm standard | PL | Composants sur CI | PL32 | Blocs de jonction pour CI pas > 10mm | 4032248117079 | 85369010 | CN | Bloc de jonction pour circuit imprimé, 320 V, 17.5 A, Pas en mm: 5.08, 2.5 mm², Nombre de pôles: 30, Raccordement vissé, Raccordement soudé THT, 90°, | 542 | G | 1451 | CCM | 232 | 133 | 47 | MM | 84 |  |  | https://eshop.weidmueller.com/p/1769700000
1769710000 | LM3R 5.08/33/90 3.5SN OR BX | 1488.84 | 100 | 10 | 10 | PCE | P300 | PCB-terminals up to 1,5 qmm standard | PL | Composants sur CI | PL32 | Blocs de jonction pour CI pas > 10mm | 4032248117086 | 85369010 | CN | Bloc de jonction pour circuit imprimé, 320 V, 17.5 A, Pas en mm: 5.08, 2.5 mm², Nombre de pôles: 33, Raccordement vissé, Raccordement soudé THT, 90°, | 603 | G | 2509.92 | CCM | 332 | 140 | 54 | MM | 84 |  |  | https://eshop.weidmueller.com/p/1769710000
1769720000 | LM3R 5.08/36/90 3.5SN OR BX | 1624.14 | 100 | 10 | 10 | PCE | P300 | PCB-terminals up to 1,5 qmm standard | PL | Composants sur CI | PL32 | Blocs de jonction pour CI pas > 10mm | 4032248117093 | 85369010 | CN | Bloc de jonction pour circuit imprimé, 320 V, 17.5 A, Pas en mm: 5.08, 2.5 mm², Nombre de pôles: 36, Raccordement vissé, Raccordement soudé THT, 90°, | 644 | G | 1111.12 | CCM | 68 | 86 | 190 | MM | 84 |  |  | https://eshop.weidmueller.com/p/1769720000
1769730000 | LM3R 5.08/39/90 3.5SN OR BX | 1759.55 | 100 | 10 | 10 | PCE | P300 | PCB-terminals up to 1,5 qmm standard | PL | Composants sur CI | PL32 | Blocs de jonction pour CI pas > 10mm | 4032248117109 | 85369010 | CN | Bloc de jonction pour circuit imprimé, 320 V, 17.5 A, Pas en mm: 5.08, 2.5 mm², Nombre de pôles: 39, Raccordement vissé, Raccordement soudé THT, 90°, | 712 | G | 2310 | CCM | 50 | 140 | 330 | MM | 84 |  |  | https://eshop.weidmueller.com/p/1769730000
1769740000 | LM3R 5.08/42/90 3.5SN OR BX | 1894.88 | 100 | 10 | 10 | PCE | P300 | PCB-terminals up to 1,5 qmm standard | PL | Composants sur CI | PL32 | Blocs de jonction pour CI pas > 10mm | 4032248117116 | 85369010 | CN | Bloc de jonction pour circuit imprimé, 320 V, 17.5 A, Pas en mm: 5.08, 2.5 mm², Nombre de pôles: 42, Raccordement vissé, Raccordement soudé THT, 90°, | 715 | G | 594 | CCM | 45 | 60 | 220 | MM | 84 |  |  | https://eshop.weidmueller.com/p/1769740000
1769750000 | LM3R 5.08/45/90 3.5SN OR BX | 2030.19 | 100 | 10 | 10 | PCE | P300 | PCB-terminals up to 1,5 qmm standard | PL | Composants sur CI | PL32 | Blocs de jonction pour CI pas > 10mm | 4032248117123 | 85369010 | CN | Bloc de jonction pour circuit imprimé, 320 V, 17.5 A, Pas en mm: 5.08, 2.5 mm², Nombre de pôles: 45, Raccordement vissé, Raccordement soudé THT, 90°, | 739 | G | 2457 | CCM | 331 | 140 | 53 | MM | 84 |  |  | https://eshop.weidmueller.com/p/1769750000
1769760000 | LM3R 5.08/48/90 3.5SN OR BX | 2165.59 | 100 | 10 | 10 | PCE | P300 | PCB-terminals up to 1,5 qmm standard | PL | Composants sur CI | PL32 | Blocs de jonction pour CI pas > 10mm | 4032248117130 | 85369010 | CN | Bloc de jonction pour circuit imprimé, 320 V, 17.5 A, Pas en mm: 5.08, 2.5 mm², Nombre de pôles: 48, Raccordement vissé, Raccordement soudé THT, 90°, | 863 | G | 2410 | CCM | 331 | 140 | 52 | MM | 84 |  |  | https://eshop.weidmueller.com/p/1769760000
1769780000 | LM3R 5.08/54/90 3.5SN OR BX | 2436.24 | 100 | 5 | 5 | PCE | P300 | PCB-terminals up to 1,5 qmm standard | PL | Composants sur CI | PL32 | Blocs de jonction pour CI pas > 10mm | 4032248117154 | 85369010 | CN | Bloc de jonction pour circuit imprimé, 320 V, 17.5 A, Pas en mm: 5.08, 2.5 mm², Nombre de pôles: 54, Raccordement vissé, Raccordement soudé THT, 90°, | 474 | G | 690 | CCM | 60 | 100 | 115 | MM | 84 |  |  | https://eshop.weidmueller.com/p/1769780000
1769790000 | LM3R 5.08/57/90 3.5SN OR BX | 2571.55 | 100 | 5 | 5 | PCE | P300 | PCB-terminals up to 1,5 qmm standard | PL | Composants sur CI | PL32 | Blocs de jonction pour CI pas > 10mm | 4032248117161 | 85369010 | CN | Bloc de jonction pour circuit imprimé, 320 V, 17.5 A, Pas en mm: 5.08, 2.5 mm², Nombre de pôles: 57, Raccordement vissé, Raccordement soudé THT, 90°, | 493 | G | 891 | CCM | 45 | 110 | 180 | MM | 84 |  |  | https://eshop.weidmueller.com/p/1769790000
1769800000 | LM3R 5.08/60/90 3.5SN OR BX | 2706.95 | 100 | 5 | 5 | PCE | P300 | PCB-terminals up to 1,5 qmm standard | PL | Composants sur CI | PL32 | Blocs de jonction pour CI pas > 10mm | 4032248117178 | 85369010 | CN | Bloc de jonction pour circuit imprimé, 320 V, 17.5 A, Pas en mm: 5.08, 2.5 mm², Nombre de pôles: 60, Raccordement vissé, Raccordement soudé THT, 90°, | 537 | G | 924 | CCM | 60 | 110 | 140 | MM | 84 |  |  | https://eshop.weidmueller.com/p/1769800000
1769810000 | LM3R 5.08/63/90 3.5SN OR BX | 2842.3 | 100 | 5 | 5 | PCE | P300 | PCB-terminals up to 1,5 qmm standard | PL | Composants sur CI | PL32 | Blocs de jonction pour CI pas > 10mm | 4032248117185 | 85369010 | CN | Bloc de jonction pour circuit imprimé, 320 V, 17.5 A, Pas en mm: 5.08, 2.5 mm², Nombre de pôles: 63, Raccordement vissé, Raccordement soudé THT, 90°, | 544 | G | 864 | CCM | 80 | 90 | 120 | MM | 84 |  |  | https://eshop.weidmueller.com/p/1769810000
1769820000 | LM3R 5.08/66/90 3.5SN OR BX | 2977.66 | 100 | 5 | 5 | PCE | P300 | PCB-terminals up to 1,5 qmm standard | PL | Composants sur CI | PL32 | Blocs de jonction pour CI pas > 10mm | 4032248117192 | 85369010 | CN | Bloc de jonction pour circuit imprimé, 320 V, 17.5 A, Pas en mm: 5.08, 2.5 mm², Nombre de pôles: 66, Raccordement vissé, Raccordement soudé THT, 90°, | 596 | G | 1336.5 | CCM | 45 | 132 | 225 | MM | 84 |  |  | https://eshop.weidmueller.com/p/1769820000
1769830000 | LM3R 5.08/69/90 3.5SN OR BX | 3113.03 | 100 | 5 | 5 | PCE | P300 | PCB-terminals up to 1,5 qmm standard | PL | Composants sur CI | PL32 | Blocs de jonction pour CI pas > 10mm | 4032248117208 | 85369010 | CN | Bloc de jonction pour circuit imprimé, 320 V, 17.5 A, Pas en mm: 5.08, 2.5 mm², Nombre de pôles: 69, Raccordement vissé, Raccordement soudé THT, 90°, | 591 | G | 921 | CCM | 35 | 135 | 195 | MM | 84 |  |  | https://eshop.weidmueller.com/p/1769830000
1769930000 | LM3R 5.08/06/90 3.5SN BK BX | 270.71 | 100 | 50 | 50 | PCE | P300 | PCB-terminals up to 1,5 qmm standard | PL | Composants sur CI | PL32 | Blocs de jonction pour CI pas > 10mm | 4032248117307 | 85369010 | CN | Bloc de jonction pour circuit imprimé, 320 V, 17.5 A, Pas en mm: 5.08, 2.5 mm², Nombre de pôles: 6, Raccordement vissé, Raccordement soudé THT, 90°, B | 561 | G | 2371.4 | CCM | 334 | 142 | 50 | MM | 84 |  |  | https://eshop.weidmueller.com/p/1769930000
1769940000 | LM3R 5.08/09/90 3.5SN BK BX | 406.05 | 100 | 50 | 50 | PCE | P300 | PCB-terminals up to 1,5 qmm standard | PL | Composants sur CI | PL32 | Blocs de jonction pour CI pas > 10mm | 4032248117314 | 85369010 | CN | Bloc de jonction pour circuit imprimé, 320 V, 17.5 A, Pas en mm: 5.08, 2.5 mm², Nombre de pôles: 9, Raccordement vissé, Raccordement soudé THT, 90°, B | 806 | G | 2010.25 | CCM | 55 | 170 | 215 | MM | 84 |  |  | https://eshop.weidmueller.com/p/1769940000
1769970000 | LM3R 5.08/18/90 3.5SN BK BX | 812.13 | 100 | 25 | 25 | PCE | P300 | PCB-terminals up to 1,5 qmm standard | PL | Composants sur CI | PL32 | Blocs de jonction pour CI pas > 10mm | 4032248117345 | 85369010 | CN | Bloc de jonction pour circuit imprimé, 320 V, 17.5 A, Pas en mm: 5.08, 2.5 mm², Nombre de pôles: 18, Raccordement vissé, Raccordement soudé THT, 90°, | 860 | G | 1122 | CCM | 30 | 170 | 220 | MM | 84 |  |  | https://eshop.weidmueller.com/p/1769970000
1769990000 | LM3R 5.08/24/90 3.5SN BK BX | 1082.78 | 100 | 20 | 20 | PCE | P300 | PCB-terminals up to 1,5 qmm standard | PL | Composants sur CI | PL32 | Blocs de jonction pour CI pas > 10mm | 4032248117383 | 85369010 | CN | Bloc de jonction pour circuit imprimé, 320 V, 17.5 A, Pas en mm: 5.08, 2.5 mm², Nombre de pôles: 24, Raccordement vissé, Raccordement soudé THT, 90°, | 854 | G | 1457.75 | CCM | 70 | 85 | 245 | MM | 84 |  |  | https://eshop.weidmueller.com/p/1769990000
1770070000 | TONER SMARK LASER | 706.6 | 1 | 1 | 1 | PCE | D900 | Miscellaneous | PI | Produits d'Installation | PI84 | Accessoires pour l'installation | 4032248117468 | 84439990 | JP | Toner (Imprimante), Cartouche d'encre pour imprimante Smark Toner pour impression électrostatique | 1135 | G | 8672 | CCM | 333 | 210 | 124 | MM | 21 |  |  | https://eshop.weidmueller.com/p/1770070000
1770080000 | SF-TOOL-SORTIMENT | 6.8 | 1 | 1 | 1 | PCE | D900 | Miscellaneous | PI | Produits d'Installation | PI85 | Goulotte de Câblage | 4032248117475 | 39269097 | DE | Aides au montage (repères de câbles) L'outil de montage permet une mise en place facile, même lorsqu'il s'agit de petits repères. | 12 | G | 81.01 | CCM | 83 | 61 | 16 | MM | 21 |  |  | https://eshop.weidmueller.com/p/1770080000
1770090000 | THM MT30X 26.5/17.5 SI | 334.5 | 1 | 1 | 1 | PCE | P176 | Labels markers | PI | Produits d'Installation | PI83 | Matériels d'installation | 4032248117628 | 39199080 | DE | Repérage d’appareils, Largeur: 26.5 mm, Caractères imprimés: sans, Polyester, argent, -40...150 °C | 943 | G | 1384 | CCM | 124 | 124 | 90 | MM | 35 |  |  | https://eshop.weidmueller.com/p/1770090000
1770240000 | SL AT SW | 10.67 | 100 | 100 | 100 | PCE | P318 | Connectors accessories | PL | Composants sur CI | PL30 | Connecteurs pour CI pas < 5mm | 4032248117710 | 85389099 | DE | Élément de sectionnement (connecteurs pour circuit imprimé) Élément de sectionnement pour connecteur pour circuit imprimé. | 26 | G | 52.51 | CCM | 89 | 59 | 10 | MM | 49 |  |  | https://eshop.weidmueller.com/p/1770240000
1770360000 | ZDU 4-2/3AN | 172.1 | 100 | 50 | 50 | PCE | P120 | Terminals Z series | PT | Blocs de Jonction | PT11 | Série Z - blocs de jonction à raccordement à ressort | 4032248143191 | 85369010 | CZ | Bloc de jonction traversant, Raccordement à ressort, Beige foncé, 4 mm², 32 A, 800 V, Nombre de raccordements: 3 | 584 | G | 1675.86 | CCM | 170 | 159 | 62 | MM | 7 |  |  | https://eshop.weidmueller.com/p/1770360000
1770370000 | ZDU 4-2/2AN | 103.2374 | 100 | 50 | 50 | PCE | P120 | Terminals Z series | PT | Blocs de Jonction | PT11 | Série Z - blocs de jonction à raccordement à ressort | 4032248143177 | 85369010 | CZ | Bloc de jonction traversant, Raccordement à ressort, Beige foncé, 4 mm², 32 A, 800 V, Nombre de raccordements: 2 | 513 | G | 1611.6 | CCM | 170 | 158 | 60 | MM | 7 |  |  | https://eshop.weidmueller.com/p/1770370000
1770380000 | ZPE 4-2/2AN | 446.7 | 100 | 50 | 50 | PCE | P120 | Terminals Z series | PT | Blocs de Jonction | PT11 | Série Z - blocs de jonction à raccordement à ressort | 4032248142972 | 85369010 | CZ | Bloc de jonction de protection, Raccordement à ressort, Vert/jaune, 4 mm², 800 V, Nombre de raccordements: 2, Nombre d'étages: 1, TS 35, V-0, Wemid | 777 | G | 1696.32 | CCM | 171 | 160 | 62 | MM | 7 |  |  | https://eshop.weidmueller.com/p/1770380000
1770390000 | ZPE 4-2/3AN | 455.1632 | 100 | 50 | 50 | PCE | P120 | Terminals Z series | PT | Blocs de Jonction | PT11 | Série Z - blocs de jonction à raccordement à ressort | 4032248142989 | 85369010 | CZ | Bloc de jonction de protection, Raccordement à ressort, Vert/jaune, 4 mm², 800 V, Nombre de raccordements: 3, Nombre d'étages: 1, TS 35, V-0, Wemid | 839 | G | 1519 | CCM | 193 | 138 | 57 | MM | 7 |  |  | https://eshop.weidmueller.com/p/1770390000
1770400000 | ZAP ZDU4-2 | 57.4 | 100 | 50 | 50 | PCE | P172 | Accessories Z series | PT | Blocs de Jonction | PT11 | Série Z - blocs de jonction à raccordement à ressort | 4032248135233 | 85472000 | RO | Plaque d’extrémité pour blocs de jonction, Beige foncé, Hauteur: 61.5 mm, Largeur: 2 mm, V-0, Wemid, enclipsable: Oui | 144 | G | 869.829 | CCM | 199 | 141 | 31 | MM | 7 |  |  | https://eshop.weidmueller.com/p/1770400000
1770470000 | ESG 8/10 ASI MC SDR | 49.7 | 100 | 40 | 40 | PCE | P175 | Multicard markers | PI | Produits d'Installation | PI81 | Systèmes d'impression | 4032248119691 | 39269097 | DE | Repérage d’appareils, Largeur: 10 mm, Caractères imprimés: Nécessite M-Print PRO File, PA 66, selon demande du client, -40...100 °C | 39960 | G | 54 | CCM | 3 | 75 | 240 | MM | 7 |  |  | https://eshop.weidmueller.com/p/1770470000
1770480000 | ESG 9/17 MC SDR | 41.9 | 100 | 40 | 40 | PCE | P175 | Multicard markers | PI | Produits d'Installation | PI81 | Systèmes d'impression | 4032248119707 | 39269097 | DE | Repérage d’appareils, Largeur: 17 mm, Caractères imprimés: Nécessite M-Print PRO File, PA 66, selon demande du client, -40...100 °C | 46 | G | 667.8 | CCM | 265 | 90 | 28 | MM | 7 |  |  | https://eshop.weidmueller.com/p/1770480000
1770490000 | DEK 5/7.5 MC SDR | 15.9 | 100 | 64 | 64 | PCE | P175 | Multicard markers | PI | Produits d'Installation | PI81 | Systèmes d'impression | 4032248119738 | 39269097 | DE | Repérage de blocs de jonction, selon demande du client, Pas en mm: 7.50, Caractères imprimés: Nécessite M-Print PRO File, honrizontal et vertical | 10.305 | G | 54 | CCM | 3 | 75 | 240 | MM | 7 |  |  | https://eshop.weidmueller.com/p/1770490000
1770500000 | ESG 9/20 O.F MC NE WS | 23.5 | 100 | 200 | 200 | PCE | P175 | Multicard markers | PI | Produits d'Installation | PI82 | Borniers d'installation | 4032248120123 | 39269097 | DE | Repérage d’appareils, Largeur: 20 mm, Caractères imprimés: sans, PA 66, blanc, -40...100 °C | 110 | G | 796 | CCM | 266 | 88 | 34 | MM | 7 |  |  | https://eshop.weidmueller.com/p/1770500000
1770510000 | ESG 9/20 O.F MC SDR | 49.7 | 100 | 40 | 40 | PCE | P175 | Multicard markers | PI | Produits d'Installation | PI81 | Systèmes d'impression | 4032248120130 | 39269097 | DE | Repérage d’appareils, Largeur: 20 mm, Caractères imprimés: Nécessite M-Print PRO File, PA 66, selon demande du client, -40...100 °C | 39.96 | G | 0.001 | CCM | 1 | 1 | 1 | MM | 7 |  |  | https://eshop.weidmueller.com/p/1770510000
1770840000 | ZDU 4-2/2AN BL | 145 | 100 | 50 | 50 | PCE | P120 | Terminals Z series | PT | Blocs de Jonction | PT11 | Série Z - blocs de jonction à raccordement à ressort | 4032248121175 | 85369010 | CZ | Bloc de jonction traversant, Raccordement à ressort, bleu, 4 mm², 32 A, 800 V, Nombre de raccordements: 2 | 951 | G | 1611.6 | CCM | 170 | 158 | 60 | MM | 28 |  |  | https://eshop.weidmueller.com/p/1770840000
1770860000 | ZDU 4-2/3AN BL | 172.1 | 100 | 50 | 50 | PCE | P120 | Terminals Z series | PT | Blocs de Jonction | PT11 | Série Z - blocs de jonction à raccordement à ressort | 4032248121205 | 85369010 | CZ | Bloc de jonction traversant, Raccordement à ressort, bleu, 4 mm², 32 A, 800 V, Nombre de raccordements: 3 | 1077 | G | 1611.6 | CCM | 170 | 158 | 60 | MM | 7 |  |  | https://eshop.weidmueller.com/p/1770860000
1770870000 | ZDU 4-2/3AN OR | 184.1 | 100 | 50 | 50 | PCE | P120 | Terminals Z series | PT | Blocs de Jonction | PT11 | Série Z - blocs de jonction à raccordement à ressort | 4032248121311 | 85369010 | CZ | Bloc de jonction traversant, Raccordement à ressort, Orange, 4 mm², 32 A, 800 V, Nombre de raccordements: 3 | 583 | G | 1646 | CCM | 169 | 157 | 62 | MM | 28 |  |  | https://eshop.weidmueller.com/p/1770870000
1770880000 | ZAP ZDU4-2 BL | 61.9 | 100 | 50 | 50 | PCE | P172 | Accessories Z series | PT | Blocs de Jonction | PT11 | Série Z - blocs de jonction à raccordement à ressort | 4032248121328 | 85472000 | RO | Plaque d’extrémité pour blocs de jonction, bleu, Hauteur: 61.5 mm, Largeur: 2 mm, V-0, Wemid, enclipsable: Oui | 147 | G | 843 | CCM | 206 | 141 | 29 | MM | 14 |  | 30/06/2026 | https://eshop.weidmueller.com/p/1770880000
1770890000 | ZAP ZDU4-2 OR | 61.3 | 100 | 50 | 50 | PCE | P172 | Accessories Z series | PT | Blocs de Jonction | PT11 | Série Z - blocs de jonction à raccordement à ressort | 4032248135226 | 85472000 | RO | Plaque d’extrémité pour blocs de jonction, Orange, Hauteur: 61.5 mm, Largeur: 2 mm, V-0, Wemid, enclipsable: Oui | 145 | G | 835 | CCM | 207 | 139 | 29 | MM | 14 |  |  | https://eshop.weidmueller.com/p/1770890000
1770930000 | SL 5.08/05/135B 3.2AU BK BX | 343.34 | 100 | 50 | 50 | PCE | P311 | PCB-connectors 5 pin pitch | PL | Composants sur CI | PL30 | Connecteurs pour CI pas < 5mm | 4032248122110 | 85366930 | RO | Raccord enfichable du circuit imprimé avec une technologie de connexion innovante qui garantit un maniement sûr et intuitif. | 114 | G | 810.81 | CCM | 117 | 105 | 66 | MM | 49 |  |  | https://eshop.weidmueller.com/p/1770930000
1771250000 | SL 5.08/03/135B 3.2AU BK BX | 206.04 | 100 | 100 | 100 | PCE | P311 | PCB-connectors 5 pin pitch | PL | Composants sur CI | PL30 | Connecteurs pour CI pas < 5mm | 4032248122714 | 85366930 | RO | Raccord enfichable du circuit imprimé avec une technologie de connexion innovante qui garantit un maniement sûr et intuitif. | 132 | G | 566.99 | CCM | 155 | 62 | 59 | MM | 49 |  |  | https://eshop.weidmueller.com/p/1771250000
1771290000 | SAI-Y-5-SO M12/8 | 21.6 | 1 | 1 | 1 | PCE | I673 | SAI accessories | PB | Connecteurs Etanches/composants passifs | PB46 | SAI Accessoires pour répartiteurs capteurs et actionneurs | 4050118369083 | 85366990 | DE | Adaptateur pour la distribution et le transfert de signaux électriques vers un dispositif périphérique en aval. | 17 | G | 24.48 | CCM | 40 | 34 | 18 | MM | 7 |  |  | https://eshop.weidmueller.com/p/1771290000
1771360000 | ZPE 6-2/3AN | 719.6 | 100 | 50 | 50 | PCE | P120 | Terminals Z series | PT | Blocs de Jonction | PT11 | Série Z - blocs de jonction à raccordement à ressort | 4032248142958 | 85369010 | RO | Bloc de jonction de protection, Raccordement à ressort, Vert/jaune, 6 mm², 800 V, Nombre de raccordements: 3, Nombre d'étages: 1, TS 35, V-0, Wemid | 1297 | G | 2132 | CCM | 220 | 170 | 57 | MM | 7 |  |  | https://eshop.weidmueller.com/p/1771360000
1771370000 | ZPE 6-2/2AN | 526.5 | 100 | 50 | 50 | PCE | P120 | Terminals Z series | PT | Blocs de Jonction | PT11 | Série Z - blocs de jonction à raccordement à ressort | 4032248142965 | 85369010 | RO | Bloc de jonction de protection, Raccordement à ressort, Vert/jaune, 6 mm², 800 V, Nombre de raccordements: 2, Nombre d'étages: 1, TS 35, V-0, Wemid | 1140 | G | 2129.4 | CCM | 210 | 169 | 60 | MM | 7 |  |  | https://eshop.weidmueller.com/p/1771370000
1771380000 | ZDU 6-2/2AN | 191 | 100 | 50 | 50 | PCE | P120 | Terminals Z series | PT | Blocs de Jonction | PT11 | Série Z - blocs de jonction à raccordement à ressort | 4032248143115 | 85369010 | RO | Bloc de jonction traversant, Raccordement à ressort, Beige foncé, 6 mm², 41 A, 800 V, Nombre de raccordements: 2 | 873 | G | 2142 | CCM | 221 | 170 | 57 | MM | 7 |  |  | https://eshop.weidmueller.com/p/1771380000
1771390000 | ZDU 6-2/2AN BL | 195.8 | 100 | 50 | 50 | PCE | P120 | Terminals Z series | PT | Blocs de Jonction | PT11 | Série Z - blocs de jonction à raccordement à ressort | 4032248143122 | 85369010 | RO | Bloc de jonction traversant, Raccordement à ressort, bleu, 6 mm², 41 A, 800 V, Nombre de raccordements: 2 | 865 | G | 2066 | CCM | 217 | 170 | 56 | MM | 7 |  |  | https://eshop.weidmueller.com/p/1771390000
1771410000 | ZDU 6-2/3AN | 292.1 | 100 | 50 | 50 | PCE | P120 | Terminals Z series | PT | Blocs de Jonction | PT11 | Série Z - blocs de jonction à raccordement à ressort | 4032248143146 | 85369010 | RO | Bloc de jonction traversant, Raccordement à ressort, Beige foncé, 6 mm², 41 A, 800 V, Nombre de raccordements: 3 | 1012 | G | 2054 | CCM | 217 | 169 | 56 | MM | 7 |  |  | https://eshop.weidmueller.com/p/1771410000
1771420000 | ZDU 6-2/3AN BL | 299.2 | 100 | 50 | 50 | PCE | P120 | Terminals Z series | PT | Blocs de Jonction | PT11 | Série Z - blocs de jonction à raccordement à ressort | 4032248143153 | 85369010 | RO | Bloc de jonction traversant, Raccordement à ressort, bleu, 6 mm², 41 A, 800 V, Nombre de raccordements: 3 | 1028 | G | 2085 | CCM | 219 | 170 | 56 | MM | 7 |  |  | https://eshop.weidmueller.com/p/1771420000
1771430000 | ZDU 6-2/3AN OR | 311.9 | 100 | 50 | 50 | PCE | P120 | Terminals Z series | PT | Blocs de Jonction | PT11 | Série Z - blocs de jonction à raccordement à ressort | 4032248143160 | 85369010 | RO | Bloc de jonction traversant, Raccordement à ressort, Orange, 6 mm², 41 A, 800 V, Nombre de raccordements: 3 | 1023 | G | 2085 | CCM | 219 | 170 | 56 | MM | 21 |  |  | https://eshop.weidmueller.com/p/1771430000
1771440000 | ZAP ZDU6-2 | 59.8 | 100 | 50 | 50 | PCE | P172 | Accessories Z series | PT | Blocs de Jonction | PT11 | Série Z - blocs de jonction à raccordement à ressort | 4032248169719 | 85472000 | RO | Plaque d’extrémité pour blocs de jonction, Beige foncé, Hauteur: 67.95 mm, Largeur: 2 mm, V-0, Wemid, enclipsable: Oui | 161 | G | 1399.77 | CCM | 206 | 151 | 45 | MM | 7 |  |  | https://eshop.weidmueller.com/p/1771440000
1771450000 | ZAP ZDU6-2 BL | 63 | 100 | 50 | 50 | PCE | P172 | Accessories Z series | PT | Blocs de Jonction | PT11 | Série Z - blocs de jonction à raccordement à ressort | 4032248169726 | 85472000 | RO | Plaque d’extrémité pour blocs de jonction, bleu, Hauteur: 67.95 mm, Largeur: 2 mm, V-0, Wemid, enclipsable: Oui | 167 | G | 1006 | CCM | 198 | 141 | 36 | MM | 14 |  | 30/06/2026 | https://eshop.weidmueller.com/p/1771450000
1771460000 | ZAP ZDU6-2 OR | 62.7 | 100 | 50 | 50 | PCE | P172 | Accessories Z series | PT | Blocs de Jonction | PT11 | Série Z - blocs de jonction à raccordement à ressort | 4032248169733 | 85472000 | RO | Plaque d’extrémité pour blocs de jonction, Orange, Hauteur: 67.95 mm, Largeur: 2 mm, V-0, Wemid, enclipsable: Oui | 162 | G | 929 | CCM | 198 | 134 | 35 | MM | 14 |  |  | https://eshop.weidmueller.com/p/1771460000
1771800000 | ZTL 6 | 689.9 | 100 | 20 | 20 | PCE | P120 | Terminals Z series | PT | Blocs de Jonction | PT11 | Série Z - blocs de jonction à raccordement à ressort | 4032248126620 | 85369010 | RO | Bloc de jonction sectionnable de transformateur de mesure, Raccordement à ressort, 400, 41, 2 | 653 | G | 1154 | CCM | 177 | 123 | 53 | MM | 7 |  |  | https://eshop.weidmueller.com/p/1771800000
1771810000 | ZTD 6 | 608.9 | 100 | 20 | 20 | PCE | P120 | Terminals Z series | PT | Blocs de Jonction | PT11 | Série Z - blocs de jonction à raccordement à ressort | 4032248126637 | 85369010 | RO | Bloc de jonction traversant, Raccordement à ressort, Beige foncé, 6 mm², 41 A, 800 V, Nombre de raccordements: 2 | 609 | G | 1154 | CCM | 177 | 123 | 53 | MM | 7 |  |  | https://eshop.weidmueller.com/p/1771810000
1771820000 | KSBR/2 ZTL6 | 314.2 | 100 | 20 | 20 | PCE | P172 | Accessories Z series | PT | Blocs de Jonction | PT11 | Série Z - blocs de jonction à raccordement à ressort | 4032248126644 | 85369010 | DE | Connecteur transversal (bloc de jonction), enfiché, jaune, 10 A, Nombre de pôles: 2, Pas en mm: 8.00, Isolé: Oui, Largeur: 13.7 mm | 111 | G | 454.272 | CCM | 128 | 91 | 39 | MM | 7 |  |  | https://eshop.weidmueller.com/p/1771820000
1771830000 | KSBR/3 ZTL6 | 386.7 | 100 | 20 | 20 | PCE | P172 | Accessories Z series | PT | Blocs de Jonction | PT11 | Série Z - blocs de jonction à raccordement à ressort | 4032248126651 | 85369010 | DE | Connecteur transversal (bloc de jonction), enfiché, jaune, 10 A, Nombre de pôles: 3, Pas en mm: 8.00, Isolé: Oui, Largeur: 23.2 mm | 139 | G | 454.272 | CCM | 128 | 91 | 39 | MM | 28 |  |  | https://eshop.weidmueller.com/p/1771830000
1771840000 | KSBR/4 ZTL6 | 442.8 | 100 | 20 | 20 | PCE | P172 | Accessories Z series | PT | Blocs de Jonction | PT11 | Série Z - blocs de jonction à raccordement à ressort | 4032248138203 | 85369010 | DE | Connecteur transversal (bloc de jonction), enfiché, jaune, 10 A, Nombre de pôles: 4, Pas en mm: 8.00, Isolé: Oui, Largeur: 31.3 mm | 171 | G | 454.272 | CCM | 128 | 91 | 39 | MM | 28 |  |  | https://eshop.weidmueller.com/p/1771840000
1771860000 | SSP ZTL6 | 185.5 | 100 | 100 | 100 | PCE | P172 | Accessories Z series | PT | Blocs de Jonction | PT11 | Série Z - blocs de jonction à raccordement à ressort | 4032248126668 | 39269097 | RO | SSP ZTL6 Série Z - blocs de jonction Série Z - blocs de jonction à raccordement à ressort | 33 | G | 139.66 | CCM | 155 | 53 | 17 | MM | 7 |  |  | https://eshop.weidmueller.com/p/1771860000
1771870000 | ZTW ZTL6 | 157.7 | 100 | 20 | 20 | PCE | P172 | Accessories Z series | PT | Blocs de Jonction | PT11 | Série Z - blocs de jonction à raccordement à ressort | 4032248126675 | 85389099 | RO | Séparateur (bloc de jonction), Beige foncé, Hauteur: 105.8 mm, Largeur: 2 mm, V-0, Wemid | 172 | G | 580 | CCM | 142 | 120 | 34 | MM | 7 |  |  | https://eshop.weidmueller.com/p/1771870000
1771880000 | ZTW ZTL6 OR | 157.7 | 100 | 20 | 20 | PCE | P172 | Accessories Z series | PT | Blocs de Jonction | PT11 | Série Z - blocs de jonction à raccordement à ressort | 4032248126682 | 85389099 | RO | Séparateur (bloc de jonction), Orange, Hauteur: 105.8 mm, Largeur: 2 mm, V-0, Wemid | 169 | G | 499 | CCM | 128 | 118 | 33 | MM | 14 |  |  | https://eshop.weidmueller.com/p/1771880000
1771920000 | DEK 5/3,5 MC FS 1-100 | 12.7 | 100 | 500 | 500 | PCE | P175 | Multicard markers | PI | Produits d'Installation | PI80 | Repérage de fils | 4032248127078 | 39269097 | DE | Repérage de blocs de jonction, blanc, Pas en mm: 3.50, Caractères imprimés: Nombres, vertical | 92 | G | 784 | CCM | 265 | 87 | 34 | MM | 14 |  |  | https://eshop.weidmueller.com/p/1771920000
1771930000 | SM 27/8 K MC NE SI | 75.7 | 100 | 80 | 80 | PCE | P175 | Multicard markers | PI | Produits d'Installation | PI82 | Borniers d'installation | 4032248127085 | 39269097 | DE | Repérage d’appareils, Largeur: 27 mm, Caractères imprimés: sans, Polyamide 66, argent, -40...60 °C | 102 | G | 796 | CCM | 266 | 88 | 34 | MM | 21 |  |  | https://eshop.weidmueller.com/p/1771930000
1771950000 | ZTL 6/STB | 902.9 | 100 | 20 | 20 | PCE | P120 | Terminals Z series | PT | Blocs de Jonction | PT11 | Série Z - blocs de jonction à raccordement à ressort | 4032248127290 | 85369010 | RO | Bloc de jonction sectionnable de transformateur de mesure, Raccordement à ressort, 400, 41, 2 | 787 | G | 1981.98 | CCM | 210 | 143 | 66 | MM | 7 |  |  | https://eshop.weidmueller.com/p/1771950000
1771960000 | ZTD 6/STB | 639.1 | 100 | 20 | 20 | PCE | P120 | Terminals Z series | PT | Blocs de Jonction | PT11 | Série Z - blocs de jonction à raccordement à ressort | 4032248127306 | 85369010 | RO | Bloc de jonction traversant, Raccordement à ressort, Beige foncé, 6 mm², 41 A, 800 V, Nombre de raccordements: 2 | 667 | G | 1613 | CCM | 181 | 135 | 66 | MM | 21 |  |  | https://eshop.weidmueller.com/p/1771960000
1771990000 | BS 35II KLBÃœ2X2-6/2X2-6 | 29.9 | 1 | 10 | 10 | PCE | P179 | Accessories others | PT | Blocs de Jonction | PT15 | KLBU - raccordement des câbles blindés | 4032248148714 | 85369010 | DE | Jeu de fixation (bloc de jonction) Kit de fixation de blocs de jonction à un rail profilé | 618 | G | 893.97 | CCM | 129 | 99 | 70 | MM | 28 |  |  | https://eshop.weidmueller.com/p/1771990000
1772060000 | ZDU 2.5-2 | 107.1367 | 100 | 100 | 100 | PCE | P120 | Terminals Z series | PT | Blocs de Jonction | PT11 | Série Z - blocs de jonction à raccordement à ressort | 4032248128709 | 85369010 | CZ | Borne traversante, Raccordement à ressort, 2.5 mm², 800 V, 24 A, Beige foncé Blocs de jonction - Série Z | 582 | G | 1648.08 | CCM | 218 | 140 | 54 | MM | 7 |  |  | https://eshop.weidmueller.com/p/1772060000
1772070000 | ZDU 2.5-2 BL | 122.2 | 100 | 100 | 100 | PCE | P120 | Terminals Z series | PT | Blocs de Jonction | PT11 | Série Z - blocs de jonction à raccordement à ressort | 4032248128716 | 85369010 | CZ | Bloc de jonction traversant, Raccordement à ressort, bleu, 2.5 mm², 24 A, 800 V, Nombre de raccordements: 2 | 579 | G | 1610 | CCM | 216 | 138 | 54 | MM | 7 |  |  | https://eshop.weidmueller.com/p/1772070000
1772080000 | ZDU 2.5-2 OR | 129 | 100 | 100 | 100 | PCE | P120 | Terminals Z series | PT | Blocs de Jonction | PT11 | Série Z - blocs de jonction à raccordement à ressort | 4032248128723 | 85369010 | CZ | Bloc de jonction traversant, Raccordement à ressort, Orange, 2.5 mm², 24 A, 800 V, Nombre de raccordements: 2 | 572 | G | 1640 | CCM | 216 | 138 | 55 | MM | 42 |  |  | https://eshop.weidmueller.com/p/1772080000
1772090000 | ZPE 2.5-2 | 419.2 | 100 | 50 | 50 | PCE | P120 | Terminals Z series | PT | Blocs de Jonction | PT11 | Série Z - blocs de jonction à raccordement à ressort | 4032248128730 | 85369010 | CZ | Bloc de jonction de protection, Raccordement à ressort, Vert/jaune, 2.5 mm², 800 V, Nombre de raccordements: 2, Nombre d'étages: 1, TS 35, V-0, Wemid | 587 | G | 847.5 | CCM | 150 | 113 | 50 | MM | 7 |  |  | https://eshop.weidmueller.com/p/1772090000
1772120000 | INK 2000 25ML | 71.4 | 1 | 1 | 1 | PCE | D900 | Miscellaneous | PI | Produits d'Installation | PI84 | Accessoires pour l'installation | 4032248129287 | 32159070 | DE | Encre (imprimante) L'encre est utilisée dans les systèmes de marquage pour l'impression de repères, d'étiquettes, etc. | 43 | G | 188.75 | CCM | 107 | 63 | 28 | MM | 21 |  |  | https://eshop.weidmueller.com/p/1772120000
1772130000 | CLEANER 2000 25ML | 35.87 | 1 | 1 | 1 | PCE | D900 | Miscellaneous | PI | Produits d'Installation | PI84 | Accessoires pour l'installation | 4032248129294 | 38140090 | DE | Agent nettoyant (imprimante), Nettoyeur pour stylo traceur et encre Ink 2000 Les agents nettoyants pour bâtonnets d'encre permet de les réutiliser. Idem pour les plaques d'adaptateur. | 41 | G | 188.16 | CCM | 105 | 64 | 28 | MM | 21 |  |  | https://eshop.weidmueller.com/p/1772130000
1772200000 | VG M12 - MS 68 | 472.7 | 100 | 50 | 50 | PCE | P179 | Accessories others | PS | Produits Spécifiques | PS26 | Coffrets ATEX | 4032248129850 | 74198090 | TR | Presse-étoupe (en métal), VG MS (presse-étoupe laiton standard), M 12, 6 mm, OD min. 3 - OD max. 6.5 mm, IP54, IP66, IP67, IP68 - 5 bars (30 min.), IP | 609 | G | 600 | CCM | 149 | 122 | 33 | MM | 7 |  |  | https://eshop.weidmueller.com/p/1772200000
1772210000 | VG M16 - MS 68 | 513.1 | 100 | 50 | 50 | PCE | P179 | Accessories others | PS | Produits Spécifiques | PS26 | Coffrets ATEX | 4032248129867 | 74198090 | TR | Presse-étoupe (en métal), VG MS (presse-étoupe laiton standard), M 16, 7 mm, OD min. 4 - OD max. 8 mm, IP54, IP66, IP67, IP68 - 5 bars (30 min.), IP69 | 1002 | G | 1108.8 | CCM | 225 | 154 | 32 | MM | 14 |  |  | https://eshop.weidmueller.com/p/1772210000
1772220000 | VG M20 - MS 68 | 707.9 | 100 | 50 | 50 | PCE | P179 | Accessories others | PS | Produits Spécifiques | PS26 | Coffrets ATEX | 4032248129874 | 74198090 | TR | Presse-étoupe (en métal), VG MS (presse-étoupe laiton standard), M 20, 8 mm, OD min. 6 - OD max. 12 mm, IP54, IP66, IP67, IP68 - 5 bars (30 min.), IP6 | 1467 | G | 1533.21 | CCM | 210 | 149 | 49 | MM | 7 |  |  | https://eshop.weidmueller.com/p/1772220000
1772230000 | VG M25 - MS 68 | 1141.6 | 100 | 25 | 25 | PCE | P179 | Accessories others | PS | Produits Spécifiques | PS26 | Coffrets ATEX | 4032248129881 | 74198090 | TR | Presse-étoupe (en métal), VG MS (presse-étoupe laiton standard), M 25, 8 mm, OD min. 10 - OD max. 14 mm, IP54, IP66, IP67, IP68 - 5 bars (30 min.), IP | 1178 | G | 1115 | CCM | 180 | 151 | 41 | MM | 7 |  |  | https://eshop.weidmueller.com/p/1772230000
1772240000 | VG M32 - MS 68 | 2512.3 | 100 | 10 | 10 | PCE | P179 | Accessories others | PS | Produits Spécifiques | PS26 | Coffrets ATEX | 4032248129898 | 74198090 | TR | Presse-étoupe (en métal), VG MS (presse-étoupe laiton standard), M 32, 9 mm, OD min. 13 - OD max. 18 mm, IP54, IP66, IP67, IP68 - 5 bars (30 min.), IP | 885 | G | 682.5 | CCM | 130 | 125 | 42 | MM | 7 |  |  | https://eshop.weidmueller.com/p/1772240000
1772250000 | VG M40 - MS 68 | 3158.8 | 100 | 10 | 10 | PCE | P179 | Accessories others | PS | Produits Spécifiques | PS26 | Coffrets ATEX | 4032248129904 | 74198090 | TR | Presse-étoupe (en métal), VG MS (presse-étoupe laiton standard), M 40, 9 mm, OD min. 18 - OD max. 25 mm, IP54, IP66, IP67, IP68 - 5 bars (30 min.) | 1588 | G | 1511.538 | CCM | 203 | 146 | 51 | MM | 7 |  |  | https://eshop.weidmueller.com/p/1772250000
1772260000 | VG M50 - MS 68 | 9675.9 | 100 | 5 | 5 | PCE | P179 | Accessories others | PS | Produits Spécifiques | PS26 | Coffrets ATEX | 4032248129911 | 74198090 | TR | Presse-étoupe (en métal), VG MS (presse-étoupe laiton standard), M 50, 9 mm, OD min. 22 - OD max. 32 mm, IP54, IP66, IP67, IP68 - 5 bars (30 min.) | 1443 | G | 1617 | CCM | 192 | 122 | 69 | MM | 14 |  |  | https://eshop.weidmueller.com/p/1772260000
1772270000 | VG M63 - MS 68 | 10750.9 | 100 | 5 | 5 | PCE | P179 | Accessories others | PS | Produits Spécifiques | PS26 | Coffrets ATEX | 4032248129928 | 74198090 | TR | Presse-étoupe (en métal), VG MS (presse-étoupe laiton standard), M 63, 14 mm, OD min. 34 - OD max. 44 mm, IP54, IP66, IP67, IP68 - 5 bars (30 min.) | 2196 | G | 1846 | CCM | 204 | 135 | 67 | MM | 14 |  |  | https://eshop.weidmueller.com/p/1772270000
1772280000 | VG M12-1/K68 | 101.8 | 100 | 100 | 100 | PCE | P179 | Accessories others | PS | Produits Spécifiques | PS26 | Coffrets ATEX | 4032248129935 | 39269097 | TR | Presse-étoupe (en plastique), VG K (presse-étoupe plastique standard), droit, M 12, 8 mm, OD min. 3 - OD max. 6.5 mm, IP54, IP66, IP67, IP68 - 5 bars | 367 | G | 1037 | CCM | 128 | 114 | 71 | MM | 7 |  |  | https://eshop.weidmueller.com/p/1772280000
1772290000 | VG M16 - K 68 | 107.9 | 100 | 50 | 50 | PCE | P179 | Accessories others | PS | Produits Spécifiques | PS26 | Coffrets ATEX | 4032248129959 | 39269097 | TR | Presse-étoupe (en plastique), VG K (presse-étoupe plastique standard), droit, M 16, 10 mm, OD min. 5 - OD max. 10 mm, IP54, IP66, IP67, IP68 - 5 bars | 509 | G | 1291 | CCM | 123 | 122 | 86 | MM | 7 |  |  | https://eshop.weidmueller.com/p/1772290000
1772300000 | VG M20-1/K68 | 122.8 | 100 | 50 | 50 | PCE | P179 | Accessories others | PS | Produits Spécifiques | PS26 | Coffrets ATEX | 4032248129966 | 39269097 | TR | Presse-étoupe (en plastique), VG K (presse-étoupe plastique standard), droit, M 20, 10 mm, OD min. 6 - OD max. 12 mm, IP54, IP66, IP67, IP68 - 5 bars | 552 | G | 1610 | CCM | 137 | 135 | 87 | MM | 7 |  |  | https://eshop.weidmueller.com/p/1772300000
1772310000 | VG M25 - K 68 | 209.6 | 100 | 25 | 25 | PCE | P179 | Accessories others | PS | Produits Spécifiques | PS26 | Coffrets ATEX | 4032248129973 | 39269097 | TR | Presse-étoupe (en plastique), VG K (presse-étoupe plastique standard), droit, M 25, 10 mm, OD min. 13 - OD max. 18 mm, IP54, IP66, IP67, IP68 - 5 bars | 632 | G | 2828.07 | CCM | 201 | 201 | 70 | MM | 7 |  |  | https://eshop.weidmueller.com/p/1772310000
1772320000 | VG M32 - K 68 | 420.5 | 100 | 20 | 20 | PCE | P179 | Accessories others | PS | Produits Spécifiques | PS26 | Coffrets ATEX | 4032248129980 | 39269097 | TR | Presse-étoupe (en plastique), VG K (presse-étoupe plastique standard), droit, M 32, 15 mm, OD min. 18 - OD max. 25 mm, IP54, IP66, IP67, IP68 - 5 bars | 818 | G | 3215.4 | CCM | 233 | 184 | 75 | MM | 7 |  |  | https://eshop.weidmueller.com/p/1772320000
1772330000 | VG M40 - K 68 | 776.6 | 100 | 10 | 10 | PCE | P179 | Accessories others | PS | Produits Spécifiques | PS26 | Coffrets ATEX | 4032248129997 | 39269097 | TR | Presse-étoupe (en plastique), VG K (presse-étoupe plastique standard), droit, M 40, 18 mm, OD min. 22 - OD max. 32 mm, IP54, IP66, IP67, IP68 - 5 bars | 832 | G | 2756.48 | CCM | 292 | 118 | 80 | MM | 14 |  |  | https://eshop.weidmueller.com/p/1772330000
1772340000 | VG M50 - K 68 | 1496.1 | 100 | 10 | 10 | PCE | P179 | Accessories others | PS | Produits Spécifiques | PS26 | Coffrets ATEX | 4032248130009 | 39269097 | TR | Presse-étoupe (en plastique), VG K (presse-étoupe plastique standard), droit, M 50, 18 mm, OD min. 30 - OD max. 38 mm, IP54, IP66, IP67, IP68 - 5 bars | 999 | G | 3738.735 | CCM | 315 | 143 | 83 | MM | 42 |  |  | https://eshop.weidmueller.com/p/1772340000
1772350000 | VG M63-1/K68 | 1620.9 | 100 | 10 | 10 | PCE | P179 | Accessories others | PS | Produits Spécifiques | PS26 | Coffrets ATEX | 4032248130016 | 39269097 | TR | Presse-étoupe (en plastique), VG K (presse-étoupe plastique standard), droit, M 63, 18 mm, OD min. 34 - OD max. 44 mm, IP54, IP66, IP67, IP68 - 5 bars | 1037 | G | 3991.68 | CCM | 270 | 192 | 77 | MM | 42 |  |  | https://eshop.weidmueller.com/p/1772350000
1772360000 | SKMU M12 MS | 61.2 | 100 | 100 | 100 | PCE | P179 | Accessories others | PS | Produits Spécifiques | PS26 | Coffrets ATEX | 4032248130108 | 74153300 | DE | Contre-écrou pour presse-étoupe (en métal), SKMU MS (contre-écrou laiton), M 12, 2.8 mm, Laiton, nickelé | 203 | G | 153 | CCM | 90 | 85 | 20 | MM | 21 |  |  | https://eshop.weidmueller.com/p/1772360000
1772410000 | SKMU NPT 1/2 - K | 55.4 | 100 | 50 | 50 | PCE | P179 | Accessories others | PS | Produits Spécifiques | PS26 | Coffrets ATEX | 4032248130153 | 39269097 | TR | SKMU NPT 1/2 - K - Contre-écrou pour presse-étoupe (en plastique) Coffrets industriels | 149 | G | 881.64 | CCM | 186 | 158 | 30 | MM | 28 |  |  | https://eshop.weidmueller.com/p/1772410000
1772440000 | SKMU M12 - K GR | 25.6 | 100 | 100 | 100 | PCE | P179 | Accessories others | PS | Produits Spécifiques | PS26 | Coffrets ATEX | 4032248130184 | 39269097 | TR | Contre-écrou pour presse-étoupe (en plastique), SKMU PA (contre-écrou plastique), M 12, 5 mm, Polyamid 6 (PA6 - GF30) | 112 | G | 456.48 | CCM | 155 | 95 | 31 | MM | 14 |  |  | https://eshop.weidmueller.com/p/1772440000
1772450000 | SKMU M16 - K GR | 25.6 | 100 | 100 | 100 | PCE | P179 | Accessories others | PS | Produits Spécifiques | PS26 | Coffrets ATEX | 4032248130191 | 39269097 | TR | Contre-écrou pour presse-étoupe (en plastique), SKMU PA (contre-écrou plastique), M 16, 5 mm, Polyamid 6 (PA6 - GF30) | 152 | G | 588 | CCM | 150 | 112 | 35 | MM | 7 |  |  | https://eshop.weidmueller.com/p/1772450000
1772460000 | SKMU M20 - K GR | 29.2 | 100 | 100 | 100 | PCE | P179 | Accessories others | PS | Produits Spécifiques | PS26 | Coffrets ATEX | 4032248130207 | 39269097 | TR | Contre-écrou pour presse-étoupe (en plastique), SKMU PA (contre-écrou plastique), M 20, 6 mm, Polyamid 6 (PA6 - GF30) | 232 | G | 994.99 | CCM | 146 | 145 | 47 | MM | 7 |  |  | https://eshop.weidmueller.com/p/1772460000
1772470000 | SKMU M25 - K GR | 32.9 | 100 | 100 | 100 | PCE | P179 | Accessories others | PS | Produits Spécifiques | PS26 | Coffrets ATEX | 4032248130214 | 39269097 | TR | Contre-écrou pour presse-étoupe (en plastique), SKMU PA (contre-écrou plastique), M 25, 6 mm, Polyamid 6 (PA6 - GF30) | 324 | G | 1184.22 | CCM | 172 | 135 | 51 | MM | 14 |  |  | https://eshop.weidmueller.com/p/1772470000
1772480000 | SKMU M32 - K GR | 51.2 | 100 | 100 | 100 | PCE | P179 | Accessories others | PS | Produits Spécifiques | PS26 | Coffrets ATEX | 4032248130221 | 39269097 | TR | Contre-écrou pour presse-étoupe (en plastique), SKMU PA (contre-écrou plastique), M 32, 7 mm, Polyamid 6 (PA6 - GF30) | 666 | G | 2422.5 | CCM | 190 | 170 | 75 | MM | 14 |  |  | https://eshop.weidmueller.com/p/1772480000
1772490000 | SKMU M40 - K GR | 130.3 | 100 | 50 | 50 | PCE | P179 | Accessories others | PS | Produits Spécifiques | PS26 | Coffrets ATEX | 4032248130238 | 39269097 | TR | Contre-écrou pour presse-étoupe (en plastique), SKMU PA (contre-écrou plastique), M 40, 7 mm, Polyamid 6 (PA6 - GF30) | 386 | G | 2057 | CCM | 265 | 199 | 39 | MM | 14 |  |  | https://eshop.weidmueller.com/p/1772490000
1772500000 | SKMU M50 - K GR | 190.8 | 100 | 10 | 10 | PCE | P179 | Accessories others | PS | Produits Spécifiques | PS26 | Coffrets ATEX | 4032248130245 | 39269097 | TR | Contre-écrou pour presse-étoupe (en plastique), SKMU PA (contre-écrou plastique), M 50, 8 mm, Polyamid 6 (PA6 - GF30) | 113 | G | 958.815 | CCM | 165 | 149 | 39 | MM | 14 |  |  | https://eshop.weidmueller.com/p/1772500000
1772510000 | SKMU M63 - K GR | 230.5 | 100 | 10 | 10 | PCE | P179 | Accessories others | PS | Produits Spécifiques | PS26 | Coffrets ATEX | 4032248130252 | 39269097 | TR | Contre-écrou pour presse-étoupe (en plastique), SKMU PA (contre-écrou plastique), M 63, 8 mm, Polyamid 6 (PA6 - GF30) | 173 | G | 1207 | CCM | 225 | 173 | 31 | MM | 14 |  |  | https://eshop.weidmueller.com/p/1772510000
1772780000 | LM2NR 5.08/08/90 3.5SN OR BX | 284.93 | 100 | 50 | 50 | PCE | P300 | PCB-terminals up to 1,5 qmm standard | PL | Composants sur CI | PL32 | Blocs de jonction pour CI pas > 10mm | 4032248131235 | 85369010 | CN | Bloc de jonction pour circuit imprimé (terminal imprimé, terminal carte) pour une transmission simple et sûre des données directement vers l'API. | 641 | G | 831.25 | CCM | 50 | 95 | 175 | MM | 56 |  |  | https://eshop.weidmueller.com/p/1772780000
1772940000 | ZEI 16-2/1AN | 411.9 | 100 | 20 | 20 | PCE | P120 | Terminals Z series | PT | Blocs de Jonction | PT11 | Série Z - blocs de jonction à raccordement à ressort | 4032248136568 | 85369010 | RO | Bloc de jonction d’alimentation, Raccordement à ressort, Beige foncé, 16 mm², 76 A, 800 V, Nombre de raccordements: 1, Nombre d'étages: 1, TS 35, V-0, | 566 | G | 1397 | CCM | 166 | 145 | 58 | MM | 21 |  |  | https://eshop.weidmueller.com/p/1772940000
1772950000 | ZEI 16-2/1AN BL | 421.1 | 100 | 20 | 20 | PCE | P120 | Terminals Z series | PT | Blocs de Jonction | PT11 | Série Z - blocs de jonction à raccordement à ressort | 4032248136575 | 85369010 | RO | Bloc de jonction d’alimentation, Raccordement à ressort, bleu, 16 mm², 76 A, 800 V, Nombre de raccordements: 1, Nombre d'étages: 1, TS 35, V-0, Wemid | 566 | G | 1415 | CCM | 167 | 146 | 58 | MM | 21 |  |  | https://eshop.weidmueller.com/p/1772950000
1772960000 | ZPE 16-2/1AN | 696.9 | 100 | 20 | 20 | PCE | P120 | Terminals Z series | PT | Blocs de Jonction | PT11 | Série Z - blocs de jonction à raccordement à ressort | 4032248136599 | 85369010 | RO | Bloc de jonction de protection, Raccordement à ressort, Vert/jaune, 16 mm², 800 V, Nombre de raccordements: 1, Nombre d'étages: 1, TS 35, V-0, Wemid | 731 | G | 1407 | CCM | 165 | 147 | 58 | MM | 7 |  | 30/06/2026 | https://eshop.weidmueller.com/p/1772960000
1772970000 | ZAP/Z...16-2/1AN | 63 | 100 | 10 | 10 | PCE | P172 | Accessories Z series | PT | Blocs de Jonction | PT11 | Série Z - blocs de jonction à raccordement à ressort | 4032248136605 | 85472000 | RO | Plaque d’extrémité pour blocs de jonction, Beige foncé, Hauteur: 65 mm, Largeur: 2.5 mm, V-0, Wemid, enclipsable: Non | 29 | G | 290.63 | CCM | 156 | 69 | 27 | MM | 14 |  | 30/06/2026 | https://eshop.weidmueller.com/p/1772970000
1772980000 | BL 3.50/24/90F SN DKGN BX | 1911.26 | 100 | 18 | 18 | PCE | P310 | PCB-connectors 3 pin pitch | PL | Composants sur CI | PL30 | Connecteurs pour CI pas < 5mm | 4032248136650 | 85366990 | CZ | Raccord enfichable du circuit imprimé avec une technologie de connexion innovante qui garantit un maniement sûr et intuitif. | 452 | G | 803.088 | CCM | 117 | 104 | 66 | MM | 49 |  |  | https://eshop.weidmueller.com/p/1772980000
1773220000 | SM 27/27 MC NE WS | 50.5 | 100 | 60 | 60 | PCE | P175 | Multicard markers | PI | Produits d'Installation | PI82 | Borniers d'installation | 4032248139415 | 39269097 | DE | Repérage d’appareils, Largeur: 27 mm, Caractères imprimés: sans, Polyamide 66, blanc, -40...100 °C | 122 | G | 817 | CCM | 265 | 88 | 35 | MM | 21 |  |  | https://eshop.weidmueller.com/p/1773220000
1773230000 | SM 27/27 MC NE SI | 50.5 | 100 | 60 | 60 | PCE | P175 | Multicard markers | PI | Produits d'Installation | PI82 | Borniers d'installation | 4032248139422 | 39269097 | DE | Repérage d’appareils, Largeur: 27 mm, Caractères imprimés: sans, Polyamide 66, argent, -40...100 °C | 117 | G | 778 | CCM | 266 | 86 | 34 | MM | 21 |  |  | https://eshop.weidmueller.com/p/1773230000
1773240000 | SM 27/27 MC SDR | 83.1 | 100 | 12 | 12 | PCE | P175 | Multicard markers | PI | Produits d'Installation | PI81 | Systèmes d'impression | 4032248139439 | 39269097 | DE | Repérage d’appareils, Largeur: 27 mm, Caractères imprimés: Nécessite M-Print PRO File, Polyamide 66, selon demande du client, -40...100 °C | 15 | G | 54 | CCM | 3 | 75 | 240 | MM | 7 |  |  | https://eshop.weidmueller.com/p/1773240000
1773300000 | TK4E 2X38POL | 885.02 | 1 | 1 | 1 | PCE | D900 | Miscellaneous | PS | Produits Spécifiques | PS23 | OEM | 4032248140565 | 85369095 | DE | TK4E 2X38POL - OEM -TK4E 2X38POL OEM Weidmüller TK4E 2X38POL OEM -TK4E 2X38POL | 1718 | G | 11762.52 | CCM | 335 | 209 | 168 | MM | 91 |  |  | https://eshop.weidmueller.com/p/1773300000
1773400000 | RF 180 GR | 58.3 | 100 | 20 | 20 | PCE | P420 | Empty housings electronic | PL | Composants sur CI | PL36 | Boitiers électronique (vides) | 4032248140602 | 39269097 | RO | Pied encliquetable (boîtier du profilé), PA 66, gris gravier Pour une fixation centrale supplémentaire au rail profilé. | 125 | G | 1299.429 | CCM | 153 | 149 | 57 | MM | 28 |  |  | https://eshop.weidmueller.com/p/1773400000
1773410000 | AP 100 GR | 309.7 | 100 | 20 | 20 | PCE | P400 | Terminals with components | PL | Composants sur CI | PL36 | Boitiers électronique (vides) | 4032248141111 | 85472000 | RO | Plaque d’extrémité pour blocs de jonction, gris, Hauteur: 104.8 mm, Largeur: 27.2 mm, V-2, PA 66, enclipsable: Oui | 152 | G | 1224 | CCM | 196 | 120 | 52 | MM | 14 |  |  | https://eshop.weidmueller.com/p/1773410000
1773521686 | WS 8/5 MC NE RT | 11.2 | 100 | 720 | 720 | PCE | P175 | Multicard markers | PI | Produits d'Installation | PI82 | Borniers d'installation | 4032248141531 | 39269097 | DE | Repérage de blocs de jonction, Rouge, Pas en mm: 5.00, Caractères imprimés: vierge | 120 | G | 802 | CCM | 265 | 89 | 34 | MM | 21 |  |  | https://eshop.weidmueller.com/p/1773521686
1773521687 | WS 8/5 MC NE GE | 11.2 | 100 | 720 | 720 | PCE | P175 | Multicard markers | PI | Produits d'Installation | PI82 | Borniers d'installation | 4032248141548 | 39269097 | DE | Repérage de blocs de jonction, jaune, Pas en mm: 5.00, Caractères imprimés: vierge | 122 | G | 761 | CCM | 265 | 87 | 33 | MM | 21 |  |  | https://eshop.weidmueller.com/p/1773521687
1773521690 | WS 8/5 MC NE OR | 11.2 | 100 | 720 | 720 | PCE | P175 | Multicard markers | PI | Produits d'Installation | PI82 | Borniers d'installation | 4032248143092 | 39269097 | DE | Repérage de blocs de jonction, Orange, Pas en mm: 5.00, Caractères imprimés: vierge | 135 | G | 811 | CCM | 265 | 90 | 34 | MM | 21 |  |  | https://eshop.weidmueller.com/p/1773521690
1773521693 | WS 8/5 MC NE BL | 11.2 | 100 | 720 | 720 | PCE | P175 | Multicard markers | PI | Produits d'Installation | PI82 | Borniers d'installation | 4032248141715 | 39269097 | DE | Repérage de blocs de jonction, bleu, Pas en mm: 5.00, Caractères imprimés: vierge | 119 | G | 787 | CCM | 266 | 87 | 34 | MM | 21 |  |  | https://eshop.weidmueller.com/p/1773521693
1773531686 | WS 10/5 MC NE RT | 11.2 | 100 | 720 | 720 | PCE | P175 | Multicard markers | PI | Produits d'Installation | PI82 | Borniers d'installation | 4032248141746 | 39269097 | DE | Repérage de blocs de jonction, Rouge, Pas en mm: 5.00, Caractères imprimés: vierge | 129 | G | 784 | CCM | 265 | 87 | 34 | MM | 21 |  |  | https://eshop.weidmueller.com/p/1773531686
1773531687 | WS 10/5 MC NE GE | 11.2 | 100 | 720 | 720 | PCE | P175 | Multicard markers | PI | Produits d'Installation | PI82 | Borniers d'installation | 4032248141753 | 39269097 | DE | Repérage de blocs de jonction, jaune, Pas en mm: 5.00, Caractères imprimés: vierge | 135 | G | 772 | CCM | 264 | 86 | 34 | MM | 21 |  |  | https://eshop.weidmueller.com/p/1773531687
1773531693 | WS 10/5 MC NE BL | 11.2 | 100 | 720 | 720 | PCE | P175 | Multicard markers | PI | Produits d'Installation | PI82 | Borniers d'installation | 4032248141814 | 39269097 | DE | Repérage de blocs de jonction, bleu, Pas en mm: 5.00, Caractères imprimés: vierge | 129 | G | 784 | CCM | 265 | 87 | 34 | MM | 21 |  |  | https://eshop.weidmueller.com/p/1773531693
1773541687 | WS 12/5 MC NE GE | 11.2 | 100 | 720 | 720 | PCE | P175 | Multicard markers | PI | Produits d'Installation | PI82 | Borniers d'installation | 4032248141845 | 39269097 | DE | Repérage de blocs de jonction, jaune, Pas en mm: 5.00, Caractères imprimés: vierge | 133 | G | 735 | CCM | 264 | 87 | 32 | MM | 21 |  |  | https://eshop.weidmueller.com/p/1773541687
1773541690 | WS 12/5 MC NE OR | 11.2 | 100 | 720 | 720 | PCE | P175 | Multicard markers | PI | Produits d'Installation | PI82 | Borniers d'installation | 4032248141876 | 39269097 | DE | Repérage de blocs de jonction, Orange, Pas en mm: 5.00, Caractères imprimés: vierge | 133 | G | 747 | CCM | 265 | 88 | 32 | MM | 21 |  |  | https://eshop.weidmueller.com/p/1773541690
1773551686 | WS 12/6 MC NE RT | 11.2 | 100 | 600 | 600 | PCE | P175 | Multicard markers | PI | Produits d'Installation | PI82 | Borniers d'installation | 4032248141920 | 39269097 | DE | Repérage de blocs de jonction, Rouge, Pas en mm: 6.00, Caractères imprimés: vierge | 133 | G | 738 | CCM | 265 | 87 | 32 | MM | 21 |  |  | https://eshop.weidmueller.com/p/1773551686
1773551687 | WS 12/6 MC NE GE | 11.2 | 100 | 600 | 600 | PCE | P175 | Multicard markers | PI | Produits d'Installation | PI82 | Borniers d'installation | 4032248141937 | 39269097 | DE | Repérage de blocs de jonction, jaune, Pas en mm: 6.00, Caractères imprimés: vierge | 134 | G | 793 | CCM | 265 | 88 | 34 | MM | 21 |  |  | https://eshop.weidmueller.com/p/1773551687
1773551688 | WS 12/6 MC NE GN | 11.2 | 100 | 600 | 600 | PCE | P175 | Multicard markers | PI | Produits d'Installation | PI82 | Borniers d'installation | 4032248141944 | 39269097 | DE | Repérage de blocs de jonction, vert, Pas en mm: 6.00, Caractères imprimés: sans Repères pour étiquetage. Les repères peuvent être étiquetés avec une imprimante ou un traceur grâce au logiciel correspondant. | 131 | G | 735 | CCM | 264 | 87 | 32 | MM | 21 |  |  | https://eshop.weidmueller.com/p/1773551688
1773551689 | WS 12/6 MC NE VI | 11.2 | 100 | 600 | 600 | PCE | P175 | Multicard markers | PI | Produits d'Installation | PI82 | Borniers d'installation | 4032248143238 | 39269097 | DE | Repérage de blocs de jonction, violet, Pas en mm: 6.00, Caractères imprimés: vierge | 131 | G | 781 | CCM | 264 | 87 | 34 | MM | 21 |  |  | https://eshop.weidmueller.com/p/1773551689
1773551690 | WS 12/6 MC NE OR | 11.2 | 100 | 600 | 600 | PCE | P175 | Multicard markers | PI | Produits d'Installation | PI82 | Borniers d'installation | 4032248143245 | 39269097 | DE | Repérage de blocs de jonction, Orange, Pas en mm: 6.00, Caractères imprimés: vierge | 132 | G | 758 | CCM | 264 | 87 | 33 | MM | 21 |  |  | https://eshop.weidmueller.com/p/1773551690
1773551692 | WS 12/6 MC NE BR | 11.2 | 100 | 600 | 600 | PCE | P175 | Multicard markers | PI | Produits d'Installation | PI82 | Borniers d'installation | 4032248143252 | 39269097 | DE | Repérage de blocs de jonction, brun, Pas en mm: 6.00, Caractères imprimés: vierge | 132 | G | 758 | CCM | 264 | 87 | 33 | MM | 21 |  |  | https://eshop.weidmueller.com/p/1773551692
1773551693 | WS 12/6 MC NE BL | 11.2 | 100 | 600 | 600 | PCE | P175 | Multicard markers | PI | Produits d'Installation | PI82 | Borniers d'installation | 4032248143269 | 39269097 | DE | Repérage de blocs de jonction, bleu, Pas en mm: 6.00, Caractères imprimés: vierge | 131 | G | 796 | CCM | 266 | 88 | 34 | MM | 21 |  |  | https://eshop.weidmueller.com/p/1773551693
1773561686 | WS 12/6.5 MC NE RT | 11.2 | 100 | 540 | 540 | PCE | P175 | Multicard markers | PI | Produits d'Installation | PI82 | Borniers d'installation | 4032248142026 | 39269097 | DE | Repérage de blocs de jonction, Rouge, Pas en mm: 6.50, Caractères imprimés: vierge | 128 | G | 857 | CCM | 266 | 92 | 35 | MM | 21 |  |  | https://eshop.weidmueller.com/p/1773561686
1773561687 | WS 12/6.5 MC NE GE | 11.2 | 100 | 540 | 540 | PCE | P175 | Multicard markers | PI | Produits d'Installation | PI82 | Borniers d'installation | 4032248142033 | 39269097 | DE | Repérage de blocs de jonction, jaune, Pas en mm: 6.50, Caractères imprimés: vierge | 129 | G | 784 | CCM | 265 | 87 | 34 | MM | 21 |  |  | https://eshop.weidmueller.com/p/1773561687
1773571687 | WS 15/5 MC NE GE | 11.2 | 100 | 480 | 480 | PCE | P175 | Multicard markers | PI | Produits d'Installation | PI82 | Borniers d'installation | 4032248142132 | 85369010 | DE | Repérage de blocs de jonction, jaune, Pas en mm: 5.00, Caractères imprimés: vierge | 113 | G | 799 | CCM | 264 | 89 | 34 | MM | 21 |  |  | https://eshop.weidmueller.com/p/1773571687
1773630000 | HDC-C-HD-S-LWL1.0POF | 27.94 | 1 | 10 | 10 | PCE | P200 | Heavy duty connectors | PB | Connecteurs Etanches/composants passifs | PB72 | CIE Connecteurs industriels étanches | 4032248142736 | 85367000 | DE | Contact (connecteurs débrochables industriels), Mâle, HD, HDD, HQ, MixMate, 1 mm², 1.6 mm, décolleté | 8 | G | 12.936 | CCM | 98 | 22 | 6 | MM | 28 |  |  | https://eshop.weidmueller.com/p/1773630000
1773640000 | HDC-C-HD-B-LWL1.0POF | 20.13 | 1 | 10 | 10 | PCE | P200 | Heavy duty connectors | PB | Connecteurs Etanches/composants passifs | PB72 | CIE Connecteurs industriels étanches | 4032248142743 | 85366990 | DE | Contact (connecteurs débrochables industriels), Femelle, HD, HDD, HQ, MixMate, 1 mm², 1.6 mm, décolleté | 10 | G | 26 | CCM | 100 | 52 | 5 | MM | 28 |  |  | https://eshop.weidmueller.com/p/1773640000
1773880000 | LM WO 15/140 WS | 13.6 | 1 | 10 | 10 | PCE | P176 | Labels markers | PI | Produits d'Installation | PI83 | Matériels d'installation | 4032248144501 | 39199080 | DE | Système de codage des câbles, blanc, Diamètre extérieur du conducteur:16.2 - 36.4 mm, sans, Film polyester, -40...150 °C | 110 | G | 194.89 | CCM | 298 | 218 | 3 | MM | 35 |  |  | https://eshop.weidmueller.com/p/1773880000
1773910000 | SL 3.50/04/180G 4.5AU OR BX | 257.77 | 100 | 100 | 100 | PCE | P310 | PCB-connectors 3 pin pitch | PL | Composants sur CI | PL30 | Connecteurs pour CI pas < 5mm | 4032248144570 | 85366930 | DE | Raccord enfichable du circuit imprimé avec une technologie de connexion innovante qui garantit un maniement sûr et intuitif. | 130 | G | 458.64 | CCM | 126 | 91 | 40 | MM | 49 |  |  | https://eshop.weidmueller.com/p/1773910000
1773920000 | BL 3.50/04/180 AU BK BX | 476.81 | 100 | 132 | 132 | PCE | P310 | PCB-connectors 3 pin pitch | PL | Composants sur CI | PL30 | Connecteurs pour CI pas < 5mm | 4032248144587 | 85366990 | DE | Raccord enfichable du circuit imprimé avec une technologie de connexion innovante qui garantit un maniement sûr et intuitif. | 546.612 | G | 1184.625 | CCM | 351 | 135 | 25 | MM | 35 |  |  | https://eshop.weidmueller.com/p/1773920000
1773940000 | BL 3.50/06/180 AU BK BX | 774.79 | 100 | 84 | 84 | PCE | P310 | PCB-connectors 3 pin pitch | PL | Composants sur CI | PL30 | Connecteurs pour CI pas < 5mm | 4032248144600 | 85366990 | DE | Raccord enfichable du circuit imprimé avec une technologie de connexion innovante qui garantit un maniement sûr et intuitif. | 511 | G | 1191 | CCM | 353 | 135 | 25 | MM | 49 |  |  | https://eshop.weidmueller.com/p/1773940000
1773960000 | SL 3.50/06/180G 4.5AU BK BX | 386.68 | 100 | 50 | 50 | PCE | P310 | PCB-connectors 3 pin pitch | PL | Composants sur CI | PL30 | Connecteurs pour CI pas < 5mm | 4032248144723 | 85366990 | DE | Raccord enfichable du circuit imprimé avec une technologie de connexion innovante qui garantit un maniement sûr et intuitif. | 95 | G | 323 | CCM | 97 | 90 | 37 | MM | 49 |  | 31/10/2026 | https://eshop.weidmueller.com/p/1773960000
1773990000 | BL 3.50/10/180 AU BK BX | 1235.8 | 100 | 48 | 48 | PCE | P310 | PCB-connectors 3 pin pitch | PL | Composants sur CI | PL30 | Connecteurs pour CI pas < 5mm | 4032248144754 | 85366990 | DE | Raccord enfichable du circuit imprimé avec une technologie de connexion innovante qui garantit un maniement sûr et intuitif. | 488 | G | 1185 | CCM | 351 | 135 | 25 | MM | 49 |  |  | https://eshop.weidmueller.com/p/1773990000
1774240000 | DS 11.5 WDU4 | 101.2 | 100 | 100 | 100 | PCE | P171 | Accessories W series | PT | Blocs de Jonction | PT10 | Série W -blocs de jonction à raccordment vissé | 4032248152391 | 85472000 | DE | Entretoise (bloc de jonction) Les entretoises en matériau isolant sont utilisées pour pouvoir couper les circuits quand on enlève les vis de fixation. | 74 | G | 128 | CCM | 100 | 64 | 20 | MM | 56 |  | 30/06/2026 | https://eshop.weidmueller.com/p/1774240000
1774340000 | THM WO 25/76 GE | 433.4 | 1 | 1 | 1 | PCE | P176 | Labels markers | PI | Produits d'Installation | PI83 | Matériels d'installation | 4032248148523 | 39199080 | DE | Système de codage des câbles, jaune, Diamètre extérieur du conducteur:4.8 - 19.4 mm, sans, Film polyester, -40...150 °C | 621 | G | 913 | CCM | 103 | 103 | 86 | MM | 7 |  |  | https://eshop.weidmueller.com/p/1774340000
1774350000 | THM WO 25/76 WS | 433.4 | 1 | 1 | 1 | PCE | P176 | Labels markers | PI | Produits d'Installation | PI83 | Matériels d'installation | 4032248148530 | 39199080 | DE | Système de codage des câbles, blanc, Diamètre extérieur du conducteur:4.8 - 19.4 mm, sans, Film polyester, -40...150 °C | 633 | G | 960 | CCM | 105 | 105 | 87 | MM | 7 |  |  | https://eshop.weidmueller.com/p/1774350000
1774380000 | THM WO 17.8/34 WS | 433.4 | 1 | 1 | 1 | PCE | P176 | Labels markers | PI | Produits d'Installation | PI83 | Matériels d'installation | 4032248148561 | 39199080 | DE | Système de codage des câbles, blanc, Diamètre extérieur du conducteur:4.4 - 6.7 mm, sans, Film polyester, -40...150 °C | 390 | G | 610 | CCM | 92 | 92 | 72 | MM | 7 |  |  | https://eshop.weidmueller.com/p/1774380000
1774400000 | THM WO 33.5/93.1 WS | 433.4 | 1 | 1 | 1 | PCE | P176 | Labels markers | PI | Produits d'Installation | PI83 | Matériels d'installation | 4032248148585 | 39199080 | DE | Système de codage des câbles, blanc, Diamètre extérieur du conducteur:8 - 21.7 mm, sans, Film polyester, -40...150 °C | 286 | G | 539 | CCM | 70 | 70 | 110 | MM | 7 |  |  | https://eshop.weidmueller.com/p/1774400000
1774410000 | THM WO 33.5/93.1 GE | 433.4 | 1 | 1 | 1 | PCE | P176 | Labels markers | PI | Produits d'Installation | PI83 | Matériels d'installation | 4032248148592 | 39199080 | DE | Système de codage des câbles, jaune, Diamètre extérieur du conducteur:8 - 21.7 mm, sans, Film polyester, -40...150 °C | 281 | G | 530 | CCM | 71 | 71 | 105 | MM | 28 |  |  | https://eshop.weidmueller.com/p/1774410000
1774470000 | WSM TOOL AUTOMATIK | 178.7096 | 1 | 1 | 1 | PCE | W800 | Tools | PI | Produits d'Installation | PI88 | Cabinet Infrastructure | 4032248149261 | 82055980 | TW | Système de codage des câbles, argent Repères faible pollution, sans halogène pour lignes et câbles. Fixation par colliers de serrage | 620 | G | 1178 | CCM | 203 | 145 | 40 | MM | 7 |  |  | https://eshop.weidmueller.com/p/1774470000
1774480000 | WSM TOOL MANUELL | 706.06 | 1 | 1 | 1 | PCE | W800 | Tools | PI | Produits d'Installation | PI88 | Cabinet Infrastructure | 4032248149278 | 82032000 | US | Système de codage des câbles, argent Repères faible pollution, sans halogène pour lignes et câbles. Fixation par colliers de serrage | 674 | G | 6703 | CCM | 272 | 160 | 154 | MM | 21 |  |  | https://eshop.weidmueller.com/p/1774480000
1774490000 | WSMH 288MM | 521.2 | 100 | 50 | 50 | PCE | P178 | CableLine markers | PI | Produits d'Installation | PI80 | Repérage de fils | 4032248149285 | 39269097 | SE | Système de codage des câbles, argent, Diamètre extérieur du conducteur:14 - 79 mm, sans, Acier inox 1.4404, 250 °C | 484 | G | 544 | CCM | 295 | 97 | 19 | MM | 28 |  |  | https://eshop.weidmueller.com/p/1774490000
1774500000 | WSMH 48MM | 134.9 | 100 | 50 | 50 | PCE | P178 | CableLine markers | PI | Produits d'Installation | PI80 | Repérage de fils | 4032248149292 | 83100000 | SE | Système de codage des câbles, argent, Diamètre extérieur du conducteur:14 - 79 mm, sans, Acier inox 1.4404, 250 °C | 78 | G | 120.93 | CCM | 139 | 58 | 15 | MM | 28 |  |  | https://eshop.weidmueller.com/p/1774500000
1774510000 | WSMH 60MM | 139.3 | 100 | 50 | 50 | PCE | P178 | CableLine markers | PI | Produits d'Installation | PI80 | Repérage de fils | 4032248149308 | 83100000 | SE | Système de codage des câbles, argent, Diamètre extérieur du conducteur:14 - 79 mm, sans, Acier inox 1.4404, 250 °C | 98 | G | 191.97 | CCM | 135 | 79 | 18 | MM | 28 |  |  | https://eshop.weidmueller.com/p/1774510000
1774520000 | WSMH 84MM | 177 | 100 | 50 | 50 | PCE | P178 | CableLine markers | PI | Produits d'Installation | PI80 | Repérage de fils | 4032248149315 | 83100000 | SE | Système de codage des câbles, argent, Diamètre extérieur du conducteur:14 - 79 mm, sans, Acier inox 1.4404, 250 °C | 141 | G | 166.5 | CCM | 100 | 45 | 37 | MM | 28 |  |  | https://eshop.weidmueller.com/p/1774520000
1774530000 | WSMH 108MM | 260.3 | 100 | 50 | 50 | PCE | P178 | CableLine markers | PI | Produits d'Installation | PI80 | Repérage de fils | 4032248149322 | 39269097 | SE | Système de codage des câbles, argent, Diamètre extérieur du conducteur:14 - 79 mm, sans, Acier inox 1.4404, 250 °C | 178 | G | 237.18 | CCM | 134 | 118 | 15 | MM | 28 |  |  | https://eshop.weidmueller.com/p/1774530000
1774670000 | WTR 2.5/ZZ O.TNHE | 457 | 100 | 50 | 50 | PCE | P110 | Terminals W series | PT | Blocs de Jonction | PT10 | Série W -blocs de jonction à raccordment vissé | 4032248152643 | 85369010 | RO | Bloc de jonction de test sectionnable, Raccordement vissé, Beige foncé, 2.5 mm², 16 A, 400 V, Nombre de raccordements: 4, Nombre d'étages: 1 | 656 | G | 1409 | CCM | 167 | 148 | 57 | MM | 21 |  |  | https://eshop.weidmueller.com/p/1774670000
1774762001 | SL-SMT 5.08HC/02/90 1.5SN BK BX | 52.53 | 100 | 100 | 100 | PCE | P311 | PCB-connectors 5 pin pitch | PL | Composants sur CI | PL30 | Connecteurs pour CI pas < 5mm | 4032248155699 | 85366930 | DE | Connecteur PCB (raccordement sur platine), 320 V, 27.5 A, Pas en mm: 5.08, Nombre de pôles: 2, Raccordement soudé THT/THR, Boîte | 94 | G | 504 | CCM | 166 | 69 | 44 | MM | 42 |  |  | https://eshop.weidmueller.com/p/1774762001
1774772001 | SL-SMT 5.08HC/03/90 1.5SN BK BX | 78.81 | 100 | 100 | 100 | PCE | P311 | PCB-connectors 5 pin pitch | PL | Composants sur CI | PL30 | Connecteurs pour CI pas < 5mm | 4032248155705 | 85366930 | DE | Connecteur PCB (raccordement sur platine), 320 V, 27.5 A, Pas en mm: 5.08, Nombre de pôles: 3, Raccordement soudé THT/THR, Boîte | 132 | G | 484 | CCM | 167 | 69 | 42 | MM | 42 |  | 31/10/2026 | https://eshop.weidmueller.com/p/1774772001
1774782001 | SL-SMT 5.08HC/04/90 1.5SN BK BX | 105.16 | 100 | 100 | 100 | PCE | P311 | PCB-connectors 5 pin pitch | PL | Composants sur CI | PL30 | Connecteurs pour CI pas < 5mm | 4032248155811 | 85366930 | DE | Connecteur PCB (raccordement sur platine), 320 V, 27.5 A, Pas en mm: 5.08, Nombre de pôles: 4, Raccordement soudé THT/THR, Boîte | 174 | G | 607 | CCM | 165 | 115 | 32 | MM | 42 |  | 31/10/2026 | https://eshop.weidmueller.com/p/1774782001
1774784001 | SL-SMT 5.08HC/04/90 1.5SN BK RL | 159.15 | 100 | 350 | 350 | PCE | P311 | PCB-connectors 5 pin pitch | PL | Composants sur CI | PL30 | Connecteurs pour CI pas < 5mm | 4032248167678 | 85366930 | DE | Connecteur PCB (raccordement sur platine), 320 V, 27.5 A, Pas en mm: 5.08, Nombre de pôles: 4, Raccordement soudé THT/THR, Tape | 953 | G | 6172.544 | CCM | 332 | 332 | 56 | MM | 49 |  |  | https://eshop.weidmueller.com/p/1774784001
1774792001 | SL-SMT 5.08HC/05/90 1.5SN BK BX | 131.43 | 100 | 50 | 50 | PCE | P311 | PCB-connectors 5 pin pitch | PL | Composants sur CI | PL30 | Connecteurs pour CI pas < 5mm | 4032248155828 | 85366930 | DE | Connecteur PCB (raccordement sur platine), 320 V, 27.5 A, Pas en mm: 5.08, Nombre de pôles: 5, Raccordement soudé THT/THR, Boîte | 114 | G | 429 | CCM | 165 | 65 | 40 | MM | 42 |  | 31/10/2026 | https://eshop.weidmueller.com/p/1774792001
1774794001 | SL-SMT 5.08HC/05/90 1.5SN BK RL | 184.41 | 100 | 350 | 350 | PCE | P311 | PCB-connectors 5 pin pitch | PL | Composants sur CI | PL30 | Connecteurs pour CI pas < 5mm | 4032248167685 | 85366930 | DE | Connecteur PCB (raccordement sur platine), 320 V, 27.5 A, Pas en mm: 5.08, Nombre de pôles: 5, Raccordement soudé THT/THR, Tape | 1113 | G | 6026 | CCM | 331 | 331 | 55 | MM | 7 |  |  | https://eshop.weidmueller.com/p/1774794001
1774802001 | SL-SMT 5.08HC/06/90 1.5SN BK BX | 157.69 | 100 | 50 | 50 | PCE | P311 | PCB-connectors 5 pin pitch | PL | Composants sur CI | PL30 | Connecteurs pour CI pas < 5mm | 4032248155835 | 85366930 | DE | Connecteur PCB (raccordement sur platine), 320 V, 27.5 A, Pas en mm: 5.08, Nombre de pôles: 6, Raccordement soudé THT/THR, Boîte | 134 | G | 576 | CCM | 180 | 80 | 40 | MM | 42 |  | 31/10/2026 | https://eshop.weidmueller.com/p/1774802001
1774804001 | SL-SMT 5.08HC/06/90 1.5SN BK RL | 210.7 | 100 | 350 | 350 | PCE | P311 | PCB-connectors 5 pin pitch | PL | Composants sur CI | PL30 | Connecteurs pour CI pas < 5mm | 4032248167692 | 85366930 | DE | Connecteur PCB (raccordement sur platine), 320 V, 27.5 A, Pas en mm: 5.08, Nombre de pôles: 6, Raccordement soudé THT/THR, Tape | 1196 | G | 5772 | CCM | 330 | 330 | 53 | MM | 49 |  |  | https://eshop.weidmueller.com/p/1774804001
1774814001 | SL-SMT 5.08HC/07/90 1.5SN BK RL | 236.94 | 100 | 350 | 350 | PCE | P311 | PCB-connectors 5 pin pitch | PL | Composants sur CI | PL30 | Connecteurs pour CI pas < 5mm | 4032248167708 | 85366930 | DE | Connecteur PCB (raccordement sur platine), 320 V, 27.5 A, Pas en mm: 5.08, Nombre de pôles: 7, Raccordement soudé THT/THR, Tape | 1392 | G | 6643 | CCM | 330 | 330 | 61 | MM | 42 |  |  | https://eshop.weidmueller.com/p/1774814001
1774822001 | SL-SMT 5.08HC/08/90 1.5SN BK BX | 210.25 | 100 | 50 | 50 | PCE | P311 | PCB-connectors 5 pin pitch | PL | Composants sur CI | PL30 | Connecteurs pour CI pas < 5mm | 4032248155866 | 85366930 | DE | Connecteur PCB (raccordement sur platine), 320 V, 27.5 A, Pas en mm: 5.08, Nombre de pôles: 8, Raccordement soudé THT/THR, Boîte | 177 | G | 684 | CCM | 170 | 115 | 35 | MM | 42 |  | 31/10/2026 | https://eshop.weidmueller.com/p/1774822001
1774824001 | SL-SMT 5.08HC/08/90 1.5SN BK RL | 263.23 | 100 | 350 | 350 | PCE | P311 | PCB-connectors 5 pin pitch | PL | Composants sur CI | PL30 | Connecteurs pour CI pas < 5mm | 4032248167715 | 85366930 | DE | Connecteur PCB (raccordement sur platine), 320 V, 27.5 A, Pas en mm: 5.08, Nombre de pôles: 8, Raccordement soudé THT/THR, Tape | 1533 | G | 6752 | CCM | 330 | 330 | 62 | MM | 42 |  |  | https://eshop.weidmueller.com/p/1774824001
1774842001 | SL-SMT 5.08HC/10/90 1.5SN BK BX | 262.84 | 100 | 50 | 50 | PCE | P311 | PCB-connectors 5 pin pitch | PL | Composants sur CI | PL30 | Connecteurs pour CI pas < 5mm | 4032248155880 | 85366930 | DE | Connecteur PCB (raccordement sur platine), 320 V, 27.5 A, Pas en mm: 5.08, Nombre de pôles: 10, Raccordement soudé THT/THR, Boîte | 212 | G | 684 | CCM | 170 | 115 | 35 | MM | 42 |  | 31/10/2026 | https://eshop.weidmueller.com/p/1774842001
1774872001 | SL-SMT 5.08HC/13/90 1.5SN BK BX | 341.64 | 100 | 50 | 50 | PCE | P311 | PCB-connectors 5 pin pitch | PL | Composants sur CI | PL30 | Connecteurs pour CI pas < 5mm | 4032248155910 | 85366930 | DE | Connecteur PCB (raccordement sur platine), 320 V, 27.5 A, Pas en mm: 5.08, Nombre de pôles: 13, Raccordement soudé THT/THR, Boîte | 266 | G | 687.96 | CCM | 168 | 117 | 35 | MM | 42 |  | 31/10/2026 | https://eshop.weidmueller.com/p/1774872001
1774892001 | SL-SMT 5.08HC/15/90 1.5SN BK BX | 394.23 | 100 | 50 | 50 | PCE | P311 | PCB-connectors 5 pin pitch | PL | Composants sur CI | PL30 | Connecteurs pour CI pas < 5mm | 4032248155934 | 85366930 | DE | Connecteur PCB (raccordement sur platine), 320 V, 27.5 A, Pas en mm: 5.08, Nombre de pôles: 15, Raccordement soudé THT/THR, Boîte | 312 | G | 1063.13 | CCM | 225 | 105 | 45 | MM | 42 |  | 31/10/2026 | https://eshop.weidmueller.com/p/1774892001
1774932001 | SL-SMT 5.08HC/19/90 1.5SN BK BX | 499.37 | 100 | 20 | 20 | PCE | P311 | PCB-connectors 5 pin pitch | PL | Composants sur CI | PL30 | Connecteurs pour CI pas < 5mm | 4032248155965 | 85366930 | DE | Connecteur PCB (raccordement sur platine), 320 V, 27.5 A, Pas en mm: 5.08, Nombre de pôles: 19, Raccordement soudé THT/THR, Boîte | 165 | G | 643.5 | CCM | 220 | 65 | 45 | MM | 42 |  | 31/10/2026 | https://eshop.weidmueller.com/p/1774932001
1774972001 | SL-SMT 5.08HC/23/90 1.5SN BK BX | 604.48 | 100 | 20 | 20 | PCE | P311 | PCB-connectors 5 pin pitch | PL | Composants sur CI | PL30 | Connecteurs pour CI pas < 5mm | 4032248156009 | 85366930 | DE | Connecteur PCB (raccordement sur platine), 320 V, 27.5 A, Pas en mm: 5.08, Nombre de pôles: 23, Raccordement soudé THT/THR, Boîte | 195 | G | 585 | CCM | 150 | 130 | 30 | MM | 42 |  | 31/10/2026 | https://eshop.weidmueller.com/p/1774972001
1774982001 | SL-SMT 5.08HC/24/90 1.5SN BK BX | 630.77 | 100 | 20 | 20 | PCE | P311 | PCB-connectors 5 pin pitch | PL | Composants sur CI | PL30 | Connecteurs pour CI pas < 5mm | 4032248156016 | 85366930 | DE | Connecteur PCB (raccordement sur platine), 320 V, 27.5 A, Pas en mm: 5.08, Nombre de pôles: 24, Raccordement soudé THT/THR, Boîte | 199 | G | 727 | CCM | 153 | 132 | 36 | MM | 42 |  |  | https://eshop.weidmueller.com/p/1774982001
1775002001 | SL-SMT 5.08HC/02/90G 1.5SN BK BX | 52.53 | 100 | 100 | 100 | PCE | P311 | PCB-connectors 5 pin pitch | PL | Composants sur CI | PL30 | Connecteurs pour CI pas < 5mm | 4032248156023 | 85366930 | DE | Connecteur PCB (raccordement sur platine), 320 V, 27.5 A, Pas en mm: 5.08, Nombre de pôles: 2, Raccordement soudé THT/THR, Boîte | 126 | G | 485 | CCM | 166 | 68 | 43 | MM | 42 |  |  | https://eshop.weidmueller.com/p/1775002001
1775012001 | SL-SMT 5.08HC/03/90G 1.5SN BK BX | 78.81 | 100 | 100 | 100 | PCE | P311 | PCB-connectors 5 pin pitch | PL | Composants sur CI | PL30 | Connecteurs pour CI pas < 5mm | 4032248156030 | 85366930 | DE | Connecteur PCB (raccordement sur platine), 320 V, 27.5 A, Pas en mm: 5.08, Nombre de pôles: 3, Raccordement soudé THT/THR, Boîte | 166 | G | 502.67 | CCM | 167 | 70 | 43 | MM | 42 |  | 31/10/2026 | https://eshop.weidmueller.com/p/1775012001
1775014001 | SL-SMT 5.08HC/03/90G 1.5SN BK RL | 132.84 | 100 | 350 | 350 | PCE | P311 | PCB-connectors 5 pin pitch | PL | Composants sur CI | PL30 | Connecteurs pour CI pas < 5mm | 4032248167739 | 85366930 | DE | Connecteur PCB (raccordement sur platine), 320 V, 27.5 A, Pas en mm: 5.08, Nombre de pôles: 3, Raccordement soudé THT/THR, Tape | 908 | G | 4029 | CCM | 330 | 330 | 37 | MM | 56 |  |  | https://eshop.weidmueller.com/p/1775014001
1775022001 | SL-SMT 5.08HC/04/90G 1.5SN BK BX | 105.16 | 100 | 100 | 100 | PCE | P311 | PCB-connectors 5 pin pitch | PL | Composants sur CI | PL30 | Connecteurs pour CI pas < 5mm | 4032248156085 | 85366930 | DE | Connecteur PCB (raccordement sur platine), 320 V, 27.5 A, Pas en mm: 5.08, Nombre de pôles: 4, Raccordement soudé THT/THR, Boîte | 200 | G | 789.906 | CCM | 169 | 123 | 38 | MM | 42 |  |  | https://eshop.weidmueller.com/p/1775022001
1775024001 | SL-SMT 5.08HC/04/90G 1.5SN BK RL | 158.12 | 100 | 350 | 350 | PCE | P311 | PCB-connectors 5 pin pitch | PL | Composants sur CI | PL30 | Connecteurs pour CI pas < 5mm | 4032248167746 | 85366930 | DE | Connecteur PCB (raccordement sur platine), 320 V, 27.5 A, Pas en mm: 5.08, Nombre de pôles: 4, Raccordement soudé THT/THR, Tape | 1100 | G | 5445 | CCM | 330 | 330 | 50 | MM | 49 |  |  | https://eshop.weidmueller.com/p/1775024001
1775032001 | SL-SMT 5.08HC/05/90G 1.5SN BK BX | 131.43 | 100 | 50 | 50 | PCE | P311 | PCB-connectors 5 pin pitch | PL | Composants sur CI | PL30 | Connecteurs pour CI pas < 5mm | 4032248156092 | 85366930 | DE | Connecteur PCB (raccordement sur platine), 320 V, 27.5 A, Pas en mm: 5.08, Nombre de pôles: 5, Raccordement soudé THT/THR, Boîte | 129 | G | 509.851 | CCM | 167 | 71 | 43 | MM | 42 |  |  | https://eshop.weidmueller.com/p/1775032001
1775034001 | SL-SMT 5.08HC/05/90G 1.5SN BK RL | 184.41 | 100 | 350 | 350 | PCE | P311 | PCB-connectors 5 pin pitch | PL | Composants sur CI | PL30 | Connecteurs pour CI pas < 5mm | 4032248167753 | 85366930 | DE | Connecteur PCB (raccordement sur platine), 320 V, 27.5 A, Pas en mm: 5.08, Nombre de pôles: 5, Raccordement soudé THT/THR, Tape | 1207 | G | 9908.811 | CCM | 363 | 337 | 81 | MM | 42 |  |  | https://eshop.weidmueller.com/p/1775034001
1775042001 | SL-SMT 5.08HC/06/90G 1.5SN BK BX | 157.69 | 100 | 50 | 50 | PCE | P311 | PCB-connectors 5 pin pitch | PL | Composants sur CI | PL30 | Connecteurs pour CI pas < 5mm | 4032248156108 | 85366930 | DE | Connecteur PCB (raccordement sur platine), 320 V, 27.5 A, Pas en mm: 5.08, Nombre de pôles: 6, Raccordement soudé THT/THR, Boîte | 144 | G | 495 | CCM | 167 | 69 | 43 | MM | 42 |  |  | https://eshop.weidmueller.com/p/1775042001
1775044001 | SL-SMT 5.08HC/06/90G 1.5SN BK RL | 210.7 | 100 | 350 | 350 | PCE | P311 | PCB-connectors 5 pin pitch | PL | Composants sur CI | PL30 | Connecteurs pour CI pas < 5mm | 4032248167760 | 85366930 | DE | Connecteur PCB (raccordement sur platine), 320 V, 27.5 A, Pas en mm: 5.08, Nombre de pôles: 6, Raccordement soudé THT/THR, Tape | 1410 | G | 6861 | CCM | 330 | 330 | 63 | MM | 49 |  |  | https://eshop.weidmueller.com/p/1775044001
1775052001 | SL-SMT 5.08HC/07/90G 1.5SN BK BX | 183.99 | 100 | 50 | 50 | PCE | P311 | PCB-connectors 5 pin pitch | PL | Composants sur CI | PL30 | Connecteurs pour CI pas < 5mm | 4032248156511 | 85366930 | DE | Connecteur PCB (raccordement sur platine), 320 V, 27.5 A, Pas en mm: 5.08, Nombre de pôles: 7, Raccordement soudé THT/THR, Boîte | 169 | G | 802.23 | CCM | 170 | 121 | 39 | MM | 42 |  |  | https://eshop.weidmueller.com/p/1775052001
1775054001 | SL-SMT 5.08HC/07/90G 1.5SN BK RL | 236.94 | 100 | 350 | 350 | PCE | P311 | PCB-connectors 5 pin pitch | PL | Composants sur CI | PL30 | Connecteurs pour CI pas < 5mm | 4032248167777 | 85366930 | DE | Connecteur PCB (raccordement sur platine), 320 V, 27.5 A, Pas en mm: 5.08, Nombre de pôles: 7, Raccordement soudé THT/THR, Tape | 1556 | G | 6861 | CCM | 330 | 330 | 63 | MM | 42 |  |  | https://eshop.weidmueller.com/p/1775054001
1775062001 | SL-SMT 5.08HC/08/90G 1.5SN BK BX | 210.25 | 100 | 50 | 50 | PCE | P311 | PCB-connectors 5 pin pitch | PL | Composants sur CI | PL30 | Connecteurs pour CI pas < 5mm | 4032248156528 | 85366930 | DE | Connecteur PCB (raccordement sur platine), 320 V, 27.5 A, Pas en mm: 5.08, Nombre de pôles: 8, Raccordement soudé THT/THR, Boîte | 185 | G | 751 | CCM | 169 | 117 | 38 | MM | 42 |  |  | https://eshop.weidmueller.com/p/1775062001
1775072001 | SL-SMT 5.08HC/09/90G 1.5SN BK BX | 236.53 | 100 | 50 | 50 | PCE | P311 | PCB-connectors 5 pin pitch | PL | Composants sur CI | PL30 | Connecteurs pour CI pas < 5mm | 4032248156542 | 85366930 | DE | Connecteur PCB (raccordement sur platine), 320 V, 27.5 A, Pas en mm: 5.08, Nombre de pôles: 9, Raccordement soudé THT/THR, Boîte | 219 | G | 745 | CCM | 169 | 116 | 38 | MM | 42 |  |  | https://eshop.weidmueller.com/p/1775072001
1775082001 | SL-SMT 5.08HC/10/90G 1.5SN BK BX | 262.84 | 100 | 50 | 50 | PCE | P311 | PCB-connectors 5 pin pitch | PL | Composants sur CI | PL30 | Connecteurs pour CI pas < 5mm | 4032248156559 | 85366930 | DE | Connecteur PCB (raccordement sur platine), 320 V, 27.5 A, Pas en mm: 5.08, Nombre de pôles: 10, Raccordement soudé THT/THR, Boîte | 235 | G | 745 | CCM | 169 | 116 | 38 | MM | 42 |  | 31/10/2026 | https://eshop.weidmueller.com/p/1775082001
1775083001 | SL-SMT 5.08HC/10/90G 1.5SN BK TR | 306.98 | 100 | 30 | 30 | PCE | P311 | PCB-connectors 5 pin pitch | PL | Composants sur CI | PL30 | Connecteurs pour CI pas < 5mm | 4032248166312 | 85366930 | DE | Raccord enfichable du circuit imprimé avec une technologie de connexion innovante qui garantit un maniement sûr et intuitif. | 191 | G | 786 | CCM | 321 | 136 | 18 | MM | 49 |  |  | https://eshop.weidmueller.com/p/1775083001
1775102001 | SL-SMT 5.08HC/12/90G 1.5SN BK BX | 315.39 | 100 | 50 | 50 | PCE | P311 | PCB-connectors 5 pin pitch | PL | Composants sur CI | PL30 | Connecteurs pour CI pas < 5mm | 4032248156573 | 85366930 | DE | Connecteur PCB (raccordement sur platine), 320 V, 27.5 A, Pas en mm: 5.08, Nombre de pôles: 12, Raccordement soudé THT/THR, Boîte | 270 | G | 751 | CCM | 169 | 117 | 38 | MM | 42 |  | 31/10/2026 | https://eshop.weidmueller.com/p/1775102001
1775132001 | SL-SMT 5.08HC/15/90G 1.5SN BK BX | 394.23 | 100 | 50 | 50 | PCE | P311 | PCB-connectors 5 pin pitch | PL | Composants sur CI | PL30 | Connecteurs pour CI pas < 5mm | 4032248156603 | 85366930 | DE | Connecteur PCB (raccordement sur platine), 320 V, 27.5 A, Pas en mm: 5.08, Nombre de pôles: 15, Raccordement soudé THT/THR, Boîte | 329 | G | 979 | CCM | 196 | 135 | 37 | MM | 42 |  | 31/10/2026 | https://eshop.weidmueller.com/p/1775132001
1775162001 | SL-SMT 5.08HC/18/90G 1.5SN BK BX | 473.08 | 100 | 20 | 20 | PCE | P311 | PCB-connectors 5 pin pitch | PL | Composants sur CI | PL30 | Connecteurs pour CI pas < 5mm | 4032248156733 | 85366930 | DE | Connecteur PCB (raccordement sur platine), 320 V, 27.5 A, Pas en mm: 5.08, Nombre de pôles: 18, Raccordement soudé THT/THR, Boîte | 169 | G | 645.498 | CCM | 218 | 63 | 47 | MM | 42 |  | 31/10/2026 | https://eshop.weidmueller.com/p/1775162001
1775232001 | SL-SMT 5.08HC/02/90LF 1.5SN BK BX | 127.6 | 100 | 90 | 90 | PCE | P311 | PCB-connectors 5 pin pitch | PL | Composants sur CI | PL30 | Connecteurs pour CI pas < 5mm | 4032248157211 | 85366930 | DE | Connecteur PCB (raccordement sur platine), 320 V, 27.5 A, Pas en mm: 5.08, Nombre de pôles: 2, Raccordement soudé THT/THR, Boîte | 250 | G | 954 | CCM | 339 | 134 | 21 | MM | 49 |  |  | https://eshop.weidmueller.com/p/1775232001
1775234001 | SL-SMT 5.08HC/02/90LF 1.5SN BK RL | 184.63 | 100 | 350 | 350 | PCE | P311 | PCB-connectors 5 pin pitch | PL | Composants sur CI | PL30 | Connecteurs pour CI pas < 5mm | 4032248167784 | 85366930 | DE | Connecteur PCB (raccordement sur platine), 320 V, 27.5 A, Pas en mm: 5.08, Nombre de pôles: 2, Raccordement soudé THT/THR, Tape | 1058 | G | 4791.204 | CCM | 333 | 327 | 44 | MM | 49 |  |  | https://eshop.weidmueller.com/p/1775234001
1775242001 | SL-SMT 5.08HC/03/90LF 1.5SN BK BX | 154.73 | 100 | 72 | 72 | PCE | P311 | PCB-connectors 5 pin pitch | PL | Composants sur CI | PL30 | Connecteurs pour CI pas < 5mm | 4032248157228 | 85366930 | DE | Connecteur PCB (raccordement sur platine), 320 V, 27.5 A, Pas en mm: 5.08, Nombre de pôles: 3, Raccordement soudé THT/THR, Boîte | 244 | G | 911 | CCM | 340 | 134 | 20 | MM | 49 |  |  | https://eshop.weidmueller.com/p/1775242001
1775244001 | SL-SMT 5.08HC/03/90LF 1.5SN BK RL | 209.28 | 100 | 350 | 350 | PCE | P311 | PCB-connectors 5 pin pitch | PL | Composants sur CI | PL30 | Connecteurs pour CI pas < 5mm | 4032248167791 | 85366930 | DE | Connecteur PCB (raccordement sur platine), 320 V, 27.5 A, Pas en mm: 5.08, Nombre de pôles: 3, Raccordement soudé THT/THR, Tape | 1236 | G | 5611.25 | CCM | 335 | 335 | 50 | MM | 56 |  |  | https://eshop.weidmueller.com/p/1775244001
1775252001 | SL-SMT 5.08HC/04/90LF 1.5SN BK BX | 181.79 | 100 | 60 | 60 | PCE | P311 | PCB-connectors 5 pin pitch | PL | Composants sur CI | PL30 | Connecteurs pour CI pas < 5mm | 4032248157235 | 85366930 | DE | Connecteur PCB (raccordement sur platine), 320 V, 27.5 A, Pas en mm: 5.08, Nombre de pôles: 4, Raccordement soudé THT/THR, Boîte | 235 | G | 1058.805 | CCM | 341 | 135 | 23 | MM | 49 |  |  | https://eshop.weidmueller.com/p/1775252001
1775254001 | SL-SMT 5.08HC/04/90LF 1.5SN BK RL | 236.36 | 100 | 350 | 350 | PCE | P311 | PCB-connectors 5 pin pitch | PL | Composants sur CI | PL30 | Connecteurs pour CI pas < 5mm | 4032248167807 | 85366930 | DE | Connecteur PCB (raccordement sur platine), 320 V, 27.5 A, Pas en mm: 5.08, Nombre de pôles: 4, Raccordement soudé THT/THR, Tape | 1361 | G | 5304 | CCM | 329 | 329 | 49 | MM | 56 |  |  | https://eshop.weidmueller.com/p/1775254001
1775262001 | SL-SMT 5.08HC/05/90LF 1.5SN BK BX | 208.82 | 100 | 48 | 48 | PCE | P311 | PCB-connectors 5 pin pitch | PL | Composants sur CI | PL30 | Connecteurs pour CI pas < 5mm | 4032248157242 | 85366930 | DE | Connecteur PCB (raccordement sur platine), 320 V, 27.5 A, Pas en mm: 5.08, Nombre de pôles: 5, Raccordement soudé THT/THR, Boîte | 219 | G | 907 | CCM | 341 | 133 | 20 | MM | 49 |  |  | https://eshop.weidmueller.com/p/1775262001
1775264001 | SL-SMT 5.08HC/05/90LF 1.5SN BK RL | 263.44 | 100 | 350 | 350 | PCE | P311 | PCB-connectors 5 pin pitch | PL | Composants sur CI | PL30 | Connecteurs pour CI pas < 5mm | 4032248167814 | 85366930 | DE | Connecteur PCB (raccordement sur platine), 320 V, 27.5 A, Pas en mm: 5.08, Nombre de pôles: 5, Raccordement soudé THT/THR, Tape | 1565 | G | 7079 | CCM | 330 | 330 | 65 | MM | 49 |  |  | https://eshop.weidmueller.com/p/1775264001
1775274001 | SL-SMT 5.08HC/06/90LF 1.5SN BK RL | 290.5 | 100 | 350 | 350 | PCE | P311 | PCB-connectors 5 pin pitch | PL | Composants sur CI | PL30 | Connecteurs pour CI pas < 5mm | 4032248167838 | 85366930 | DE | Connecteur PCB (raccordement sur platine), 320 V, 27.5 A, Pas en mm: 5.08, Nombre de pôles: 6, Raccordement soudé THT/THR, Tape | 1705 | G | 7012 | CCM | 331 | 331 | 64 | MM | 49 |  |  | https://eshop.weidmueller.com/p/1775274001
1775292001 | SL-SMT 5.08HC/08/90LF 1.5SN BK BX | 290.06 | 100 | 36 | 36 | PCE | P311 | PCB-connectors 5 pin pitch | PL | Composants sur CI | PL30 | Connecteurs pour CI pas < 5mm | 4032248157273 | 85366930 | DE | Connecteur PCB (raccordement sur platine), 320 V, 27.5 A, Pas en mm: 5.08, Nombre de pôles: 8, Raccordement soudé THT/THR, Boîte | 227 | G | 957 | CCM | 340 | 134 | 21 | MM | 49 |  |  | https://eshop.weidmueller.com/p/1775292001
1775312001 | SL-SMT 5.08HC/10/90LF 1.5SN BK BX | 344.18 | 100 | 30 | 30 | PCE | P311 | PCB-connectors 5 pin pitch | PL | Composants sur CI | PL30 | Connecteurs pour CI pas < 5mm | 4032248157297 | 85366930 | DE | Connecteur PCB (raccordement sur platine), 320 V, 27.5 A, Pas en mm: 5.08, Nombre de pôles: 10, Raccordement soudé THT/THR, Boîte | 270 | G | 635 | CCM | 165 | 110 | 35 | MM | 49 |  | 31/10/2026 | https://eshop.weidmueller.com/p/1775312001
1775332001 | SL-SMT 5.08HC/12/90LF 1.5SN BK BX | 398.3 | 100 | 24 | 24 | PCE | P311 | PCB-connectors 5 pin pitch | PL | Composants sur CI | PL30 | Connecteurs pour CI pas < 5mm | 4032248157310 | 85366930 | DE | Connecteur PCB (raccordement sur platine), 320 V, 27.5 A, Pas en mm: 5.08, Nombre de pôles: 12, Raccordement soudé THT/THR, Boîte | 212 | G | 1013 | CCM | 341 | 135 | 22 | MM | 49 |  |  | https://eshop.weidmueller.com/p/1775332001
1775352001 | SL-SMT 5.08HC/14/90LF 1.5SN BK BX | 452.48 | 100 | 18 | 18 | PCE | P311 | PCB-connectors 5 pin pitch | PL | Composants sur CI | PL30 | Connecteurs pour CI pas < 5mm | 4032248157334 | 85366930 | DE | Connecteur PCB (raccordement sur platine), 320 V, 27.5 A, Pas en mm: 5.08, Nombre de pôles: 14, Raccordement soudé THT/THR, Boîte | 191 | G | 1013 | CCM | 341 | 135 | 22 | MM | 49 |  |  | https://eshop.weidmueller.com/p/1775352001
1775452001 | SL-SMT 5.08HC/24/90LF 1.5SN BK BX | 723.16 | 100 | 12 | 12 | PCE | P311 | PCB-connectors 5 pin pitch | PL | Composants sur CI | PL30 | Connecteurs pour CI pas < 5mm | 4032248157532 | 85366930 | DE | Connecteur PCB (raccordement sur platine), 320 V, 27.5 A, Pas en mm: 5.08, Nombre de pôles: 24, Raccordement soudé THT/THR, Boîte | 195 | G | 921.375 | CCM | 195 | 135 | 35 | MM | 49 |  | 31/10/2026 | https://eshop.weidmueller.com/p/1775452001
1775480000 | ZDU 1.5 | 97.7 | 100 | 100 | 100 | PCE | P120 | Terminals Z series | PT | Blocs de Jonction | PT11 | Série Z - blocs de jonction à raccordement à ressort | 4032248181469 | 85369010 | CZ | Bloc de jonction traversant, Raccordement à ressort, Beige foncé, 1.5 mm², 17.5 A, 500 V, Nombre de raccordements: 2 | 460 | G | 1132 | CCM | 192 | 134 | 44 | MM | 7 |  |  | https://eshop.weidmueller.com/p/1775480000
1775490000 | ZDU 1.5 BL | 100.3 | 100 | 100 | 100 | PCE | P120 | Terminals Z series | PT | Blocs de Jonction | PT11 | Série Z - blocs de jonction à raccordement à ressort | 4032248181476 | 85369010 | CZ | Bloc de jonction traversant, Raccordement à ressort, bleu, 1.5 mm², 17.5 A, 500 V, Nombre de raccordements: 2 | 460 | G | 1147 | CCM | 193 | 135 | 44 | MM | 7 |  |  | https://eshop.weidmueller.com/p/1775490000
1775500000 | ZDU 1.5 OR | 105 | 100 | 100 | 100 | PCE | P120 | Terminals Z series | PT | Blocs de Jonction | PT11 | Série Z - blocs de jonction à raccordement à ressort | 4032248181483 | 85369010 | CZ | Bloc de jonction traversant, Raccordement à ressort, Orange, 1.5 mm², 17.5 A, 500 V, Nombre de raccordements: 2 | 460 | G | 1138 | CCM | 193 | 134 | 44 | MM | 35 |  |  | https://eshop.weidmueller.com/p/1775500000
1775510000 | ZPE 1.5 | 375.8 | 100 | 50 | 50 | PCE | P120 | Terminals Z series | PT | Blocs de Jonction | PT11 | Série Z - blocs de jonction à raccordement à ressort | 4032248181452 | 85369010 | CZ | Bloc de jonction de protection, Raccordement à ressort, Vert/jaune, 1.5 mm², 500 V, Nombre de raccordements: 2, Nombre d'étages: 1, TS 35, V-0, Wemid | 439 | G | 668 | CCM | 169 | 94 | 42 | MM | 7 |  |  | https://eshop.weidmueller.com/p/1775510000
1775522001 | SL-SMT 5.08HC/02/180 1.5SN BK BX | 52.53 | 100 | 100 | 100 | PCE | P311 | PCB-connectors 5 pin pitch | PL | Composants sur CI | PL30 | Connecteurs pour CI pas < 5mm | 4032248157549 | 85366930 | DE | Connecteur PCB (raccordement sur platine), 320 V, 27.5 A, Pas en mm: 5.08, Nombre de pôles: 2, Raccordement soudé THT/THR, Boîte | 95 | G | 448 | CCM | 160 | 70 | 40 | MM | 42 |  | 31/10/2026 | https://eshop.weidmueller.com/p/1775522001
1775530000 | ZDU 1.5/3AN | 119.3 | 100 | 100 | 100 | PCE | P120 | Terminals Z series | PT | Blocs de Jonction | PT11 | Série Z - blocs de jonction à raccordement à ressort | 4032248181490 | 85369010 | CZ | Bloc de jonction traversant, Raccordement à ressort, Beige foncé, 1.5 mm², 17.5 A, 500 V, Nombre de raccordements: 3 | 562 | G | 1138 | CCM | 193 | 134 | 44 | MM | 7 |  |  | https://eshop.weidmueller.com/p/1775530000
1775540000 | ZDU 1.5/3AN BL | 121.9 | 100 | 100 | 100 | PCE | P120 | Terminals Z series | PT | Blocs de Jonction | PT11 | Série Z - blocs de jonction à raccordement à ressort | 4032248181506 | 85369010 | CZ | Bloc de jonction traversant, Raccordement à ressort, bleu, 1.5 mm², 17.5 A, 500 V, Nombre de raccordements: 3 | 570 | G | 1095 | CCM | 193 | 135 | 42 | MM | 7 |  |  | https://eshop.weidmueller.com/p/1775540000
1775550000 | ZDU 1.5/3AN OR | 125 | 100 | 100 | 100 | PCE | P120 | Terminals Z series | PT | Blocs de Jonction | PT11 | Série Z - blocs de jonction à raccordement à ressort | 4032248181612 | 85369010 | CZ | Bloc de jonction traversant, Raccordement à ressort, Orange, 1.5 mm², 17.5 A, 500 V, Nombre de raccordements: 3 | 567 | G | 1189.845 | CCM | 193 | 137 | 45 | MM | 49 |  |  | https://eshop.weidmueller.com/p/1775550000
1775560000 | ZPE 1.5/3AN | 435.3 | 100 | 50 | 50 | PCE | P120 | Terminals Z series | PT | Blocs de Jonction | PT11 | Série Z - blocs de jonction à raccordement à ressort | 4032248181223 | 85369010 | CZ | Bloc de jonction de protection, Raccordement à ressort, Vert/jaune, 1.5 mm², 500 V, Nombre de raccordements: 3, Nombre d'étages: 1, TS 35, V-0, Wemid | 481 | G | 714 | CCM | 169 | 96 | 44 | MM | 7 |  |  | https://eshop.weidmueller.com/p/1775560000
1775572001 | SL-SMT 5.08HC/03/180 1.5SN BK BX | 78.81 | 100 | 100 | 100 | PCE | P311 | PCB-connectors 5 pin pitch | PL | Composants sur CI | PL30 | Connecteurs pour CI pas < 5mm | 4032248157556 | 85366930 | DE | Connecteur PCB (raccordement sur platine), 320 V, 27.5 A, Pas en mm: 5.08, Nombre de pôles: 3, Raccordement soudé THT/THR, Boîte | 141 | G | 521.708 | CCM | 167 | 71 | 44 | MM | 42 |  |  | https://eshop.weidmueller.com/p/1775572001
1775580000 | ZDU 1.5/4AN | 134.4 | 100 | 100 | 100 | PCE | P120 | Terminals Z series | PT | Blocs de Jonction | PT11 | Série Z - blocs de jonction à raccordement à ressort | 4032248181629 | 85369010 | CZ | Bloc de jonction traversant, Raccordement à ressort, Beige foncé, 1.5 mm², 17.5 A, 500 V, Nombre de raccordements: 4 | 722 | G | 1521 | CCM | 200 | 169 | 45 | MM | 7 |  |  | https://eshop.weidmueller.com/p/1775580000
1775592001 | SL-SMT 5.08HC/04/180 1.5SN BK BX | 105.16 | 100 | 100 | 100 | PCE | P311 | PCB-connectors 5 pin pitch | PL | Composants sur CI | PL30 | Connecteurs pour CI pas < 5mm | 4032248157563 | 85366930 | DE | Connecteur PCB (raccordement sur platine), 320 V, 27.5 A, Pas en mm: 5.08, Nombre de pôles: 4, Raccordement soudé THT/THR, Boîte | 170 | G | 802.23 | CCM | 170 | 121 | 39 | MM | 42 |  |  | https://eshop.weidmueller.com/p/1775592001
1775594001 | SL-SMT 5.08HC/04/180 1.5SN BK RL | 169.51 | 100 | 250 | 250 | PCE | P311 | PCB-connectors 5 pin pitch | PL | Composants sur CI | PL30 | Connecteurs pour CI pas < 5mm | 4032248159505 | 85366930 | DE | Connecteur PCB (raccordement sur platine), 320 V, 27.5 A, Pas en mm: 5.08, Nombre de pôles: 4, Raccordement soudé THT/THR, Tape | 837 | G | 10368 | CCM | 360 | 360 | 80 | MM | 42 |  |  | https://eshop.weidmueller.com/p/1775594001
1775600000 | ZDU 1.5/4AN BL | 144.6 | 100 | 100 | 100 | PCE | P120 | Terminals Z series | PT | Blocs de Jonction | PT11 | Série Z - blocs de jonction à raccordement à ressort | 4032248181636 | 85369010 | CZ | Bloc de jonction traversant, Raccordement à ressort, bleu, 1.5 mm², 17.5 A, 500 V, Nombre de raccordements: 4 | 720 | G | 1515 | CCM | 198 | 170 | 45 | MM | 7 |  |  | https://eshop.weidmueller.com/p/1775600000
1775610000 | ZDU 1.5/4AN OR | 144.6 | 100 | 100 | 100 | PCE | P120 | Terminals Z series | PT | Blocs de Jonction | PT11 | Série Z - blocs de jonction à raccordement à ressort | 4032248181643 | 85369010 | CZ | Bloc de jonction traversant, Raccordement à ressort, Orange, 1.5 mm², 17.5 A, 500 V, Nombre de raccordements: 4 | 421 | G | 1567.726 | CCM | 197 | 173 | 46 | MM | 35 |  |  | https://eshop.weidmueller.com/p/1775610000
1775620000 | ZPE 1.5/4AN | 475.2 | 100 | 50 | 50 | PCE | P120 | Terminals Z series | PT | Blocs de Jonction | PT11 | Série Z - blocs de jonction à raccordement à ressort | 4032248181056 | 85369010 | CZ | Bloc de jonction de protection, Raccordement à ressort, Vert/jaune, 1.5 mm², 500 V, Nombre de raccordements: 4, Nombre d'étages: 1, TS 35, V-0, Wemid | 546 | G | 693.504 | CCM | 168 | 96 | 43 | MM | 7 |  |  | https://eshop.weidmueller.com/p/1775620000
1775632001 | SL-SMT 5.08HC/05/180 1.5SN BK BX | 131.43 | 100 | 50 | 50 | PCE | P311 | PCB-connectors 5 pin pitch | PL | Composants sur CI | PL30 | Connecteurs pour CI pas < 5mm | 4032248157570 | 85366930 | DE | Connecteur PCB (raccordement sur platine), 320 V, 27.5 A, Pas en mm: 5.08, Nombre de pôles: 5, Raccordement soudé THT/THR, Boîte | 113 | G | 429 | CCM | 165 | 65 | 40 | MM | 42 |  | 31/10/2026 | https://eshop.weidmueller.com/p/1775632001
1775634001 | SL-SMT 5.08HC/05/180 1.5SN BK RL | 194.59 | 100 | 250 | 250 | PCE | P311 | PCB-connectors 5 pin pitch | PL | Composants sur CI | PL30 | Connecteurs pour CI pas < 5mm | 4032248159611 | 85366930 | DE | Connecteur PCB (raccordement sur platine), 320 V, 27.5 A, Pas en mm: 5.08, Nombre de pôles: 5, Raccordement soudé THT/THR, Tape | 914 | G | 6098 | CCM | 330 | 330 | 56 | MM | 42 |  |  | https://eshop.weidmueller.com/p/1775634001
1775642001 | SL-SMT 5.08HC/06/180 1.5SN BK BX | 157.69 | 100 | 50 | 50 | PCE | P311 | PCB-connectors 5 pin pitch | PL | Composants sur CI | PL30 | Connecteurs pour CI pas < 5mm | 4032248157587 | 85366930 | DE | Connecteur PCB (raccordement sur platine), 320 V, 27.5 A, Pas en mm: 5.08, Nombre de pôles: 6, Raccordement soudé THT/THR, Boîte | 131 | G | 509.851 | CCM | 167 | 71 | 43 | MM | 42 |  | 31/10/2026 | https://eshop.weidmueller.com/p/1775642001
1775644001 | SL-SMT 5.08HC/06/180 1.5SN BK RL | 220.91 | 100 | 250 | 250 | PCE | P311 | PCB-connectors 5 pin pitch | PL | Composants sur CI | PL30 | Connecteurs pour CI pas < 5mm | 4032248159628 | 85366930 | DE | Connecteur PCB (raccordement sur platine), 320 V, 27.5 A, Pas en mm: 5.08, Nombre de pôles: 6, Raccordement soudé THT/THR, Tape | 1012 | G | 5445 | CCM | 330 | 330 | 50 | MM | 42 |  |  | https://eshop.weidmueller.com/p/1775644001
1775652001 | SL-SMT 5.08HC/07/180 1.5SN BK BX | 183.99 | 100 | 50 | 50 | PCE | P311 | PCB-connectors 5 pin pitch | PL | Composants sur CI | PL30 | Connecteurs pour CI pas < 5mm | 4032248157594 | 85366930 | DE | Connecteur PCB (raccordement sur platine), 320 V, 27.5 A, Pas en mm: 5.08, Nombre de pôles: 7, Raccordement soudé THT/THR, Boîte | 157 | G | 684.25 | CCM | 170 | 115 | 35 | MM | 42 |  |  | https://eshop.weidmueller.com/p/1775652001
1775654001 | SL-SMT 5.08HC/07/180 1.5SN BK RL | 247.16 | 100 | 250 | 250 | PCE | P311 | PCB-connectors 5 pin pitch | PL | Composants sur CI | PL30 | Connecteurs pour CI pas < 5mm | 4032248159635 | 85366930 | DE | Connecteur PCB (raccordement sur platine), 320 V, 27.5 A, Pas en mm: 5.08, Nombre de pôles: 7, Raccordement soudé THT/THR, Tape | 1145 | G | 6752 | CCM | 330 | 330 | 62 | MM | 42 |  |  | https://eshop.weidmueller.com/p/1775654001
1775664001 | SL-SMT 5.08HC/08/180 1.5SN BK RL | 273.46 | 100 | 250 | 250 | PCE | P311 | PCB-connectors 5 pin pitch | PL | Composants sur CI | PL30 | Connecteurs pour CI pas < 5mm | 4032248159642 | 85366930 | DE | Connecteur PCB (raccordement sur platine), 320 V, 27.5 A, Pas en mm: 5.08, Nombre de pôles: 8, Raccordement soudé THT/THR, Tape | 1226 | G | 7296 | CCM | 330 | 330 | 67 | MM | 42 |  |  | https://eshop.weidmueller.com/p/1775664001
1775682001 | SL-SMT 5.08HC/10/180 1.5SN BK BX | 262.84 | 100 | 50 | 50 | PCE | P311 | PCB-connectors 5 pin pitch | PL | Composants sur CI | PL30 | Connecteurs pour CI pas < 5mm | 4032248158324 | 85366930 | DE | Connecteur PCB (raccordement sur platine), 320 V, 27.5 A, Pas en mm: 5.08, Nombre de pôles: 10, Raccordement soudé THT/THR, Boîte | 222 | G | 684 | CCM | 170 | 115 | 35 | MM | 42 |  | 31/10/2026 | https://eshop.weidmueller.com/p/1775682001
1775722001 | SL-SMT 5.08HC/14/180 1.5SN BK BX | 367.95 | 100 | 50 | 50 | PCE | P311 | PCB-connectors 5 pin pitch | PL | Composants sur CI | PL30 | Connecteurs pour CI pas < 5mm | 4032248158379 | 85366930 | DE | Connecteur PCB (raccordement sur platine), 320 V, 27.5 A, Pas en mm: 5.08, Nombre de pôles: 14, Raccordement soudé THT/THR, Boîte | 289 | G | 1039.5 | CCM | 225 | 110 | 42 | MM | 42 |  | 31/10/2026 | https://eshop.weidmueller.com/p/1775722001
1775812001 | SL-SMT 5.08HC/23/180 1.5SN BK BX | 604.48 | 100 | 20 | 20 | PCE | P311 | PCB-connectors 5 pin pitch | PL | Composants sur CI | PL30 | Connecteurs pour CI pas < 5mm | 4032248158485 | 85366930 | DE | Connecteur PCB (raccordement sur platine), 320 V, 27.5 A, Pas en mm: 5.08, Nombre de pôles: 23, Raccordement soudé THT/THR, Boîte | 192 | G | 625 | CCM | 200 | 125 | 25 | MM | 42 |  | 31/10/2026 | https://eshop.weidmueller.com/p/1775812001
1775910000 | ESG 9/10 MC NE WS | 23.5 | 100 | 200 | 200 | PCE | P175 | Multicard markers | PI | Produits d'Installation | PI82 | Borniers d'installation | 4032248154852 | 39269097 | DE | Repérage d’appareils, Largeur: 10 mm, Caractères imprimés: sans, PA 66, blanc, -40...100 °C | 90 | G | 784 | CCM | 265 | 87 | 34 | MM | 21 |  |  | https://eshop.weidmueller.com/p/1775910000
1775922001 | SL-SMT 5.08HC/02/180G 1.5SN BK BX | 52.53 | 100 | 100 | 100 | PCE | P311 | PCB-connectors 5 pin pitch | PL | Composants sur CI | PL30 | Connecteurs pour CI pas < 5mm | 4032248158911 | 85366930 | DE | Connecteur PCB (raccordement sur platine), 320 V, 27.5 A, Pas en mm: 5.08, Nombre de pôles: 2, Raccordement soudé THT/THR, Boîte | 123 | G | 503.976 | CCM | 166 | 69 | 44 | MM | 42 |  |  | https://eshop.weidmueller.com/p/1775922001
1775924001 | SL-SMT 5.08HC/02/180G 1.5SN BK RL | 116.98 | 100 | 250 | 250 | PCE | P311 | PCB-connectors 5 pin pitch | PL | Composants sur CI | PL30 | Connecteurs pour CI pas < 5mm | 4032248159895 | 85366930 | DE | Connecteur PCB (raccordement sur platine), 320 V, 27.5 A, Pas en mm: 5.08, Nombre de pôles: 2, Raccordement soudé THT/THR, Tape | 746 | G | 6338 | CCM | 325 | 325 | 60 | MM | 42 |  |  | https://eshop.weidmueller.com/p/1775924001
1775932001 | SL-SMT 5.08HC/03/180G 1.5SN BK BX | 78.81 | 100 | 100 | 100 | PCE | P311 | PCB-connectors 5 pin pitch | PL | Composants sur CI | PL30 | Connecteurs pour CI pas < 5mm | 4032248158928 | 85366930 | DE | Connecteur PCB (raccordement sur platine), 320 V, 27.5 A, Pas en mm: 5.08, Nombre de pôles: 3, Raccordement soudé THT/THR, Boîte | 164 | G | 495 | CCM | 167 | 69 | 43 | MM | 42 |  |  | https://eshop.weidmueller.com/p/1775932001
1775934001 | SL-SMT 5.08HC/03/180G 1.5SN BK RL | 143.23 | 100 | 250 | 250 | PCE | P311 | PCB-connectors 5 pin pitch | PL | Composants sur CI | PL30 | Connecteurs pour CI pas < 5mm | 4032248160112 | 85366930 | DE | Connecteur PCB (raccordement sur platine), 320 V, 27.5 A, Pas en mm: 5.08, Nombre de pôles: 3, Raccordement soudé THT/THR, Tape | 809 | G | 4356 | CCM | 330 | 330 | 40 | MM | 56 |  |  | https://eshop.weidmueller.com/p/1775934001
1775942001 | SL-SMT 5.08HC/04/180G 1.5SN BK BX | 105.16 | 100 | 100 | 100 | PCE | P311 | PCB-connectors 5 pin pitch | PL | Composants sur CI | PL30 | Connecteurs pour CI pas < 5mm | 4032248158935 | 85366930 | DE | Connecteur PCB (raccordement sur platine), 320 V, 27.5 A, Pas en mm: 5.08, Nombre de pôles: 4, Raccordement soudé THT/THR, Boîte | 198 | G | 779.688 | CCM | 168 | 119 | 39 | MM | 42 |  |  | https://eshop.weidmueller.com/p/1775942001
1775944001 | SL-SMT 5.08HC/04/180G 1.5SN BK RL | 168.3 | 100 | 250 | 250 | PCE | P311 | PCB-connectors 5 pin pitch | PL | Composants sur CI | PL30 | Connecteurs pour CI pas < 5mm | 4032248160129 | 85366930 | DE | Connecteur PCB (raccordement sur platine), 320 V, 27.5 A, Pas en mm: 5.08, Nombre de pôles: 4, Raccordement soudé THT/THR, Tape | 934 | G | 5227 | CCM | 330 | 330 | 48 | MM | 42 |  |  | https://eshop.weidmueller.com/p/1775944001
1775952001 | SL-SMT 5.08HC/05/180G 1.5SN BK BX | 131.43 | 100 | 50 | 50 | PCE | P311 | PCB-connectors 5 pin pitch | PL | Composants sur CI | PL30 | Connecteurs pour CI pas < 5mm | 4032248158942 | 85366930 | DE | Connecteur PCB (raccordement sur platine), 320 V, 27.5 A, Pas en mm: 5.08, Nombre de pôles: 5, Raccordement soudé THT/THR, Boîte | 135 | G | 429 | CCM | 165 | 65 | 40 | MM | 42 |  |  | https://eshop.weidmueller.com/p/1775952001
1775954001 | SL-SMT 5.08HC/05/180G 1.5SN BK RL | 194.59 | 100 | 250 | 250 | PCE | P311 | PCB-connectors 5 pin pitch | PL | Composants sur CI | PL30 | Connecteurs pour CI pas < 5mm | 4032248160143 | 85366930 | DE | Connecteur PCB (raccordement sur platine), 320 V, 27.5 A, Pas en mm: 5.08, Nombre de pôles: 5, Raccordement soudé THT/THR, Tape | 1034 | G | 5663 | CCM | 330 | 330 | 52 | MM | 42 |  |  | https://eshop.weidmueller.com/p/1775954001
1775962001 | SL-SMT 5.08HC/06/180G 1.5SN BK BX | 157.69 | 100 | 50 | 50 | PCE | P311 | PCB-connectors 5 pin pitch | PL | Composants sur CI | PL30 | Connecteurs pour CI pas < 5mm | 4032248158959 | 85366930 | DE | Connecteur PCB (raccordement sur platine), 320 V, 27.5 A, Pas en mm: 5.08, Nombre de pôles: 6, Raccordement soudé THT/THR, Boîte | 141 | G | 518.584 | CCM | 166 | 71 | 44 | MM | 42 |  |  | https://eshop.weidmueller.com/p/1775962001
1775963001 | SL-SMT 5.08HC/06/180G 1.5SN BK TR | 195.49 | 100 | 48 | 48 | PCE | P311 | PCB-connectors 5 pin pitch | PL | Composants sur CI | PL30 | Connecteurs pour CI pas < 5mm | 4032248167197 | 85366930 | DE | Connecteur PCB (raccordement sur platine), 320 V, 27.5 A, Pas en mm: 5.08, Nombre de pôles: 6, Raccordement soudé THT/THR, Tray | 199 | G | 734 | CCM | 320 | 135 | 17 | MM | 49 |  |  | https://eshop.weidmueller.com/p/1775963001
1775964001 | SL-SMT 5.08HC/06/180G 1.5SN BK RL | 220.91 | 100 | 250 | 250 | PCE | P311 | PCB-connectors 5 pin pitch | PL | Composants sur CI | PL30 | Connecteurs pour CI pas < 5mm | 4032248160174 | 85366930 | DE | Connecteur PCB (raccordement sur platine), 320 V, 27.5 A, Pas en mm: 5.08, Nombre de pôles: 6, Raccordement soudé THT/THR, Tape | 1070 | G | 8642.304 | CCM | 352 | 341 | 72 | MM | 42 |  |  | https://eshop.weidmueller.com/p/1775964001
1775972001 | SL-SMT 5.08HC/07/180G 1.5SN BK BX | 183.99 | 100 | 50 | 50 | PCE | P311 | PCB-connectors 5 pin pitch | PL | Composants sur CI | PL30 | Connecteurs pour CI pas < 5mm | 4032248158966 | 85366930 | DE | Connecteur PCB (raccordement sur platine), 320 V, 27.5 A, Pas en mm: 5.08, Nombre de pôles: 7, Raccordement soudé THT/THR, Boîte | 176 | G | 684.25 | CCM | 170 | 115 | 35 | MM | 42 |  |  | https://eshop.weidmueller.com/p/1775972001
1775974001 | SL-SMT 5.08HC/07/180G 1.5SN BK RL | 247.16 | 100 | 250 | 250 | PCE | P311 | PCB-connectors 5 pin pitch | PL | Composants sur CI | PL30 | Connecteurs pour CI pas < 5mm | 4032248160198 | 85366930 | DE | Connecteur PCB (raccordement sur platine), 320 V, 27.5 A, Pas en mm: 5.08, Nombre de pôles: 7, Raccordement soudé THT/THR, Tape | 1258 | G | 7615.972 | CCM | 364 | 343 | 61 | MM | 42 |  |  | https://eshop.weidmueller.com/p/1775974001
1775982001 | SL-SMT 5.08HC/08/180G 1.5SN BK BX | 210.25 | 100 | 50 | 50 | PCE | P311 | PCB-connectors 5 pin pitch | PL | Composants sur CI | PL30 | Connecteurs pour CI pas < 5mm | 4032248158973 | 85366930 | DE | Connecteur PCB (raccordement sur platine), 320 V, 27.5 A, Pas en mm: 5.08, Nombre de pôles: 8, Raccordement soudé THT/THR, Boîte | 183 | G | 772.464 | CCM | 168 | 121 | 38 | MM | 42 |  |  | https://eshop.weidmueller.com/p/1775982001
1775984001 | SL-SMT 5.08HC/08/180G 1.5SN BK RL | 272.23 | 100 | 205 | 205 | PCE | P311 | PCB-connectors 5 pin pitch | PL | Composants sur CI | PL30 | Connecteurs pour CI pas < 5mm | 4032248160204 | 85366930 | DE | Connecteur PCB (raccordement sur platine), 320 V, 27.5 A, Pas en mm: 5.08, Nombre de pôles: 8, Raccordement soudé THT/THR, Tape | 1165 | G | 7496.63 | CCM | 335 | 334 | 67 | MM | 49 |  |  | https://eshop.weidmueller.com/p/1775984001
1775992001 | SL-SMT 5.08HC/09/180G 1.5SN BK BX | 236.53 | 100 | 50 | 50 | PCE | P311 | PCB-connectors 5 pin pitch | PL | Composants sur CI | PL30 | Connecteurs pour CI pas < 5mm | 4032248158980 | 85366930 | DE | Connecteur PCB (raccordement sur platine), 320 V, 27.5 A, Pas en mm: 5.08, Nombre de pôles: 9, Raccordement soudé THT/THR, Boîte | 201 | G | 764.556 | CCM | 169 | 116 | 39 | MM | 42 |  |  | https://eshop.weidmueller.com/p/1775992001
1776002001 | SL-SMT 5.08HC/10/180G 1.5SN BK BX | 262.84 | 100 | 50 | 50 | PCE | P311 | PCB-connectors 5 pin pitch | PL | Composants sur CI | PL30 | Connecteurs pour CI pas < 5mm | 4032248158997 | 85366930 | DE | Connecteur PCB (raccordement sur platine), 320 V, 27.5 A, Pas en mm: 5.08, Nombre de pôles: 10, Raccordement soudé THT/THR, Boîte | 233 | G | 664 | CCM | 165 | 115 | 35 | MM | 42 |  |  | https://eshop.weidmueller.com/p/1776002001
1776003001 | SL-SMT 5.08HC/10/180G 1.5SN BK TR | 317.18 | 100 | 30 | 30 | PCE | P311 | PCB-connectors 5 pin pitch | PL | Composants sur CI | PL30 | Connecteurs pour CI pas < 5mm | 4032248167234 | 85366930 | DE | Connecteur PCB (raccordement sur platine), 320 V, 27.5 A, Pas en mm: 5.08, Nombre de pôles: 10, Raccordement soudé THT/THR, Tray | 195 | G | 736.695 | CCM | 321 | 135 | 17 | MM | 49 |  |  | https://eshop.weidmueller.com/p/1776003001
1776022001 | SL-SMT 5.08HC/12/180G 1.5SN BK BX | 315.39 | 100 | 50 | 50 | PCE | P311 | PCB-connectors 5 pin pitch | PL | Composants sur CI | PL30 | Connecteurs pour CI pas < 5mm | 4032248159017 | 85366930 | DE | Connecteur PCB (raccordement sur platine), 320 V, 27.5 A, Pas en mm: 5.08, Nombre de pôles: 12, Raccordement soudé THT/THR, Boîte | 250 | G | 790.92 | CCM | 169 | 120 | 39 | MM | 42 |  |  | https://eshop.weidmueller.com/p/1776022001
1776030000 | ZAP/TW ZDU1.5/2AN | 51.8 | 100 | 20 | 20 | PCE | P172 | Accessories Z series | PT | Blocs de Jonction | PT11 | Série Z - blocs de jonction à raccordement à ressort | 4032248188116 | 85472000 | RO | Séparateur (bloc de jonction), Beige foncé, Hauteur: 51.5 mm, Largeur: 2 mm, V-0, Wemid | 49 | G | 222 | CCM | 185 | 120 | 10 | MM | 7 |  |  | https://eshop.weidmueller.com/p/1776030000
1776040000 | ZAP/TW ZDU1.5/2AN BL | 54.5 | 100 | 20 | 20 | PCE | P172 | Accessories Z series | PT | Blocs de Jonction | PT11 | Série Z - blocs de jonction à raccordement à ressort | 4032248188123 | 85472000 | RO | ZAP/TW ZDU1.5/2AN BL Série Z - blocs de jonction Série Z - blocs de jonction à raccordement à ressort | 49 | G | 188.89 | CCM | 106 | 66 | 27 | MM | 14 |  | 30/06/2026 | https://eshop.weidmueller.com/p/1776040000
1776050000 | ZAP/TW ZDU1.5/2AN OR | 53.6 | 100 | 20 | 20 | PCE | P172 | Accessories Z series | PT | Blocs de Jonction | PT11 | Série Z - blocs de jonction à raccordement à ressort | 4032248188130 | 85472000 | RO | Séparateur (bloc de jonction), Orange, Hauteur: 51.5 mm, Largeur: 2 mm, V-0, Wemid | 48 | G | 378.144 | CCM | 117 | 101 | 32 | MM | 14 |  |  | https://eshop.weidmueller.com/p/1776050000
1776060000 | ZAP/TW ZDU1.5/3AN | 52.9 | 100 | 20 | 20 | PCE | P172 | Accessories Z series | PT | Blocs de Jonction | PT11 | Série Z - blocs de jonction à raccordement à ressort | 4032248188147 | 85472000 | RO | Séparateur (bloc de jonction), Beige foncé, Hauteur: 63.5 mm, Largeur: 2 mm, V-0, Wemid | 58 | G | 196.99 | CCM | 76 | 72 | 36 | MM | 7 |  |  | https://eshop.weidmueller.com/p/1776060000
1776070000 | ZAP/TW ZDU1.5/3AN BL | 55.7 | 100 | 20 | 20 | PCE | P172 | Accessories Z series | PT | Blocs de Jonction | PT11 | Série Z - blocs de jonction à raccordement à ressort | 4032248188154 | 85472000 | RO | ZAP/TW ZDU1.5/3AN BL Série Z - blocs de jonction Série Z - blocs de jonction à raccordement à ressort | 60 | G | 343.88 | CCM | 154 | 77 | 29 | MM | 14 |  | 30/06/2026 | https://eshop.weidmueller.com/p/1776070000
1776080000 | ZAP/TW ZDU1.5/3AN OR | 54.4 | 100 | 20 | 20 | PCE | P172 | Accessories Z series | PT | Blocs de Jonction | PT11 | Série Z - blocs de jonction à raccordement à ressort | 4032248188161 | 85472000 | RO | Séparateur (bloc de jonction), Orange, Hauteur: 63.5 mm, Largeur: 2 mm, V-0, Wemid | 59 | G | 277.1 | CCM | 105 | 91 | 29 | MM | 14 |  |  | https://eshop.weidmueller.com/p/1776080000
1776090000 | ZAP/TW ZDU1.5/4AN | 54.2 | 100 | 20 | 20 | PCE | P172 | Accessories Z series | PT | Blocs de Jonction | PT11 | Série Z - blocs de jonction à raccordement à ressort | 4032248188178 | 85472000 | RO | Séparateur (bloc de jonction), Beige foncé, Hauteur: 75.5 mm, Largeur: 2 mm, V-0, Wemid | 69 | G | 278.63 | CCM | 107 | 93 | 28 | MM | 7 |  |  | https://eshop.weidmueller.com/p/1776090000
1776100000 | ZAP/TW ZDU1.5/4AN BL | 57 | 100 | 20 | 20 | PCE | P172 | Accessories Z series | PT | Blocs de Jonction | PT11 | Série Z - blocs de jonction à raccordement à ressort | 4032248188185 | 85472000 | RO | ZAP/TW ZDU1.5/4AN BL Série Z - blocs de jonction Série Z - blocs de jonction à raccordement à ressort | 71 | G | 347.57 | CCM | 141 | 85 | 29 | MM | 14 |  | 30/06/2026 | https://eshop.weidmueller.com/p/1776100000
1776110000 | ZAP/TW ZDU1.5/4AN OR | 55.4 | 100 | 20 | 20 | PCE | P172 | Accessories Z series | PT | Blocs de Jonction | PT11 | Série Z - blocs de jonction à raccordement à ressort | 4032248188208 | 85472000 | RO | Séparateur (bloc de jonction), Orange, Hauteur: 75.5 mm, Largeur: 2 mm, V-0, Wemid | 72 | G | 345 | CCM | 125 | 92 | 30 | MM | 14 |  |  | https://eshop.weidmueller.com/p/1776110000
1776120000 | ZQV 1.5/2 | 44.6 | 100 | 60 | 60 | PCE | P172 | Accessories Z series | PT | Blocs de Jonction | PT11 | Série Z - blocs de jonction à raccordement à ressort | 4032248200139 | 85369010 | DE | Connecteur transversal (bloc de jonction), enfiché, jaune, 17.5 A, Nombre de pôles: 2, Pas en mm: 3.50, Isolé: Oui, Largeur: 2.8 mm | 57 | G | 637.956 | CCM | 179 | 99 | 36 | MM | 7 |  |  | https://eshop.weidmueller.com/p/1776120000
1776130000 | ZQV 1.5/3 | 88.9 | 100 | 60 | 60 | PCE | P172 | Accessories Z series | PT | Blocs de Jonction | PT11 | Série Z - blocs de jonction à raccordement à ressort | 4032248200153 | 85369010 | DE | Connecteur transversal (bloc de jonction), enfiché, jaune, 17.5 A, Nombre de pôles: 3, Pas en mm: 3.50, Isolé: Oui, Largeur: 2.8 mm | 79 | G | 614 | CCM | 179 | 98 | 35 | MM | 7 |  |  | https://eshop.weidmueller.com/p/1776130000
1776140000 | ZQV 1.5/4 | 132.5 | 100 | 60 | 60 | PCE | P172 | Accessories Z series | PT | Blocs de Jonction | PT11 | Série Z - blocs de jonction à raccordement à ressort | 4032248200160 | 85369010 | DE | Connecteur transversal (bloc de jonction), enfiché, jaune, 17.5 A, Nombre de pôles: 4, Pas en mm: 3.50, Isolé: Oui, Largeur: 2.8 mm | 100 | G | 614 | CCM | 179 | 98 | 35 | MM | 7 |  |  | https://eshop.weidmueller.com/p/1776140000
1776150000 | ZQV 1.5/5 | 172.9 | 100 | 20 | 20 | PCE | P172 | Accessories Z series | PT | Blocs de Jonction | PT11 | Série Z - blocs de jonction à raccordement à ressort | 4032248236336 | 85369010 | DE | Connecteur transversal (bloc de jonction), enfiché, jaune, 17.5 A, Nombre de pôles: 5, Pas en mm: 3.50, Isolé: Oui, Largeur: 2.8 mm | 54 | G | 614 | CCM | 179 | 98 | 35 | MM | 7 |  |  | https://eshop.weidmueller.com/p/1776150000
1776200000 | ZQV 1.5/10 | 385.4 | 100 | 20 | 20 | PCE | P172 | Accessories Z series | PT | Blocs de Jonction | PT11 | Série Z - blocs de jonction à raccordement à ressort | 4032248200177 | 85369010 | DE | Connecteur transversal (bloc de jonction), enfiché, jaune, 17.5 A, Nombre de pôles: 10, Pas en mm: 3.50, Isolé: Oui, Largeur: 2.8 mm | 88 | G | 600.915 | CCM | 177 | 97 | 35 | MM | 7 |  |  | https://eshop.weidmueller.com/p/1776200000
1776362001 | SL-SMT 5.08HC/02/180LF 1.5SN BK BX | 127.6 | 100 | 90 | 90 | PCE | P311 | PCB-connectors 5 pin pitch | PL | Composants sur CI | PL30 | Connecteurs pour CI pas < 5mm | 4032248159147 | 85366930 | DE | Connecteur PCB (raccordement sur platine), 320 V, 27.5 A, Pas en mm: 5.08, Nombre de pôles: 2, Raccordement soudé THT/THR, Boîte | 250 | G | 960 | CCM | 341 | 134 | 21 | MM | 49 |  |  | https://eshop.weidmueller.com/p/1776362001
1776364001 | SL-SMT 5.08HC/02/180LF 1.5SN BK RL | 195.35 | 100 | 250 | 250 | PCE | P311 | PCB-connectors 5 pin pitch | PL | Composants sur CI | PL30 | Connecteurs pour CI pas < 5mm | 4032248163472 | 85366930 | DE | Connecteur PCB (raccordement sur platine), 320 V, 27.5 A, Pas en mm: 5.08, Nombre de pôles: 2, Raccordement soudé THT/THR, Tape | 948 | G | 5445 | CCM | 330 | 330 | 50 | MM | 49 |  |  | https://eshop.weidmueller.com/p/1776364001
1776372001 | SL-SMT 5.08HC/03/180LF 1.5SN BK BX | 154.73 | 100 | 72 | 72 | PCE | P311 | PCB-connectors 5 pin pitch | PL | Composants sur CI | PL30 | Connecteurs pour CI pas < 5mm | 4032248159154 | 85366930 | DE | Connecteur PCB (raccordement sur platine), 320 V, 27.5 A, Pas en mm: 5.08, Nombre de pôles: 3, Raccordement soudé THT/THR, Boîte | 241 | G | 952 | CCM | 341 | 133 | 21 | MM | 49 |  |  | https://eshop.weidmueller.com/p/1776372001
1776374001 | SL-SMT 5.08HC/03/180LF 1.5SN BK RL | 219.81 | 100 | 250 | 250 | PCE | P311 | PCB-connectors 5 pin pitch | PL | Composants sur CI | PL30 | Connecteurs pour CI pas < 5mm | 4032248163496 | 85366930 | DE | Connecteur PCB (raccordement sur platine), 320 V, 27.5 A, Pas en mm: 5.08, Nombre de pôles: 3, Raccordement soudé THT/THR, Tape | 1032 | G | 5445 | CCM | 330 | 330 | 50 | MM | 56 |  |  | https://eshop.weidmueller.com/p/1776374001
1776382001 | SL-SMT 5.08HC/04/180LF 1.5SN BK BX | 181.79 | 100 | 60 | 60 | PCE | P311 | PCB-connectors 5 pin pitch | PL | Composants sur CI | PL30 | Connecteurs pour CI pas < 5mm | 4032248159161 | 85366930 | DE | Connecteur PCB (raccordement sur platine), 320 V, 27.5 A, Pas en mm: 5.08, Nombre de pôles: 4, Raccordement soudé THT/THR, Boîte | 233 | G | 1057.126 | CCM | 343 | 134 | 23 | MM | 49 |  |  | https://eshop.weidmueller.com/p/1776382001
1776384001 | SL-SMT 5.08HC/04/180LF 1.5SN BK RL | 246.89 | 100 | 250 | 250 | PCE | P311 | PCB-connectors 5 pin pitch | PL | Composants sur CI | PL30 | Connecteurs pour CI pas < 5mm | 4032248163502 | 85366930 | DE | Connecteur PCB (raccordement sur platine), 320 V, 27.5 A, Pas en mm: 5.08, Nombre de pôles: 4, Raccordement soudé THT/THR, Tape | 1116 | G | 5894.66 | CCM | 335 | 332 | 53 | MM | 49 |  |  | https://eshop.weidmueller.com/p/1776384001
1776392001 | SL-SMT 5.08HC/05/180LF 1.5SN BK BX | 208.82 | 100 | 48 | 48 | PCE | P311 | PCB-connectors 5 pin pitch | PL | Composants sur CI | PL30 | Connecteurs pour CI pas < 5mm | 4032248159178 | 85366930 | DE | Connecteur PCB (raccordement sur platine), 320 V, 27.5 A, Pas en mm: 5.08, Nombre de pôles: 5, Raccordement soudé THT/THR, Boîte | 230 | G | 911 | CCM | 340 | 134 | 20 | MM | 49 |  |  | https://eshop.weidmueller.com/p/1776392001
1776394001 | SL-SMT 5.08HC/05/180LF 1.5SN BK RL | 273.94 | 100 | 250 | 250 | PCE | P311 | PCB-connectors 5 pin pitch | PL | Composants sur CI | PL30 | Connecteurs pour CI pas < 5mm | 4032248163618 | 85366930 | DE | Connecteur PCB (raccordement sur platine), 320 V, 27.5 A, Pas en mm: 5.08, Nombre de pôles: 5, Raccordement soudé THT/THR, Tape | 1268 | G | 6643 | CCM | 330 | 330 | 61 | MM | 56 |  |  | https://eshop.weidmueller.com/p/1776394001
1776402001 | SL-SMT 5.08HC/06/180LF 1.5SN BK BX | 235.89 | 100 | 42 | 42 | PCE | P311 | PCB-connectors 5 pin pitch | PL | Composants sur CI | PL30 | Connecteurs pour CI pas < 5mm | 4032248159185 | 85366930 | DE | Connecteur PCB (raccordement sur platine), 320 V, 27.5 A, Pas en mm: 5.08, Nombre de pôles: 6, Raccordement soudé THT/THR, Boîte | 220 | G | 448 | CCM | 160 | 70 | 40 | MM | 49 |  | 31/10/2026 | https://eshop.weidmueller.com/p/1776402001
1776404001 | SL-SMT 5.08HC/06/180LF 1.5SN BK RL | 300.99 | 100 | 250 | 250 | PCE | P311 | PCB-connectors 5 pin pitch | PL | Composants sur CI | PL30 | Connecteurs pour CI pas < 5mm | 4032248163625 | 85366930 | DE | Connecteur PCB (raccordement sur platine), 320 V, 27.5 A, Pas en mm: 5.08, Nombre de pôles: 6, Raccordement soudé THT/THR, Tape | 1363 | G | 6643 | CCM | 330 | 330 | 61 | MM | 49 |  |  | https://eshop.weidmueller.com/p/1776404001
1776422001 | SL-SMT 5.08HC/08/180LF 1.5SN BK BX | 290.06 | 100 | 36 | 36 | PCE | P311 | PCB-connectors 5 pin pitch | PL | Composants sur CI | PL30 | Connecteurs pour CI pas < 5mm | 4032248159208 | 85366930 | DE | Connecteur PCB (raccordement sur platine), 320 V, 27.5 A, Pas en mm: 5.08, Nombre de pôles: 8, Raccordement soudé THT/THR, Boîte | 232 | G | 1060.208 | CCM | 344 | 134 | 23 | MM | 49 |  |  | https://eshop.weidmueller.com/p/1776422001
1776432001 | SL-SMT 5.08HC/09/180LF 1.5SN BK BX | 317.09 | 100 | 30 | 30 | PCE | P311 | PCB-connectors 5 pin pitch | PL | Composants sur CI | PL30 | Connecteurs pour CI pas < 5mm | 4032248159314 | 85366930 | DE | Connecteur PCB (raccordement sur platine), 320 V, 27.5 A, Pas en mm: 5.08, Nombre de pôles: 9, Raccordement soudé THT/THR, Boîte | 212 | G | 918 | CCM | 340 | 135 | 20 | MM | 49 |  | 31/10/2026 | https://eshop.weidmueller.com/p/1776432001
1776442001 | SL-SMT 5.08HC/10/180LF 1.5SN BK BX | 344.18 | 100 | 30 | 30 | PCE | P311 | PCB-connectors 5 pin pitch | PL | Composants sur CI | PL30 | Connecteurs pour CI pas < 5mm | 4032248159321 | 85366930 | DE | Connecteur PCB (raccordement sur platine), 320 V, 27.5 A, Pas en mm: 5.08, Nombre de pôles: 10, Raccordement soudé THT/THR, Boîte | 220 | G | 544.5 | CCM | 165 | 110 | 30 | MM | 49 |  | 31/10/2026 | https://eshop.weidmueller.com/p/1776442001
1776462001 | SL-SMT 5.08HC/12/180LF 1.5SN BK BX | 398.3 | 100 | 24 | 24 | PCE | P311 | PCB-connectors 5 pin pitch | PL | Composants sur CI | PL30 | Connecteurs pour CI pas < 5mm | 4032248159345 | 85366930 | DE | Connecteur PCB (raccordement sur platine), 320 V, 27.5 A, Pas en mm: 5.08, Nombre de pôles: 12, Raccordement soudé THT/THR, Boîte | 210 | G | 1002 | CCM | 340 | 134 | 22 | MM | 49 |  |  | https://eshop.weidmueller.com/p/1776462001
1776464001 | SL-SMT 5.08HC/12/180LF 1.5SN BK RL | 478.33 | 100 | 205 | 205 | PCE | P311 | PCB-connectors 5 pin pitch | PL | Composants sur CI | PL30 | Connecteurs pour CI pas < 5mm | 4032248163687 | 85366930 | DE | Connecteur PCB (raccordement sur platine), 320 V, 27.5 A, Pas en mm: 5.08, Nombre de pôles: 12, Raccordement soudé THT/THR, Tape | 1747 | G | 10563 | CCM | 330 | 330 | 97 | MM | 56 |  |  | https://eshop.weidmueller.com/p/1776464001
1776482001 | SL-SMT 5.08HC/14/180LF 1.5SN BK BX | 452.48 | 100 | 18 | 18 | PCE | P311 | PCB-connectors 5 pin pitch | PL | Composants sur CI | PL30 | Connecteurs pour CI pas < 5mm | 4032248159369 | 85366930 | DE | Connecteur PCB (raccordement sur platine), 320 V, 27.5 A, Pas en mm: 5.08, Nombre de pôles: 14, Raccordement soudé THT/THR, Boîte | 349 | G | 990 | CCM | 225 | 110 | 40 | MM | 49 |  | 31/10/2026 | https://eshop.weidmueller.com/p/1776482001
1776502001 | SL-SMT 5.08HC/16/180LF 1.5SN BK BX | 506.6 | 100 | 18 | 18 | PCE | P311 | PCB-connectors 5 pin pitch | PL | Composants sur CI | PL30 | Connecteurs pour CI pas < 5mm | 4032248159383 | 85366930 | DE | Connecteur PCB (raccordement sur platine), 320 V, 27.5 A, Pas en mm: 5.08, Nombre de pôles: 16, Raccordement soudé THT/THR, Boîte | 387 | G | 990 | CCM | 225 | 110 | 40 | MM | 49 |  | 31/10/2026 | https://eshop.weidmueller.com/p/1776502001
1776522001 | SL-SMT 5.08HC/18/180LF 1.5SN BK BX | 560.77 | 100 | 18 | 18 | PCE | P311 | PCB-connectors 5 pin pitch | PL | Composants sur CI | PL30 | Connecteurs pour CI pas < 5mm | 4032248159406 | 85366930 | DE | Connecteur PCB (raccordement sur platine), 320 V, 27.5 A, Pas en mm: 5.08, Nombre de pôles: 18, Raccordement soudé THT/THR, Boîte | 212 | G | 1011.164 | CCM | 343 | 134 | 22 | MM | 49 |  |  | https://eshop.weidmueller.com/p/1776522001
1776542001 | SL-SMT 5.08HC/20/180LF 1.5SN BK BX | 614.86 | 100 | 12 | 12 | PCE | P311 | PCB-connectors 5 pin pitch | PL | Composants sur CI | PL30 | Connecteurs pour CI pas < 5mm | 4032248159420 | 85366930 | DE | Connecteur PCB (raccordement sur platine), 320 V, 27.5 A, Pas en mm: 5.08, Nombre de pôles: 20, Raccordement soudé THT/THR, Boîte | 196 | G | 664 | CCM | 165 | 115 | 35 | MM | 49 |  | 31/10/2026 | https://eshop.weidmueller.com/p/1776542001
1776900000 | VP M25 K54 | 49.7 | 100 | 100 | 100 | PCE | P179 | Accessories others | PS | Produits Spécifiques | PS26 | Coffrets ATEX | 4032248156344 | 39269097 | DE | Bouchons obturateurs (en plastique), M 25, 10 mm Le bouchon obturateur en plastique est utilisé pour la fermeture des trous taraudés excédentaires, et garantit en même temps la classe de protection IP. | 458 | G | 1830 | CCM | 215 | 181 | 47 | MM | 7 |  |  | https://eshop.weidmueller.com/p/1776900000
1776910000 | VP M20 K54 | 38 | 100 | 100 | 100 | PCE | P179 | Accessories others | PS | Produits Spécifiques | PS26 | Coffrets ATEX | 4032248156351 | 39269097 | DE | Bouchons obturateurs (en plastique), M 20, 7 mm Le bouchon obturateur en plastique est utilisé pour la fermeture des trous taraudés excédentaires, et garantit en même temps la classe de protection IP. | 233 | G | 897 | CCM | 193 | 172 | 27 | MM | 7 |  |  | https://eshop.weidmueller.com/p/1776910000
1776920000 | VP M16 K54 | 31.2 | 100 | 100 | 100 | PCE | P179 | Accessories others | PS | Produits Spécifiques | PS26 | Coffrets ATEX | 4032248156368 | 39269097 | DE | Bouchons obturateurs (en plastique), M 16, 7 mm Le bouchon obturateur en plastique est utilisé pour la fermeture des trous taraudés excédentaires, et garantit en même temps la classe de protection IP. | 164 | G | 707 | CCM | 198 | 170 | 21 | MM | 7 |  |  | https://eshop.weidmueller.com/p/1776920000
1776930000 | VP M12 K54 | 30.7 | 100 | 100 | 100 | PCE | P179 | Accessories others | PS | Produits Spécifiques | PS26 | Coffrets ATEX | 4032248156375 | 39269097 | DE | Bouchons obturateurs (en plastique), M 12, 6 mm Le bouchon obturateur en plastique est utilisé pour la fermeture des trous taraudés excédentaires, et garantit en même temps la classe de protection IP. | 98 | G | 346.56 | CCM | 192 | 95 | 19 | MM | 7 |  |  | https://eshop.weidmueller.com/p/1776930000
1776940000 | VP M32 K54 | 90.9 | 100 | 50 | 50 | PCE | P179 | Accessories others | PS | Produits Spécifiques | PS26 | Coffrets ATEX | 4032248156382 | 39269097 | DE | Bouchons obturateurs (en plastique), M 32, 11 mm Le bouchon obturateur en plastique est utilisé pour la fermeture des trous taraudés excédentaires, et garantit en même temps la classe de protection IP. | 327 | G | 1645.696 | CCM | 208 | 172 | 46 | MM | 7 |  |  | https://eshop.weidmueller.com/p/1776940000
1776950000 | VP M40 K54 | 172.2 | 100 | 25 | 25 | PCE | P179 | Accessories others | PS | Produits Spécifiques | PS26 | Coffrets ATEX | 4032248156399 | 39269097 | DE | Bouchons obturateurs (en plastique), M 40, 13 mm Le bouchon obturateur en plastique est utilisé pour la fermeture des trous taraudés excédentaires, et garantit en même temps la classe de protection IP. | 257 | G | 2290 | CCM | 232 | 210 | 47 | MM | 7 |  |  | https://eshop.weidmueller.com/p/1776950000
1776960000 | VP M50 K54 | 553 | 100 | 10 | 10 | PCE | P179 | Accessories others | PS | Produits Spécifiques | PS26 | Coffrets ATEX | 4032248156405 | 39269097 | DE | Bouchons obturateurs (en plastique), M 50, 14 mm Le bouchon obturateur en plastique est utilisé pour la fermeture des trous taraudés excédentaires, et garantit en même temps la classe de protection IP. | 160 | G | 1242 | CCM | 194 | 160 | 40 | MM | 21 |  |  | https://eshop.weidmueller.com/p/1776960000
1776970000 | VP M63 K54 | 758.1 | 100 | 5 | 5 | PCE | P179 | Accessories others | PS | Produits Spécifiques | PS26 | Coffrets ATEX | 4032248156412 | 39269097 | DE | Bouchons obturateurs (en plastique), M 63, 15 mm Le bouchon obturateur en plastique est utilisé pour la fermeture des trous taraudés excédentaires, et garantit en même temps la classe de protection IP. | 114 | G | 1040.06 | CCM | 170 | 133 | 46 | MM | 28 |  |  | https://eshop.weidmueller.com/p/1776970000
1777610000 | SKMU EMV M12 | 128.4 | 100 | 100 | 100 | PCE | P179 | Accessories others | PS | Produits Spécifiques | PS26 | Coffrets ATEX | 4032248157884 | 74153300 | DE | Contre-écrou pour presse-étoupe (en métal), SKMU MS EMV (contre-écrou laiton - CEM), M 12, 3.6 mm, Laiton, nickelé | 274 | G | 212.04 | CCM | 114 | 93 | 20 | MM | 21 |  |  | https://eshop.weidmueller.com/p/1777610000
1777620000 | SKMU EMV M16 | 144.2 | 100 | 100 | 100 | PCE | P179 | Accessories others | PS | Produits Spécifiques | PS26 | Coffrets ATEX | 4032248157891 | 74153300 | IN | Contre-écrou pour presse-étoupe (en métal), SKMU MS EMV (contre-écrou laiton - CEM), M 16, 3.6 mm, Laiton, nickelé | 358 | G | 338.68 | CCM | 155 | 95 | 23 | MM | 21 |  |  | https://eshop.weidmueller.com/p/1777620000
1777630000 | SKMU EMV M20 | 231 | 100 | 100 | 100 | PCE | P179 | Accessories others | PS | Produits Spécifiques | PS26 | Coffrets ATEX | 4032248157907 | 74153300 | IN | Contre-écrou pour presse-étoupe (en métal), SKMU MS EMV (contre-écrou laiton - CEM), M 20, 3.6 mm, Laiton, nickelé | 604 | G | 577 | CCM | 150 | 124 | 31 | MM | 21 |  |  | https://eshop.weidmueller.com/p/1777630000
1777640000 | SKMU EMV M25 | 313.9 | 100 | 50 | 50 | PCE | P179 | Accessories others | PS | Produits Spécifiques | PS26 | Coffrets ATEX | 4032248157914 | 74153300 | DE | Contre-écrou pour presse-étoupe (en métal), SKMU MS EMV (contre-écrou laiton - CEM), M 25, 3.6 mm, Laiton, nickelé | 543 | G | 465.76 | CCM | 142 | 80 | 41 | MM | 28 |  |  | https://eshop.weidmueller.com/p/1777640000
1777650000 | SKMU EMV M32 | 428.1 | 100 | 50 | 50 | PCE | P179 | Accessories others | PS | Produits Spécifiques | PS26 | Coffrets ATEX | 4032248157921 | 74153300 | IN | Contre-écrou pour presse-étoupe (en métal), SKMU MS EMV (contre-écrou laiton - CEM), M 32, 4.1 mm, Laiton, nickelé | 669 | G | 830 | CCM | 158 | 150 | 35 | MM | 28 |  |  | https://eshop.weidmueller.com/p/1777650000
1777660000 | SKMU EMV M40 | 1050 | 100 | 10 | 10 | PCE | P179 | Accessories others | PS | Produits Spécifiques | PS26 | Coffrets ATEX | 4032248157938 | 74153300 | DE | Contre-écrou pour presse-étoupe (en métal), SKMU MS EMV (contre-écrou laiton - CEM), M 40, 4.6 mm, Laiton, nickelé | 280 | G | 366.08 | CCM | 160 | 104 | 22 | MM | 28 |  |  | https://eshop.weidmueller.com/p/1777660000
1777670000 | SKMU EMV M50 | 1908.6 | 100 | 10 | 10 | PCE | P179 | Accessories others | PS | Produits Spécifiques | PS26 | Coffrets ATEX | 4032248157945 | 74153300 | IN | Contre-écrou pour presse-étoupe (en métal), SKMU MS EMV (contre-écrou laiton - CEM), M 50, 4.6 mm, Laiton, nickelé | 549 | G | 744.464 | CCM | 161 | 136 | 34 | MM | 28 |  |  | https://eshop.weidmueller.com/p/1777670000
1777680000 | SKMU EMV M63 | 3052 | 100 | 10 | 10 | PCE | P179 | Accessories others | PS | Produits Spécifiques | PS26 | Coffrets ATEX | 4032248157952 | 74153300 | DE | Contre-écrou pour presse-étoupe (en métal), SKMU MS EMV (contre-écrou laiton - CEM), M 63, 6.6 mm, Laiton, nickelé | 580 | G | 808 | CCM | 176 | 148 | 31 | MM | 35 |  |  | https://eshop.weidmueller.com/p/1777680000
1777720000 | VP M12-MS65 | 260.6 | 100 | 100 | 100 | PCE | P179 | Accessories others | PS | Produits Spécifiques | PS26 | Coffrets ATEX | 4032248157990 | 74198090 | DE | Bouchons obturateurs (en métal), M 12, 5 mm Le bouchon obturateur en métal est utilisé pour la fermeture des trous taraudés excédentaires, et garantit en même temps la classe de protection IP. | 356 | G | 240 | CCM | 150 | 80 | 20 | MM | 21 |  |  | https://eshop.weidmueller.com/p/1777720000
1777730000 | VP M16-MS65 | 268.4 | 100 | 100 | 100 | PCE | P179 | Accessories others | PS | Produits Spécifiques | PS26 | Coffrets ATEX | 4032248158003 | 74198090 | DE | Bouchons obturateurs (en métal), M 16, 5 mm Le bouchon obturateur en métal est utilisé pour la fermeture des trous taraudés excédentaires, et garantit en même temps la classe de protection IP. | 500 | G | 480 | CCM | 185 | 72 | 36 | MM | 7 |  |  | https://eshop.weidmueller.com/p/1777730000
1777740000 | VP M20-MS65 | 294.5 | 100 | 100 | 100 | PCE | P179 | Accessories others | PS | Produits Spécifiques | PS26 | Coffrets ATEX | 4032248158010 | 74198090 | DE | Bouchons obturateurs (en métal), M 20, 6 mm Le bouchon obturateur en métal est utilisé pour la fermeture des trous taraudés excédentaires, et garantit en même temps la classe de protection IP. | 850 | G | 893.1 | CCM | 229 | 150 | 26 | MM | 7 |  |  | https://eshop.weidmueller.com/p/1777740000
1777750000 | VP M25-MS65 | 524 | 100 | 100 | 100 | PCE | P179 | Accessories others | PS | Produits Spécifiques | PS26 | Coffrets ATEX | 4032248158027 | 74198090 | DE | Bouchons obturateurs (en métal), M 25, 7 mm Le bouchon obturateur en métal est utilisé pour la fermeture des trous taraudés excédentaires, et garantit en même temps la classe de protection IP. | 1767 | G | 1234.8 | CCM | 196 | 175 | 36 | MM | 7 |  |  | https://eshop.weidmueller.com/p/1777750000
1777760000 | VP M32-MS65 | 949.7 | 100 | 50 | 50 | PCE | P179 | Accessories others | PS | Produits Spécifiques | PS26 | Coffrets ATEX | 4032248158034 | 74198090 | DE | Bouchons obturateurs (en métal), M 32, 8 mm Le bouchon obturateur en métal est utilisé pour la fermeture des trous taraudés excédentaires, et garantit en même temps la classe de protection IP. | 1371 | G | 1448.685 | CCM | 219 | 189 | 35 | MM | 7 |  |  | https://eshop.weidmueller.com/p/1777760000
1777770000 | VP M40-MS65 | 1272 | 100 | 50 | 50 | PCE | P179 | Accessories others | PS | Produits Spécifiques | PS26 | Coffrets ATEX | 4032248158041 | 74198090 | DE | Bouchons obturateurs (en métal), M 40, 8 mm Le bouchon obturateur en métal est utilisé pour la fermeture des trous taraudés excédentaires, et garantit en même temps la classe de protection IP. | 1723 | G | 2082 | CCM | 250 | 181 | 46 | MM | 7 |  |  | https://eshop.weidmueller.com/p/1777770000
1777780000 | VP M50-MS65 | 2388.9 | 100 | 25 | 25 | PCE | P179 | Accessories others | PS | Produits Spécifiques | PS26 | Coffrets ATEX | 4032248158058 | 74198090 | DE | Bouchons obturateurs (en métal), M 50, 9 mm Le bouchon obturateur en métal est utilisé pour la fermeture des trous taraudés excédentaires, et garantit en même temps la classe de protection IP. | 2214 | G | 1630 | CCM | 251 | 191 | 34 | MM | 28 |  |  | https://eshop.weidmueller.com/p/1777780000
1777790000 | VP M63-MS65 | 4501 | 100 | 10 | 10 | PCE | P179 | Accessories others | PS | Produits Spécifiques | PS26 | Coffrets ATEX | 4032248158065 | 74198090 | DE | Bouchons obturateurs (en métal), M 63, 10 mm Le bouchon obturateur en métal est utilisé pour la fermeture des trous taraudés excédentaires, et garantit en même temps la classe de protection IP. | 1136 | G | 1511 | CCM | 183 | 172 | 48 | MM | 28 |  |  | https://eshop.weidmueller.com/p/1777790000
1777920000 | GWDR M12-PO | 18.6 | 100 | 50 | 50 | PCE | P179 | Accessories others | PS | Produits Spécifiques | PS26 | Coffrets ATEX | 4032248158188 | 39269097 | DE | Joint plat pour augmenter le degré de protection dans le cas de presse-étoupes et de bouchons obturateurs. Recommandé pour les applications Ex. Le joint est également indiqué en remplacement des joints toriques. | 12 | G | 76.64 | CCM | 98 | 46 | 17 | MM | 28 |  |  | https://eshop.weidmueller.com/p/1777920000
1777930000 | GWDR M16-PO | 20.6 | 100 | 50 | 50 | PCE | P179 | Accessories others | PS | Produits Spécifiques | PS26 | Coffrets ATEX | 4032248158195 | 39269097 | DE | Joint plat pour augmenter le degré de protection dans le cas de presse-étoupes et de bouchons obturateurs. Recommandé pour les applications Ex. Le joint est également indiqué en remplacement des joints toriques. | 15 | G | 142.3 | CCM | 121 | 49 | 24 | MM | 21 |  |  | https://eshop.weidmueller.com/p/1777930000
1777940000 | GWDR M20-PO | 25 | 100 | 100 | 100 | PCE | P179 | Accessories others | PS | Produits Spécifiques | PS26 | Coffrets ATEX | 4032248158201 | 39269097 | DE | Joint plat pour augmenter le degré de protection dans le cas de presse-étoupes et de bouchons obturateurs. Recommandé pour les applications Ex. Le joint est également indiqué en remplacement des joints toriques. | 21 | G | 255.63 | CCM | 133 | 62 | 31 | MM | 14 |  |  | https://eshop.weidmueller.com/p/1777940000
1777950000 | GWDR M25-PO | 27.4 | 100 | 50 | 50 | PCE | P179 | Accessories others | PS | Produits Spécifiques | PS26 | Coffrets ATEX | 4032248158218 | 39269097 | DE | Joint plat pour augmenter le degré de protection dans le cas de presse-étoupes et de bouchons obturateurs. Recommandé pour les applications Ex. Le joint est également indiqué en remplacement des joints toriques. | 17 | G | 221.71 | CCM | 149 | 62 | 24 | MM | 28 |  |  | https://eshop.weidmueller.com/p/1777950000
1777960000 | GWDR M32-PO | 57 | 100 | 50 | 50 | PCE | P179 | Accessories others | PS | Produits Spécifiques | PS26 | Coffrets ATEX | 4032248158225 | 39269097 | DE | Joint plat pour augmenter le degré de protection dans le cas de presse-étoupes et de bouchons obturateurs. Recommandé pour les applications Ex. Le joint est également indiqué en remplacement des joints toriques. | 20 | G | 351.23 | CCM | 155 | 103 | 22 | MM | 28 |  |  | https://eshop.weidmueller.com/p/1777960000
1777970000 | GWDR M40-PO | 73.5 | 100 | 50 | 50 | PCE | P179 | Accessories others | PS | Produits Spécifiques | PS26 | Coffrets ATEX | 4032248158232 | 39269097 | DE | Joint plat pour augmenter le degré de protection dans le cas de presse-étoupes et de bouchons obturateurs. Recommandé pour les applications Ex. Le joint est également indiqué en remplacement des joints toriques. | 38 | G | 278.14 | CCM | 164 | 53 | 32 | MM | 28 |  |  | https://eshop.weidmueller.com/p/1777970000
1777980000 | GWDR M50-PO | 92.7 | 100 | 50 | 50 | PCE | P179 | Accessories others | PS | Produits Spécifiques | PS26 | Coffrets ATEX | 4032248158249 | 39269097 | DE | Joint plat pour augmenter le degré de protection dans le cas de presse-étoupes et de bouchons obturateurs. Recommandé pour les applications Ex. Le joint est également indiqué en remplacement des joints toriques. | 48 | G | 661.943 | CCM | 163 | 131 | 31 | MM | 28 |  |  | https://eshop.weidmueller.com/p/1777980000
1777990000 | GWDR M63-PO | 152.7 | 100 | 50 | 50 | PCE | P179 | Accessories others | PS | Produits Spécifiques | PS26 | Coffrets ATEX | 4032248158256 | 39269097 | DE | Joint plat pour augmenter le degré de protection dans le cas de presse-étoupes et de bouchons obturateurs. Recommandé pour les applications Ex. Le joint est également indiqué en remplacement des joints toriques. | 73 | G | 691.53 | CCM | 210 | 89 | 37 | MM | 28 |  |  | https://eshop.weidmueller.com/p/1777990000
1778170000 | THM MT30X 101/150 SI | 334.5 | 1 | 1 | 1 | PCE | P176 | Labels markers | PI | Produits d'Installation | PI83 | Matériels d'installation | 4032248158904 | 39199080 | DE | Repérage d’appareils, Largeur: 101 mm, Caractères imprimés: sans, Polyester, argent, -40...150 °C | 666 | G | 948 | CCM | 95 | 95 | 105 | MM | 35 |  |  | https://eshop.weidmueller.com/p/1778170000
1778270000 | WS 12/3.5 MC NE WS | 11.2 | 100 | 600 | 600 | PCE | P175 | Multicard markers | PI | Produits d'Installation | PI82 | Borniers d'installation | 4032248161041 | 39269097 | DE | Repérage de blocs de jonction, blanc, Pas en mm: 3.50, Caractères imprimés: vierge | 109 | G | 790 | CCM | 264 | 88 | 34 | MM | 7 |  |  | https://eshop.weidmueller.com/p/1778270000
1778280000 | WS 12/3.5 MC SDR | 23.6 | 100 | 120 | 120 | PCE | P175 | Multicard markers | PI | Produits d'Installation | PI81 | Systèmes d'impression | 4032248161058 | 39269097 | DE | Repérage de blocs de jonction, selon demande du client, Pas en mm: 3.50, Caractères imprimés: Nécessite M-Print PRO File, honrizontal et vertical | 63 | G | 540 | CCM | 240 | 75 | 30 | MM | 7 |  |  | https://eshop.weidmueller.com/p/1778280000
1778290000 | ZGB 30/3.5 | 112 | 100 | 20 | 20 | PCE | P177 | Terminal markers | PI | Produits d'Installation | PI85 | Goulotte de Câblage | 4032248161065 | 39269097 | DE | Repérage de blocs de jonction, blanc, Pas en mm: 3.50, honrizontal et vertical Repères pour étiquetage. Les repères peuvent être étiquetés avec une imprimante ou un traceur grâce au logiciel correspondant. | 11 | G | 89.46 | CCM | 71 | 70 | 18 | MM | 21 |  |  | https://eshop.weidmueller.com/p/1778290000
1778480000 | VGM25-MS54 ZE | 2830.6 | 100 | 25 | 25 | PCE | P179 | Accessories others | PS | Produits Spécifiques | PS26 | Coffrets ATEX | 4032248161492 | 74198090 | DE | Presse-étoupe (en métal), VG MS ZE (extracteur de presse-étoupe laiton standard), M 25, 7 mm, OD min. 9 - OD max. 19 mm, IP65 | 2389 | G | 1603.008 | CCM | 207 | 176 | 44 | MM | 28 |  |  | https://eshop.weidmueller.com/p/1778480000
1778990000 | STB 21.6/IH/RT WTL6/3 | 151.8 | 100 | 50 | 50 | PCE | P171 | Accessories W series | PT | Blocs de Jonction | PT19 | Rails-accessoires (PT19) | 4032248169665 | 85389099 | DE | Alvéole de test (bloc de jonction), Profondeur d'enfichage: 11.1 mm, Profondeur: 26.6 mm | 118 | G | 135.36 | CCM | 94 | 90 | 16 | MM | 7 |  |  | https://eshop.weidmueller.com/p/1778990000
1779000000 | ZDU 2.5-2/D- | 477.7 | 100 | 20 | 20 | PCE | P120 | Terminals Z series | PT | Blocs de Jonction | PT11 | Série Z - blocs de jonction à raccordement à ressort | 4032248184699 | 85369010 | CZ | Bloc de jonction avec composant, Raccordement à ressort, Beige foncé, 2.5 mm², 400 V, 400 V, Nombre de raccordements: 2, Nombre d'étages: 1, TS 35 | 141 | G | 389.4 | CCM | 120 | 59 | 55 | MM | 7 |  |  | https://eshop.weidmueller.com/p/1779000000
1779010000 | ZTR 2.5-2 | 355.8 | 100 | 50 | 50 | PCE | P120 | Terminals Z series | PT | Blocs de Jonction | PT11 | Série Z - blocs de jonction à raccordement à ressort | 4032248184552 | 85369010 | CZ | Bloc de jonction de test sectionnable, Raccordement à ressort, Beige foncé, 2.5 mm², 10 A, 400 V, Nombre de raccordements: 2, Nombre d'étages: 1 | 360 | G | 869.648 | CCM | 148 | 113 | 52 | MM | 7 |  |  | https://eshop.weidmueller.com/p/1779010000
1779020000 | ZTR 2.5-2/O.TNHE | 327.6 | 100 | 50 | 50 | PCE | P120 | Terminals Z series | PT | Blocs de Jonction | PT11 | Série Z - blocs de jonction à raccordement à ressort | 4032248184668 | 85369010 | CZ | Bloc de jonction de test sectionnable, Raccordement à ressort, Beige foncé, 2.5 mm², 10 A, 400 V, Nombre de raccordements: 2, Nombre d'étages: 1 | 347 | G | 867 | CCM | 149 | 114 | 51 | MM | 28 |  |  | https://eshop.weidmueller.com/p/1779020000
1779080001 | SFC 1/21 MC NE WS | 12.5268 | 100 | 200 | 200 | PCE | P175 | Multicard markers | PI | Produits d'Installation | PI82 | Borniers d'installation | 4032248163878 | 39269097 | DE | Système de codage des câbles, blanc, Diamètre extérieur du conducteur:2 - 3.5 mm, Polyamide 66, -40...100 °C | 108 | G | 784 | CCM | 265 | 87 | 34 | MM | 7 |  |  | https://eshop.weidmueller.com/p/1779080001
1779080002 | SFC 1/21 MC NE BL | 12.5268 | 100 | 200 | 200 | PCE | P175 | Multicard markers | PI | Produits d'Installation | PI82 | Borniers d'installation | 4032248164011 | 39269097 | DE | Système de codage des câbles, bleu, Diamètre extérieur du conducteur:2 - 3.5 mm, Polyamide 66, -40...100 °C | 108 | G | 761 | CCM | 265 | 87 | 33 | MM | 21 |  |  | https://eshop.weidmueller.com/p/1779080002
1779080003 | SFC 1/21 MC NE RT | 12.5268 | 100 | 200 | 200 | PCE | P175 | Multicard markers | PI | Produits d'Installation | PI82 | Borniers d'installation | 4032248164028 | 39269097 | DE | Système de codage des câbles, Rouge, Diamètre extérieur du conducteur:2 - 3.5 mm, Polyamide 66, -40...100 °C | 108 | G | 761 | CCM | 265 | 87 | 33 | MM | 21 |  |  | https://eshop.weidmueller.com/p/1779080003
1779080004 | SFC 1/21 MC NE GE | 12.5268 | 100 | 200 | 200 | PCE | P175 | Multicard markers | PI | Produits d'Installation | PI82 | Borniers d'installation | 4032248164035 | 39269097 | DE | Système de codage des câbles, jaune, Diamètre extérieur du conducteur:2 - 3.5 mm, Polyamide 66, -40...100 °C | 103 | G | 787 | CCM | 266 | 87 | 34 | MM | 7 |  |  | https://eshop.weidmueller.com/p/1779080004
1779090000 | SFC 1/21 MC SDR | 40.5 | 100 | 40 | 40 | PCE | P175 | Multicard markers | PI | Produits d'Installation | PI81 | Systèmes d'impression | 4032248163885 | 39269097 | DE | Système de codage des câbles, selon demande du client, Diamètre extérieur du conducteur:2 - 3.5 mm, Nécessite M-Print PRO File, Polyamide 66, -40...10 | 47 | G | 828.59 | CCM | 266 | 89 | 35 | MM | 7 |  |  | https://eshop.weidmueller.com/p/1779090000
1779100000 | TSTW 5/M5 ZN | 200.8 | 100 | 10 | 10 | PCE | P179 | Accessories others | PT | Blocs de Jonction | PT19 | Rails-accessoires (PT19) | 4032248169894 | 73269098 | DE | Pied de montage pour rail, argent, Acier, M 5, Largeur: 18 mm Les pieds de montage sont vissés au mur, par exemple, afin de permettre le montage des terminaisons. | 337 | G | 691.25 | CCM | 158 | 125 | 35 | MM | 7 |  |  | https://eshop.weidmueller.com/p/1779100000
1779110000 | ZDU 2.5-2/D+ | 477.7 | 100 | 20 | 20 | PCE | P120 | Terminals Z series | PT | Blocs de Jonction | PT11 | Série Z - blocs de jonction à raccordement à ressort | 4032248184712 | 85369010 | CZ | Bloc de jonction avec composant, Raccordement à ressort, Beige foncé, 2.5 mm², 400 V, 400 V, Nombre de raccordements: 2, Nombre d'étages: 1, TS 35 | 140 | G | 396 | CCM | 120 | 55 | 60 | MM | 7 |  |  | https://eshop.weidmueller.com/p/1779110000
1779120000 | ZTR 2.5-2 BL | 364.3 | 100 | 50 | 50 | PCE | P120 | Terminals Z series | PT | Blocs de Jonction | PT11 | Série Z - blocs de jonction à raccordement à ressort | 4032248184675 | 85369010 | CZ | Bloc de jonction de test sectionnable, Raccordement à ressort, bleu, 2.5 mm², 10 A, 400 V, Nombre de raccordements: 2, Nombre d'étages: 1 | 358 | G | 835 | CCM | 149 | 112 | 50 | MM | 28 |  |  | https://eshop.weidmueller.com/p/1779120000
1779130000 | ZTR 2.5-2 OR | 377 | 100 | 50 | 50 | PCE | P120 | Terminals Z series | PT | Blocs de Jonction | PT11 | Série Z - blocs de jonction à raccordement à ressort | 4032248184682 | 85369010 | CZ | Bloc de jonction de test sectionnable, Raccordement à ressort, Orange, 2.5 mm², 10 A, 400 V, Nombre de raccordements: 2, Nombre d'étages: 1 | 357 | G | 816 | CCM | 147 | 111 | 50 | MM | 28 |  |  | https://eshop.weidmueller.com/p/1779130000
1779870000 | BL-I/O 3.50/10FP SN BK BX | 761.19 | 100 | 20 | 20 | PCE | P310 | PCB-connectors 3 pin pitch | PL | Composants sur CI | PL30 | Connecteurs pour CI pas < 5mm | 4032248165193 | 85366990 | RO | Raccord enfichable du circuit imprimé avec une technologie de connexion innovante qui garantit un maniement sûr et intuitif. | 229 | G | 458.64 | CCM | 126 | 91 | 40 | MM | 49 |  |  | https://eshop.weidmueller.com/p/1779870000
1779880000 | BL-I/O 3.50/10F SN BK BX | 761.19 | 100 | 20 | 20 | PCE | P310 | PCB-connectors 3 pin pitch | PL | Composants sur CI | PL30 | Connecteurs pour CI pas < 5mm | 4032248165209 | 85366990 | RO | Connecteur PCB (raccordement du conducteur), 160 V, 2.2 A, Pas en mm: 3.50, 1.5 mm², Nombre de pôles: 10, PUSH IN avec actionneur, Boîte | 226 | G | 449.28 | CCM | 128 | 90 | 39 | MM | 7 |  |  | https://eshop.weidmueller.com/p/1779880000
1779910000 | BL-I/O 3.50/30FP SN BK BX | 3232.72 | 100 | 20 | 20 | PCE | P310 | PCB-connectors 3 pin pitch | PL | Composants sur CI | PL30 | Connecteurs pour CI pas < 5mm | 4032248165230 | 85366990 | RO | Connecteur PCB (raccordement du conducteur), 160 V, 2.2 A, Pas en mm: 3.50, 1.5 mm², Nombre de pôles: 30, PUSH IN avec actionneur, Boîte | 435 | G | 0.001 | CCM | 1 | 1 | 1 | MM | 56 |  |  | https://eshop.weidmueller.com/p/1779910000
1779920000 | BL-I/O 3.50/30F SN BK BX | 3232.72 | 100 | 20 | 20 | PCE | P310 | PCB-connectors 3 pin pitch | PL | Composants sur CI | PL30 | Connecteurs pour CI pas < 5mm | 4032248165247 | 85366990 | RO | Connecteur PCB (raccordement du conducteur), 160 V, 2.2 A, Pas en mm: 3.50, 1.5 mm², Nombre de pôles: 30, PUSH IN avec actionneur, Boîte | 434 | G | 579 | CCM | 154 | 80 | 47 | MM | 7 |  |  | https://eshop.weidmueller.com/p/1779920000
1779950000 | SL-SMT 5.08HC/02/90 3.2SN BK BX | 52.53 | 100 | 100 | 100 | PCE | P311 | PCB-connectors 5 pin pitch | PL | Composants sur CI | PL30 | Connecteurs pour CI pas < 5mm | 4032248165278 | 85366930 | DE | Connecteur PCB (raccordement sur platine), 320 V, 27.5 A, Pas en mm: 5.08, Nombre de pôles: 2, Raccordement soudé THT/THR, Boîte | 96 | G | 503 | CCM | 167 | 70 | 43 | MM | 42 |  |  | https://eshop.weidmueller.com/p/1779950000
1779960000 | SL-SMT 5.08HC/03/90 3.2SN BK BX | 78.81 | 100 | 100 | 100 | PCE | P311 | PCB-connectors 5 pin pitch | PL | Composants sur CI | PL30 | Connecteurs pour CI pas < 5mm | 4032248165285 | 85366930 | DE | Connecteur PCB (raccordement sur platine), 320 V, 27.5 A, Pas en mm: 5.08, Nombre de pôles: 3, Raccordement soudé THT/THR, Boîte | 135 | G | 521.708 | CCM | 167 | 71 | 44 | MM | 42 |  |  | https://eshop.weidmueller.com/p/1779960000
1779970000 | SL-SMT 5.08HC/04/90 3.2SN BK BX | 105.16 | 100 | 100 | 100 | PCE | P311 | PCB-connectors 5 pin pitch | PL | Composants sur CI | PL30 | Connecteurs pour CI pas < 5mm | 4032248165292 | 85366930 | DE | Connecteur PCB (raccordement sur platine), 320 V, 27.5 A, Pas en mm: 5.08, Nombre de pôles: 4, Raccordement soudé THT/THR, Boîte | 181 | G | 751 | CCM | 169 | 117 | 38 | MM | 42 |  |  | https://eshop.weidmueller.com/p/1779970000
1779980000 | SL-SMT 5.08HC/05/90 3.2SN BK BX | 131.43 | 100 | 50 | 50 | PCE | P311 | PCB-connectors 5 pin pitch | PL | Composants sur CI | PL30 | Connecteurs pour CI pas < 5mm | 4032248165308 | 85366930 | DE | Connecteur PCB (raccordement sur platine), 320 V, 27.5 A, Pas en mm: 5.08, Nombre de pôles: 5, Raccordement soudé THT/THR, Boîte | 129 | G | 509.851 | CCM | 167 | 71 | 43 | MM | 42 |  |  | https://eshop.weidmueller.com/p/1779980000
1779990000 | SL-SMT 5.08HC/06/90 3.2SN BK BX | 157.69 | 100 | 50 | 50 | PCE | P311 | PCB-connectors 5 pin pitch | PL | Composants sur CI | PL30 | Connecteurs pour CI pas < 5mm | 4032248165315 | 85366930 | DE | Connecteur PCB (raccordement sur platine), 320 V, 27.5 A, Pas en mm: 5.08, Nombre de pôles: 6, Raccordement soudé THT/THR, Boîte | 133 | G | 524.213 | CCM | 167 | 73 | 43 | MM | 42 |  |  | https://eshop.weidmueller.com/p/1779990000
1780000000 | SL-SMT 5.08HC/07/90 3.2SN BK BX | 183.99 | 100 | 50 | 50 | PCE | P311 | PCB-connectors 5 pin pitch | PL | Composants sur CI | PL30 | Connecteurs pour CI pas < 5mm | 4032248165322 | 85366930 | DE | Connecteur PCB (raccordement sur platine), 320 V, 27.5 A, Pas en mm: 5.08, Nombre de pôles: 7, Raccordement soudé THT/THR, Boîte | 161 | G | 747 | CCM | 168 | 117 | 38 | MM | 42 |  | 31/10/2026 | https://eshop.weidmueller.com/p/1780000000
1780010000 | SL-SMT 5.08HC/08/90 3.2SN BK BX | 210.25 | 100 | 50 | 50 | PCE | P311 | PCB-connectors 5 pin pitch | PL | Composants sur CI | PL30 | Connecteurs pour CI pas < 5mm | 4032248165339 | 85366930 | DE | Connecteur PCB (raccordement sur platine), 320 V, 27.5 A, Pas en mm: 5.08, Nombre de pôles: 8, Raccordement soudé THT/THR, Boîte | 180 | G | 764.218 | CCM | 169 | 119 | 38 | MM | 42 |  |  | https://eshop.weidmueller.com/p/1780010000
1780020000 | SL-SMT 5.08HC/09/90 3.2SN BK BX | 236.53 | 100 | 50 | 50 | PCE | P311 | PCB-connectors 5 pin pitch | PL | Composants sur CI | PL30 | Connecteurs pour CI pas < 5mm | 4032248165346 | 85366930 | DE | Connecteur PCB (raccordement sur platine), 320 V, 27.5 A, Pas en mm: 5.08, Nombre de pôles: 9, Raccordement soudé THT/THR, Boîte | 200 | G | 753 | CCM | 168 | 118 | 38 | MM | 42 |  |  | https://eshop.weidmueller.com/p/1780020000
1780030000 | SL-SMT 5.08HC/10/90 3.2SN BK BX | 262.84 | 100 | 50 | 50 | PCE | P311 | PCB-connectors 5 pin pitch | PL | Composants sur CI | PL30 | Connecteurs pour CI pas < 5mm | 4032248165353 | 85366930 | DE | Connecteur PCB (raccordement sur platine), 320 V, 27.5 A, Pas en mm: 5.08, Nombre de pôles: 10, Raccordement soudé THT/THR, Boîte | 221 | G | 790.92 | CCM | 169 | 120 | 39 | MM | 42 |  |  | https://eshop.weidmueller.com/p/1780030000
1780040000 | SL-SMT 5.08HC/11/90 3.2SN BK BX | 289.09 | 100 | 50 | 50 | PCE | P311 | PCB-connectors 5 pin pitch | PL | Composants sur CI | PL30 | Connecteurs pour CI pas < 5mm | 4032248165360 | 85366930 | DE | Connecteur PCB (raccordement sur platine), 320 V, 27.5 A, Pas en mm: 5.08, Nombre de pôles: 11, Raccordement soudé THT/THR, Boîte | 240 | G | 569 | CCM | 165 | 115 | 30 | MM | 42 |  |  | https://eshop.weidmueller.com/p/1780040000
1780050000 | SL-SMT 5.08HC/12/90 3.2SN BK BX | 315.39 | 100 | 50 | 50 | PCE | P311 | PCB-connectors 5 pin pitch | PL | Composants sur CI | PL30 | Connecteurs pour CI pas < 5mm | 4032248165377 | 85366930 | DE | Connecteur PCB (raccordement sur platine), 320 V, 27.5 A, Pas en mm: 5.08, Nombre de pôles: 12, Raccordement soudé THT/THR, Boîte | 249 | G | 784.329 | CCM | 169 | 119 | 39 | MM | 42 |  |  | https://eshop.weidmueller.com/p/1780050000
1780060000 | SL-SMT 5.08HC/13/90 3.2SN BK BX | 341.64 | 100 | 50 | 50 | PCE | P311 | PCB-connectors 5 pin pitch | PL | Composants sur CI | PL30 | Connecteurs pour CI pas < 5mm | 4032248165384 | 85366930 | DE | Connecteur PCB (raccordement sur platine), 320 V, 27.5 A, Pas en mm: 5.08, Nombre de pôles: 13, Raccordement soudé THT/THR, Boîte | 274 | G | 756 | CCM | 170 | 117 | 38 | MM | 42 |  |  | https://eshop.weidmueller.com/p/1780060000
1780070000 | SL-SMT 5.08HC/14/90 3.2SN BK BX | 367.95 | 100 | 50 | 50 | PCE | P311 | PCB-connectors 5 pin pitch | PL | Composants sur CI | PL30 | Connecteurs pour CI pas < 5mm | 4032248165391 | 85366930 | DE | Connecteur PCB (raccordement sur platine), 320 V, 27.5 A, Pas en mm: 5.08, Nombre de pôles: 14, Raccordement soudé THT/THR, Boîte | 293.5 | G | 684.25 | CCM | 170 | 115 | 35 | MM | 42 |  | 31/10/2026 | https://eshop.weidmueller.com/p/1780070000
1780080000 | SL-SMT 5.08HC/15/90 3.2SN BK BX | 394.23 | 100 | 50 | 50 | PCE | P311 | PCB-connectors 5 pin pitch | PL | Composants sur CI | PL30 | Connecteurs pour CI pas < 5mm | 4032248165407 | 85366930 | DE | Connecteur PCB (raccordement sur platine), 320 V, 27.5 A, Pas en mm: 5.08, Nombre de pôles: 15, Raccordement soudé THT/THR, Boîte | 320 | G | 741 | CCM | 190 | 130 | 30 | MM | 42 |  | 31/10/2026 | https://eshop.weidmueller.com/p/1780080000
1780090000 | SL-SMT 5.08HC/16/90 3.2SN BK BX | 420.46 | 100 | 50 | 50 | PCE | P311 | PCB-connectors 5 pin pitch | PL | Composants sur CI | PL30 | Connecteurs pour CI pas < 5mm | 4032248165414 | 85366930 | DE | Connecteur PCB (raccordement sur platine), 320 V, 27.5 A, Pas en mm: 5.08, Nombre de pôles: 16, Raccordement soudé THT/THR, Boîte | 339 | G | 790 | CCM | 195 | 135 | 30 | MM | 42 |  | 31/10/2026 | https://eshop.weidmueller.com/p/1780090000
1780100000 | SL-SMT 5.08HC/17/90 3.2SN BK BX | 446.79 | 100 | 20 | 20 | PCE | P311 | PCB-connectors 5 pin pitch | PL | Composants sur CI | PL30 | Connecteurs pour CI pas < 5mm | 4032248165421 | 85366930 | DE | Connecteur PCB (raccordement sur platine), 320 V, 27.5 A, Pas en mm: 5.08, Nombre de pôles: 17, Raccordement soudé THT/THR, Boîte | 155 | G | 594 | CCM | 220 | 60 | 45 | MM | 42 |  | 31/10/2026 | https://eshop.weidmueller.com/p/1780100000
1780110000 | SL-SMT 5.08HC/18/90 3.2SN BK BX | 473.08 | 100 | 20 | 20 | PCE | P311 | PCB-connectors 5 pin pitch | PL | Composants sur CI | PL30 | Connecteurs pour CI pas < 5mm | 4032248165438 | 85366930 | DE | Connecteur PCB (raccordement sur platine), 320 V, 27.5 A, Pas en mm: 5.08, Nombre de pôles: 18, Raccordement soudé THT/THR, Boîte | 162 | G | 692 | CCM | 223 | 66 | 47 | MM | 42 |  |  | https://eshop.weidmueller.com/p/1780110000
1780120000 | SL-SMT 5.08HC/19/90 3.2SN BK BX | 499.37 | 100 | 20 | 20 | PCE | P311 | PCB-connectors 5 pin pitch | PL | Composants sur CI | PL30 | Connecteurs pour CI pas < 5mm | 4032248165445 | 85366930 | DE | Connecteur PCB (raccordement sur platine), 320 V, 27.5 A, Pas en mm: 5.08, Nombre de pôles: 19, Raccordement soudé THT/THR, Boîte | 172 | G | 594 | CCM | 220 | 60 | 45 | MM | 42 |  | 31/10/2026 | https://eshop.weidmueller.com/p/1780120000
1780130000 | SL-SMT 5.08HC/20/90 3.2SN BK BX | 525.6 | 100 | 20 | 20 | PCE | P311 | PCB-connectors 5 pin pitch | PL | Composants sur CI | PL30 | Connecteurs pour CI pas < 5mm | 4032248165452 | 85366930 | DE | Connecteur PCB (raccordement sur platine), 320 V, 27.5 A, Pas en mm: 5.08, Nombre de pôles: 20, Raccordement soudé THT/THR, Boîte | 176 | G | 704 | CCM | 150 | 134 | 35 | MM | 42 |  |  | https://eshop.weidmueller.com/p/1780130000
1780140000 | SL-SMT 5.08HC/21/90 3.2SN BK BX | 551.89 | 100 | 20 | 20 | PCE | P311 | PCB-connectors 5 pin pitch | PL | Composants sur CI | PL30 | Connecteurs pour CI pas < 5mm | 4032248165469 | 85366930 | DE | Connecteur PCB (raccordement sur platine), 320 V, 27.5 A, Pas en mm: 5.08, Nombre de pôles: 21, Raccordement soudé THT/THR, Boîte | 180.46 | G | 537.21 | CCM | 141 | 127 | 30 | MM | 42 |  | 31/10/2026 | https://eshop.weidmueller.com/p/1780140000
1780150000 | SL-SMT 5.08HC/22/90 3.2SN BK BX | 578.14 | 100 | 20 | 20 | PCE | P311 | PCB-connectors 5 pin pitch | PL | Composants sur CI | PL30 | Connecteurs pour CI pas < 5mm | 4032248165476 | 85366930 | DE | Connecteur PCB (raccordement sur platine), 320 V, 27.5 A, Pas en mm: 5.08, Nombre de pôles: 22, Raccordement soudé THT/THR, Boîte | 205 | G | 789.75 | CCM | 195 | 135 | 30 | MM | 42 |  | 31/10/2026 | https://eshop.weidmueller.com/p/1780150000
1780160000 | SL-SMT 5.08HC/23/90 3.2SN BK BX | 604.48 | 100 | 20 | 20 | PCE | P311 | PCB-connectors 5 pin pitch | PL | Composants sur CI | PL30 | Connecteurs pour CI pas < 5mm | 4032248165483 | 85366930 | DE | Connecteur PCB (raccordement sur platine), 320 V, 27.5 A, Pas en mm: 5.08, Nombre de pôles: 23, Raccordement soudé THT/THR, Boîte | 196.4 | G | 537.21 | CCM | 141 | 127 | 30 | MM | 42 |  | 31/10/2026 | https://eshop.weidmueller.com/p/1780160000
1780170000 | SL-SMT 5.08HC/24/90 3.2SN BK BX | 630.77 | 100 | 20 | 20 | PCE | P311 | PCB-connectors 5 pin pitch | PL | Composants sur CI | PL30 | Connecteurs pour CI pas < 5mm | 4032248165490 | 85366930 | DE | Connecteur PCB (raccordement sur platine), 320 V, 27.5 A, Pas en mm: 5.08, Nombre de pôles: 24, Raccordement soudé THT/THR, Boîte | 213 | G | 585 | CCM | 150 | 130 | 30 | MM | 42 |  | 31/10/2026 | https://eshop.weidmueller.com/p/1780170000
1780180000 | SL-SMT 5.08HC/02/90G 3.2SN BK BX | 52.53 | 100 | 100 | 100 | PCE | P311 | PCB-connectors 5 pin pitch | PL | Composants sur CI | PL30 | Connecteurs pour CI pas < 5mm | 4032248165506 | 85366930 | DE | Connecteur PCB (raccordement sur platine), 320 V, 27.5 A, Pas en mm: 5.08, Nombre de pôles: 2, Raccordement soudé THT/THR, Boîte | 155 | G | 506.798 | CCM | 166 | 71 | 43 | MM | 42 |  |  | https://eshop.weidmueller.com/p/1780180000
1780190000 | SL-SMT 5.08HC/03/90G 3.2SN BK BX | 78.81 | 100 | 100 | 100 | PCE | P311 | PCB-connectors 5 pin pitch | PL | Composants sur CI | PL30 | Connecteurs pour CI pas < 5mm | 4032248165513 | 85366930 | DE | Connecteur PCB (raccordement sur platine), 320 V, 27.5 A, Pas en mm: 5.08, Nombre de pôles: 3, Raccordement soudé THT/THR, Boîte | 187 | G | 481 | CCM | 166 | 69 | 42 | MM | 42 |  |  | https://eshop.weidmueller.com/p/1780190000
1780200000 | SL-SMT 5.08HC/04/90G 3.2SN BK BX | 105.16 | 100 | 100 | 100 | PCE | P311 | PCB-connectors 5 pin pitch | PL | Composants sur CI | PL30 | Connecteurs pour CI pas < 5mm | 4032248165520 | 85366930 | DE | Connecteur PCB (raccordement sur platine), 320 V, 27.5 A, Pas en mm: 5.08, Nombre de pôles: 4, Raccordement soudé THT/THR, Boîte | 212 | G | 747 | CCM | 168 | 117 | 38 | MM | 42 |  |  | https://eshop.weidmueller.com/p/1780200000
1780210000 | SL-SMT 5.08HC/05/90G 3.2SN BK BX | 131.43 | 100 | 50 | 50 | PCE | P311 | PCB-connectors 5 pin pitch | PL | Composants sur CI | PL30 | Connecteurs pour CI pas < 5mm | 4032248165537 | 85366930 | DE | Connecteur PCB (raccordement sur platine), 320 V, 27.5 A, Pas en mm: 5.08, Nombre de pôles: 5, Raccordement soudé THT/THR, Boîte | 142 | G | 474.1 | CCM | 166 | 68 | 42 | MM | 42 |  |  | https://eshop.weidmueller.com/p/1780210000
1780220000 | SL-SMT 5.08HC/06/90G 3.2SN BK BX | 157.69 | 100 | 50 | 50 | PCE | P311 | PCB-connectors 5 pin pitch | PL | Composants sur CI | PL30 | Connecteurs pour CI pas < 5mm | 4032248165544 | 85366930 | DE | Connecteur PCB (raccordement sur platine), 320 V, 27.5 A, Pas en mm: 5.08, Nombre de pôles: 6, Raccordement soudé THT/THR, Boîte | 139 | G | 515.46 | CCM | 165 | 71 | 44 | MM | 42 |  |  | https://eshop.weidmueller.com/p/1780220000
1780230000 | SL-SMT 5.08HC/07/90G 3.2SN BK BX | 183.99 | 100 | 50 | 50 | PCE | P311 | PCB-connectors 5 pin pitch | PL | Composants sur CI | PL30 | Connecteurs pour CI pas < 5mm | 4032248165551 | 85366930 | DE | Connecteur PCB (raccordement sur platine), 320 V, 27.5 A, Pas en mm: 5.08, Nombre de pôles: 7, Raccordement soudé THT/THR, Boîte | 177 | G | 747 | CCM | 168 | 117 | 38 | MM | 42 |  |  | https://eshop.weidmueller.com/p/1780230000
1780240000 | SL-SMT 5.08HC/08/90G 3.2SN BK BX | 210.25 | 100 | 50 | 50 | PCE | P311 | PCB-connectors 5 pin pitch | PL | Composants sur CI | PL30 | Connecteurs pour CI pas < 5mm | 4032248165568 | 85366930 | DE | Connecteur PCB (raccordement sur platine), 320 V, 27.5 A, Pas en mm: 5.08, Nombre de pôles: 8, Raccordement soudé THT/THR, Boîte | 193 | G | 764.218 | CCM | 169 | 119 | 38 | MM | 42 |  |  | https://eshop.weidmueller.com/p/1780240000
1780250000 | SL-SMT 5.08HC/09/90G 3.2SN BK BX | 236.53 | 100 | 50 | 50 | PCE | P311 | PCB-connectors 5 pin pitch | PL | Composants sur CI | PL30 | Connecteurs pour CI pas < 5mm | 4032248165575 | 85366930 | DE | Connecteur PCB (raccordement sur platine), 320 V, 27.5 A, Pas en mm: 5.08, Nombre de pôles: 9, Raccordement soudé THT/THR, Boîte | 211 | G | 786.24 | CCM | 168 | 120 | 39 | MM | 42 |  |  | https://eshop.weidmueller.com/p/1780250000
1780260000 | SL-SMT 5.08HC/10/90G 3.2SN BK BX | 262.84 | 100 | 50 | 50 | PCE | P311 | PCB-connectors 5 pin pitch | PL | Composants sur CI | PL30 | Connecteurs pour CI pas < 5mm | 4032248165582 | 85366930 | DE | Connecteur PCB (raccordement sur platine), 320 V, 27.5 A, Pas en mm: 5.08, Nombre de pôles: 10, Raccordement soudé THT/THR, Boîte | 232 | G | 758 | CCM | 169 | 118 | 38 | MM | 42 |  |  | https://eshop.weidmueller.com/p/1780260000
1780270000 | SL-SMT 5.08HC/11/90G 3.2SN BK BX | 289.09 | 100 | 50 | 50 | PCE | P311 | PCB-connectors 5 pin pitch | PL | Composants sur CI | PL30 | Connecteurs pour CI pas < 5mm | 4032248165599 | 85366930 | DE | Connecteur PCB (raccordement sur platine), 320 V, 27.5 A, Pas en mm: 5.08, Nombre de pôles: 11, Raccordement soudé THT/THR, Boîte | 285 | G | 594 | CCM | 180 | 30 | 110 | MM | 42 |  |  | https://eshop.weidmueller.com/p/1780270000
1780280000 | SL-SMT 5.08HC/12/90G 3.2SN BK BX | 315.39 | 100 | 50 | 50 | PCE | P311 | PCB-connectors 5 pin pitch | PL | Composants sur CI | PL30 | Connecteurs pour CI pas < 5mm | 4032248165605 | 85366930 | DE | Connecteur PCB (raccordement sur platine), 320 V, 27.5 A, Pas en mm: 5.08, Nombre de pôles: 12, Raccordement soudé THT/THR, Boîte | 269 | G | 749 | CCM | 167 | 118 | 38 | MM | 42 |  |  | https://eshop.weidmueller.com/p/1780280000
1780290000 | SL-SMT 5.08HC/13/90G 3.2SN BK BX | 341.64 | 100 | 50 | 50 | PCE | P311 | PCB-connectors 5 pin pitch | PL | Composants sur CI | PL30 | Connecteurs pour CI pas < 5mm | 4032248165612 | 85366930 | DE | Connecteur PCB (raccordement sur platine), 320 V, 27.5 A, Pas en mm: 5.08, Nombre de pôles: 13, Raccordement soudé THT/THR, Boîte | 302 | G | 664 | CCM | 165 | 115 | 35 | MM | 42 |  | 31/10/2026 | https://eshop.weidmueller.com/p/1780290000
1780300000 | SL-SMT 5.08HC/14/90G 3.2SN BK BX | 367.95 | 100 | 50 | 50 | PCE | P311 | PCB-connectors 5 pin pitch | PL | Composants sur CI | PL30 | Connecteurs pour CI pas < 5mm | 4032248165629 | 85366930 | DE | Connecteur PCB (raccordement sur platine), 320 V, 27.5 A, Pas en mm: 5.08, Nombre de pôles: 14, Raccordement soudé THT/THR, Boîte | 313 | G | 797.511 | CCM | 169 | 121 | 39 | MM | 42 |  |  | https://eshop.weidmueller.com/p/1780300000
1780310000 | SL-SMT 5.08HC/15/90G 3.2SN BK BX | 394.23 | 100 | 50 | 50 | PCE | P311 | PCB-connectors 5 pin pitch | PL | Composants sur CI | PL30 | Connecteurs pour CI pas < 5mm | 4032248165636 | 85366930 | DE | Connecteur PCB (raccordement sur platine), 320 V, 27.5 A, Pas en mm: 5.08, Nombre de pôles: 15, Raccordement soudé THT/THR, Boîte | 349 | G | 790 | CCM | 195 | 135 | 30 | MM | 42 |  | 31/10/2026 | https://eshop.weidmueller.com/p/1780310000
1780320000 | SL-SMT 5.08HC/16/90G 3.2SN BK BX | 420.46 | 100 | 50 | 50 | PCE | P311 | PCB-connectors 5 pin pitch | PL | Composants sur CI | PL30 | Connecteurs pour CI pas < 5mm | 4032248165643 | 85366930 | DE | Connecteur PCB (raccordement sur platine), 320 V, 27.5 A, Pas en mm: 5.08, Nombre de pôles: 16, Raccordement soudé THT/THR, Boîte | 356 | G | 761 | CCM | 195 | 130 | 30 | MM | 42 |  | 31/10/2026 | https://eshop.weidmueller.com/p/1780320000
1780330000 | SL-SMT 5.08HC/17/90G 3.2SN BK BX | 446.79 | 100 | 20 | 20 | PCE | P311 | PCB-connectors 5 pin pitch | PL | Composants sur CI | PL30 | Connecteurs pour CI pas < 5mm | 4032248165650 | 85366930 | DE | Connecteur PCB (raccordement sur platine), 320 V, 27.5 A, Pas en mm: 5.08, Nombre de pôles: 17, Raccordement soudé THT/THR, Boîte | 155.52 | G | 527.696 | CCM | 208 | 59 | 43 | MM | 42 |  | 31/10/2026 | https://eshop.weidmueller.com/p/1780330000
1780340000 | SL-SMT 5.08HC/18/90G 3.2SN BK BX | 473.08 | 100 | 20 | 20 | PCE | P311 | PCB-connectors 5 pin pitch | PL | Composants sur CI | PL30 | Connecteurs pour CI pas < 5mm | 4032248165667 | 85366930 | DE | Connecteur PCB (raccordement sur platine), 320 V, 27.5 A, Pas en mm: 5.08, Nombre de pôles: 18, Raccordement soudé THT/THR, Boîte | 163.76 | G | 527.696 | CCM | 208 | 59 | 43 | MM | 42 |  | 31/10/2026 | https://eshop.weidmueller.com/p/1780340000
1780350000 | SL-SMT 5.08HC/19/90G 3.2SN BK BX | 499.37 | 100 | 20 | 20 | PCE | P311 | PCB-connectors 5 pin pitch | PL | Composants sur CI | PL30 | Connecteurs pour CI pas < 5mm | 4032248165674 | 85366930 | DE | Connecteur PCB (raccordement sur platine), 320 V, 27.5 A, Pas en mm: 5.08, Nombre de pôles: 19, Raccordement soudé THT/THR, Boîte | 212 | G | 713.952 | CCM | 222 | 67 | 48 | MM | 42 |  |  | https://eshop.weidmueller.com/p/1780350000
1780360000 | SL-SMT 5.08HC/20/90G 3.2SN BK BX | 525.6 | 100 | 20 | 20 | PCE | P311 | PCB-connectors 5 pin pitch | PL | Composants sur CI | PL30 | Connecteurs pour CI pas < 5mm | 4032248165681 | 85366930 | DE | Connecteur PCB (raccordement sur platine), 320 V, 27.5 A, Pas en mm: 5.08, Nombre de pôles: 20, Raccordement soudé THT/THR, Boîte | 186 | G | 420 | CCM | 140 | 120 | 25 | MM | 42 |  | 31/10/2026 | https://eshop.weidmueller.com/p/1780360000
1780370000 | SL-SMT 5.08HC/21/90G 3.2SN BK BX | 551.89 | 100 | 20 | 20 | PCE | P311 | PCB-connectors 5 pin pitch | PL | Composants sur CI | PL30 | Connecteurs pour CI pas < 5mm | 4032248165698 | 85366930 | DE | Connecteur PCB (raccordement sur platine), 320 V, 27.5 A, Pas en mm: 5.08, Nombre de pôles: 21, Raccordement soudé THT/THR, Boîte | 253 | G | 702.905 | CCM | 151 | 133 | 35 | MM | 42 |  |  | https://eshop.weidmueller.com/p/1780370000
1780380000 | SL-SMT 5.08HC/22/90G 3.2SN BK BX | 578.14 | 100 | 20 | 20 | PCE | P311 | PCB-connectors 5 pin pitch | PL | Composants sur CI | PL30 | Connecteurs pour CI pas < 5mm | 4032248165704 | 85366930 | DE | Connecteur PCB (raccordement sur platine), 320 V, 27.5 A, Pas en mm: 5.08, Nombre de pôles: 22, Raccordement soudé THT/THR, Boîte | 205 | G | 585 | CCM | 150 | 30 | 130 | MM | 42 |  | 31/10/2026 | https://eshop.weidmueller.com/p/1780380000
1780390000 | SL-SMT 5.08HC/23/90G 3.2SN BK BX | 604.48 | 100 | 20 | 20 | PCE | P311 | PCB-connectors 5 pin pitch | PL | Composants sur CI | PL30 | Connecteurs pour CI pas < 5mm | 4032248165711 | 85366930 | DE | Connecteur PCB (raccordement sur platine), 320 V, 27.5 A, Pas en mm: 5.08, Nombre de pôles: 23, Raccordement soudé THT/THR, Boîte | 204.9 | G | 527.696 | CCM | 208 | 59 | 43 | MM | 42 |  | 31/10/2026 | https://eshop.weidmueller.com/p/1780390000
1780400000 | SL-SMT 5.08HC/24/90G 3.2SN BK BX | 630.77 | 100 | 20 | 20 | PCE | P311 | PCB-connectors 5 pin pitch | PL | Composants sur CI | PL30 | Connecteurs pour CI pas < 5mm | 4032248165728 | 85366930 | DE | Connecteur PCB (raccordement sur platine), 320 V, 27.5 A, Pas en mm: 5.08, Nombre de pôles: 24, Raccordement soudé THT/THR, Boîte | 221 | G | 566 | CCM | 145 | 130 | 30 | MM | 42 |  | 31/10/2026 | https://eshop.weidmueller.com/p/1780400000
1780410000 | SL-SMT 5.08HC/02/90LF 3.2SN BK BX | 127.6 | 100 | 90 | 90 | PCE | P311 | PCB-connectors 5 pin pitch | PL | Composants sur CI | PL30 | Connecteurs pour CI pas < 5mm | 4032248165735 | 85366930 | DE | Connecteur PCB (raccordement sur platine), 320 V, 27.5 A, Pas en mm: 5.08, Nombre de pôles: 2, Raccordement soudé THT/THR, Boîte | 223.11 | G | 959.574 | CCM | 341 | 134 | 21 | MM | 49 |  |  | https://eshop.weidmueller.com/p/1780410000
1780420000 | SL-SMT 5.08HC/03/90LF 3.2SN BK BX | 154.73 | 100 | 72 | 72 | PCE | P311 | PCB-connectors 5 pin pitch | PL | Composants sur CI | PL30 | Connecteurs pour CI pas < 5mm | 4032248165742 | 85366930 | DE | Connecteur PCB (raccordement sur platine), 320 V, 27.5 A, Pas en mm: 5.08, Nombre de pôles: 3, Raccordement soudé THT/THR, Boîte | 249 | G | 1007 | CCM | 344 | 133 | 22 | MM | 56 |  |  | https://eshop.weidmueller.com/p/1780420000
1780430000 | SL-SMT 5.08HC/04/90LF 3.2SN BK BX | 181.79 | 100 | 60 | 60 | PCE | P311 | PCB-connectors 5 pin pitch | PL | Composants sur CI | PL30 | Connecteurs pour CI pas < 5mm | 4032248165759 | 85366930 | DE | Connecteur PCB (raccordement sur platine), 320 V, 27.5 A, Pas en mm: 5.08, Nombre de pôles: 4, Raccordement soudé THT/THR, Boîte | 242 | G | 999 | CCM | 339 | 134 | 22 | MM | 49 |  |  | https://eshop.weidmueller.com/p/1780430000
1780440000 | SL-SMT 5.08HC/05/90LF 3.2SN BK BX | 208.82 | 100 | 48 | 48 | PCE | P311 | PCB-connectors 5 pin pitch | PL | Composants sur CI | PL30 | Connecteurs pour CI pas < 5mm | 4032248165766 | 85366930 | DE | Connecteur PCB (raccordement sur platine), 320 V, 27.5 A, Pas en mm: 5.08, Nombre de pôles: 5, Raccordement soudé THT/THR, Boîte | 226 | G | 957 | CCM | 340 | 134 | 21 | MM | 49 |  |  | https://eshop.weidmueller.com/p/1780440000
1780450000 | SL-SMT 5.08HC/06/90LF 3.2SN BK BX | 235.89 | 100 | 42 | 42 | PCE | P311 | PCB-connectors 5 pin pitch | PL | Composants sur CI | PL30 | Connecteurs pour CI pas < 5mm | 4032248165773 | 85366930 | DE | Connecteur PCB (raccordement sur platine), 320 V, 27.5 A, Pas en mm: 5.08, Nombre de pôles: 6, Raccordement soudé THT/THR, Boîte | 238 | G | 911 | CCM | 340 | 134 | 20 | MM | 49 |  |  | https://eshop.weidmueller.com/p/1780450000
1780460000 | SL-SMT 5.08HC/07/90LF 3.2SN BK BX | 262.95 | 100 | 36 | 36 | PCE | P311 | PCB-connectors 5 pin pitch | PL | Composants sur CI | PL30 | Connecteurs pour CI pas < 5mm | 4032248165780 | 85366930 | DE | Connecteur PCB (raccordement sur platine), 320 V, 27.5 A, Pas en mm: 5.08, Nombre de pôles: 7, Raccordement soudé THT/THR, Boîte | 215 | G | 1020.272 | CCM | 341 | 136 | 22 | MM | 49 |  |  | https://eshop.weidmueller.com/p/1780460000
1780470000 | SL-SMT 5.08HC/08/90LF 3.2SN BK BX | 290.06 | 100 | 36 | 36 | PCE | P311 | PCB-connectors 5 pin pitch | PL | Composants sur CI | PL30 | Connecteurs pour CI pas < 5mm | 4032248165797 | 85366930 | DE | Connecteur PCB (raccordement sur platine), 320 V, 27.5 A, Pas en mm: 5.08, Nombre de pôles: 8, Raccordement soudé THT/THR, Boîte | 243 | G | 960 | CCM | 341 | 134 | 21 | MM | 49 |  |  | https://eshop.weidmueller.com/p/1780470000
1780480000 | SL-SMT 5.08HC/09/90LF 3.2SN BK BX | 317.09 | 100 | 30 | 30 | PCE | P311 | PCB-connectors 5 pin pitch | PL | Composants sur CI | PL30 | Connecteurs pour CI pas < 5mm | 4032248165803 | 85366930 | DE | Connecteur PCB (raccordement sur platine), 320 V, 27.5 A, Pas en mm: 5.08, Nombre de pôles: 9, Raccordement soudé THT/THR, Boîte | 215 | G | 1011.164 | CCM | 343 | 134 | 22 | MM | 49 |  |  | https://eshop.weidmueller.com/p/1780480000
1780490000 | SL-SMT 5.08HC/10/90LF 3.2SN BK BX | 344.18 | 100 | 30 | 30 | PCE | P311 | PCB-connectors 5 pin pitch | PL | Composants sur CI | PL30 | Connecteurs pour CI pas < 5mm | 4032248165810 | 85366930 | DE | Connecteur PCB (raccordement sur platine), 320 V, 27.5 A, Pas en mm: 5.08, Nombre de pôles: 10, Raccordement soudé THT/THR, Boîte | 230 | G | 1063.29 | CCM | 345 | 134 | 23 | MM | 49 |  |  | https://eshop.weidmueller.com/p/1780490000
1780500000 | SL-SMT 5.08HC/11/90LF 3.2SN BK BX | 371.26 | 100 | 24 | 24 | PCE | P311 | PCB-connectors 5 pin pitch | PL | Composants sur CI | PL30 | Connecteurs pour CI pas < 5mm | 4032248165827 | 85366930 | DE | Connecteur PCB (raccordement sur platine), 320 V, 27.5 A, Pas en mm: 5.08, Nombre de pôles: 11, Raccordement soudé THT/THR, Boîte | 206 | G | 1002.32 | CCM | 340 | 134 | 22 | MM | 49 |  |  | https://eshop.weidmueller.com/p/1780500000
1780510000 | SL-SMT 5.08HC/12/90LF 3.2SN BK BX | 398.3 | 100 | 24 | 24 | PCE | P311 | PCB-connectors 5 pin pitch | PL | Composants sur CI | PL30 | Connecteurs pour CI pas < 5mm | 4032248165834 | 85366930 | DE | Connecteur PCB (raccordement sur platine), 320 V, 27.5 A, Pas en mm: 5.08, Nombre de pôles: 12, Raccordement soudé THT/THR, Boîte | 205 | G | 959.574 | CCM | 341 | 134 | 21 | MM | 56 |  |  | https://eshop.weidmueller.com/p/1780510000
1780540000 | SL-SMT 5.08HC/13/90LF 3.2SN BK BX | 425.41 | 100 | 24 | 24 | PCE | P311 | PCB-connectors 5 pin pitch | PL | Composants sur CI | PL30 | Connecteurs pour CI pas < 5mm | 4032248165841 | 85366930 | DE | Connecteur PCB (raccordement sur platine), 320 V, 27.5 A, Pas en mm: 5.08, Nombre de pôles: 13, Raccordement soudé THT/THR, Boîte | 224 | G | 0.001 | CCM | 1 | 1 | 1 | MM | 49 |  | 31/10/2026 | https://eshop.weidmueller.com/p/1780540000
1780570000 | SL-SMT 5.08HC/16/90LF 3.2SN BK BX | 506.6 | 100 | 18 | 18 | PCE | P311 | PCB-connectors 5 pin pitch | PL | Composants sur CI | PL30 | Connecteurs pour CI pas < 5mm | 4032248165872 | 85366930 | DE | Connecteur PCB (raccordement sur platine), 320 V, 27.5 A, Pas en mm: 5.08, Nombre de pôles: 16, Raccordement soudé THT/THR, Boîte | 211 | G | 1000.692 | CCM | 342 | 133 | 22 | MM | 49 |  |  | https://eshop.weidmueller.com/p/1780570000
1780580000 | SL-SMT 5.08HC/17/90LF 3.2SN BK BX | 533.65 | 100 | 18 | 18 | PCE | P311 | PCB-connectors 5 pin pitch | PL | Composants sur CI | PL30 | Connecteurs pour CI pas < 5mm | 4032248165889 | 85366930 | DE | Connecteur PCB (raccordement sur platine), 320 V, 27.5 A, Pas en mm: 5.08, Nombre de pôles: 17, Raccordement soudé THT/THR, Boîte | 184 | G | 714 | CCM | 170 | 120 | 35 | MM | 49 |  | 31/10/2026 | https://eshop.weidmueller.com/p/1780580000
1780590000 | SL-SMT 5.08HC/18/90LF 3.2SN BK BX | 560.77 | 100 | 18 | 18 | PCE | P311 | PCB-connectors 5 pin pitch | PL | Composants sur CI | PL30 | Connecteurs pour CI pas < 5mm | 4032248165896 | 85366930 | DE | Connecteur PCB (raccordement sur platine), 320 V, 27.5 A, Pas en mm: 5.08, Nombre de pôles: 18, Raccordement soudé THT/THR, Boîte | 223 | G | 969.57 | CCM | 342 | 135 | 21 | MM | 49 |  |  | https://eshop.weidmueller.com/p/1780590000
1780600000 | SL-SMT 5.08HC/19/90LF 3.2SN BK BX | 587.81 | 100 | 12 | 12 | PCE | P311 | PCB-connectors 5 pin pitch | PL | Composants sur CI | PL30 | Connecteurs pour CI pas < 5mm | 4032248165902 | 85366930 | DE | Connecteur PCB (raccordement sur platine), 320 V, 27.5 A, Pas en mm: 5.08, Nombre de pôles: 19, Raccordement soudé THT/THR, Boîte | 180 | G | 967 | CCM | 341 | 135 | 21 | MM | 49 |  |  | https://eshop.weidmueller.com/p/1780600000
1780610000 | SL-SMT 5.08HC/20/90LF 3.2SN BK BX | 614.86 | 100 | 12 | 12 | PCE | P311 | PCB-connectors 5 pin pitch | PL | Composants sur CI | PL30 | Connecteurs pour CI pas < 5mm | 4032248165919 | 85366930 | DE | Connecteur PCB (raccordement sur platine), 320 V, 27.5 A, Pas en mm: 5.08, Nombre de pôles: 20, Raccordement soudé THT/THR, Boîte | 181 | G | 1005.268 | CCM | 341 | 134 | 22 | MM | 49 |  |  | https://eshop.weidmueller.com/p/1780610000
1780620000 | SL-SMT 5.08HC/21/90LF 3.2SN BK BX | 641.93 | 100 | 12 | 12 | PCE | P311 | PCB-connectors 5 pin pitch | PL | Composants sur CI | PL30 | Connecteurs pour CI pas < 5mm | 4032248165926 | 85366930 | DE | Connecteur PCB (raccordement sur platine), 320 V, 27.5 A, Pas en mm: 5.08, Nombre de pôles: 21, Raccordement soudé THT/THR, Boîte | 213 | G | 1050.962 | CCM | 341 | 134 | 23 | MM | 49 |  |  | https://eshop.weidmueller.com/p/1780620000
1780630000 | SL-SMT 5.08HC/22/90LF 3.2SN BK BX | 669.04 | 100 | 12 | 12 | PCE | P311 | PCB-connectors 5 pin pitch | PL | Composants sur CI | PL30 | Connecteurs pour CI pas < 5mm | 4032248165933 | 85366930 | DE | Connecteur PCB (raccordement sur platine), 320 V, 27.5 A, Pas en mm: 5.08, Nombre de pôles: 22, Raccordement soudé THT/THR, Boîte | 189 | G | 931.5 | CCM | 345 | 135 | 20 | MM | 49 |  | 31/10/2026 | https://eshop.weidmueller.com/p/1780630000
1780640000 | SL-SMT 5.08HC/23/90LF 3.2SN BK BX | 696.1 | 100 | 12 | 12 | PCE | P311 | PCB-connectors 5 pin pitch | PL | Composants sur CI | PL30 | Connecteurs pour CI pas < 5mm | 4032248165940 | 85366930 | DE | Connecteur PCB (raccordement sur platine), 320 V, 27.5 A, Pas en mm: 5.08, Nombre de pôles: 23, Raccordement soudé THT/THR, Boîte | 195 | G | 1002 | CCM | 340 | 134 | 22 | MM | 49 |  |  | https://eshop.weidmueller.com/p/1780640000
1780650000 | SL-SMT 5.08HC/24/90LF 3.2SN BK BX | 723.16 | 100 | 12 | 12 | PCE | P311 | PCB-connectors 5 pin pitch | PL | Composants sur CI | PL30 | Connecteurs pour CI pas < 5mm | 4032248165957 | 85366930 |  | Connecteur PCB (raccordement sur platine), 320 V, 27.5 A, Pas en mm: 5.08, Nombre de pôles: 24, Raccordement soudé THT/THR, Boîte | 200 | G | 950 | CCM | 340 | 133 | 21 | MM | 56 |  |  | https://eshop.weidmueller.com/p/1780650000
1780660000 | ZTA 6/ZA | 720.3 | 100 | 25 | 25 | PCE | P172 | Accessories Z series | PT | Blocs de Jonction | PT11 | Série Z - blocs de jonction à raccordement à ressort | 4032248180189 | 85389099 | DE | Adaptateur de test (bloc de jonction), 1.5 mm², 250 V, 17.5 A Adaptateur de test pour les mesures sur les terminaisons. | 211 | G | 559.636 | CCM | 154 | 79 | 46 | MM | 28 |  |  | https://eshop.weidmueller.com/p/1780660000
1780680000 | SLD 5.08V/04/90 3.2 SN GN BX | 170.23 | 100 | 50 | 50 | PCE | P311 | PCB-connectors 5 pin pitch | PL | Composants sur CI | PL30 | Connecteurs pour CI pas < 5mm | 4032248167869 | 85369010 | CZ | Connecteur PCB (raccordement sur platine), 250 V, 17 A, Pas en mm: 5.08, Nombre de pôles: 4, Raccordement soudé THT, Boîte | 195 | G | 700.728 | CCM | 168 | 97 | 43 | MM | 77 |  |  | https://eshop.weidmueller.com/p/1780680000
1780690000 | SLD 5.08V/06/90 3.2 SN GN BX | 255.33 | 100 | 50 | 50 | PCE | P311 | PCB-connectors 5 pin pitch | PL | Composants sur CI | PL30 | Connecteurs pour CI pas < 5mm | 4032248167876 | 85366990 | CZ | Connecteur PCB (raccordement sur platine), 250 V, 17 A, Pas en mm: 5.08, Nombre de pôles: 6, Raccordement soudé THT, Boîte | 275 | G | 931.97 | CCM | 130 | 107 | 67 | MM | 49 |  |  | https://eshop.weidmueller.com/p/1780690000
1780850000 | WF 6 | 1170.5 | 100 | 25 | 25 | PCE | P110 | Terminals W series | PT | Blocs de Jonction | PT10 | Série W -blocs de jonction à raccordment vissé | 4032248219339 | 85369010 | RO | Bloc de jonction à tige, Raccordement à tige, Beige foncé, 35 mm², 125 A, 1000 V, Nombre de raccordements: 1, Nombre d'étages: 1, TS 35, V-0, Wemid | 699 | G | 2168 | CCM | 212 | 144 | 71 | MM | 7 |  |  | https://eshop.weidmueller.com/p/1780850000
1780860000 | WF 8 | 1271.7 | 100 | 25 | 25 | PCE | P110 | Terminals W series | PT | Blocs de Jonction | PT10 | Série W -blocs de jonction à raccordment vissé | 4032248219346 | 85369010 | RO | Bloc de jonction à tige, Raccordement à tige, Beige foncé, 50 mm², 150 A, 1000 V, Nombre de raccordements: 1, Nombre d'étages: 1, TS 35, V-0, Wemid | 1219 | G | 3197 | CCM | 261 | 157 | 78 | MM | 7 |  |  | https://eshop.weidmueller.com/p/1780860000
1780870000 | WF 10 | 1403.6 | 100 | 20 | 20 | PCE | P110 | Terminals W series | PT | Blocs de Jonction | PT10 | Série W -blocs de jonction à raccordment vissé | 4032248219353 | 85369010 | RO | Bloc de jonction à tige, Raccordement à tige, Beige foncé, 120 mm², 269 A, 1000 V, Nombre de raccordements: 1, Nombre d'étages: 1, TS 35, V-0, Wemid | 1787 | G | 4148 | CCM | 244 | 170 | 100 | MM | 7 |  |  | https://eshop.weidmueller.com/p/1780870000
1780880000 | WF 12 | 1694.6 | 100 | 20 | 20 | PCE | P110 | Terminals W series | PT | Blocs de Jonction | PT10 | Série W -blocs de jonction à raccordment vissé | 4032248219360 | 85369010 | RO | Bloc de jonction à tige, Raccordement à tige, Beige foncé, 120 mm², 269 A, 1000 V, Nombre de raccordements: 1, Nombre d'étages: 1, TS 35, V-0, Wemid | 2090 | G | 4221.396 | CCM | 243 | 172 | 101 | MM | 7 |  |  | https://eshop.weidmueller.com/p/1780880000
1780890000 | WTW WF10/WF12 | 269.5 | 100 | 20 | 20 | PCE | P171 | Accessories W series | PT | Blocs de Jonction | PT10 | Série W -blocs de jonction à raccordment vissé | 4032248219391 | 85389099 | RO | Séparateur (bloc de jonction), Beige foncé, Hauteur: 155.8 mm, Largeur: 3 mm, V-0, Wemid | 386 | G | 1604 | CCM | 198 | 150 | 54 | MM | 7 |  |  | https://eshop.weidmueller.com/p/1780890000
1780900000 | WTW WF8 | 252.9 | 100 | 20 | 20 | PCE | P171 | Accessories W series | PT | Blocs de Jonction | PT10 | Série W -blocs de jonction à raccordment vissé | 4032248219384 | 85389099 | RO | Séparateur (bloc de jonction), Beige foncé, Hauteur: 109.8 mm, Largeur: 3 mm, V-0, Wemid | 196 | G | 709 | CCM | 126 | 125 | 45 | MM | 7 |  |  | https://eshop.weidmueller.com/p/1780900000
1780910000 | WTW WF8 2300 | 625.1 | 100 | 20 | 20 | PCE | P171 | Accessories W series | PT | Blocs de Jonction | PT10 | Série W -blocs de jonction à raccordment vissé | 4032248241132 | 39219010 | FR | Séparateur (bloc de jonction), gris, Hauteur: 109.8 mm, Largeur: 2 mm, V-0, Résine époxy | 503 | G | 387.59 | CCM | 113 | 70 | 49 | MM | 28 |  |  | https://eshop.weidmueller.com/p/1780910000
1780920000 | WTW WF10/WF12 2300 | 794.2 | 100 | 20 | 20 | PCE | P171 | Accessories W series | PT | Blocs de Jonction | PT10 | Série W -blocs de jonction à raccordment vissé | 4032248241149 | 39219010 | DE | Séparateur (bloc de jonction), gris, Hauteur: 155.8 mm, Largeur: 2 mm, V-0, Résine époxy | 868 | G | 591 | CCM | 159 | 79 | 47 | MM | 49 |  |  | https://eshop.weidmueller.com/p/1780920000
1780930000 | ADP WF6/WF8 | 1966.5 | 100 | 1 | 1 | M | P171 | Accessories W series | PT | Blocs de Jonction | PT10 | Série W -blocs de jonction à raccordment vissé | 4032248241248 | 39162000 | DE | Protection de bloc de jonction, transparent, Polycarbonate, Hauteur: 33.5 mm, Largeur: 1000 mm, Profondeur: 4.1 mm, V-2 | 60 | G | 1 | CCM | 10 | 10 | 10 | MM | 56 |  |  | https://eshop.weidmueller.com/p/1780930000
1780940000 | ADP WF10/WF12 | 2075.7 | 100 | 50 | 100 | M | P171 | Accessories W series | PT | Blocs de Jonction | PT10 | Série W -blocs de jonction à raccordment vissé | 4032248241255 | 39162000 | DE | Protection de bloc de jonction, transparent, Polycarbonate, Hauteur: 51.4 mm, Largeur: 1000 mm, Profondeur: 6.05 mm, V-2 | 8300 | G | 250 | CCM | 1000 | 50 | 5 | MM | 7 |  |  | https://eshop.weidmueller.com/p/1780940000
1780970000 | WQL 2 WF6 | 580.3 | 100 | 5 | 5 | PCE | P171 | Accessories W series | PT | Blocs de Jonction | PT10 | Série W -blocs de jonction à raccordment vissé | 4032248219407 | 85369010 | CZ | Connecteur transversal (bloc de jonction), Vissé, gris, 125 A, Nombre de pôles: 2, Pas en mm: 17.50, Isolé: Non, Largeur: 15 mm | 73 | G | 42 | CCM | 70 | 40 | 15 | MM | 49 |  |  | https://eshop.weidmueller.com/p/1780970000
1780980000 | WQL 3 WF6 | 688.9 | 100 | 5 | 5 | PCE | P171 | Accessories W series | PT | Blocs de Jonction | PT10 | Série W -blocs de jonction à raccordment vissé | 4032248241194 | 85389099 | CZ | Connecteur transversal (bloc de jonction), Vissé, gris, 125 A, Nombre de pôles: 3, Pas en mm: 17.80, Isolé: Non, Largeur: 15 mm | 115 | G | 33.81 | CCM | 51 | 51 | 13 | MM | 49 |  |  | https://eshop.weidmueller.com/p/1780980000
1780990000 | WQL 2 WF8 | 601.6 | 100 | 5 | 5 | PCE | P171 | Accessories W series | PT | Blocs de Jonction | PT10 | Série W -blocs de jonction à raccordment vissé | 4032248219414 | 85369010 | CZ | Connecteur transversal (bloc de jonction), Vissé, gris, 150 A, Nombre de pôles: 2, Pas en mm: 22.80, Isolé: Non, Largeur: 20 mm | 125 | G | 51.68 | CCM | 87 | 66 | 9 | MM | 7 |  |  | https://eshop.weidmueller.com/p/1780990000
1781000000 | WQL 3 WF8 | 711 | 100 | 5 | 5 | PCE | P171 | Accessories W series | PT | Blocs de Jonction | PT10 | Série W -blocs de jonction à raccordment vissé | 4032248241200 | 85389099 | CZ | Connecteur transversal (bloc de jonction), Vissé, gris, 150 A, Nombre de pôles: 3, Pas en mm: 22.80, Isolé: Non, Largeur: 20 mm | 195 | G | 39.195 | CCM | 67 | 45 | 13 | MM | 49 |  |  | https://eshop.weidmueller.com/p/1781000000
1781010000 | WQL 2 WF10 | 623.6 | 100 | 5 | 5 | PCE | P171 | Accessories W series | PT | Blocs de Jonction | PT10 | Série W -blocs de jonction à raccordment vissé | 4032248219421 | 85389099 | CZ | Connecteur transversal (bloc de jonction), Vissé, gris, 269 A, Nombre de pôles: 2, Pas en mm: 33.80, Isolé: Non, Largeur: 25 mm | 245 | G | 54.6 | CCM | 65 | 35 | 24 | MM | 7 |  |  | https://eshop.weidmueller.com/p/1781010000
1781020000 | WQL 3 WF10 | 733 | 100 | 5 | 5 | PCE | P171 | Accessories W series | PT | Blocs de Jonction | PT10 | Série W -blocs de jonction à raccordment vissé | 4032248241217 | 85389099 | CZ | Connecteur transversal (bloc de jonction), Vissé, gris, 269 A, Nombre de pôles: 3, Pas en mm: 33.80, Isolé: Non, Largeur: 25 mm | 379 | G | 80.03 | CCM | 97 | 75 | 11 | MM | 56 |  |  | https://eshop.weidmueller.com/p/1781020000
1781030000 | WQL 2 WF12 | 645.6 | 100 | 5 | 5 | PCE | P171 | Accessories W series | PT | Blocs de Jonction | PT10 | Série W -blocs de jonction à raccordment vissé | 4032248219438 | 85369010 | CZ | Connecteur transversal (bloc de jonction), Vissé, gris, 269 A, Nombre de pôles: 2, Pas en mm: 33.80, Isolé: Non, Largeur: 25 mm | 231 | G | 34.4 | CCM | 63 | 26 | 21 | MM | 49 |  |  | https://eshop.weidmueller.com/p/1781030000
1781040000 | WQL 3 WF12 | 755.1 | 100 | 5 | 5 | PCE | P171 | Accessories W series | PT | Blocs de Jonction | PT10 | Série W -blocs de jonction à raccordment vissé | 4032248241224 | 85389099 | CZ | Connecteur transversal (bloc de jonction), Vissé, gris, 269 A, Nombre de pôles: 3, Pas en mm: 33.80, Isolé: Non, Largeur: 25 mm | 372 | G | 54.91 | CCM | 96 | 26 | 22 | MM | 49 |  |  | https://eshop.weidmueller.com/p/1781040000
1781050000 | HA ADP WF6/WF10 | 198 | 100 | 10 | 10 | PCE | P171 | Accessories W series | PT | Blocs de Jonction | PT10 | Série W -blocs de jonction à raccordment vissé | 4032248241231 | 39162000 | DE | Protection de bloc de jonction, Beige foncé, Wemid, Hauteur: 10.6 mm, Largeur: 2.2 mm, Profondeur: 32.8 mm, V-0 | 4 | G | 18.36 | CCM | 68 | 30 | 9 | MM | 21 |  |  | https://eshop.weidmueller.com/p/1781050000
1781140000 | BZT ZTL6 | 57.4 | 100 | 20 | 20 | PCE | P172 | Accessories Z series | PT | Blocs de Jonction | PT11 | Série Z - blocs de jonction à raccordement à ressort | 4032248170364 | 39269097 | DE | Support de repère (bloc de jonction), Série Z, Beige foncé Le support de repère avec grande surface de repérage. | 7 | G | 24.57 | CCM | 63 | 30 | 13 | MM | 28 |  |  | https://eshop.weidmueller.com/p/1781140000
1781220000 | WTW WF6 | 236.5 | 100 | 20 | 20 | PCE | P171 | Accessories W series | PT | Blocs de Jonction | PT10 | Série W -blocs de jonction à raccordment vissé | 4032248219377 | 85389099 | RO | Séparateur (bloc de jonction), Beige foncé, Hauteur: 101.8 mm, Largeur: 3 mm, V-0, Wemid | 161 | G | 629.926 | CCM | 209 | 137 | 22 | MM | 7 |  |  | https://eshop.weidmueller.com/p/1781220000
1781230000 | WTW WF6 2300 | 594.4 | 100 | 20 | 20 | PCE | P171 | Accessories W series | PT | Blocs de Jonction | PT10 | Série W -blocs de jonction à raccordment vissé | 4032248241125 | 39219010 | FR | Séparateur (bloc de jonction), gris, Hauteur: 101.8 mm, Largeur: 2 mm, V-0, Résine époxy | 382 | G | 269.01 | CCM | 105 | 61 | 42 | MM | 49 |  |  | https://eshop.weidmueller.com/p/1781230000
1781240000 | WTW WF6-WF12 | 220.2 | 100 | 20 | 20 | PCE | P171 | Accessories W series | PT | Blocs de Jonction | PT10 | Série W -blocs de jonction à raccordment vissé | 4032248241156 | 85389099 | RO | Séparateur (bloc de jonction), Beige foncé, Hauteur: 50 mm, Largeur: 2.5 mm, V-0, Wemid | 78 | G | 446.16 | CCM | 156 | 110 | 26 | MM | 7 |  |  | https://eshop.weidmueller.com/p/1781240000
1781340000 | DEK 5 FW 1,3-49,2,4-50 | 8.1 | 100 | 500 | 500 | PCE | P177 | Terminal markers | PI | Produits d'Installation | PI80 | Repérage de fils | 4032248170654 | 39269097 | DE | Repérage de blocs de jonction, blanc, Pas en mm: 5.00, Caractères imprimés: Nombres, horizontal | 26 | G | 168.3 | CCM | 85 | 60 | 33 | MM | 21 |  |  | https://eshop.weidmueller.com/p/1781340000
1781520000 | SAI-SK STECKER M12 | 2.3 | 1 | 50 | 50 | PCE | I673 | SAI accessories | PB | Connecteurs Etanches/composants passifs | PB46 | SAI Accessoires pour répartiteurs capteurs et actionneurs | 4032248171835 | 39269097 | DE | Capuchon de protection (connecteur rond), M 12, IP20 Le capuchon de protection protège les slots vides des influences extérieures. | 47 | G | 322.834 | CCM | 127 | 82 | 31 | MM | 28 |  |  | https://eshop.weidmueller.com/p/1781520000
1781540000 | SAIB-4-IDC M12 | 13.9 | 1 | 1 | 1 | PCE | I673 | SAI accessories | PB | Connecteurs Etanches/composants passifs | PB46 | SAI Accessoires pour répartiteurs capteurs et actionneurs | 4032248172139 | 85369010 | DE | Connecteur rond (personnalisable sur le terrain), M12, Codage A, Raccordement auto-dénudant d'isolant, Nombre de pôles: 4, IP67, Raccordement du blind | 26 | G | 21.6 | CCM | 80 | 18 | 15 | MM | 35 |  |  | https://eshop.weidmueller.com/p/1781540000
1781540001 | SAIB-4-IDC-M12 SMALL | 12.8 | 1 | 1 | 1 | PCE | I673 | SAI accessories | PB | Connecteurs Etanches/composants passifs | PB46 | SAI Accessoires pour répartiteurs capteurs et actionneurs | 4032248430017 | 85366990 | DE | Connecteur M12, Femelle, Droit, 4 Pôles, IDC, IP67, Matériau du Boiiter : CuZn, Surface Contact : Etamé, Nombre d'enfichage : >50 | 22 | G | 27.456 | CCM | 78 | 22 | 16 | MM | 7 |  |  | https://eshop.weidmueller.com/p/1781540001
1781550000 | SAIS-4-IDC M12 | 13 | 1 | 1 | 1 | PCE | I673 | SAI accessories | PB | Connecteurs Etanches/composants passifs | PB46 | SAI Accessoires pour répartiteurs capteurs et actionneurs | 4032248172146 | 85369010 | DE | Connecteur rond (personnalisable sur le terrain), M12, Codage A, Raccordement auto-dénudant d'isolant, Nombre de pôles: 4, IP67, Raccordement du blind | 22 | G | 240.09 | CCM | 151 | 106 | 15 | MM | 35 |  |  | https://eshop.weidmueller.com/p/1781550000
1781550001 | SAIS-4-IDC M12 SMALL | 12.6 | 1 | 1 | 1 | PCE | I673 | SAI accessories | PB | Connecteurs Etanches/composants passifs | PB46 | SAI Accessoires pour répartiteurs capteurs et actionneurs | 4032248429950 | 85366990 | DE | Connecteur M12, Mâle, Droit, 4 Pôles, IDC, IP67, Matériau du Boiiter : CuZn, Surface Contact : Etamé, Nombre d'enfichage : >50 | 23 | G | 130.5 | CCM | 145 | 75 | 12 | MM | 7 |  |  | https://eshop.weidmueller.com/p/1781550001
1781720000 | WDU 2.5 PACK | 1263.1 | 100 | 1 | 1 | PCE | P110 | Terminals W series | PT | Blocs de Jonction | PT10 | Série W -blocs de jonction à raccordment vissé | 4032248174683 | 85369010 | DE | Bloc de jonction traversant, Raccordement vissé, Beige foncé, 2.5 mm², 24 A, 800 V, Nombre de raccordements: 2 | 136 | G | 642 | CCM | 319 | 134 | 15 | MM | 28 |  |  | https://eshop.weidmueller.com/p/1781720000
1781730000 | WDU 4 PACK | 1445.1 | 100 | 1 | 1 | PCE | P110 | Terminals W series | PT | Blocs de Jonction | PT10 | Série W -blocs de jonction à raccordment vissé | 4032248174690 | 85369010 | DE | Bloc de jonction traversant, Raccordement vissé, Beige foncé, 4 mm², 24 A, 800 V, Nombre de raccordements: 2 | 155 | G | 833 | CCM | 320 | 137 | 19 | MM | 28 |  |  | https://eshop.weidmueller.com/p/1781730000
1781740000 | WDU 6 PACK | 2172.5 | 100 | 1 | 1 | PCE | P110 | Terminals W series | PT | Blocs de Jonction | PT10 | Série W -blocs de jonction à raccordment vissé | 4032248174706 | 85369010 | DE | Bloc de jonction traversant, Raccordement vissé, Beige foncé, 6 mm², 41 A, 800 V, Nombre de raccordements: 2 | 193 | G | 902 | CCM | 318 | 135 | 21 | MM | 28 |  |  | https://eshop.weidmueller.com/p/1781740000
1781920000 | BLL 5.00/08/180 4.5SN BK BX | 428.3 | 100 | 42 | 42 | PCE | P311 | PCB-connectors 5 pin pitch | PL | Composants sur CI | PL30 | Connecteurs pour CI pas < 5mm | 4032248173846 | 85366930 | RO | Connecteur PCB (raccordement sur platine), 320 V, 23 A, Pas en mm: 5.08, Nombre de pôles: 8, Raccordement soudé THT, Boîte | 352 | G | 1475.6 | CCM | 350 | 136 | 31 | MM | 49 |  |  | https://eshop.weidmueller.com/p/1781920000
1781930000 | ZBW 1/3.5 | 280.6 | 100 | 1 | 1 | PCE | P172 | Accessories Z series | PT | Blocs de Jonction | PT11 | Série Z - blocs de jonction à raccordement à ressort | 4032248199532 | 85389099 | RO | Outil de manipulation, Outil de manipulation Outil pour le réglage ou le fonctionnement mécanique | 17 | G | 80.73 | CCM | 135 | 26 | 23 | MM | 14 |  |  | https://eshop.weidmueller.com/p/1781930000
1781940000 | ZAD 7/4 | 38.3 | 100 | 20 | 20 | PCE | P172 | Accessories Z series | PT | Blocs de Jonction | PT11 | Série Z - blocs de jonction à raccordement à ressort | 4032248193431 | 85389099 | DE | Protection de bloc de jonction, jaune, Wemid, Hauteur: 14 mm, Largeur: 4.3 mm, Profondeur: 11.1 mm, V-0 | 5 | G | 65.664 | CCM | 76 | 72 | 12 | MM | 28 |  |  | https://eshop.weidmueller.com/p/1781940000
1782300000 | ZDLD 2.5-2N | 461.7 | 100 | 50 | 50 | PCE | P120 | Terminals Z series | PT | Blocs de Jonction | PT11 | Série Z - blocs de jonction à raccordement à ressort | 4032248176526 | 85369010 | CZ | Bloc de jonction multiétage, Raccordement à ressort, 2.5 mm², 500 V, 20 A, Beige foncé | 955 | G | 3205 | CCM | 260 | 158 | 78 | MM | 7 |  |  | https://eshop.weidmueller.com/p/1782300000
1782310000 | ZDLD 2.5-2N BL | 473.1 | 100 | 50 | 50 | PCE | P120 | Terminals Z series | PT | Blocs de Jonction | PT11 | Série Z - blocs de jonction à raccordement à ressort | 4032248176533 | 85369010 | CZ | Bloc de jonction modulaire multi-étages, Raccordement à ressort, bleu, 2.5 mm², 500 V, Nombre de raccordements: 6, Nombre d'étages: 3, TS 35, V-0 | 967 | G | 3237 | CCM | 261 | 159 | 78 | MM | 42 |  |  | https://eshop.weidmueller.com/p/1782310000
1782320000 | ZDLD 2.5-2VN | 646.1 | 100 | 25 | 25 | PCE | P120 | Terminals Z series | PT | Blocs de Jonction | PT11 | Série Z - blocs de jonction à raccordement à ressort | 4032248176540 | 85369010 | CZ | Bloc de jonction modulaire multi-étages, Raccordement à ressort, Beige foncé, 2.5 mm², 400 V, Nombre de raccordements: 6, Nombre d'étages: 3, TS 35, V | 539 | G | 1627 | CCM | 165 | 116 | 85 | MM | 7 |  |  | https://eshop.weidmueller.com/p/1782320000
1782330000 | ZDLD 2.5-2VN BL | 661.7 | 100 | 25 | 25 | PCE | P120 | Terminals Z series | PT | Blocs de Jonction | PT11 | Série Z - blocs de jonction à raccordement à ressort | 4032248176557 | 85369010 | CZ | Bloc de jonction modulaire multi-étages, Raccordement à ressort, bleu, 2.5 mm², 400 V, Nombre de raccordements: 6, Nombre d'étages: 3, TS 35, V-0 | 535 | G | 1637 | CCM | 166 | 116 | 85 | MM | 49 |  |  | https://eshop.weidmueller.com/p/1782330000
1782340000 | ZAP/TW ZDLD2.5-2N | 60.3 | 100 | 20 | 20 | PCE | P172 | Accessories Z series | PT | Blocs de Jonction | PT11 | Série Z - blocs de jonction à raccordement à ressort | 4032248176564 | 85472000 | RO | Séparateur (bloc de jonction), Beige foncé, Hauteur: 108.42 mm, Largeur: 1.5 mm, V-0, Wemid | 142 | G | 503.44 | CCM | 203 | 124 | 20 | MM | 7 |  |  | https://eshop.weidmueller.com/p/1782340000
1782350000 | ZAP/TW ZDLD2.5-2N BL | 65.3 | 100 | 20 | 20 | PCE | P172 | Accessories Z series | PT | Blocs de Jonction | PT11 | Série Z - blocs de jonction à raccordement à ressort | 4032248176571 | 85472000 | RO | Séparateur (bloc de jonction), bleu, Hauteur: 108.42 mm, Largeur: 1.5 mm, V-0, Wemid | 145 | G | 688 | CCM | 156 | 113 | 39 | MM | 14 |  | 30/06/2026 | https://eshop.weidmueller.com/p/1782350000
1782360000 | ZAP/TW ZDLD2.5-2N OR | 62 | 100 | 20 | 20 | PCE | P172 | Accessories Z series | PT | Blocs de Jonction | PT11 | Série Z - blocs de jonction à raccordement à ressort | 4032248176588 | 85472000 | RO | Séparateur (bloc de jonction), Orange, Hauteur: 108.42 mm, Largeur: 1.5 mm, V-0, Wemid | 142 | G | 763.392 | CCM | 142 | 128 | 42 | MM | 14 |  |  | https://eshop.weidmueller.com/p/1782360000
1782500000 | LM2NZF 5.08/26/135 3.5SN OR BX | 1466.07 | 100 | 10 | 10 | PCE | P301 | PCB-terminals up to 1,5 qmm others | PL | Composants sur CI | PL32 | Blocs de jonction pour CI pas > 10mm | 4032248177622 | 85369010 | DE | Bloc de jonction pour circuit imprimé, 320 V, 15 A, Pas en mm: 5.08, 2.5 mm², Nombre de pôles: 26, Raccordement à ressort, Raccordement soudé THT, 135 | 378 | G | 693.504 | CCM | 168 | 96 | 43 | MM | 70 |  |  | https://eshop.weidmueller.com/p/1782500000
1782510000 | LM2NZF 5.08/28/135 3.5SN OR BX | 1578.84 | 100 | 10 | 10 | PCE | P301 | PCB-terminals up to 1,5 qmm others | PL | Composants sur CI | PL32 | Blocs de jonction pour CI pas > 10mm | 4032248177639 | 85369010 | DE | Bloc de jonction pour circuit imprimé, 320 V, 15 A, Pas en mm: 5.08, 2.5 mm², Nombre de pôles: 28, Raccordement à ressort, Raccordement soudé THT, 135 | 404 | G | 747 | CCM | 168 | 117 | 38 | MM | 77 |  |  | https://eshop.weidmueller.com/p/1782510000
1782520000 | LM2NZF 5.08/30/135 3.5SN OR BX | 1691.59 | 100 | 10 | 10 | PCE | P301 | PCB-terminals up to 1,5 qmm others | PL | Composants sur CI | PL32 | Blocs de jonction pour CI pas > 10mm | 4032248177646 | 85369010 | DE | Bloc de jonction pour circuit imprimé, 320 V, 15 A, Pas en mm: 5.08, 2.5 mm², Nombre de pôles: 30, Raccordement à ressort, Raccordement soudé THT, 135 | 432 | G | 713 | CCM | 100 | 87 | 82 | MM | 70 |  |  | https://eshop.weidmueller.com/p/1782520000
1782530000 | LM2NZF 5.08/32/135 3.5SN OR BX | 1804.41 | 100 | 10 | 10 | PCE | P301 | PCB-terminals up to 1,5 qmm others | PL | Composants sur CI | PL32 | Blocs de jonction pour CI pas > 10mm | 4032248177653 | 85369010 | DE | Bloc de jonction pour circuit imprimé, 320 V, 15 A, Pas en mm: 5.08, 2.5 mm², Nombre de pôles: 32, Raccordement à ressort, Raccordement soudé THT, 135 | 458 | G | 922 | CCM | 180 | 109 | 47 | MM | 77 |  |  | https://eshop.weidmueller.com/p/1782530000
1782540000 | LM2NZF 5.08/34/135 3.5SN OR BX | 1917.18 | 100 | 10 | 10 | PCE | P301 | PCB-terminals up to 1,5 qmm others | PL | Composants sur CI | PL32 | Blocs de jonction pour CI pas > 10mm | 4032248177660 | 85369010 | DE | Bloc de jonction pour circuit imprimé, 320 V, 15 A, Pas en mm: 5.08, 2.5 mm², Nombre de pôles: 34, Raccordement à ressort, Raccordement soudé THT, 135 | 493 | G | 945 | CCM | 179 | 110 | 48 | MM | 77 |  |  | https://eshop.weidmueller.com/p/1782540000
1782550000 | LM2NZF 5.08/36/135 3.5SN OR BX | 2029.93 | 100 | 10 | 10 | PCE | P301 | PCB-terminals up to 1,5 qmm others | PL | Composants sur CI | PL32 | Blocs de jonction pour CI pas > 10mm | 4032248177677 | 85369010 | DE | Bloc de jonction pour circuit imprimé, 320 V, 15 A, Pas en mm: 5.08, 2.5 mm², Nombre de pôles: 36, Raccordement à ressort, Raccordement soudé THT, 135 | 519 | G | 972 | CCM | 196 | 134 | 37 | MM | 70 |  |  | https://eshop.weidmueller.com/p/1782550000
1782710000 | SM-H 27/27 SW | 95.3 | 100 | 10 | 10 | PCE | P177 | Terminal markers | PI | Produits d'Installation | PI85 | Goulotte de Câblage | 4032248179084 | 39269097 | DE | Support de repère d’appareil, Support de repère, Largeur: 27 mm, noir, Polyamide 66, Classe d'inflammabilité selon UL 94: V-2, plage de température d' | 29 | G | 342.8 | CCM | 84 | 77 | 53 | MM | 21 |  |  | https://eshop.weidmueller.com/p/1782710000
1782720000 | SL 3.50/10/180G 3.2SN BK BX | 263.01 | 100 | 50 | 50 | PCE | P310 | PCB-connectors 3 pin pitch | PL | Composants sur CI | PL30 | Connecteurs pour CI pas < 5mm | 4032248179251 | 85366930 | DE | Connecteur PCB (raccordement sur platine), 160 V, 17 A, Pas en mm: 3.50, Nombre de pôles: 10, Raccordement soudé THT, Boîte | 155 | G | 567 | CCM | 155 | 62 | 59 | MM | 42 |  | 31/10/2026 | https://eshop.weidmueller.com/p/1782720000
1782720099 | SL 3.50/10/180G 3.2SN BK BX | 263.01 | 100 | 50 | 50 | PCE | P310 | PCB-connectors 3 pin pitch | PL | Composants sur CI | PL30 | Connecteurs pour CI pas < 5mm | 4032248893331 | 85366930 | DE | Connecteur PCB (raccordement sur platine), 160 V, 17 A, Pas en mm: 3.50, Nombre de pôles: 10, Raccordement soudé THT, Boîte | 143 | G | 552 | CCM | 156 | 61 | 58 | MM | 49 |  |  | https://eshop.weidmueller.com/p/1782720099
1782750000 | SAI-4/6/8 MH MH BLF3.5 | 65.16 | 1 | 1 | 1 | PCE | I670 | SAI passiv | PB | Connecteurs Etanches/composants passifs | PB44 | SAI Passifs/ répartiteurs pour capteurs et actionneurs | 4032248179503 | 85369010 | DE | Répartiteur pour capteurs/actionneurs passifs (sans câble), Version avec capot et connecteur M20, 30 V, LED: Non, LED capteur: Non, Type de câblage: A | 355 | G | 460.79 | CCM | 110 | 71 | 59 | MM | 56 |  |  | https://eshop.weidmueller.com/p/1782750000
1782800000 | SLD 3.50/24/90G 3.2SN BK BX | 853.32 | 100 | 10 | 10 | PCE | P310 | PCB-connectors 3 pin pitch | PL | Composants sur CI | PL30 | Connecteurs pour CI pas < 5mm | 4032248179305 | 85366930 | RO | Connecteur PCB (raccordement sur platine), 160 V, 10.5 A, Pas en mm: 3.50, Nombre de pôles: 24, Raccordement soudé THT, Boîte | 159 | G | 465.92 | CCM | 128 | 91 | 40 | MM | 56 |  |  | https://eshop.weidmueller.com/p/1782800000
1782960000 | SF-TOOL 2-3 | 53.89 | 100 | 10 | 10 | PCE | D900 | Miscellaneous | PI | Produits d'Installation | PI85 | Goulotte de Câblage | 4032248180028 | 39269097 | DE | Aides au montage (repères de câbles) L'outil de montage permet une mise en place facile, même lorsqu'il s'agit de petits repères. | 14 | G | 89.71 | CCM | 89 | 63 | 16 | MM | 21 |  |  | https://eshop.weidmueller.com/p/1782960000
1782970000 | SF-TOOL 1 | 53.89 | 100 | 10 | 10 | PCE | D900 | Miscellaneous | PI | Produits d'Installation | PI85 | Goulotte de Câblage | 4032248180035 | 39269097 | DE | Aides au montage (repères de câbles) L'outil de montage permet une mise en place facile, même lorsqu'il s'agit de petits repères. | 14 | G | 81.51 | CCM | 95 | 66 | 13 | MM | 7 |  |  | https://eshop.weidmueller.com/p/1782970000
1782980000 | SF-TOOL 4-5 | 53.89 | 100 | 10 | 10 | PCE | D900 | Miscellaneous | PI | Produits d'Installation | PI85 | Goulotte de Câblage | 4032248180042 | 39269097 | DE | Aides au montage (repères de câbles) L'outil de montage permet une mise en place facile, même lorsqu'il s'agit de petits repères. | 15 | G | 99.45 | CCM | 90 | 65 | 17 | MM | 21 |  |  | https://eshop.weidmueller.com/p/1782980000
1782990000 | SM 27/27 K MC NE SI | 80.7 | 100 | 60 | 60 | PCE | P175 | Multicard markers | PI | Produits d'Installation | PI82 | Borniers d'installation | 4032248180059 | 39269097 | DE | Repérage d’appareils, Largeur: 27 mm, Caractères imprimés: sans, Polyamide 66, argent, -40...60 °C | 134 | G | 784 | CCM | 265 | 87 | 34 | MM | 7 |  |  | https://eshop.weidmueller.com/p/1782990000
1783000000 | SM 27/27 K MC NE WS | 64.7027 | 100 | 60 | 60 | PCE | P175 | Multicard markers | PI | Produits d'Installation | PI82 | Borniers d'installation | 4032248180066 | 39269097 | DE | Repérage d’appareils, Largeur: 27 mm, Caractères imprimés: sans, Polyamide 66, blanc, -40...60 °C | 130 | G | 747 | CCM | 265 | 88 | 32 | MM | 7 |  |  | https://eshop.weidmueller.com/p/1783000000
1783010000 | SM 27/27 K MC SDR | 119.1 | 100 | 12 | 12 | PCE | P175 | Multicard markers | PI | Produits d'Installation | PI81 | Systèmes d'impression | 4032248180073 | 39269097 | DE | Repérage d’appareils, Largeur: 27 mm, Caractères imprimés: Nécessite M-Print PRO File, Polyamide 66, selon demande du client, -40...60 °C | 52 | G | 54 | CCM | 3 | 75 | 240 | MM | 7 |  |  | https://eshop.weidmueller.com/p/1783010000
1783250000 | HDC 10A KLU 2PG09G | 34.9 | 1 | 1 | 1 | PCE | P201 | Heavy duty connectors | PB | Connecteurs Etanches/composants passifs | PB72 | CIE Connecteurs industriels étanches | 4032248181650 | 85389099 | CN | Boîtiers de connecteurs industriels, Capot prolongateur, Verrouillage longitudinal sur la partie inférieure, Taille de construction: 2, IP65, enfiché | 135 | G | 271.656 | CCM | 84 | 77 | 42 | MM | 84 |  |  | https://eshop.weidmueller.com/p/1783250000
1783410000 | SAI-Y-5S B2-4 2M12 | 24.3 | 1 | 1 | 1 | PCE | I673 | SAI accessories | PB | Connecteurs Etanches/composants passifs | PB46 | SAI Accessoires pour répartiteurs capteurs et actionneurs | 4032248183340 | 85366990 | DE | Adaptateur capteur/actionneur, Nombre de pôles: 5, Codage: Codage A, M12 / M12, 24 V | 24 | G | 23.1 | CCM | 44 | 35 | 15 | MM | 7 |  |  | https://eshop.weidmueller.com/p/1783410000
1783420000 | SAI-Y-4-4/2-4 M12/8 | 24.3 | 1 | 1 | 1 | PCE | I673 | SAI accessories | PB | Connecteurs Etanches/composants passifs | PB46 | SAI Accessoires pour répartiteurs capteurs et actionneurs | 4032248183357 | 85366990 | DE | Répartiteurs M12 Mâle vers 2 M8 Femelle - 4 Pôles - M12 Codage A - P67 - Surface Contact : AU - Materiau : CuZn | 17 | G | 31.75 | CCM | 42 | 42 | 18 | MM | 7 |  |  | https://eshop.weidmueller.com/p/1783420000
1783430000 | SAI-Y-5S PARA 2M12 | 24.3 | 1 | 1 | 1 | PCE | I673 | SAI accessories | PB | Connecteurs Etanches/composants passifs | PB46 | SAI Accessoires pour répartiteurs capteurs et actionneurs | 4032248183364 | 85366990 | DE | Adaptateur capteur/actionneur, Nombre de pôles: 5, Codage: Codage A, M12 / M12, 24 V | 23 | G | 25.2 | CCM | 45 | 35 | 16 | MM | 7 |  |  | https://eshop.weidmueller.com/p/1783430000
1783460000 | SAI-4/6/8-MH LEER | 7.66 | 1 | 1 | 1 | PCE | I670 | SAI passiv | PB | Connecteurs Etanches/composants passifs | PB44 | SAI Passifs/ répartiteurs pour capteurs et actionneurs | 4032248183814 | 85369010 | DE | Répartiteur pour capteurs/actionneurs passifs (sans câble), Partie supérieure du capot, 30 V, LED: Non, LED capteur: Non, Type de câblage: Aucun | 43 | G | 105.6 | CCM | 60 | 55 | 32 | MM | 49 |  |  | https://eshop.weidmueller.com/p/1783460000
1783550000 | AP DLI2.5 DB | 170 | 100 | 20 | 20 | PCE | P170 | Accessories SAK series | PT | Blocs de Jonction | PT13 | Série SAK - blocs de jonction | 4032248189847 | 85472000 | RO | Plaque d’extrémité pour blocs de jonction, Beige foncé, Hauteur: 65.65 mm, Largeur: 1.5 mm, V-0, Wemid, enclipsable: Oui | 65 | G | 186 | CCM | 155 | 80 | 15 | MM | 7 |  |  | https://eshop.weidmueller.com/p/1783550000
1783560000 | DLA 2.5 DB | 521.3 | 100 | 100 | 100 | PCE | P110 | Terminals W series | PT | Blocs de Jonction | PT10 | Série W -blocs de jonction à raccordment vissé | 4032248211487 | 85369010 | CZ | Bloc de jonction capteur-actionneur, Raccordement vissé, Beige foncé, 2.5 mm², 17.5 A, 250 V, Nombre de raccordements: 3, Nombre d'étages: 3, TS 35 | 1415 | G | 2430 | CCM | 329 | 142 | 52 | MM | 28 |  |  | https://eshop.weidmueller.com/p/1783560000
1783590000 | DLA 2.5/D DB | 524.2 | 100 | 100 | 100 | PCE | P110 | Terminals W series | PT | Blocs de Jonction | PT10 | Série W -blocs de jonction à raccordment vissé | 4032248212460 | 85369010 | CZ | Bloc de jonction capteur-actionneur, Raccordement vissé, Beige foncé, 2.5 mm², 17.5 A, 250 V, Nombre de raccordements: 3, Nombre d'étages: 3, TS 35 | 1439 | G | 2477 | CCM | 330 | 139 | 54 | MM | 28 |  |  | https://eshop.weidmueller.com/p/1783590000
1783600000 | DLA 2.5/LD-RT DB | 991.7 | 100 | 50 | 50 | PCE | P110 | Terminals W series | PT | Blocs de Jonction | PT10 | Série W -blocs de jonction à raccordment vissé | 4032248212477 | 85369010 | CZ | Bloc de jonction capteur-actionneur, Raccordement vissé, Beige foncé, 2.5 mm², 17.5 A, 30 V, Nombre de raccordements: 3, Nombre d'étages: 3, TS 35 | 756 | G | 1578.354 | CCM | 193 | 141 | 58 | MM | 42 |  |  | https://eshop.weidmueller.com/p/1783600000
1783620000 | DLA 2.5/LD-RT/D DB | 1072.1 | 100 | 50 | 50 | PCE | P110 | Terminals W series | PT | Blocs de Jonction | PT10 | Série W -blocs de jonction à raccordment vissé | 4032248212491 | 85369095 | CZ | Bloc de jonction capteur-actionneur, Raccordement vissé, Beige foncé, 2.5 mm², 17.5 A, 30 V, Nombre de raccordements: 3, Nombre d'étages: 3, TS 35 | 764 | G | 1379.4 | CCM | 190 | 132 | 55 | MM | 28 |  | 30/06/2026 | https://eshop.weidmueller.com/p/1783620000
1783660000 | LX 15.00/01/90 4.5SN GY BX | 543.78 | 100 | 20 | 20 | PCE | P304 | PCB-termianls more and 4 qmm standard | PL | Composants sur CI | PL34 | Blocs de jonction de puissance pour CI pas 6mm ou > | 4032248184910 | 85369010 | RO | Bloc de jonction pour circuit imprimé, 1000 V, 101 A, Pas en mm: 15.00, 25 mm², Nombre de pôles: 1, Raccordement vissé, Raccordement soudé THT, 90°, B | 357 | G | 590.59 | CCM | 154 | 65 | 59 | MM | 56 |  |  | https://eshop.weidmueller.com/p/1783660000
1783670000 | LX 15.00/02/90 4.5SN GY BX | 906.3 | 100 | 20 | 20 | PCE | P304 | PCB-termianls more and 4 qmm standard | PL | Composants sur CI | PL34 | Blocs de jonction de puissance pour CI pas 6mm ou > | 4032248184927 | 85369010 | RO | Bloc de jonction pour circuit imprimé, 1000 V, 101 A, Pas en mm: 15.00, 25 mm², Nombre de pôles: 2, Raccordement vissé, Raccordement soudé THT, 90°, B | 707 | G | 1143.828 | CCM | 178 | 126 | 51 | MM | 7 |  |  | https://eshop.weidmueller.com/p/1783670000
1783680000 | LX 15.00/03/90 4.5SN GY BX | 1359.48 | 100 | 20 | 20 | PCE | P304 | PCB-termianls more and 4 qmm standard | PL | Composants sur CI | PL34 | Blocs de jonction de puissance pour CI pas 6mm ou > | 4032248184934 | 85369010 | RO | Bloc de jonction pour circuit imprimé, 1000 V, 101 A, Pas en mm: 15.00, 25 mm², Nombre de pôles: 3, Raccordement vissé, Raccordement soudé THT, 90°, B | 1046 | G | 1240.988 | CCM | 161 | 94 | 82 | MM | 7 |  |  | https://eshop.weidmueller.com/p/1783680000
1783690000 | LX 15.00/04/90 4.5SN GY BX | 1812.6 | 100 | 20 | 20 | PCE | P304 | PCB-termianls more and 4 qmm standard | PL | Composants sur CI | PL34 | Blocs de jonction de puissance pour CI pas 6mm ou > | 4032248184941 | 85369010 | RO | Bloc de jonction pour circuit imprimé, 1000 V, 101 A, Pas en mm: 15.00, 25 mm², Nombre de pôles: 4, Raccordement vissé, Raccordement soudé THT, 90°, B | 1415 | G | 1927.8 | CCM | 162 | 140 | 85 | MM | 7 |  |  | https://eshop.weidmueller.com/p/1783690000
1783700000 | LXBL 15.00/01/90 4.5SN GY BX | 535.73 | 100 | 20 | 20 | PCE | P304 | PCB-termianls more and 4 qmm standard | PL | Composants sur CI | PL34 | Blocs de jonction de puissance pour CI pas 6mm ou > | 4032248184958 | 85369010 | RO | Bloc de jonction pour circuit imprimé, 1000 V, 101 A, Pas en mm: 15.00, 25 mm², Nombre de pôles: 1, Raccordement vissé, Raccordement soudé THT, 90°, B | 406 | G | 454 | CCM | 128 | 91 | 39 | MM | 56 |  | 31/03/2027 | https://eshop.weidmueller.com/p/1783700000
1783710000 | LXB 15.00/02/90 4.5SN GY BX | 919.17 | 100 | 20 | 20 | PCE | P304 | PCB-termianls more and 4 qmm standard | PL | Composants sur CI | PL34 | Blocs de jonction de puissance pour CI pas 6mm ou > | 4032248184965 | 85369010 | RO | Bloc de jonction pour circuit imprimé, 1000 V, 101 A, Pas en mm: 15.00, 25 mm², Nombre de pôles: 2, Raccordement vissé, Raccordement soudé THT, 90°, B | 777 | G | 1902.879 | CCM | 149 | 129 | 99 | MM | 56 |  |  | https://eshop.weidmueller.com/p/1783710000
1783720000 | LXB 15.00/03/90 4.5SN GY BX | 1372.29 | 100 | 20 | 20 | PCE | P304 | PCB-termianls more and 4 qmm standard | PL | Composants sur CI | PL34 | Blocs de jonction de puissance pour CI pas 6mm ou > | 4032248184972 | 85369010 | RO | Bloc de jonction pour circuit imprimé, 1000 V, 101 A, Pas en mm: 15.00, 25 mm², Nombre de pôles: 3, Raccordement vissé, Raccordement soudé THT, 90°, B | 1127 | G | 2366.602 | CCM | 217 | 133 | 82 | MM | 56 |  |  | https://eshop.weidmueller.com/p/1783720000
1783730000 | LXB 15.00/04/90 4.5SN GY BX | 1825.45 | 100 | 20 | 20 | PCE | P304 | PCB-termianls more and 4 qmm standard | PL | Composants sur CI | PL34 | Blocs de jonction de puissance pour CI pas 6mm ou > | 4032248184989 | 85369010 | RO | Bloc de jonction pour circuit imprimé, 1000 V, 101 A, Pas en mm: 15.00, 25 mm², Nombre de pôles: 4, Raccordement vissé, Raccordement soudé THT, 90°, B | 1454 | G | 2653.02 | CCM | 306 | 102 | 85 | MM | 56 |  |  | https://eshop.weidmueller.com/p/1783730000
1783740000 | LXB 15.00/06/90 4.5SN GY BX | 2629.21 | 100 | 10 | 10 | PCE | P304 | PCB-termianls more and 4 qmm standard | PL | Composants sur CI | PL34 | Blocs de jonction de puissance pour CI pas 6mm ou > | 4032248184996 | 85369010 | RO | Bloc de jonction pour circuit imprimé, 1000 V, 101 A, Pas en mm: 15.00, 25 mm², Nombre de pôles: 6, Raccordement vissé, Raccordement soudé THT, 90°, B | 1116 | G | 2431.968 | CCM | 352 | 141 | 49 | MM | 56 |  | 31/03/2027 | https://eshop.weidmueller.com/p/1783740000
1783750000 | LXB 15.00/08/90 4.5SN GY BX | 3501.51 | 100 | 10 | 10 | PCE | P304 | PCB-termianls more and 4 qmm standard | PL | Composants sur CI | PL34 | Blocs de jonction de puissance pour CI pas 6mm ou > | 4032248185009 | 85369010 | RO | Bloc de jonction pour circuit imprimé, 1000 V, 101 A, Pas en mm: 15.00, 25 mm², Nombre de pôles: 8, Raccordement vissé, Raccordement soudé THT, 90°, B | 1417 | G | 2196 | CCM | 305 | 90 | 80 | MM | 56 |  | 31/03/2027 | https://eshop.weidmueller.com/p/1783750000
1783790000 | DLD 2.5/PE DB | 550.3312 | 100 | 50 | 50 | PCE | P110 | Terminals W series | PT | Blocs de Jonction | PT10 | Série W -blocs de jonction à raccordment vissé | 4032248212514 | 85369010 | RO | Bloc de jonction capteur-actionneur, Raccordement vissé, Beige foncé, 2.5 mm², 17.5 A, 250 V, Nombre de raccordements: 5, Nombre d'étages: 3, TS 35 | 850 | G | 1648 | CCM | 172 | 157 | 61 | MM | 7 |  |  | https://eshop.weidmueller.com/p/1783790000
1783800000 | AP DLD2.5/PE DB | 174.9 | 100 | 20 | 20 | PCE | P170 | Accessories SAK series | PT | Blocs de Jonction | PT13 | Série SAK - blocs de jonction | 4032248189830 | 85472000 | RO | Plaque d’extrémité pour blocs de jonction, Beige foncé, Hauteur: 47.51 mm, Largeur: 1.5 mm, V-0, Wemid, enclipsable: Oui | 76 | G | 301.75 | CCM | 127 | 99 | 24 | MM | 7 |  |  | https://eshop.weidmueller.com/p/1783800000
1783810000 | TEAP DLD2.5/PE DB | 136.4 | 100 | 20 | 20 | PCE | P170 | Accessories SAK series | PT | Blocs de Jonction | PT13 | Série SAK - blocs de jonction | 4032248189922 | 85472000 | DE | Séparateur (bloc de jonction), Beige foncé, Hauteur: 17.26 mm, Largeur: 1.2 mm, V-0, Wemid | 7 | G | 38.06 | CCM | 61 | 48 | 13 | MM | 14 |  |  | https://eshop.weidmueller.com/p/1783810000
1783820000 | DLI 2.5 DB | 385.2963 | 100 | 100 | 100 | PCE | P110 | Terminals W series | PT | Blocs de Jonction | PT10 | Série W -blocs de jonction à raccordment vissé | 4032248211494 | 85369010 | CZ | Borne capteur-actionneur, Raccordement vissé, Beige foncé, 2.5 mm², 24 A, 250 V, Nombre de raccordements: 4, Nombre d'étages: 3, TS 35, V-0, Wemid | 1038 | G | 2414 | CCM | 330 | 138 | 53 | MM | 7 |  |  | https://eshop.weidmueller.com/p/1783820000
1783940000 | DLI 2.5/LD-GN/NPN -+ DB | 842 | 100 | 50 | 50 | PCE | P110 | Terminals W series | PT | Blocs de Jonction | PT10 | Série W -blocs de jonction à raccordment vissé | 4032248218813 | 85369010 | CZ | Bloc de jonction capteur-actionneur, Raccordement vissé, Beige foncé, 2.5 mm², 24 A, 30 V, Nombre de raccordements: 4, Nombre d'étages: 3, TS 35 | 558 | G | 1545 | CCM | 193 | 138 | 58 | MM | 28 |  | 30/06/2026 | https://eshop.weidmueller.com/p/1783940000
1783950000 | DLI 2.5/LD-RT/NPN -+ DB | 842 | 100 | 50 | 50 | PCE | P110 | Terminals W series | PT | Blocs de Jonction | PT10 | Série W -blocs de jonction à raccordment vissé | 4032248212590 | 85369010 | CZ | Bloc de jonction capteur-actionneur, Raccordement vissé, Beige foncé, 2.5 mm², 24 A, 30 V, Nombre de raccordements: 4, Nombre d'étages: 3, TS 35 | 564 | G | 1500 | CCM | 192 | 137 | 57 | MM | 28 |  |  | https://eshop.weidmueller.com/p/1783950000
1783970000 | DLI 2.5/LD-GN/PNP +- DB | 842 | 100 | 50 | 50 | PCE | P110 | Terminals W series | PT | Blocs de Jonction | PT10 | Série W -blocs de jonction à raccordment vissé | 4032248212606 | 85369010 | CZ | Bloc de jonction capteur-actionneur, Raccordement vissé, Beige foncé, 2.5 mm², 24 A, 30 V, Nombre de raccordements: 4, Nombre d'étages: 3, TS 35 | 554 | G | 1508 | CCM | 193 | 137 | 57 | MM | 28 |  |  | https://eshop.weidmueller.com/p/1783970000
1783980000 | DLI 2.5/LD-RT/PNP +- DB | 842 | 100 | 50 | 50 | PCE | P110 | Terminals W series | PT | Blocs de Jonction | PT10 | Série W -blocs de jonction à raccordment vissé | 4032248212613 | 85369010 | CZ | Bloc de jonction capteur-actionneur, Raccordement vissé, Beige foncé, 2.5 mm², 24 A, 30 V, Nombre de raccordements: 4, Nombre d'étages: 3, TS 35 | 556 | G | 1508 | CCM | 193 | 137 | 57 | MM | 42 |  |  | https://eshop.weidmueller.com/p/1783980000
1784030001 | SAIB-3-IDC-M8 SMALL | 13.5 | 1 | 1 | 1 | PCE | I673 | SAI accessories | PB | Connecteurs Etanches/composants passifs | PB46 | SAI Accessoires pour répartiteurs capteurs et actionneurs | 4032248429981 | 85366990 | DE | Connecteur rond (personnalisable sur le terrain), M8, aucune, Femelle, droite, Raccordement auto-dénudant d'isolant, Nombre de pôles: 3, IP67, Raccordement du blindage: Non | 15 | G | 216 | CCM | 150 | 96 | 15 | MM | 7 |  |  | https://eshop.weidmueller.com/p/1784030001
1784040001 | SAIS-3-IDC M8 SMALL | 12.7 | 1 | 1 | 1 | PCE | I673 | SAI accessories | PB | Connecteurs Etanches/composants passifs | PB46 | SAI Accessoires pour répartiteurs capteurs et actionneurs | 4032248429998 | 85366990 | DE | Connecteur rond (personnalisable sur le terrain), M8, Codage A, Mâle, droit, Raccordement auto-dénudant d'isolant, Nombre de pôles: 3, IP67, Raccordement du blindage: Non | 15 | G | 109.2 | CCM | 140 | 65 | 12 | MM | 7 |  |  | https://eshop.weidmueller.com/p/1784040001
1784050001 | SAIB-4-IDC-M8 SMALL | 14.6 | 1 | 1 | 1 | PCE | I673 | SAI accessories | PB | Connecteurs Etanches/composants passifs | PB46 | SAI Accessoires pour répartiteurs capteurs et actionneurs | 4032248430000 | 85366990 | DE | Connecteur rond (personnalisable sur le terrain), M8, aucune, Raccordement auto-dénudant d'isolant, Nombre de pôles: 4, IP67, Raccordement du blindage | 15 | G | 198 | CCM | 165 | 100 | 12 | MM | 7 |  |  | https://eshop.weidmueller.com/p/1784050001
1784060001 | SAIS-4-IDC M8 SMALL | 14.9 | 1 | 1 | 1 | PCE | I673 | SAI accessories | PB | Connecteurs Etanches/composants passifs | PB46 | SAI Accessoires pour répartiteurs capteurs et actionneurs | 4032248429912 | 85366990 | DE | Connecteur rond (personnalisable sur le terrain), M8, aucune, Raccordement auto-dénudant d'isolant, Nombre de pôles: 4, IP67, Raccordement du blindage | 14 | G | 47.61 | CCM | 69 | 30 | 23 | MM | 7 |  |  | https://eshop.weidmueller.com/p/1784060001
1784120000 | VLI 1.5 DB | 464.1 | 100 | 50 | 50 | PCE | P110 | Terminals W series | PT | Blocs de Jonction | PT10 | Série W -blocs de jonction à raccordment vissé | 4032248212439 | 85369010 | DE | Bloc de jonction capteur-actionneur, Raccordement vissé, Beige foncé, 1.5 mm², 17.5 A, 250 V, Nombre de raccordements: 6, Nombre d'étages: 4, TS 35 | 937 | G | 2229 | CCM | 327 | 96 | 71 | MM | 28 |  |  | https://eshop.weidmueller.com/p/1784120000
1784130000 | VLI 1.5/PE DB | 529.6 | 100 | 50 | 50 | PCE | P110 | Terminals W series | PT | Blocs de Jonction | PT10 | Série W -blocs de jonction à raccordment vissé | 4032248190102 | 85369010 | CZ | Bloc de jonction capteur-actionneur, Raccordement vissé, Beige foncé, 1.5 mm², 17.5 A, 250 V, Nombre de raccordements: 6, Nombre d'étages: 4, TS 35 | 953 | G | 2182 | CCM | 328 | 95 | 70 | MM | 28 |  |  | https://eshop.weidmueller.com/p/1784130000
1784150000 | AP VLI1.5 DB | 158.5 | 100 | 20 | 20 | PCE | P170 | Accessories SAK series | PT | Blocs de Jonction | PT13 | Série SAK - blocs de jonction | 4032248190140 | 85472000 | RO | Plaque d’extrémité pour blocs de jonction, Beige foncé, Hauteur: 82.79 mm, Largeur: 1.5 mm, V-0, Wemid, enclipsable: Oui | 109 | G | 681 | CCM | 140 | 108 | 45 | MM | 14 |  |  | https://eshop.weidmueller.com/p/1784150000
1784160000 | AP VLI1.5/PE DB | 158.5 | 100 | 20 | 20 | PCE | P170 | Accessories SAK series | PT | Blocs de Jonction | PT13 | Série SAK - blocs de jonction | 4032248190157 | 85472000 | RO | Plaque d’extrémité pour blocs de jonction, Beige foncé, Hauteur: 71.35 mm, Largeur: 1.5 mm, V-0, Wemid, enclipsable: Oui | 96 | G | 404.04 | CCM | 111 | 91 | 40 | MM | 14 |  |  | https://eshop.weidmueller.com/p/1784160000
1784180000 | DLD 2.5 DB | 424.9 | 100 | 50 | 50 | PCE | P110 | Terminals W series | PT | Blocs de Jonction | PT10 | Série W -blocs de jonction à raccordment vissé | 4032248189854 | 85369010 | RO | Borne capteur-actionneur, Raccordement vissé, Beige foncé, 2.5 mm², 24 A, 250 V, Nombre de raccordements: 6, Nombre d'étages: 3, TS 35, V-0, Wemid | 843 | G | 1747.2 | CCM | 325 | 96 | 56 | MM | 7 |  |  | https://eshop.weidmueller.com/p/1784180000
1784200000 | VT-TM-I 18 MC WS SDR | 51.5 | 100 | 64 | 64 | PCE | P175 | Multicard markers | PI | Produits d'Installation | PI81 | Systèmes d'impression | 4032248187324 | 39269097 | DE | Système de codage des câbles, selon demande du client, Diamètre extérieur du conducteur:2.5 - 35 mm, Nécessite M-Print PRO File, Polyamide 66 | 15 | G | 1.331 | CCM | 11 | 11 | 11 | MM | 7 |  |  | https://eshop.weidmueller.com/p/1784200000
1784210000 | AP DLD2.5 DB | 170 | 100 | 20 | 20 | PCE | P170 | Accessories SAK series | PT | Blocs de Jonction | PT13 | Série SAK - blocs de jonction | 4032248189878 | 85472000 | RO | Plaque d’extrémité pour blocs de jonction, Beige foncé, Hauteur: 82.16 mm, Largeur: 1.5 mm, V-0, Wemid, enclipsable: Oui | 83 | G | 459.1 | CCM | 148 | 94 | 33 | MM | 7 |  |  | https://eshop.weidmueller.com/p/1784210000
1784220000 | TEAP DLD2.5 DB | 154.9 | 100 | 20 | 20 | PCE | P170 | Accessories SAK series | PT | Blocs de Jonction | PT13 | Série SAK - blocs de jonction | 4032248189885 | 85472000 | RO | Séparateur (bloc de jonction), Beige foncé, Hauteur: 28.77 mm, Largeur: 1.2 mm, V-0, Wemid | 18 | G | 104.468 | CCM | 98 | 82 | 13 | MM | 14 |  |  | https://eshop.weidmueller.com/p/1784220000
1784431002 | BL 3.50/09/180 SN BK BX PRT | 747.1 | 100 | 54 | 54 | PCE | P310 | PCB-connectors 3 pin pitch | PL | Composants sur CI | PL30 | Connecteurs pour CI pas < 5mm | 4032248188680 | 85366990 | DE | Raccord enfichable du circuit imprimé avec une technologie de connexion innovante qui garantit un maniement sûr et intuitif. | 495 | G | 1225 | CCM | 349 | 135 | 26 | MM | 35 |  |  | https://eshop.weidmueller.com/p/1784431002
1784431003 | BL 3.50/09/180 SN SW BX PRT | 747.1 | 100 | 54 | 54 | PCE | P310 | PCB-connectors 3 pin pitch | PL | Composants sur CI | PL30 | Connecteurs pour CI pas < 5mm | 4032248188697 | 85366990 | DE | Raccord enfichable du circuit imprimé avec une technologie de connexion innovante qui garantit un maniement sûr et intuitif. | 495 | G | 1200.2 | CCM | 353 | 136 | 25 | MM | 35 |  |  | https://eshop.weidmueller.com/p/1784431003
1784431004 | BL 3.50/09/180 SN BK BX PRT | 747.1 | 100 | 54 | 54 | PCE | P310 | PCB-connectors 3 pin pitch | PL | Composants sur CI | PL30 | Connecteurs pour CI pas < 5mm | 4032248188703 | 85366990 | DE | Raccord enfichable du circuit imprimé avec une technologie de connexion innovante qui garantit un maniement sûr et intuitif. | 492 | G | 1232 | CCM | 352 | 140 | 25 | MM | 35 |  |  | https://eshop.weidmueller.com/p/1784431004
1784431005 | BL 3.50/09/180 SN SW BX PRT | 747.1 | 100 | 54 | 54 | PCE | P310 | PCB-connectors 3 pin pitch | PL | Composants sur CI | PL30 | Connecteurs pour CI pas < 5mm | 4032248189113 | 85366990 | DE | Raccord enfichable du circuit imprimé avec une technologie de connexion innovante qui garantit un maniement sûr et intuitif. | 497 | G | 1276 | CCM | 350 | 135 | 27 | MM | 35 |  |  | https://eshop.weidmueller.com/p/1784431005
1784460000 | WDU 1.5/ZQV/BLZ 5.08 | 210.9 | 100 | 100 | 100 | PCE | P110 | Terminals W series | PT | Blocs de Jonction | PT10 | Série W -blocs de jonction à raccordment vissé | 4032248197002 | 85366990 | DE | Bloc de jonction traversant, Raccordement vissé, Beige foncé, 1.5 mm², 16 A, 250 V, Nombre de raccordements: 3 | 501 | G | 1333 | CCM | 203 | 134 | 49 | MM | 7 |  |  | https://eshop.weidmueller.com/p/1784460000
1784480000 | MK 3/3 B 412 | 479.32 | 100 | 50 | 50 | PCE | P140 | Other terminals | PT | Blocs de Jonction | PT14 | Autres BJ -AKZ-MK | 4032248191147 | 85369010 | HU | Barrette de raccordement mono- et multipolaire, Raccordement vissé, Jaune moyen, 2.5 mm², 24 A, 400 V, Nombre de raccordements: 6, Nombre d'étages: 1 | 552 | G | 605 | CCM | 178 | 97 | 35 | MM | 49 |  |  | https://eshop.weidmueller.com/p/1784480000
1784500000 | SAI-8-F 5P 20M 0.5/1.0U | 287.38 | 1 | 1 | 1 | PCE | I670 | SAI passiv | PB | Connecteurs Etanches/composants passifs | PB44 | SAI Passifs/ répartiteurs pour capteurs et actionneurs | 4032248190690 | 85444290 | DE | Répartiteur pour capteurs/actionneurs passifs (avec câble), Version précâblée, M12, 30 V, Codage A, LED: Oui, LED capteur: Oui, Type de câblage: PNP | 3283 | G | 8585.976 | CCM | 298 | 294 | 98 | MM | 49 |  |  | https://eshop.weidmueller.com/p/1784500000
1784510000 | SAI-8-F 5P 15M 0.5/1.0U | 247.53 | 1 | 1 | 1 | PCE | I670 | SAI passiv | PB | Connecteurs Etanches/composants passifs | PB44 | SAI Passifs/ répartiteurs pour capteurs et actionneurs | 4032248190706 | 85369010 | DE | Répartiteur pour capteurs/actionneurs passifs (avec câble), Version précâblée, M12, 30 V, Codage A, LED: Oui, LED capteur: Oui, Type de câblage: PNP | 3070 | G | 9479 | CCM | 334 | 330 | 86 | MM | 56 |  |  | https://eshop.weidmueller.com/p/1784510000
1784740000 | SAIS-M-5/8S M12 5P A-COD | 22.9 | 1 | 1 | 1 | PCE | I673 | SAI accessories | PB | Connecteurs Etanches/composants passifs | PB46 | SAI Accessoires pour répartiteurs capteurs et actionneurs | 4032248191826 | 85369010 | HU | Connecteur rond (personnalisable sur le terrain), M12, Codage A, Raccordement vissé, Nombre de pôles: 5, IP67, Raccordement du blindage: Oui | 54 | G | 169.2 | CCM | 141 | 50 | 24 | MM | 7 |  |  | https://eshop.weidmueller.com/p/1784740000
1784740002 | SAIBM-4/8S-M12 4P A-ZF | 33.9 | 1 | 1 | 1 | PCE | I673 | SAI accessories | PB | Connecteurs Etanches/composants passifs | PB46 | SAI Accessoires pour répartiteurs capteurs et actionneurs | 4032248647965 | 85369010 | DE | Connecteur rond (personnalisable sur le terrain), M12, Codage A, Raccordement à ressort, Nombre de pôles: 4, IP67, Raccordement du blindage: Oui | 46 | G | 82.8 | CCM | 120 | 30 | 23 | MM | 7 |  |  | https://eshop.weidmueller.com/p/1784740002
1784750000 | SAIB-M-5/8S M12 5P A-COD | 22.9 | 1 | 1 | 1 | PCE | I673 | SAI accessories | PB | Connecteurs Etanches/composants passifs | PB46 | SAI Accessoires pour répartiteurs capteurs et actionneurs | 4032248191833 | 85369010 | HU | Connecteur rond (personnalisable sur le terrain), M12, Codage A, Raccordement vissé, Nombre de pôles: 5, IP67, Raccordement du blindage: Oui | 56 | G | 126.72 | CCM | 144 | 40 | 22 | MM | 7 |  |  | https://eshop.weidmueller.com/p/1784750000
1784760000 | SAIEND CAN-M12 5P A-COD | 36.5 | 1 | 1 | 1 | PCE | I673 | SAI accessories | PB | Connecteurs Etanches/composants passifs | PB46 | SAI Accessoires pour répartiteurs capteurs et actionneurs | 4032248191840 | 85444290 | DE | SAI Accessoires répartiteurs capteurs actionneurs SAI Accessoires pour répartiteurs capteurs et actionneurs | 11 | G | 40.04 | CCM | 77 | 40 | 13 | MM | 7 |  |  | https://eshop.weidmueller.com/p/1784760000
1784780000 | SAIBM 5/8S M12 5P B-COD | 22.2 | 1 | 1 | 1 | PCE | I673 | SAI accessories | PB | Connecteurs Etanches/composants passifs | PB46 | SAI Accessoires pour répartiteurs capteurs et actionneurs | 4032248191864 | 85369010 | HU | Connecteur M12 - Femelle - Droit - 5 Pôles - Codage B - IP67 - Raccordement à vis - Surface Contact : Doré - Matériau du Boiiter : CuZn - Nombre d'enfichage >100 | 47 | G | 39.2 | CCM | 98 | 20 | 20 | MM | 7 |  |  | https://eshop.weidmueller.com/p/1784780000
1784790000 | SAISM 5/8S M12 5P B-COD | 21.8 | 1 | 1 | 1 | PCE | I673 | SAI accessories | PB | Connecteurs Etanches/composants passifs | PB46 | SAI Accessoires pour répartiteurs capteurs et actionneurs | 4032248191871 | 85369010 | HU | Connecteur M12 - Mâle - Droit - 5 Pôles - Codage B - IP67 - Raccordement à vis - Surface Contact : Doré - Matériau du Boiiter : CuZn - Nombre d'enfichage >100 | 46 | G | 31.31 | CCM | 71 | 21 | 21 | MM | 7 |  |  | https://eshop.weidmueller.com/p/1784790000
1784810000 | SAIE-M12B-4-2.5U-M16 | 20.5 | 1 | 1 | 1 | PCE | I673 | SAI accessories | PB | Connecteurs Etanches/composants passifs | PB46 | SAI Accessoires pour répartiteurs capteurs et actionneurs | 4050118369311 | 85444290 | DE | Connecteur rond pour montage. Avec câble connecté. SAI Accessoires répartiteurs capteurs actionneurs | 74 | G | 176.4 | CCM | 100 | 98 | 18 | MM | 35 |  |  | https://eshop.weidmueller.com/p/1784810000
1785030000 | SL 3.50/08/180G 3.2SN BK BX | 210.48 | 100 | 50 | 50 | PCE | P310 | PCB-connectors 3 pin pitch | PL | Composants sur CI | PL30 | Connecteurs pour CI pas < 5mm | 4032248194155 | 85366930 | DE | Connecteur PCB (raccordement sur platine), 160 V, 17 A, Pas en mm: 3.50, Nombre de pôles: 8, Raccordement soudé THT, Boîte | 125 | G | 487.6 | CCM | 115 | 80 | 53 | MM | 42 |  |  | https://eshop.weidmueller.com/p/1785030000
1785100030 | FBC PA M12 M-FM 0.3M | 106.7 | 1 | 1 | 1 | PCE | I673 | SAI accessories | PB | Connecteurs Etanches/composants passifs | PB46 | SAI Accessoires pour répartiteurs capteurs et actionneurs | 4050118033458 | 85444290 | RO | Câbles de données prêts à raccorder avec fils en cuivre. SAI Accessoires répartiteurs capteurs actionneurs | 55 | G | 160 | CCM | 400 | 20 | 20 | MM | 56 |  | 30/04/2026 | https://eshop.weidmueller.com/p/1785100030
1785100050 | FBC PA M12 M-FM 0.5M | 108.1 | 1 | 1 | 1 | PCE | I673 | SAI accessories | PB | Connecteurs Etanches/composants passifs | PB46 | SAI Accessoires pour répartiteurs capteurs et actionneurs | 4050118033311 | 85444290 | RO | Câbles de données prêts à raccorder avec fils en cuivre. SAI Accessoires répartiteurs capteurs actionneurs | 69 | G | 274.752 | CCM | 144 | 106 | 18 | MM | 56 |  | 30/04/2026 | https://eshop.weidmueller.com/p/1785100050
1785100100 | FBC PA M12 M-FM 1M | 111.7 | 1 | 1 | 1 | PCE | I673 | SAI accessories | PB | Connecteurs Etanches/composants passifs | PB46 | SAI Accessoires pour répartiteurs capteurs et actionneurs | 4032248194711 | 85444290 | RO | Câbles de données prêts à raccorder avec fils en cuivre. SAI Accessoires répartiteurs capteurs actionneurs | 112 | G | 798.33 | CCM | 195 | 178 | 23 | MM | 56 |  | 30/04/2026 | https://eshop.weidmueller.com/p/1785100100
1785100150 | FBC PA M12 M-FM 1.5M | 115.3 | 1 | 1 | 1 | PCE | I673 | SAI accessories | PB | Connecteurs Etanches/composants passifs | PB46 | SAI Accessoires pour répartiteurs capteurs et actionneurs | 4032248273744 | 85444290 | RO | Câbles de données prêts à raccorder avec fils en cuivre. SAI Accessoires répartiteurs capteurs actionneurs | 150 | G | 612 | CCM | 200 | 170 | 18 | MM | 56 |  | 30/04/2026 | https://eshop.weidmueller.com/p/1785100150
1785100200 | FBC PA M12 M-FM 2M | 118.8 | 1 | 1 | 1 | PCE | I673 | SAI accessories | PB | Connecteurs Etanches/composants passifs | PB46 | SAI Accessoires pour répartiteurs capteurs et actionneurs | 4032248194728 | 85444290 | RO | Câbles de données prêts à raccorder avec fils en cuivre. SAI Accessoires répartiteurs capteurs actionneurs | 193 | G | 798.33 | CCM | 195 | 178 | 23 | MM | 56 |  | 30/04/2026 | https://eshop.weidmueller.com/p/1785100200
1785100300 | FBC PA M12 M-FM 3.0M | 126 | 1 | 1 | 1 | PCE | I673 | SAI accessories | PB | Connecteurs Etanches/composants passifs | PB46 | SAI Accessoires pour répartiteurs capteurs et actionneurs | 4032248271511 | 85444290 | RO | Câbles de données prêts à raccorder avec fils en cuivre. SAI Accessoires répartiteurs capteurs actionneurs | 270 | G | 798.33 | CCM | 195 | 178 | 23 | MM | 56 |  | 30/04/2026 | https://eshop.weidmueller.com/p/1785100300
1785100400 | FBC PA M12 M-FM 4.0M | 133.1 | 1 | 1 | 1 | PCE | I673 | SAI accessories | PB | Connecteurs Etanches/composants passifs | PB46 | SAI Accessoires pour répartiteurs capteurs et actionneurs | 4050118318043 | 85444290 | RO | Câbles de données prêts à raccorder avec fils en cuivre. SAI Accessoires répartiteurs capteurs actionneurs | 340 | G | 798.33 | CCM | 195 | 178 | 23 | MM | 56 |  | 30/04/2026 | https://eshop.weidmueller.com/p/1785100400
1785100500 | FBC PA M12 M-FM 5M | 140.2 | 1 | 1 | 1 | PCE | I673 | SAI accessories | PB | Connecteurs Etanches/composants passifs | PB46 | SAI Accessoires pour répartiteurs capteurs et actionneurs | 4032248194735 | 85444290 | RO | Câbles de données prêts à raccorder avec fils en cuivre. SAI Accessoires répartiteurs capteurs actionneurs | 430 | G | 1283.45 | CCM | 193 | 190 | 35 | MM | 56 |  | 30/04/2026 | https://eshop.weidmueller.com/p/1785100500
1785100700 | FBC PA M12 M-FM 7M | 154.5 | 1 | 1 | 1 | PCE | I673 | SAI accessories | PB | Connecteurs Etanches/composants passifs | PB46 | SAI Accessoires pour répartiteurs capteurs et actionneurs | 4050118078817 | 85444290 | RO | Câbles de données prêts à raccorder avec fils en cuivre. SAI Accessoires répartiteurs capteurs actionneurs | 587 | G | 2211.6 | CCM | 200 | 194 | 57 | MM | 56 |  | 30/04/2026 | https://eshop.weidmueller.com/p/1785100700
1785100800 | FBC PA M12 M-FM 8.0M | 161.6 | 1 | 1 | 1 | PCE | I673 | SAI accessories | PB | Connecteurs Etanches/composants passifs | PB46 | SAI Accessoires pour répartiteurs capteurs et actionneurs | 4050118318104 | 85444290 | RO | Câbles de données prêts à raccorder avec fils en cuivre. SAI Accessoires répartiteurs capteurs actionneurs | 651 | G | 1599 | CCM | 205 | 195 | 40 | MM | 56 |  | 30/04/2026 | https://eshop.weidmueller.com/p/1785100800
1785101000 | FBC PA M12 M-FM 10M | 175.9 | 1 | 1 | 1 | PCE | I673 | SAI accessories | PB | Connecteurs Etanches/composants passifs | PB46 | SAI Accessoires pour répartiteurs capteurs et actionneurs | 4032248194742 | 85444290 | RO | Câbles de données prêts à raccorder avec fils en cuivre. SAI Accessoires répartiteurs capteurs actionneurs | 822 | G | 2105.935 | CCM | 181 | 179 | 65 | MM | 56 |  | 30/04/2026 | https://eshop.weidmueller.com/p/1785101000
1785101500 | FBC PA M12 M-FM 15M | 211.6 | 1 | 1 | 1 | PCE | I673 | SAI accessories | PB | Connecteurs Etanches/composants passifs | PB46 | SAI Accessoires pour répartiteurs capteurs et actionneurs | 4050118075717 | 85444290 | RO | Câbles de données prêts à raccorder avec fils en cuivre. SAI Accessoires répartiteurs capteurs actionneurs | 1187 | G | 1599 | CCM | 205 | 195 | 40 | MM | 56 |  | 30/04/2026 | https://eshop.weidmueller.com/p/1785101500
1785102000 | FBC PA M12 M-FM 20M | 247.3 | 1 | 1 | 1 | PCE | I673 | SAI accessories | PB | Connecteurs Etanches/composants passifs | PB46 | SAI Accessoires pour répartiteurs capteurs et actionneurs | 4050118075465 | 85444290 | RO | Câbles de données prêts à raccorder avec fils en cuivre. SAI Accessoires répartiteurs capteurs actionneurs | 1487 | G |  | CCM |  |  |  | MM | 56 |  | 30/04/2026 | https://eshop.weidmueller.com/p/1785102000
1785110010 | FBC PA M12 FM 0.1M | 53 | 1 | 1 | 1 | PCE | I673 | SAI accessories | PB | Connecteurs Etanches/composants passifs | PB46 | SAI Accessoires pour répartiteurs capteurs et actionneurs | 4032248919369 | 85444290 | RO | Câbles de données prêts à raccorder avec fils en cuivre. SAI Accessoires répartiteurs capteurs actionneurs | 80 | G |  | CCM |  |  |  | MM | 56 |  | 30/04/2026 | https://eshop.weidmueller.com/p/1785110010
1785110100 | FBC PA M12 FM 1M | 59.4 | 1 | 1 | 1 | PCE | I673 | SAI accessories | PB | Connecteurs Etanches/composants passifs | PB46 | SAI Accessoires pour répartiteurs capteurs et actionneurs | 4032248194759 | 85444290 | RO | Câbles de données prêts à raccorder avec fils en cuivre. SAI Accessoires répartiteurs capteurs actionneurs | 99 | G | 1157.52 | CCM | 212 | 195 | 28 | MM | 56 |  | 30/04/2026 | https://eshop.weidmueller.com/p/1785110100
1785110200 | FBC PA M12 FM 2M | 66.6 | 1 | 1 | 1 | PCE | I673 | SAI accessories | PB | Connecteurs Etanches/composants passifs | PB46 | SAI Accessoires pour répartiteurs capteurs et actionneurs | 4032248194766 | 85444290 | RO | Câbles de données prêts à raccorder avec fils en cuivre. SAI Accessoires répartiteurs capteurs actionneurs | 413 | G | 1775.844 | CCM | 189 | 174 | 54 | MM | 56 |  | 30/04/2026 | https://eshop.weidmueller.com/p/1785110200
1785110300 | FBC PA M12 FM 3M | 73.7 | 1 | 1 | 1 | PCE | I673 | SAI accessories | PB | Connecteurs Etanches/composants passifs | PB46 | SAI Accessoires pour répartiteurs capteurs et actionneurs | 4032248658251 | 85444290 | RO | Câbles de données prêts à raccorder avec fils en cuivre. SAI Accessoires répartiteurs capteurs actionneurs | 254 | G | 1512.955 | CCM | 227 | 215 | 31 | MM | 56 |  | 30/04/2026 | https://eshop.weidmueller.com/p/1785110300
1785110400 | FBC PA M12 FM 4M | 80.8 | 1 | 1 | 1 | PCE | I673 | SAI accessories | PB | Connecteurs Etanches/composants passifs | PB46 | SAI Accessoires pour répartiteurs capteurs et actionneurs | 4032248658268 | 85444290 | RO | Câbles de données prêts à raccorder avec fils en cuivre. SAI Accessoires répartiteurs capteurs actionneurs | 331 | G | 1000 | CCM | 200 | 200 | 25 | MM | 56 |  | 30/04/2026 | https://eshop.weidmueller.com/p/1785110400
1785110500 | FBC PA M12 FM 5M | 88 | 1 | 1 | 1 | PCE | I673 | SAI accessories | PB | Connecteurs Etanches/composants passifs | PB46 | SAI Accessoires pour répartiteurs capteurs et actionneurs | 4032248194773 | 85444290 | RO | Câbles de données prêts à raccorder avec fils en cuivre. SAI Accessoires répartiteurs capteurs actionneurs | 418 | G | 2132.82 | CCM | 205 | 204 | 51 | MM | 56 |  | 30/04/2026 | https://eshop.weidmueller.com/p/1785110500
1785111000 | FBC PA M12 FM 10M | 123.7 | 1 | 1 | 1 | PCE | I673 | SAI accessories | PB | Connecteurs Etanches/composants passifs | PB46 | SAI Accessoires pour répartiteurs capteurs et actionneurs | 4032248194780 | 85444290 | RO | Câbles de données prêts à raccorder avec fils en cuivre. SAI Accessoires répartiteurs capteurs actionneurs | 823 | G | 3061.8 | CCM | 270 | 270 | 42 | MM | 56 |  | 30/04/2026 | https://eshop.weidmueller.com/p/1785111000
1785111500 | FBC PA M12 FM 15M | 159.3 | 1 | 1 | 1 | PCE | I673 | SAI accessories | PB | Connecteurs Etanches/composants passifs | PB46 | SAI Accessoires pour répartiteurs capteurs et actionneurs | 4032248645978 | 85444290 | RO | Câbles de données prêts à raccorder avec fils en cuivre. SAI Accessoires répartiteurs capteurs actionneurs | 1198 | G | 1944 | CCM | 270 | 120 | 60 | MM | 56 |  | 30/04/2026 | https://eshop.weidmueller.com/p/1785111500
1785112000 | FBC PA M12 FM 20M | 195 | 1 | 1 | 1 | PCE | I673 | SAI accessories | PB | Connecteurs Etanches/composants passifs | PB46 | SAI Accessoires pour répartiteurs capteurs et actionneurs | 4032248647040 | 85444290 | RO | Câbles de données prêts à raccorder avec fils en cuivre. SAI Accessoires répartiteurs capteurs actionneurs | 1586 | G | 1250 | CCM | 250 | 100 | 50 | MM | 56 |  | 30/04/2026 | https://eshop.weidmueller.com/p/1785112000
1785112500 | FBC PA M12 FM 25M | 230.7 | 1 | 1 | 1 | PCE | I673 | SAI accessories | PB | Connecteurs Etanches/composants passifs | PB46 | SAI Accessoires pour répartiteurs capteurs et actionneurs | 4032248645985 | 85444290 | RO | Câbles de données prêts à raccorder avec fils en cuivre. SAI Accessoires répartiteurs capteurs actionneurs | 1956 | G | 1750 | CCM | 350 | 100 | 50 | MM | 56 |  | 30/04/2026 | https://eshop.weidmueller.com/p/1785112500
1785120100 | FBC PA M12 M 1M | 59.4 | 1 | 1 | 1 | PCE | I673 | SAI accessories | PB | Connecteurs Etanches/composants passifs | PB46 | SAI Accessoires pour répartiteurs capteurs et actionneurs | 4032248194797 | 85444290 | RO | Câbles de données prêts à raccorder avec fils en cuivre. SAI Accessoires répartiteurs capteurs actionneurs | 95 | G | 1048.064 | CCM | 184 | 178 | 32 | MM | 56 |  | 30/04/2026 | https://eshop.weidmueller.com/p/1785120100
1785120200 | FBC PA M12 M 2M | 66.6 | 1 | 1 | 1 | PCE | I673 | SAI accessories | PB | Connecteurs Etanches/composants passifs | PB46 | SAI Accessoires pour répartiteurs capteurs et actionneurs | 4032248194803 | 85444290 | RO | Câbles de données prêts à raccorder avec fils en cuivre. SAI Accessoires répartiteurs capteurs actionneurs | 173 | G | 80 | CCM | 100 | 80 | 10 | MM | 56 |  | 30/04/2026 | https://eshop.weidmueller.com/p/1785120200
1785120500 | FBC PA M12 M 5M | 88 | 1 | 1 | 1 | PCE | I673 | SAI accessories | PB | Connecteurs Etanches/composants passifs | PB46 | SAI Accessoires pour répartiteurs capteurs et actionneurs | 4032248194919 | 85444290 | RO | Câbles de données prêts à raccorder avec fils en cuivre. SAI Accessoires répartiteurs capteurs actionneurs | 412 | G | 1482 | CCM | 181 | 178 | 46 | MM | 56 |  | 30/04/2026 | https://eshop.weidmueller.com/p/1785120500
1785121000 | FBC PA M12 M 10M | 123.7 | 1 | 1 | 1 | PCE | I673 | SAI accessories | PB | Connecteurs Etanches/composants passifs | PB46 | SAI Accessoires pour répartiteurs capteurs et actionneurs | 4032248194926 | 85444290 | RO | Câbles de données prêts à raccorder avec fils en cuivre. SAI Accessoires répartiteurs capteurs actionneurs | 810 | G | 3043.776 | CCM | 192 | 191 | 83 | MM | 56 |  | 30/04/2026 | https://eshop.weidmueller.com/p/1785121000
1785121500 | FBC PA M12 M 15M | 159.3 | 1 | 1 | 1 | PCE | I673 | SAI accessories | PB | Connecteurs Etanches/composants passifs | PB46 | SAI Accessoires pour répartiteurs capteurs et actionneurs | 4032248965731 | 85444290 | RO | Câbles de données prêts à raccorder avec fils en cuivre. SAI Accessoires répartiteurs capteurs actionneurs | 1221 | G | 960 | CCM | 300 | 80 | 40 | MM | 56 |  | 30/04/2026 | https://eshop.weidmueller.com/p/1785121500
1785122500 | FBC PA M12 M 25M | 230.7 | 1 | 1 | 1 | PCE | I673 | SAI accessories | PB | Connecteurs Etanches/composants passifs | PB46 | SAI Accessoires pour répartiteurs capteurs et actionneurs | 4032248348954 | 85444290 | RO | Câbles de données prêts à raccorder avec fils en cuivre. SAI Accessoires répartiteurs capteurs actionneurs | 1945 | G | 1296 | CCM | 320 | 90 | 45 | MM | 56 |  | 30/04/2026 | https://eshop.weidmueller.com/p/1785122500
1785123000 | FBC PA M12 M 30M | 266.4 | 1 | 1 | 1 | PCE | I673 | SAI accessories | PB | Connecteurs Etanches/composants passifs | PB46 | SAI Accessoires pour répartiteurs capteurs et actionneurs | 4050118785982 | 85444290 | DE | Câbles de données prêts à raccorder avec fils en cuivre. SAI Accessoires répartiteurs capteurs actionneurs | 2346 | G |  | CCM |  |  |  | MM | 91 |  | 30/04/2026 | https://eshop.weidmueller.com/p/1785123000
1785124000 | FBC PA M12 M 40M | 337.7 | 1 | 1 | 1 | PCE | I673 | SAI accessories | PB | Connecteurs Etanches/composants passifs | PB46 | SAI Accessoires pour répartiteurs capteurs et actionneurs | 4032248902057 | 85444290 | RO | Câbles de données prêts à raccorder avec fils en cuivre. SAI Accessoires répartiteurs capteurs actionneurs | 3335 | G | 4500 | CCM | 300 | 300 | 50 | MM | 56 |  | 30/04/2026 | https://eshop.weidmueller.com/p/1785124000
1785130100 | FBCEX PA M12 M-FM 1M | 111.7 | 1 | 1 | 1 | PCE | I673 | SAI accessories | PB | Connecteurs Etanches/composants passifs | PB46 | SAI Accessoires pour répartiteurs capteurs et actionneurs | 4032248194933 | 85444290 | RO | Câbles de données prêts à raccorder avec fils en cuivre. SAI Accessoires répartiteurs capteurs actionneurs | 109 | G | 768.12 | CCM | 185 | 173 | 24 | MM | 56 |  | 30/04/2026 | https://eshop.weidmueller.com/p/1785130100
1785130150 | FBCEX PA M12 M-FM 1.5M | 115.3 | 1 | 1 | 1 | PCE | I673 | SAI accessories | PB | Connecteurs Etanches/composants passifs | PB46 | SAI Accessoires pour répartiteurs capteurs et actionneurs | 4032248273751 | 85444290 | RO | Câbles de données prêts à raccorder avec fils en cuivre. SAI Accessoires répartiteurs capteurs actionneurs | 216 | G | 864 | CCM | 200 | 180 | 24 | MM | 56 |  | 30/04/2026 | https://eshop.weidmueller.com/p/1785130150
1785130200 | FBCEX PA M12 M-FM 2M | 118.8 | 1 | 1 | 1 | PCE | I673 | SAI accessories | PB | Connecteurs Etanches/composants passifs | PB46 | SAI Accessoires pour répartiteurs capteurs et actionneurs | 4032248194940 | 85444290 | RO | Câbles de données prêts à raccorder avec fils en cuivre. SAI Accessoires répartiteurs capteurs actionneurs | 183 | G | 144 | CCM | 120 | 120 | 10 | MM | 56 |  | 30/04/2026 | https://eshop.weidmueller.com/p/1785130200
1785130300 | FBCEX PA M12 M-FM 3M | 126 | 1 | 1 | 1 | PCE | I673 | SAI accessories | PB | Connecteurs Etanches/composants passifs | PB46 | SAI Accessoires pour répartiteurs capteurs et actionneurs | 4032248271528 | 85444290 | RO | Câbles de données prêts à raccorder avec fils en cuivre. SAI Accessoires répartiteurs capteurs actionneurs | 275 | G | 798.33 | CCM | 195 | 178 | 23 | MM | 56 |  | 30/04/2026 | https://eshop.weidmueller.com/p/1785130300
1785130500 | FBCEX PA M12 M-FM 5M | 140.2 | 1 | 1 | 1 | PCE | I673 | SAI accessories | PB | Connecteurs Etanches/composants passifs | PB46 | SAI Accessoires pour répartiteurs capteurs et actionneurs | 4032248194957 | 85444290 | RO | Câbles de données prêts à raccorder avec fils en cuivre. SAI Accessoires répartiteurs capteurs actionneurs | 422 | G | 1599 | CCM | 205 | 195 | 40 | MM | 56 |  | 30/04/2026 | https://eshop.weidmueller.com/p/1785130500
1785131000 | FBCEX PA M12 M-FM 10M | 175.9 | 1 | 1 | 1 | PCE | I673 | SAI accessories | PB | Connecteurs Etanches/composants passifs | PB46 | SAI Accessoires pour répartiteurs capteurs et actionneurs | 4032248194964 | 85444290 | RO | Câbles de données prêts à raccorder avec fils en cuivre. SAI Accessoires répartiteurs capteurs actionneurs | 800 | G | 1599 | CCM | 205 | 195 | 40 | MM | 56 |  | 30/04/2026 | https://eshop.weidmueller.com/p/1785131000
1785140030 | FBCEX PA M12 FM 0.3M | 54.4 | 1 | 1 | 1 | PCE | I673 | SAI accessories | PB | Connecteurs Etanches/composants passifs | PB46 | SAI Accessoires pour répartiteurs capteurs et actionneurs | 4050118560916 | 85444290 | RO | Câbles de données prêts à raccorder avec fils en cuivre. SAI Accessoires répartiteurs capteurs actionneurs | 39 | G | 300 | CCM | 100 | 100 | 30 | MM | 56 |  | 30/04/2026 | https://eshop.weidmueller.com/p/1785140030
1785140100 | FBCEX PA M12 FM 1M | 59.4 | 1 | 1 | 1 | PCE | I673 | SAI accessories | PB | Connecteurs Etanches/composants passifs | PB46 | SAI Accessoires pour répartiteurs capteurs et actionneurs | 4032248194971 | 85444290 | RO | Câbles de données prêts à raccorder avec fils en cuivre. SAI Accessoires répartiteurs capteurs actionneurs | 95 | G | 250 | CCM | 250 | 50 | 20 | MM | 56 |  | 30/04/2026 | https://eshop.weidmueller.com/p/1785140100
1785140200 | FBCEX PA M12 FM 2M | 66.6 | 1 | 1 | 1 | PCE | I673 | SAI accessories | PB | Connecteurs Etanches/composants passifs | PB46 | SAI Accessoires pour répartiteurs capteurs et actionneurs | 4032248194988 | 85444290 | RO | Câbles de données prêts à raccorder avec fils en cuivre. SAI Accessoires répartiteurs capteurs actionneurs | 174 | G | 648 | CCM | 180 | 180 | 20 | MM | 56 |  | 30/04/2026 | https://eshop.weidmueller.com/p/1785140200
1785140500 | FBCEX PA M12 FM 5M | 88 | 1 | 1 | 1 | PCE | I673 | SAI accessories | PB | Connecteurs Etanches/composants passifs | PB46 | SAI Accessoires pour répartiteurs capteurs et actionneurs | 4032248194995 | 85444290 | RO | Câbles de données prêts à raccorder avec fils en cuivre. SAI Accessoires répartiteurs capteurs actionneurs | 408 | G | 1539.945 | CCM | 187 | 183 | 45 | MM | 56 |  | 30/04/2026 | https://eshop.weidmueller.com/p/1785140500
1785141000 | FBCEX PA M12 FM 10M | 123.7 | 1 | 1 | 1 | PCE | I673 | SAI accessories | PB | Connecteurs Etanches/composants passifs | PB46 | SAI Accessoires pour répartiteurs capteurs et actionneurs | 4032248195008 | 85444290 | RO | Câbles de données prêts à raccorder avec fils en cuivre. SAI Accessoires répartiteurs capteurs actionneurs | 795 | G | 832 | CCM | 260 | 80 | 40 | MM | 56 |  | 30/04/2026 | https://eshop.weidmueller.com/p/1785141000
1785141500 | FBCEX PA M12 FM 15M | 159.3 | 1 | 1 | 1 | PCE | I673 | SAI accessories | PB | Connecteurs Etanches/composants passifs | PB46 | SAI Accessoires pour répartiteurs capteurs et actionneurs | 4032248652181 | 85444290 | RO | Câbles de données prêts à raccorder avec fils en cuivre. SAI Accessoires répartiteurs capteurs actionneurs | 1191 | G | 4264.74 | CCM | 228 | 215 | 87 | MM | 28 |  | 30/04/2026 | https://eshop.weidmueller.com/p/1785141500
1785142000 | FBCEX PA M12 FM 20M | 195 | 1 | 1 | 1 | PCE | I673 | SAI accessories | PB | Connecteurs Etanches/composants passifs | PB46 | SAI Accessoires pour répartiteurs capteurs et actionneurs | 4032248652198 | 85444290 | RO | Câbles de données prêts à raccorder avec fils en cuivre. SAI Accessoires répartiteurs capteurs actionneurs | 1593 | G | 6262.272 | CCM | 324 | 302 | 64 | MM | 56 |  | 30/04/2026 | https://eshop.weidmueller.com/p/1785142000
1785142500 | FBCEX PA M12 FM 25M | 230.7 | 1 | 1 | 1 | PCE | I673 | SAI accessories | PB | Connecteurs Etanches/composants passifs | PB46 | SAI Accessoires pour répartiteurs capteurs et actionneurs | 4032248652204 | 85444290 | RO | Câbles de données prêts à raccorder avec fils en cuivre. SAI Accessoires répartiteurs capteurs actionneurs | 1987 | G | 4002 | CCM | 290 | 276 | 50 | MM | 56 |  | 30/04/2026 | https://eshop.weidmueller.com/p/1785142500
1785150010 | FBCEX PA M12 M 0.1M | 53 | 1 | 1 | 1 | PCE | I673 | SAI accessories | PB | Connecteurs Etanches/composants passifs | PB46 | SAI Accessoires pour répartiteurs capteurs et actionneurs | 4032248890736 | 85444290 | RO | Câbles de données prêts à raccorder avec fils en cuivre. SAI Accessoires répartiteurs capteurs actionneurs | 23 | G | 36 | CCM | 160 | 15 | 15 | MM | 56 |  | 30/04/2026 | https://eshop.weidmueller.com/p/1785150010
1785150100 | FBCEX PA M12 M 1M | 59.4 | 1 | 1 | 1 | PCE | I673 | SAI accessories | PB | Connecteurs Etanches/composants passifs | PB46 | SAI Accessoires pour répartiteurs capteurs et actionneurs | 4032248195015 | 85444290 | RO | Câbles de données prêts à raccorder avec fils en cuivre. SAI Accessoires répartiteurs capteurs actionneurs | 101 | G | 521 | CCM | 176 | 174 | 17 | MM | 56 |  | 30/04/2026 | https://eshop.weidmueller.com/p/1785150100
1785150200 | FBCEX PA M12 M 2M | 66.6 | 1 | 1 | 1 | PCE | I673 | SAI accessories | PB | Connecteurs Etanches/composants passifs | PB46 | SAI Accessoires pour répartiteurs capteurs et actionneurs | 4032248195022 | 85444290 | RO | Câbles de données prêts à raccorder avec fils en cuivre. SAI Accessoires répartiteurs capteurs actionneurs | 179 | G | 757 | CCM | 175 | 173 | 25 | MM | 56 |  | 30/04/2026 | https://eshop.weidmueller.com/p/1785150200
1785150500 | FBCEX PA M12 M 5M | 88 | 1 | 1 | 1 | PCE | I673 | SAI accessories | PB | Connecteurs Etanches/composants passifs | PB46 | SAI Accessoires pour répartiteurs capteurs et actionneurs | 4032248195039 | 85444290 | RO | Câbles de données prêts à raccorder avec fils en cuivre. SAI Accessoires répartiteurs capteurs actionneurs | 415 | G | 1459.08 | CCM | 193 | 189 | 40 | MM | 56 |  | 30/04/2026 | https://eshop.weidmueller.com/p/1785150500
1785151000 | FBCEX PA M12 M 10M | 123.7 | 1 | 1 | 1 | PCE | I673 | SAI accessories | PB | Connecteurs Etanches/composants passifs | PB46 | SAI Accessoires pour répartiteurs capteurs et actionneurs | 4032248195046 | 85444290 | RO | Câbles de données prêts à raccorder avec fils en cuivre. SAI Accessoires répartiteurs capteurs actionneurs | 801 | G | 2500 | CCM | 250 | 250 | 40 | MM | 56 |  | 30/04/2026 | https://eshop.weidmueller.com/p/1785151000
1785151500 | FBCEX PA M12 M 15M | 159.3 | 1 | 1 | 1 | PCE | I673 | SAI accessories | PB | Connecteurs Etanches/composants passifs | PB46 | SAI Accessoires pour répartiteurs capteurs et actionneurs | 4050118216776 | 85444290 | RO | Câbles de données prêts à raccorder avec fils en cuivre. SAI Accessoires répartiteurs capteurs actionneurs | 1275 | G |  | CCM |  |  |  | MM | 56 |  | 30/04/2026 | https://eshop.weidmueller.com/p/1785151500
1785180000 | SL 3.5/10/180F6.25SN SW | 325.4 | 100 | 50 | 50 | PCE | P310 | PCB-connectors 3 pin pitch | PL | Composants sur CI | PL30 | Connecteurs pour CI pas < 5mm | 4032248196838 | 85366930 | RO | Raccord enfichable du circuit imprimé avec une technologie de connexion innovante qui garantit un maniement sûr et intuitif. | 181 | G | 562 | CCM | 154 | 57 | 64 | MM | 49 |  |  | https://eshop.weidmueller.com/p/1785180000
1786770000 | HDC 64D TSBU 1M32G | 32.7 | 1 | 1 | 1 | PCE | P201 | Heavy duty connectors | PB | Connecteurs Etanches/composants passifs | PB72 | CIE Connecteurs industriels étanches | 4032248204014 | 85389099 | CN | Boîtiers de connecteurs industriels, Entrée du câble, latéral, Boîtier du connecteur, Verrouillage latéral sur la partie inférieure, Taille de constru | 337 | G | 571 | CCM | 123 | 80 | 58 | MM | 7 |  |  | https://eshop.weidmueller.com/p/1786770000
1786780000 | HDC 64D TSBU 1M25G | 32.7 | 1 | 1 | 1 | PCE | P201 | Heavy duty connectors | PB | Connecteurs Etanches/composants passifs | PB72 | CIE Connecteurs industriels étanches | 4032248204021 | 85389099 | CN | Boîtiers de connecteurs industriels, Entrée du câble, latéral, Boîtier du connecteur, Verrouillage latéral sur la partie inférieure, Taille de constru | 345 | G | 541 | CCM | 121 | 58 | 77 | MM | 7 |  |  | https://eshop.weidmueller.com/p/1786780000
1786790000 | HDC 64D TSBO 1M32G | 42 | 1 | 1 | 1 | PCE | P201 | Heavy duty connectors | PB | Connecteurs Etanches/composants passifs | PB72 | CIE Connecteurs industriels étanches | 4032248204038 | 85389099 | CN | Boîtiers de connecteurs industriels, Entrée du câble, latéral, Boîtier du connecteur, Verrouillage latéral sur la partie supérieure, Taille de constru | 421 | G | 770 | CCM | 150 | 90 | 57 | MM | 35 |  |  | https://eshop.weidmueller.com/p/1786790000
1786800000 | HDC 64D TSBO 1M25G | 42 | 1 | 1 | 1 | PCE | P201 | Heavy duty connectors | PB | Connecteurs Etanches/composants passifs | PB72 | CIE Connecteurs industriels étanches | 4032248204045 | 85389099 | CN | Boîtiers de connecteurs industriels, Entrée du câble, latéral, Boîtier du connecteur, Verrouillage latéral sur la partie supérieure, Taille de constru | 418 | G | 873 | CCM | 155 | 97 | 58 | MM | 35 |  |  | https://eshop.weidmueller.com/p/1786800000
1786810000 | HDC 64D TSLU 1M32G | 34.8 | 1 | 1 | 1 | PCE | P201 | Heavy duty connectors | PB | Connecteurs Etanches/composants passifs | PB72 | CIE Connecteurs industriels étanches | 4032248204052 | 85389099 | CN | Boîtiers de connecteurs industriels, Entrée du câble, latéral, Boîtier du connecteur, Verrouillage longitudinal sur la partie inférieure, Taille de co | 347 | G | 607 | CCM | 137 | 79 | 56 | MM | 7 |  |  | https://eshop.weidmueller.com/p/1786810000
1786830000 | HDC 64D TOBU 1M32G | 29.3 | 1 | 1 | 1 | PCE | P201 | Heavy duty connectors | PB | Connecteurs Etanches/composants passifs | PB72 | CIE Connecteurs industriels étanches | 4032248204076 | 85389099 | CN | Boîtiers de connecteurs industriels, Entrée du câble de la partie supérieure, Boîtier du connecteur, Verrouillage latéral sur la partie inférieure, Ta | 347 | G | 548 | CCM | 122 | 76 | 59 | MM | 7 |  |  | https://eshop.weidmueller.com/p/1786830000
1786860000 | HDC 64D TOLU 1M32G | 35.9 | 1 | 1 | 1 | PCE | P201 | Heavy duty connectors | PB | Connecteurs Etanches/composants passifs | PB72 | CIE Connecteurs industriels étanches | 4032248204106 | 85389099 | CN | Boîtiers de connecteurs industriels, Entrée du câble de la partie supérieure, Boîtier du connecteur, Verrouillage longitudinal sur la partie inférieur | 353 | G | 515 | CCM | 144 | 76 | 47 | MM | 35 |  |  | https://eshop.weidmueller.com/p/1786860000
1786870000 | HDC 64D TOLU 1M25G | 35.9 | 1 | 1 | 1 | PCE | P201 | Heavy duty connectors | PB | Connecteurs Etanches/composants passifs | PB72 | CIE Connecteurs industriels étanches | 4032248204113 | 85389099 | CN | Boîtiers de connecteurs industriels, Entrée du câble de la partie supérieure, Boîtier du connecteur, Verrouillage longitudinal sur la partie inférieur | 350 | G | 503 | CCM | 137 | 78 | 47 | MM | 35 |  |  | https://eshop.weidmueller.com/p/1786870000
1786880000 | HDC 64D SBU 2M32G | 49.5 | 1 | 1 | 1 | PCE | P201 | Heavy duty connectors | PB | Connecteurs Etanches/composants passifs | PB72 | CIE Connecteurs industriels étanches | 4032248204120 | 85389099 | CN | Boîtiers de connecteurs industriels, Embase en saillie, Verrouillage latéral sur la partie inférieure, Taille de construction: 8, IP65, enfiché | 521 | G | 851 | CCM | 156 | 94 | 58 | MM | 7 |  |  | https://eshop.weidmueller.com/p/1786880000
1786890000 | HDC 64D SBU 2M25G | 48.4 | 1 | 1 | 1 | PCE | P201 | Heavy duty connectors | PB | Connecteurs Etanches/composants passifs | PB72 | CIE Connecteurs industriels étanches | 4032248204137 | 85389099 | CN | Boîtiers de connecteurs industriels, Embase en saillie, Verrouillage latéral sur la partie inférieure, Taille de construction: 8, IP65, enfiché | 551 | G | 882 | CCM | 160 | 95 | 58 | MM | 35 |  |  | https://eshop.weidmueller.com/p/1786890000
1786900000 | HDC 64D SLU 2M32G | 60.6 | 1 | 1 | 1 | PCE | P201 | Heavy duty connectors | PB | Connecteurs Etanches/composants passifs | PB72 | CIE Connecteurs industriels étanches | 4032248204144 | 85389099 | CN | Boîtiers de connecteurs industriels, Embase en saillie, Verrouillage longitudinal sur la partie inférieure, Taille de construction: 8, IP65, enfiché | 504 | G | 862 | CCM | 144 | 92 | 65 | MM | 7 |  |  | https://eshop.weidmueller.com/p/1786900000
1786910000 | HDC 64D SLU 2M25G | 58.8 | 1 | 1 | 1 | PCE | P201 | Heavy duty connectors | PB | Connecteurs Etanches/composants passifs | PB72 | CIE Connecteurs industriels étanches | 4032248204151 | 85389099 | CN | Boîtiers de connecteurs industriels, Embase en saillie, Verrouillage longitudinal sur la partie inférieure, Taille de construction: 8, IP65, enfiché | 544 | G | 888 | CCM | 144 | 92 | 67 | MM | 35 |  |  | https://eshop.weidmueller.com/p/1786910000
1786920000 | HDC 64D SDBO 2M32G | 56.6 | 1 | 1 | 1 | PCE | P201 | Heavy duty connectors | PB | Connecteurs Etanches/composants passifs | PB72 | CIE Connecteurs industriels étanches | 4032248204168 | 85389099 | CN | Boîtiers de connecteurs industriels, Embase en saillie, Verrouillage latéral sur la partie supérieure, Taille de construction: 8, IP65, enfiché | 560 | G | 975 | CCM | 144 | 101 | 67 | MM | 35 |  |  | https://eshop.weidmueller.com/p/1786920000
1786940000 | HDC 64D SDLU 2M32G | 92 | 1 | 1 | 1 | PCE | P201 | Heavy duty connectors | PB | Connecteurs Etanches/composants passifs | PB72 | CIE Connecteurs industriels étanches | 4032248204182 | 85389099 | CN | Boîtiers de connecteurs industriels, Embase en saillie, Verrouillage longitudinal sur la partie inférieure, Taille de construction: 8, IP65, enfiché | 637 | G | 1318 | CCM | 143 | 111 | 83 | MM | 7 |  |  | https://eshop.weidmueller.com/p/1786940000
1786950000 | HDC 64D SDLU 2M25G | 88.7 | 1 | 1 | 1 | PCE | P201 | Heavy duty connectors | PB | Connecteurs Etanches/composants passifs | PB72 | CIE Connecteurs industriels étanches | 4032248204199 | 85389099 | CN | Boîtiers de connecteurs industriels, Embase en saillie, Verrouillage longitudinal sur la partie inférieure, Taille de construction: 8, IP65, enfiché | 664 | G | 1141 | CCM | 146 | 110 | 71 | MM | 35 |  |  | https://eshop.weidmueller.com/p/1786950000
1786960000 | HDC 64D KBU 1M32G | 42.5 | 1 | 1 | 1 | PCE | P201 | Heavy duty connectors | PB | Connecteurs Etanches/composants passifs | PB72 | CIE Connecteurs industriels étanches | 4032248204205 | 85389099 | CN | Boîtiers de connecteurs industriels, Capot prolongateur, Verrouillage latéral sur la partie inférieure, Taille de construction: 8, IP65, enfiché | 408 | G | 817 | CCM | 160 | 58 | 88 | MM | 35 |  |  | https://eshop.weidmueller.com/p/1786960000
1787000000 | HDC 40D TSBU 1M32G | 19.9449 | 1 | 1 | 1 | PCE | P201 | Heavy duty connectors | PB | Connecteurs Etanches/composants passifs | PB72 | CIE Connecteurs industriels étanches | 4032248204243 | 85389099 | CN | Boîtiers de connecteurs industriels, Entrée du câble, latéral, Boîtier du connecteur, Verrouillage latéral sur la partie inférieure, Taille de constru | 269 | G | 504 | CCM | 101 | 86 | 58 | MM | 7 |  |  | https://eshop.weidmueller.com/p/1787000000
1787010000 | HDC 40D TSBU 1M25G | 27.8 | 1 | 1 | 1 | PCE | P201 | Heavy duty connectors | PB | Connecteurs Etanches/composants passifs | PB72 | CIE Connecteurs industriels étanches | 4032248204250 | 85389099 | CN | Boîtiers de connecteurs industriels, Entrée du câble, latéral, Boîtier du connecteur, Verrouillage latéral sur la partie inférieure, Taille de constru | 277 | G | 421.5 | CCM | 94 | 76 | 59 | MM | 7 |  |  | https://eshop.weidmueller.com/p/1787010000
1787020000 | HDC 40D TSBO 1M32G | 36 | 1 | 1 | 1 | PCE | P201 | Heavy duty connectors | PB | Connecteurs Etanches/composants passifs | PB72 | CIE Connecteurs industriels étanches | 4032248204267 | 85389099 | CN | Boîtiers de connecteurs industriels, Entrée du câble, latéral, Boîtier du connecteur, Verrouillage latéral sur la partie supérieure, Taille de constru | 339 | G | 584 | CCM | 120 | 90 | 54 | MM | 35 |  |  | https://eshop.weidmueller.com/p/1787020000
1787030000 | HDC 40D TSBO 1M25G | 36.2 | 1 | 1 | 1 | PCE | P201 | Heavy duty connectors | PB | Connecteurs Etanches/composants passifs | PB72 | CIE Connecteurs industriels étanches | 4032248204274 | 85389099 | CN | Boîtiers de connecteurs industriels, Entrée du câble, latéral, Boîtier du connecteur, Verrouillage latéral sur la partie supérieure, Taille de constru | 345 | G | 644 | CCM | 122 | 91 | 58 | MM | 35 |  |  | https://eshop.weidmueller.com/p/1787030000
1787040000 | HDC 40D TSLU 1M32G | 29 | 1 | 1 | 1 | PCE | P201 | Heavy duty connectors | PB | Connecteurs Etanches/composants passifs | PB72 | CIE Connecteurs industriels étanches | 4032248204281 | 85389099 | CN | Boîtiers de connecteurs industriels, Entrée du câble, latéral, Boîtier du connecteur, Verrouillage longitudinal sur la partie inférieure, Taille de co | 284 | G | 540 | CCM | 110 | 86 | 57 | MM | 7 |  |  | https://eshop.weidmueller.com/p/1787040000
1787050000 | HDC 40D TSLU 1M25G | 29 | 1 | 1 | 1 | PCE | P201 | Heavy duty connectors | PB | Connecteurs Etanches/composants passifs | PB72 | CIE Connecteurs industriels étanches | 4032248204298 | 85389099 | CN | Boîtiers de connecteurs industriels, Entrée du câble, latéral, Boîtier du connecteur, Verrouillage longitudinal sur la partie inférieure, Taille de co | 279 | G | 364.5 | CCM | 109 | 76 | 44 | MM | 7 |  |  | https://eshop.weidmueller.com/p/1787050000
1787060000 | HDC 40D TOBU 1M32G | 28.1 | 1 | 1 | 1 | PCE | P201 | Heavy duty connectors | PB | Connecteurs Etanches/composants passifs | PB72 | CIE Connecteurs industriels étanches | 4032248204304 | 85389099 | CN | Boîtiers de connecteurs industriels, Entrée du câble de la partie supérieure, Boîtier du connecteur, Verrouillage latéral sur la partie inférieure, Ta | 273 | G | 418.76 | CCM | 95 | 76 | 58 | MM | 7 |  |  | https://eshop.weidmueller.com/p/1787060000
1787070000 | HDC 40D TOBU 1M25G | 28.1 | 1 | 1 | 1 | PCE | P201 | Heavy duty connectors | PB | Connecteurs Etanches/composants passifs | PB72 | CIE Connecteurs industriels étanches | 4032248204410 | 85389099 | CN | Boîtiers de connecteurs industriels, Entrée du câble de la partie supérieure, Boîtier du connecteur, Verrouillage latéral sur la partie inférieure, Ta | 277 | G | 430.46 | CCM | 96 | 76 | 59 | MM | 7 |  |  | https://eshop.weidmueller.com/p/1787070000
1787100000 | HDC 40D TOLU 1M32G | 30.4 | 1 | 1 | 1 | PCE | P201 | Heavy duty connectors | PB | Connecteurs Etanches/composants passifs | PB72 | CIE Connecteurs industriels étanches | 4032248204441 | 85389099 | CN | Boîtiers de connecteurs industriels, Entrée du câble de la partie supérieure, Boîtier du connecteur, Verrouillage longitudinal sur la partie inférieur | 275 | G | 364.5 | CCM | 109 | 76 | 44 | MM | 7 |  |  | https://eshop.weidmueller.com/p/1787100000
1787110000 | HDC 40D SBU 2M32G | 41.6 | 1 | 1 | 1 | PCE | P201 | Heavy duty connectors | PB | Connecteurs Etanches/composants passifs | PB72 | CIE Connecteurs industriels étanches | 4032248204458 | 85389099 | CN | Boîtiers de connecteurs industriels, Embase en saillie, Verrouillage latéral sur la partie inférieure, Taille de construction: 6, IP65, enfiché | 433 | G | 762 | CCM | 133 | 97 | 59 | MM | 7 |  |  | https://eshop.weidmueller.com/p/1787110000
1787120000 | HDC 40D SBU 2M25G | 40.6 | 1 | 1 | 1 | PCE | P201 | Heavy duty connectors | PB | Connecteurs Etanches/composants passifs | PB72 | CIE Connecteurs industriels étanches | 4032248204465 | 85389099 | CN | Boîtiers de connecteurs industriels, Embase en saillie, Verrouillage latéral sur la partie inférieure, Taille de construction: 6, IP65, enfiché | 478 | G | 729 | CCM | 130 | 95 | 59 | MM | 7 |  |  | https://eshop.weidmueller.com/p/1787120000
1787170000 | HDC 40D SDLU 2M32G | 59.3 | 1 | 1 | 1 | PCE | P201 | Heavy duty connectors | PB | Connecteurs Etanches/composants passifs | PB72 | CIE Connecteurs industriels étanches | 4032248204519 | 85389099 | CN | Boîtiers de connecteurs industriels, Embase en saillie, Verrouillage longitudinal sur la partie inférieure, Taille de construction: 6, IP65, enfiché | 533 | G | 931 | CCM | 117 | 109 | 73 | MM | 7 |  |  | https://eshop.weidmueller.com/p/1787170000
1787180000 | HDC 40D SDLU 2M25G | 58.1 | 1 | 1 | 1 | PCE | P201 | Heavy duty connectors | PB | Connecteurs Etanches/composants passifs | PB72 | CIE Connecteurs industriels étanches | 4032248204526 | 85389099 | CN | Boîtiers de connecteurs industriels, Embase en saillie, Verrouillage longitudinal sur la partie inférieure, Taille de construction: 6, IP65, enfiché | 556 | G | 930 | CCM | 118 | 108 | 73 | MM | 35 |  |  | https://eshop.weidmueller.com/p/1787180000
1787190000 | HDC 40D KBU 1M32G | 38.7 | 1 | 1 | 1 | PCE | P201 | Heavy duty connectors | PB | Connecteurs Etanches/composants passifs | PB72 | CIE Connecteurs industriels étanches | 4032248204533 | 85389099 | CN | Boîtiers de connecteurs industriels, Capot prolongateur, Verrouillage latéral sur la partie inférieure, Taille de construction: 6, IP65, enfiché | 337 | G | 655 | CCM | 132 | 87 | 57 | MM | 35 |  |  | https://eshop.weidmueller.com/p/1787190000
1787200000 | HDC 40D KBU 1M25G | 38.7 | 1 | 1 | 1 | PCE | P201 | Heavy duty connectors | PB | Connecteurs Etanches/composants passifs | PB72 | CIE Connecteurs industriels étanches | 4032248204540 | 85389099 | CN | Boîtiers de connecteurs industriels, Capot prolongateur, Verrouillage latéral sur la partie inférieure, Taille de construction: 6, IP65, enfiché | 342 | G | 673 | CCM | 131 | 87 | 59 | MM | 7 |  |  | https://eshop.weidmueller.com/p/1787200000
1787220000 | HDC 40D KLU 1M25G | 39.3 | 1 | 1 | 1 | PCE | P201 | Heavy duty connectors | PB | Connecteurs Etanches/composants passifs | PB72 | CIE Connecteurs industriels étanches | 4032248204564 | 85389099 | CN | Boîtiers de connecteurs industriels, Capot prolongateur, Verrouillage longitudinal sur la partie inférieure, Taille de construction: 6, IP65, enfiché | 334 | G | 538 | CCM | 108 | 79 | 63 | MM | 35 |  |  | https://eshop.weidmueller.com/p/1787220000
1787230000 | HDC 24D TSBU 1M32G | 26.7 | 1 | 1 | 1 | PCE | P201 | Heavy duty connectors | PB | Connecteurs Etanches/composants passifs | PB72 | CIE Connecteurs industriels étanches | 4032248204571 | 85389099 | CN | Boîtiers de connecteurs industriels, Entrée du câble, latéral, Boîtier du connecteur, Verrouillage latéral sur la partie inférieure, Taille de constru | 191 | G | 314.41 | CCM | 73 | 73 | 59 | MM | 7 |  |  | https://eshop.weidmueller.com/p/1787230000
1787240000 | HDC 24D TSBU 1M25G | 26.7 | 1 | 1 | 1 | PCE | P201 | Heavy duty connectors | PB | Connecteurs Etanches/composants passifs | PB72 | CIE Connecteurs industriels étanches | 4032248204588 | 85389099 | CN | Boîtiers de connecteurs industriels, Entrée du câble, latéral, Boîtier du connecteur, Verrouillage latéral sur la partie inférieure, Taille de constru | 194 | G | 318.718 | CCM | 74 | 73 | 59 | MM | 7 |  |  | https://eshop.weidmueller.com/p/1787240000
1787250000 | HDC 24D TSBO 1M32G | 38.8 | 1 | 1 | 1 | PCE | P201 | Heavy duty connectors | PB | Connecteurs Etanches/composants passifs | PB72 | CIE Connecteurs industriels étanches | 4032248204595 | 85389099 | CN | Boîtiers de connecteurs industriels, Entrée du câble, latéral, Boîtier du connecteur, Verrouillage latéral sur la partie supérieure, Taille de constru | 258 | G | 1141 | CCM | 163 | 100 | 70 | MM | 35 |  |  | https://eshop.weidmueller.com/p/1787250000
1787260000 | HDC 24D TSBO 1M25G | 38.8 | 1 | 1 | 1 | PCE | P201 | Heavy duty connectors | PB | Connecteurs Etanches/composants passifs | PB72 | CIE Connecteurs industriels étanches | 4032248204601 | 85389099 | CN | Boîtiers de connecteurs industriels, Entrée du câble, latéral, Boîtier du connecteur, Verrouillage latéral sur la partie supérieure, Taille de constru | 258 | G | 513 | CCM | 100 | 90 | 57 | MM | 35 |  |  | https://eshop.weidmueller.com/p/1787260000
1787270000 | HDC 24D TSLU 1M32G | 32.4 | 1 | 1 | 1 | PCE | P201 | Heavy duty connectors | PB | Connecteurs Etanches/composants passifs | PB72 | CIE Connecteurs industriels étanches | 4032248204618 | 85389099 | CN | Boîtiers de connecteurs industriels, Entrée du câble, latéral, Boîtier du connecteur, Verrouillage longitudinal sur la partie inférieure, Taille de co | 188 | G | 295.65 | CCM | 90 | 73 | 45 | MM | 7 |  |  | https://eshop.weidmueller.com/p/1787270000
1787280000 | HDC 24D TSLU 1M25G | 32.4 | 1 | 1 | 1 | PCE | P201 | Heavy duty connectors | PB | Connecteurs Etanches/composants passifs | PB72 | CIE Connecteurs industriels étanches | 4032248204625 | 85389099 | CN | Boîtiers de connecteurs industriels, Entrée du câble, latéral, Boîtier du connecteur, Verrouillage longitudinal sur la partie inférieure, Taille de co | 194 | G | 285.12 | CCM | 90 | 72 | 44 | MM | 7 |  |  | https://eshop.weidmueller.com/p/1787280000
1787290000 | HDC 24D TOBU 1M32G | 28.1 | 1 | 1 | 1 | PCE | P201 | Heavy duty connectors | PB | Connecteurs Etanches/composants passifs | PB72 | CIE Connecteurs industriels étanches | 4032248204632 | 85389099 | CN | Boîtiers de connecteurs industriels, Entrée du câble de la partie supérieure, Boîtier du connecteur, Verrouillage latéral sur la partie inférieure, Ta | 191 | G | 313.316 | CCM | 74 | 73 | 58 | MM | 7 |  |  | https://eshop.weidmueller.com/p/1787290000
1787300000 | HDC 24D TOBU 1M25G | 28.1 | 1 | 1 | 1 | PCE | P201 | Heavy duty connectors | PB | Connecteurs Etanches/composants passifs | PB72 | CIE Connecteurs industriels étanches | 4032248204649 | 85389099 | CN | Boîtiers de connecteurs industriels, Entrée du câble de la partie supérieure, Boîtier du connecteur, Verrouillage latéral sur la partie inférieure, Ta | 191 | G | 296.5 | CCM | 72 | 71 | 58 | MM | 35 |  |  | https://eshop.weidmueller.com/p/1787300000
1787330000 | HDC 24D TOLU 1M32G | 34.1 | 1 | 1 | 1 | PCE | P201 | Heavy duty connectors | PB | Connecteurs Etanches/composants passifs | PB72 | CIE Connecteurs industriels étanches | 4032248204670 | 85389099 | CN | Boîtiers de connecteurs industriels, Entrée du câble de la partie supérieure, Boîtier du connecteur, Verrouillage longitudinal sur la partie inférieur | 189 | G | 289.08 | CCM | 90 | 73 | 44 | MM | 7 |  |  | https://eshop.weidmueller.com/p/1787330000
1787340000 | HDC 24D TOLU 1M25G | 34.1 | 1 | 1 | 1 | PCE | P201 | Heavy duty connectors | PB | Connecteurs Etanches/composants passifs | PB72 | CIE Connecteurs industriels étanches | 4032248204687 | 85389099 | CN | Boîtiers de connecteurs industriels, Entrée du câble de la partie supérieure, Boîtier du connecteur, Verrouillage longitudinal sur la partie inférieur | 193 | G | 291.6 | CCM | 90 | 72 | 45 | MM | 7 |  |  | https://eshop.weidmueller.com/p/1787340000
1787350000 | HDC 24D SBU 2M25G | 38.5 | 1 | 1 | 1 | PCE | P201 | Heavy duty connectors | PB | Connecteurs Etanches/composants passifs | PB72 | CIE Connecteurs industriels étanches | 4032248204694 | 85389099 | CN | Boîtiers de connecteurs industriels, Embase en saillie, Verrouillage latéral sur la partie inférieure, Taille de construction: 4, IP65, enfiché | 368 | G | 581 | CCM | 115 | 87 | 58 | MM | 7 |  |  | https://eshop.weidmueller.com/p/1787350000
1787360000 | HDC 24D SBU 2M32G | 39.9 | 1 | 1 | 1 | PCE | P201 | Heavy duty connectors | PB | Connecteurs Etanches/composants passifs | PB72 | CIE Connecteurs industriels étanches | 4032248204700 | 85389099 | CN | Boîtiers de connecteurs industriels, Embase en saillie, Verrouillage latéral sur la partie inférieure, Taille de construction: 4, IP65, enfiché | 343 | G | 622 | CCM | 133 | 85 | 55 | MM | 35 |  |  | https://eshop.weidmueller.com/p/1787360000
1787370000 | HDC 24D SLU 2M32G | 42.1 | 1 | 1 | 1 | PCE | P201 | Heavy duty connectors | PB | Connecteurs Etanches/composants passifs | PB72 | CIE Connecteurs industriels étanches | 4032248204717 | 85389099 | CN | Boîtiers de connecteurs industriels, Embase en saillie, Verrouillage longitudinal sur la partie inférieure, Taille de construction: 4, IP65, enfiché | 327 | G | 513 | CCM | 94 | 79 | 69 | MM | 35 |  |  | https://eshop.weidmueller.com/p/1787370000
1787400000 | HDC 24D SDBO 2M25G | 49.8 | 1 | 1 | 1 | PCE | P201 | Heavy duty connectors | PB | Connecteurs Etanches/composants passifs | PB72 | CIE Connecteurs industriels étanches | 4032248204748 | 85389099 | CN | Boîtiers de connecteurs industriels, Embase en saillie, Verrouillage latéral sur la partie supérieure, Taille de construction: 4, IP65, enfiché | 377 | G | 1157.13 | CCM | 130 | 129 | 69 | MM | 35 |  |  | https://eshop.weidmueller.com/p/1787400000
1787410000 | HDC 24D SDLU 2M32G | 56.3 | 1 | 1 | 1 | PCE | P201 | Heavy duty connectors | PB | Connecteurs Etanches/composants passifs | PB72 | CIE Connecteurs industriels étanches | 4032248204755 | 85389099 | CN | Boîtiers de connecteurs industriels, Embase en saillie, Verrouillage longitudinal sur la partie inférieure, Taille de construction: 4, IP65, enfiché | 411 | G | 989 | CCM | 110 | 101 | 89 | MM | 35 |  |  | https://eshop.weidmueller.com/p/1787410000
1787420000 | HDC 24D SDLU 2M25G | 53.6 | 1 | 1 | 1 | PCE | P201 | Heavy duty connectors | PB | Connecteurs Etanches/composants passifs | PB72 | CIE Connecteurs industriels étanches | 4032248204762 | 85389099 | CN | Boîtiers de connecteurs industriels, Embase en saillie, Verrouillage longitudinal sur la partie inférieure, Taille de construction: 4, IP65, enfiché | 435 | G | 698 | CCM | 99 | 94 | 75 | MM | 35 |  |  | https://eshop.weidmueller.com/p/1787420000
1787450000 | HDC 24D KLU 1M32G | 42 | 1 | 1 | 1 | PCE | P201 | Heavy duty connectors | PB | Connecteurs Etanches/composants passifs | PB72 | CIE Connecteurs industriels étanches | 4032248204793 | 85389099 | CN | Boîtiers de connecteurs industriels, Capot prolongateur, Verrouillage longitudinal sur la partie inférieure, Taille de construction: 4, IP65, enfiché | 238 | G | 415.36 | CCM | 88 | 80 | 59 | MM | 35 |  |  | https://eshop.weidmueller.com/p/1787450000
1787460000 | HDC 24D KLU 1M25G | 43.1 | 1 | 1 | 1 | PCE | P201 | Heavy duty connectors | PB | Connecteurs Etanches/composants passifs | PB72 | CIE Connecteurs industriels étanches | 4032248204809 | 85389099 | CN | Boîtiers de connecteurs industriels, Capot prolongateur, Verrouillage longitudinal sur la partie inférieure, Taille de construction: 4, IP65, enfiché | 241 | G | 430.94 | CCM | 88 | 83 | 59 | MM | 84 |  |  | https://eshop.weidmueller.com/p/1787460000
1787470000 | HDC 16D TSLU 1M32G | 19.4 | 1 | 1 | 1 | PCE | P201 | Heavy duty connectors | PB | Connecteurs Etanches/composants passifs | PB72 | CIE Connecteurs industriels étanches | 4032248204816 | 85389099 | CN | Boîtiers de connecteurs industriels, Entrée du câble, latéral, Boîtier du connecteur, Verrouillage longitudinal sur la partie inférieure, Taille de co | 169 | G | 324.48 | CCM | 86 | 77 | 49 | MM | 7 |  |  | https://eshop.weidmueller.com/p/1787470000
1787480000 | HDC 16D TSLU 1M25G | 19.4 | 1 | 1 | 1 | PCE | P201 | Heavy duty connectors | PB | Connecteurs Etanches/composants passifs | PB72 | CIE Connecteurs industriels étanches | 4032248204823 | 85389099 | CN | Boîtiers de connecteurs industriels, Entrée du câble, latéral, Boîtier du connecteur, Verrouillage longitudinal sur la partie inférieure, Taille de co | 173 | G | 240.77 | CCM | 76 | 72 | 44 | MM | 7 |  |  | https://eshop.weidmueller.com/p/1787480000
1787490000 | HDC 16D TOLU 1M32G | 19.4 | 1 | 1 | 1 | PCE | P201 | Heavy duty connectors | PB | Connecteurs Etanches/composants passifs | PB72 | CIE Connecteurs industriels étanches | 4032248204830 | 85389099 | CN | Boîtiers de connecteurs industriels, Entrée du câble de la partie supérieure, Boîtier du connecteur, Verrouillage longitudinal sur la partie inférieur | 171 | G | 244.11 | CCM | 76 | 73 | 44 | MM | 7 |  |  | https://eshop.weidmueller.com/p/1787490000
1787500000 | HDC 16D TOLU 1M25G | 19.4 | 1 | 1 | 1 | PCE | P201 | Heavy duty connectors | PB | Connecteurs Etanches/composants passifs | PB72 | CIE Connecteurs industriels étanches | 4032248204847 | 85389099 | CN | Boîtiers de connecteurs industriels, Entrée du câble de la partie supérieure, Boîtier du connecteur, Verrouillage longitudinal sur la partie inférieur | 177 | G | 240.9 | CCM | 75 | 73 | 44 | MM | 7 |  |  | https://eshop.weidmueller.com/p/1787500000
1787510000 | HDC 16D SLU 2M32G | 33.4 | 1 | 1 | 1 | PCE | P201 | Heavy duty connectors | PB | Connecteurs Etanches/composants passifs | PB72 | CIE Connecteurs industriels étanches | 4032248204854 | 85389099 | CN | Boîtiers de connecteurs industriels, Embase en saillie, Verrouillage longitudinal sur la partie inférieure, Taille de construction: 3, IP65, enfiché | 283 | G | 516 | CCM | 85 | 82 | 74 | MM | 35 |  |  | https://eshop.weidmueller.com/p/1787510000
1787520000 | HDC 16D SLU 2M25G | 33.6 | 1 | 1 | 1 | PCE | P201 | Heavy duty connectors | PB | Connecteurs Etanches/composants passifs | PB72 | CIE Connecteurs industriels étanches | 4032248204861 | 85389099 | CN | Boîtiers de connecteurs industriels, Embase en saillie, Verrouillage longitudinal sur la partie inférieure, Taille de construction: 3, IP65, enfiché | 306 | G | 489 | CCM | 84 | 83 | 70 | MM | 35 |  |  | https://eshop.weidmueller.com/p/1787520000
1787540000 | HDC 16D SDLU 2M25G | 51.1 | 1 | 1 | 1 | PCE | P201 | Heavy duty connectors | PB | Connecteurs Etanches/composants passifs | PB72 | CIE Connecteurs industriels étanches | 4032248204885 | 85389099 | CN | Boîtiers de connecteurs industriels, Embase en saillie, Verrouillage longitudinal sur la partie inférieure, Taille de construction: 3, IP65, enfiché | 367 | G | 611 | CCM | 92 | 83 | 80 | MM | 7 |  |  | https://eshop.weidmueller.com/p/1787540000
1787550000 | HDC 10B TSBU 1M25G | 17.6 | 1 | 1 | 1 | PCE | P201 | Heavy duty connectors | PB | Connecteurs Etanches/composants passifs | PB72 | CIE Connecteurs industriels étanches | 4032248204892 | 85389099 | CN | Boîtiers de connecteurs industriels, Entrée du câble, latéral, Boîtier du connecteur, Verrouillage latéral sur la partie inférieure, Taille de constru | 144 | G | 291.276 | CCM | 81 | 62 | 58 | MM | 7 |  |  | https://eshop.weidmueller.com/p/1787550000
1787560000 | HDC 10B TSBU 1M20G | 10.8839 | 1 | 1 | 1 | PCE | P201 | Heavy duty connectors | PB | Connecteurs Etanches/composants passifs | PB72 | CIE Connecteurs industriels étanches | 4032248204908 | 85389099 | CN | Boîtiers de connecteurs industriels, Entrée du câble, latéral, Boîtier du connecteur, Verrouillage latéral sur la partie inférieure, Taille de constru | 144 | G | 304.2 | CCM | 78 | 65 | 60 | MM | 7 |  |  | https://eshop.weidmueller.com/p/1787560000
1787570000 | HDC 10B TSBO 1M25G | 24.7 | 1 | 1 | 1 | PCE | P201 | Heavy duty connectors | PB | Connecteurs Etanches/composants passifs | PB72 | CIE Connecteurs industriels étanches | 4032248204915 | 85389099 | CN | Boîtiers de connecteurs industriels, Entrée du câble, latéral, Boîtier du connecteur, Verrouillage latéral sur la partie supérieure, Taille de constru | 211 | G | 385.72 | CCM | 101 | 67 | 57 | MM | 7 |  |  | https://eshop.weidmueller.com/p/1787570000
1787580000 | HDC 10B TSLU 1M25G | 21.7 | 1 | 1 | 1 | PCE | P201 | Heavy duty connectors | PB | Connecteurs Etanches/composants passifs | PB72 | CIE Connecteurs industriels étanches | 4032248204922 | 85389099 | CN | Boîtiers de connecteurs industriels, Entrée du câble, latéral, Boîtier du connecteur, Verrouillage longitudinal sur la partie inférieure, Taille de co | 151 | G | 237.452 | CCM | 89 | 46 | 58 | MM | 7 |  |  | https://eshop.weidmueller.com/p/1787580000
1787590000 | HDC 10B TOBU 1M25G | 18.5 | 1 | 1 | 1 | PCE | P201 | Heavy duty connectors | PB | Connecteurs Etanches/composants passifs | PB72 | CIE Connecteurs industriels étanches | 4032248204939 | 85389099 | CN | Boîtiers de connecteurs industriels, Entrée du câble de la partie supérieure, Boîtier du connecteur, Verrouillage latéral sur la partie inférieure, Ta | 144 | G | 324.97 | CCM | 81 | 68 | 59 | MM | 7 |  |  | https://eshop.weidmueller.com/p/1787590000
1787600000 | HDC 10B TOBU 1M20G | 18.5 | 1 | 1 | 1 | PCE | P201 | Heavy duty connectors | PB | Connecteurs Etanches/composants passifs | PB72 | CIE Connecteurs industriels étanches | 4032248204946 | 85389099 | CN | Boîtiers de connecteurs industriels, Entrée du câble de la partie supérieure, Boîtier du connecteur, Verrouillage latéral sur la partie inférieure, Ta | 146 | G | 235.76 | CCM | 74 | 54 | 59 | MM | 7 |  |  | https://eshop.weidmueller.com/p/1787600000
1787610000 | HDC 10B TOBO 1M25G | 24.7 | 1 | 1 | 1 | PCE | P201 | Heavy duty connectors | PB | Connecteurs Etanches/composants passifs | PB72 | CIE Connecteurs industriels étanches | 4032248204953 | 85389099 | CN | Boîtiers de connecteurs industriels, Entrée du câble de la partie supérieure, Boîtier du connecteur, Verrouillage latéral sur la partie supérieure, Ta | 214 | G | 410.06 | CCM | 101 | 70 | 58 | MM | 35 |  |  | https://eshop.weidmueller.com/p/1787610000
1787620000 | HDC 10B TOLU 1M25G | 22.5 | 1 | 1 | 1 | PCE | P201 | Heavy duty connectors | PB | Connecteurs Etanches/composants passifs | PB72 | CIE Connecteurs industriels étanches | 4032248204960 | 85389099 | CN | Boîtiers de connecteurs industriels, Entrée du câble de la partie supérieure, Boîtier du connecteur, Verrouillage longitudinal sur la partie inférieur | 147 | G | 209.88 | CCM | 90 | 53 | 44 | MM | 7 |  |  | https://eshop.weidmueller.com/p/1787620000
1787630000 | HDC 10B SBU 2M25G | 33.7 | 1 | 1 | 1 | PCE | P201 | Heavy duty connectors | PB | Connecteurs Etanches/composants passifs | PB72 | CIE Connecteurs industriels étanches | 4032248204977 | 85389099 | CN | Boîtiers de connecteurs industriels, Embase en saillie, Verrouillage latéral sur la partie inférieure, Taille de construction: 4, IP65, enfiché | 276 | G | 481.806 | CCM | 117 | 71 | 58 | MM | 7 |  |  | https://eshop.weidmueller.com/p/1787630000
1787640000 | HDC 10B SBU 2M20G | 33.3 | 1 | 1 | 1 | PCE | P201 | Heavy duty connectors | PB | Connecteurs Etanches/composants passifs | PB72 | CIE Connecteurs industriels étanches | 4032248204984 | 85389099 | CN | Boîtiers de connecteurs industriels, Embase en saillie, Verrouillage latéral sur la partie inférieure, Taille de construction: 4, IP65, enfiché | 288 | G | 473.57 | CCM | 115 | 71 | 58 | MM | 7 |  |  | https://eshop.weidmueller.com/p/1787640000
1787650000 | HDC 10B SLU 2M25G | 35.9 | 1 | 1 | 1 | PCE | P201 | Heavy duty connectors | PB | Connecteurs Etanches/composants passifs | PB72 | CIE Connecteurs industriels étanches | 4032248204991 | 85389099 | CN | Boîtiers de connecteurs industriels, Embase en saillie, Verrouillage longitudinal sur la partie inférieure, Taille de construction: 4, IP65, enfiché | 266 | G | 429.66 | CCM | 93 | 70 | 66 | MM | 35 |  |  | https://eshop.weidmueller.com/p/1787650000
1787660000 | HDC 10B SLU 2M20G | 34.9 | 1 | 1 | 1 | PCE | P201 | Heavy duty connectors | PB | Connecteurs Etanches/composants passifs | PB72 | CIE Connecteurs industriels étanches | 4032248205004 | 85389099 | CN | Boîtiers de connecteurs industriels, Embase en saillie, Verrouillage longitudinal sur la partie inférieure, Taille de construction: 4, IP65, enfiché | 272 | G | 409.37 | CCM | 94 | 67 | 65 | MM | 7 |  |  | https://eshop.weidmueller.com/p/1787660000
1787670000 | HDC 10B SDBO 2M25G | 34.6 | 1 | 1 | 1 | PCE | P201 | Heavy duty connectors | PB | Connecteurs Etanches/composants passifs | PB72 | CIE Connecteurs industriels étanches | 4032248205011 | 85389099 | CN | Boîtiers de connecteurs industriels, Embase en saillie, Verrouillage latéral sur la partie supérieure, Taille de construction: 4, IP65, enfiché | 287 | G | 514 | CCM | 94 | 78 | 70 | MM | 35 |  |  | https://eshop.weidmueller.com/p/1787670000
1787680000 | HDC 10B SDBO 2M20G | 33.7 | 1 | 1 | 1 | PCE | P201 | Heavy duty connectors | PB | Connecteurs Etanches/composants passifs | PB72 | CIE Connecteurs industriels étanches | 4032248205028 | 85389099 | CN | Boîtiers de connecteurs industriels, Embase en saillie, Verrouillage latéral sur la partie supérieure, Taille de construction: 4, IP65, enfiché | 300 | G | 488 | CCM | 93 | 76 | 69 | MM | 35 |  |  | https://eshop.weidmueller.com/p/1787680000
1787700000 | HDC 10B SDLU 2M20G | 47.6 | 1 | 1 | 1 | PCE | P201 | Heavy duty connectors | PB | Connecteurs Etanches/composants passifs | PB72 | CIE Connecteurs industriels étanches | 4032248205042 | 85389099 | CN | Boîtiers de connecteurs industriels, Embase en saillie, Verrouillage longitudinal sur la partie inférieure, Taille de construction: 4, IP65, enfiché | 352 | G | 609 | CCM | 94 | 82 | 79 | MM | 7 |  |  | https://eshop.weidmueller.com/p/1787700000
1787720000 | HDC 10B KBU 1M20G | 24.1 | 1 | 1 | 1 | PCE | P201 | Heavy duty connectors | PB | Connecteurs Etanches/composants passifs | PB72 | CIE Connecteurs industriels étanches | 4032248205066 | 85389099 | CN | Boîtiers de connecteurs industriels, Capot prolongateur, Verrouillage latéral sur la partie inférieure, Taille de construction: 4, IP65, enfiché | 212 | G | 414.7 | CCM | 110 | 65 | 58 | MM | 7 |  |  | https://eshop.weidmueller.com/p/1787720000
1787730000 | HDC 10B KLU 1M25G | 25.1 | 1 | 1 | 1 | PCE | P201 | Heavy duty connectors | PB | Connecteurs Etanches/composants passifs | PB72 | CIE Connecteurs industriels étanches | 4032248205073 | 85389099 | CN | Boîtiers de connecteurs industriels, Capot prolongateur, Verrouillage longitudinal sur la partie inférieure, Taille de construction: 4, IP65, enfiché | 193 | G | 328.51 | CCM | 87 | 64 | 59 | MM | 7 |  |  | https://eshop.weidmueller.com/p/1787730000
1787740000 | HDC 10B KLU 1M20G | 25.1 | 1 | 1 | 1 | PCE | P201 | Heavy duty connectors | PB | Connecteurs Etanches/composants passifs | PB72 | CIE Connecteurs industriels étanches | 4032248205080 | 85389099 | CN | Boîtiers de connecteurs industriels, Capot prolongateur, Verrouillage longitudinal sur la partie inférieure, Taille de construction: 4, IP65, enfiché | 207 | G | 319.66 | CCM | 86 | 59 | 63 | MM | 35 |  |  | https://eshop.weidmueller.com/p/1787740000
1787750000 | HDC 24B TSBU 1M32G | 17.5613 | 1 | 1 | 1 | PCE | P201 | Heavy duty connectors | PB | Connecteurs Etanches/composants passifs | PB72 | CIE Connecteurs industriels étanches | 4032248205097 | 85389099 | CN | Boîtiers de connecteurs industriels, Entrée du câble, latéral, Boîtier du connecteur, Verrouillage latéral sur la partie inférieure, Taille de constru | 277 | G | 547 | CCM | 132 | 69 | 60 | MM | 7 |  |  | https://eshop.weidmueller.com/p/1787750000
1787760000 | HDC 24B TSBU 1M25G | 15.4305 | 1 | 1 | 1 | PCE | P201 | Heavy duty connectors | PB | Connecteurs Etanches/composants passifs | PB72 | CIE Connecteurs industriels étanches | 4032248205103 | 85389099 | CN | Boîtiers de connecteurs industriels, Entrée du câble, latéral, Boîtier du connecteur, Verrouillage latéral sur la partie inférieure, Taille de constru | 281 | G | 442.62 | CCM | 121 | 62 | 59 | MM | 7 |  |  | https://eshop.weidmueller.com/p/1787760000
1787770000 | HDC 24B TSBO 1M32G | 29.8 | 1 | 1 | 1 | PCE | P201 | Heavy duty connectors | PB | Connecteurs Etanches/composants passifs | PB72 | CIE Connecteurs industriels étanches | 4032248205219 | 85389099 | CN | Boîtiers de connecteurs industriels, Entrée du câble, latéral, Boîtier du connecteur, Verrouillage latéral sur la partie supérieure, Taille de constru | 347 | G | 633 | CCM | 146 | 76 | 57 | MM | 7 |  |  | https://eshop.weidmueller.com/p/1787770000
1787780000 | HDC 24B TSBO 1M25G | 29.8 | 1 | 1 | 1 | PCE | P201 | Heavy duty connectors | PB | Connecteurs Etanches/composants passifs | PB72 | CIE Connecteurs industriels étanches | 4032248205226 | 85389099 | CN | Boîtiers de connecteurs industriels, Entrée du câble, latéral, Boîtier du connecteur, Verrouillage latéral sur la partie supérieure, Taille de constru | 343 | G | 1063.92 | CCM | 176 | 93 | 65 | MM | 35 |  |  | https://eshop.weidmueller.com/p/1787780000
1787790000 | HDC 24B TSLU 1M32G | 24.6 | 1 | 1 | 1 | PCE | P201 | Heavy duty connectors | PB | Connecteurs Etanches/composants passifs | PB72 | CIE Connecteurs industriels étanches | 4032248205233 | 85389099 | CN | Boîtiers de connecteurs industriels, Entrée du câble, latéral, Boîtier du connecteur, Verrouillage longitudinal sur la partie inférieure, Taille de co | 278 | G | 371.01 | CCM | 136 | 62 | 44 | MM | 7 |  |  | https://eshop.weidmueller.com/p/1787790000
1787800000 | HDC 24B TSLU 1M25G | 24.6 | 1 | 1 | 1 | PCE | P201 | Heavy duty connectors | PB | Connecteurs Etanches/composants passifs | PB72 | CIE Connecteurs industriels étanches | 4032248205240 | 85389099 | CN | Boîtiers de connecteurs industriels, Entrée du câble, latéral, Boîtier du connecteur, Verrouillage longitudinal sur la partie inférieure, Taille de co | 286 | G | 411.648 | CCM | 134 | 64 | 48 | MM | 7 |  |  | https://eshop.weidmueller.com/p/1787800000
1787810000 | HDC 24B TOBU 1M32G | 23.9 | 1 | 1 | 1 | PCE | P201 | Heavy duty connectors | PB | Connecteurs Etanches/composants passifs | PB72 | CIE Connecteurs industriels étanches | 4032248205257 | 85389099 | CN | Boîtiers de connecteurs industriels, Entrée du câble de la partie supérieure, Boîtier du connecteur, Verrouillage latéral sur la partie inférieure, Ta | 279 | G | 442.62 | CCM | 121 | 62 | 59 | MM | 7 |  |  | https://eshop.weidmueller.com/p/1787810000
1787820000 | HDC 24B TOBU 1M25G | 23.9 | 1 | 1 | 1 | PCE | P201 | Heavy duty connectors | PB | Connecteurs Etanches/composants passifs | PB72 | CIE Connecteurs industriels étanches | 4032248205264 | 85389099 | CN | Boîtiers de connecteurs industriels, Entrée du câble de la partie supérieure, Boîtier du connecteur, Verrouillage latéral sur la partie inférieure, Ta | 279 | G | 523 | CCM | 127 | 71 | 58 | MM | 7 |  |  | https://eshop.weidmueller.com/p/1787820000
1787830000 | HDC 24B TOBO 1M32G | 29.8 | 1 | 1 | 1 | PCE | P201 | Heavy duty connectors | PB | Connecteurs Etanches/composants passifs | PB72 | CIE Connecteurs industriels étanches | 4032248205271 | 85389099 | CN | Boîtiers de connecteurs industriels, Entrée du câble de la partie supérieure, Boîtier du connecteur, Verrouillage latéral sur la partie supérieure, Ta | 343 | G | 640 | CCM | 147 | 75 | 58 | MM | 35 |  |  | https://eshop.weidmueller.com/p/1787830000
1787850000 | HDC 24B TOLU 1M32G | 26 | 1 | 1 | 1 | PCE | P201 | Heavy duty connectors | PB | Connecteurs Etanches/composants passifs | PB72 | CIE Connecteurs industriels étanches | 4032248205295 | 85389099 | CN | Boîtiers de connecteurs industriels, Entrée du câble de la partie supérieure, Boîtier du connecteur, Verrouillage longitudinal sur la partie inférieur | 279 | G | 385.02 | CCM | 135 | 62 | 46 | MM | 7 |  |  | https://eshop.weidmueller.com/p/1787850000
1787860000 | HDC 24B TOLU 1M25G | 26 | 1 | 1 | 1 | PCE | P201 | Heavy duty connectors | PB | Connecteurs Etanches/composants passifs | PB72 | CIE Connecteurs industriels étanches | 4032248205301 | 85389099 | CN | Boîtiers de connecteurs industriels, Entrée du câble de la partie supérieure, Boîtier du connecteur, Verrouillage longitudinal sur la partie inférieur | 282 | G | 387.87 | CCM | 136 | 62 | 46 | MM | 7 |  |  | https://eshop.weidmueller.com/p/1787860000
1787870000 | HDC 24B SBU 2M25G | 38.3 | 1 | 1 | 1 | PCE | P201 | Heavy duty connectors | PB | Connecteurs Etanches/composants passifs | PB72 | CIE Connecteurs industriels étanches | 4032248205318 | 85389099 | CN | Boîtiers de connecteurs industriels, Embase en saillie, Verrouillage latéral sur la partie inférieure, Taille de construction: 8, IP65, enfiché | 424 | G | 931.26 | CCM | 170 | 66 | 83 | MM | 7 |  |  | https://eshop.weidmueller.com/p/1787870000
1787880000 | HDC 24B SLU 2M25G | 40.2 | 1 | 1 | 1 | PCE | P201 | Heavy duty connectors | PB | Connecteurs Etanches/composants passifs | PB72 | CIE Connecteurs industriels étanches | 4032248205325 | 85389099 | CN | Boîtiers de connecteurs industriels, Embase en saillie, Verrouillage longitudinal sur la partie inférieure, Taille de construction: 8, IP65, enfiché | 432 | G | 700 | CCM | 145 | 72 | 67 | MM | 7 |  |  | https://eshop.weidmueller.com/p/1787880000
1787900000 | HDC 24B SDLU 2M25G | 51.1 | 1 | 1 | 1 | PCE | P201 | Heavy duty connectors | PB | Connecteurs Etanches/composants passifs | PB72 | CIE Connecteurs industriels étanches | 4032248205349 | 85389099 | CN | Boîtiers de connecteurs industriels, Embase en saillie, Verrouillage longitudinal sur la partie inférieure, Taille de construction: 8, IP65, enfiché | 541 | G | 878 | CCM | 145 | 89 | 68 | MM | 7 |  |  | https://eshop.weidmueller.com/p/1787900000
1787920000 | HDC 24B KBU 1M25G | 31.6 | 1 | 1 | 1 | PCE | P201 | Heavy duty connectors | PB | Connecteurs Etanches/composants passifs | PB72 | CIE Connecteurs industriels étanches | 4032248205363 | 85389099 | CN | Boîtiers de connecteurs industriels, Capot prolongateur, Verrouillage latéral sur la partie inférieure, Taille de construction: 8, IP65, enfiché | 346 | G | 663 | CCM | 157 | 74 | 57 | MM | 35 |  |  | https://eshop.weidmueller.com/p/1787920000
1787950000 | HDC 32A TSBU 1M32G | 32.5 | 1 | 1 | 1 | PCE | P201 | Heavy duty connectors | PB | Connecteurs Etanches/composants passifs | PB72 | CIE Connecteurs industriels étanches | 4032248205394 | 85389099 | CN | Boîtiers de connecteurs industriels, Entrée du câble, latéral, Boîtier du connecteur, Verrouillage latéral sur la partie inférieure, Taille de constru | 265 | G | 460.51 | CCM | 82 | 78 | 72 | MM | 7 |  |  | https://eshop.weidmueller.com/p/1787950000
1787960000 | HDC 32A TSBU 1M25G | 21.5541 | 1 | 1 | 1 | PCE | P201 | Heavy duty connectors | PB | Connecteurs Etanches/composants passifs | PB72 | CIE Connecteurs industriels étanches | 4032248205400 | 85389099 | CN | Boîtiers de connecteurs industriels, Entrée du câble, latéral, Boîtier du connecteur, Verrouillage latéral sur la partie inférieure, Taille de constru | 271 | G | 459.65 | CCM | 83 | 78 | 71 | MM | 7 |  |  | https://eshop.weidmueller.com/p/1787960000
1787970000 | HDC 32A TSBO 1M32G | 40.7 | 1 | 1 | 1 | PCE | P201 | Heavy duty connectors | PB | Connecteurs Etanches/composants passifs | PB72 | CIE Connecteurs industriels étanches | 4032248205417 | 85389099 | CN | Boîtiers de connecteurs industriels, Entrée du câble, latéral, Boîtier du connecteur, Verrouillage latéral sur la partie supérieure, Taille de constru | 343 | G | 771.12 | CCM | 112 | 81 | 85 | MM | 35 |  |  | https://eshop.weidmueller.com/p/1787970000
1787980000 | HDC 32A TSBO 1M25G | 39.5 | 1 | 1 | 1 | PCE | P201 | Heavy duty connectors | PB | Connecteurs Etanches/composants passifs | PB72 | CIE Connecteurs industriels étanches | 4032248205424 | 85389099 | CN | Boîtiers de connecteurs industriels, Entrée du câble, latéral, Boîtier du connecteur, Verrouillage latéral sur la partie supérieure, Taille de constru | 350 | G | 693 | CCM | 110 | 90 | 70 | MM | 35 |  |  | https://eshop.weidmueller.com/p/1787980000
1787990000 | HDC 32A TOBU 1M32G | 34.8 | 1 | 1 | 1 | PCE | P201 | Heavy duty connectors | PB | Connecteurs Etanches/composants passifs | PB72 | CIE Connecteurs industriels étanches | 4032248205431 | 85389099 | CN | Boîtiers de connecteurs industriels, Entrée du câble de la partie supérieure, Boîtier du connecteur, Verrouillage latéral sur la partie inférieure, Ta | 264 | G | 454.12 | CCM | 82 | 78 | 71 | MM | 7 |  |  | https://eshop.weidmueller.com/p/1787990000
1788010000 | HDC 32A TOBO 1M32G | 42.6 | 1 | 1 | 1 | PCE | P201 | Heavy duty connectors | PB | Connecteurs Etanches/composants passifs | PB72 | CIE Connecteurs industriels étanches | 4032248205455 | 85389099 | CN | Boîtiers de connecteurs industriels, Entrée du câble de la partie supérieure, Boîtier du connecteur, Verrouillage latéral sur la partie supérieure, Ta | 346 | G | 694 | CCM | 111 | 88 | 71 | MM | 35 |  |  | https://eshop.weidmueller.com/p/1788010000
1788040000 | HDC 32A SBU 2M25G | 46.5 | 1 | 1 | 1 | PCE | P201 | Heavy duty connectors | PB | Connecteurs Etanches/composants passifs | PB72 | CIE Connecteurs industriels étanches | 4032248205486 | 85389099 | CN | Boîtiers de connecteurs industriels, Embase en saillie, Verrouillage latéral sur la partie inférieure, Taille de construction: 7, IP65, enfiché | 473 | G | 853 | CCM | 138 | 71 | 87 | MM | 7 |  |  | https://eshop.weidmueller.com/p/1788040000
1788050000 | HDC 32A SDBO 2M32G | 66.8 | 1 | 1 | 1 | PCE | P201 | Heavy duty connectors | PB | Connecteurs Etanches/composants passifs | PB72 | CIE Connecteurs industriels étanches | 4032248205493 | 85389099 | CN | Boîtiers de connecteurs industriels, Embase en saillie, Verrouillage latéral sur la partie supérieure, Taille de construction: 7, IP65, enfiché | 445 | G | 1612 | CCM | 155 | 130 | 80 | MM | 35 |  |  | https://eshop.weidmueller.com/p/1788050000
1788060000 | HDC 32A SDBO 2M25G | 64.7 | 1 | 1 | 1 | PCE | P201 | Heavy duty connectors | PB | Connecteurs Etanches/composants passifs | PB72 | CIE Connecteurs industriels étanches | 4032248205509 | 85389099 | CN | Boîtiers de connecteurs industriels, Embase en saillie, Verrouillage latéral sur la partie supérieure, Taille de construction: 7, IP65, enfiché | 476 | G | 1556.499 | CCM | 141 | 133 | 83 | MM | 84 |  |  | https://eshop.weidmueller.com/p/1788060000
1788070000 | HDC 32A KBU 1M32G | 48.5 | 1 | 1 | 1 | PCE | P201 | Heavy duty connectors | PB | Connecteurs Etanches/composants passifs | PB72 | CIE Connecteurs industriels étanches | 4032248205516 | 85389099 | CN | Boîtiers de connecteurs industriels, Capot prolongateur, Verrouillage latéral sur la partie inférieure, Taille de construction: 7, IP65, enfiché | 336 | G | 685 | CCM | 116 | 82 | 72 | MM | 35 |  |  | https://eshop.weidmueller.com/p/1788070000
1788080000 | HDC 32A KBU 1M25G | 47 | 1 | 1 | 1 | PCE | P201 | Heavy duty connectors | PB | Connecteurs Etanches/composants passifs | PB72 | CIE Connecteurs industriels étanches | 4032248205523 | 85389099 | CN | Boîtiers de connecteurs industriels, Capot prolongateur, Verrouillage latéral sur la partie inférieure, Taille de construction: 7, IP65, enfiché | 335 | G | 639 | CCM | 117 | 78 | 70 | MM | 35 |  |  | https://eshop.weidmueller.com/p/1788080000
1788090000 | HDC 06B TSLU 1M25G | 14 | 1 | 1 | 1 | PCE | P201 | Heavy duty connectors | PB | Connecteurs Etanches/composants passifs | PB72 | CIE Connecteurs industriels étanches | 4032248205530 | 85389099 | CN | Boîtiers de connecteurs industriels, Entrée du câble, latéral, Boîtier du connecteur, Verrouillage longitudinal sur la partie inférieure, Taille de co | 126 | G | 196.65 | CCM | 75 | 57 | 46 | MM | 7 |  |  | https://eshop.weidmueller.com/p/1788090000
1788100000 | HDC 06B TSLU 1M20G | 9.4231 | 1 | 1 | 1 | PCE | P201 | Heavy duty connectors | PB | Connecteurs Etanches/composants passifs | PB72 | CIE Connecteurs industriels étanches | 4032248205547 | 85389099 | CN | Boîtiers de connecteurs industriels, Entrée du câble, latéral, Boîtier du connecteur, Verrouillage longitudinal sur la partie inférieure, Taille de co | 132 | G | 229.216 | CCM | 76 | 58 | 52 | MM | 7 |  |  | https://eshop.weidmueller.com/p/1788100000
1788110000 | HDC 06B TOLU 1M25G | 14 | 1 | 1 | 1 | PCE | P201 | Heavy duty connectors | PB | Connecteurs Etanches/composants passifs | PB72 | CIE Connecteurs industriels étanches | 4032248205554 | 85389099 | CN | Boîtiers de connecteurs industriels, Entrée du câble de la partie supérieure, Boîtier du connecteur, Verrouillage longitudinal sur la partie inférieur | 122 | G | 183.82 | CCM | 74 | 54 | 46 | MM | 7 |  |  | https://eshop.weidmueller.com/p/1788110000
1788120000 | HDC 06B TOLU 1M20G | 14 | 1 | 1 | 1 | PCE | P201 | Heavy duty connectors | PB | Connecteurs Etanches/composants passifs | PB72 | CIE Connecteurs industriels étanches | 4032248205561 | 85389099 | CN | Boîtiers de connecteurs industriels, Entrée du câble de la partie supérieure, Boîtier du connecteur, Verrouillage longitudinal sur la partie inférieur | 129 | G | 177.23 | CCM | 76 | 53 | 44 | MM | 7 |  |  | https://eshop.weidmueller.com/p/1788120000
1788130000 | HDC 06B SLU 2M25G | 23.6 | 1 | 1 | 1 | PCE | P201 | Heavy duty connectors | PB | Connecteurs Etanches/composants passifs | PB72 | CIE Connecteurs industriels étanches | 4032248205578 | 85389099 | CN | Boîtiers de connecteurs industriels, Embase en saillie, Verrouillage longitudinal sur la partie inférieure, Taille de construction: 3, IP65, enfiché | 218 | G | 372.26 | CCM | 83 | 69 | 65 | MM | 7 |  |  | https://eshop.weidmueller.com/p/1788130000
1788140000 | HDC 06B SLU 2M20G | 23.6 | 1 | 1 | 1 | PCE | P201 | Heavy duty connectors | PB | Connecteurs Etanches/composants passifs | PB72 | CIE Connecteurs industriels étanches | 4032248205585 | 85389099 | CN | Boîtiers de connecteurs industriels, Embase en saillie, Verrouillage longitudinal sur la partie inférieure, Taille de construction: 3, IP65, enfiché | 228 | G | 399.17 | CCM | 84 | 72 | 66 | MM | 7 |  |  | https://eshop.weidmueller.com/p/1788140000
1788160000 | HDC 06B SDLU 2M25G | 40.2 | 1 | 1 | 1 | PCE | P201 | Heavy duty connectors | PB | Connecteurs Etanches/composants passifs | PB72 | CIE Connecteurs industriels étanches | 4032248205592 | 85389099 | CN | Boîtiers de connecteurs industriels, Embase en saillie, Verrouillage longitudinal sur la partie inférieure, Taille de construction: 3, IP65, enfiché | 286 | G | 484.056 | CCM | 83 | 81 | 72 | MM | 7 |  |  | https://eshop.weidmueller.com/p/1788160000
1788170000 | HDC 06B SDLU 2M20G | 37.15 | 1 | 1 | 1 | PCE | P201 | Heavy duty connectors | PB | Connecteurs Etanches/composants passifs | PB72 | CIE Connecteurs industriels étanches | 4032248205608 | 85389099 | CN | Boîtiers de connecteurs industriels, Embase en saillie, Verrouillage longitudinal sur la partie inférieure, Taille de construction: 3, IP65, enfiché | 300 | G | 466.13 | CCM | 83 | 78 | 72 | MM | 7 |  |  | https://eshop.weidmueller.com/p/1788170000
1788180000 | HDC 16B TSBU 1M25G | 13.0842 | 1 | 1 | 1 | PCE | P201 | Heavy duty connectors | PB | Connecteurs Etanches/composants passifs | PB72 | CIE Connecteurs industriels étanches | 4032248205714 | 85389099 | CN | Boîtiers de connecteurs industriels, Entrée du câble, latéral, Boîtier du connecteur, Verrouillage latéral sur la partie inférieure, Taille de constru | 234 | G | 347.51 | CCM | 95 | 59 | 62 | MM | 7 |  |  | https://eshop.weidmueller.com/p/1788180000
1788190000 | HDC 16B TSBO 1M25G | 25.9 | 1 | 1 | 1 | PCE | P201 | Heavy duty connectors | PB | Connecteurs Etanches/composants passifs | PB72 | CIE Connecteurs industriels étanches | 4032248205721 | 85389099 | CN | Boîtiers de connecteurs industriels, Entrée du câble, latéral, Boîtier du connecteur, Verrouillage latéral sur la partie supérieure, Taille de constru | 297 | G | 513 | CCM | 120 | 75 | 57 | MM | 7 |  |  | https://eshop.weidmueller.com/p/1788190000
1788200000 | HDC 16B TSLU 1M25G | 17.0388 | 1 | 1 | 1 | PCE | P201 | Heavy duty connectors | PB | Connecteurs Etanches/composants passifs | PB72 | CIE Connecteurs industriels étanches | 4032248205738 | 85389099 | CN | Boîtiers de connecteurs industriels, Entrée du câble, latéral, Boîtier du connecteur, Verrouillage longitudinal sur la partie inférieure, Taille de co | 235 | G | 393.75 | CCM | 125 | 63 | 50 | MM | 7 |  |  | https://eshop.weidmueller.com/p/1788200000
1788210000 | HDC 16B TOBU 1M25G | 12.4607 | 1 | 1 | 1 | PCE | P201 | Heavy duty connectors | PB | Connecteurs Etanches/composants passifs | PB72 | CIE Connecteurs industriels étanches | 4032248205745 | 85389099 | CN | Boîtiers de connecteurs industriels, Entrée du câble de la partie supérieure, Boîtier du connecteur, Verrouillage latéral sur la partie inférieure, Ta | 227 | G | 459.9 | CCM | 105 | 73 | 60 | MM | 7 |  |  | https://eshop.weidmueller.com/p/1788210000
1788220000 | HDC 16B TOBO 1M25G | 26.9 | 1 | 1 | 1 | PCE | P201 | Heavy duty connectors | PB | Connecteurs Etanches/composants passifs | PB72 | CIE Connecteurs industriels étanches | 4032248205752 | 85389099 | CN | Boîtiers de connecteurs industriels, Entrée du câble de la partie supérieure, Boîtier du connecteur, Verrouillage latéral sur la partie supérieure, Ta | 291 | G | 504 | CCM | 120 | 75 | 56 | MM | 35 |  |  | https://eshop.weidmueller.com/p/1788220000
1788230000 | HDC 16B TOLU 1M25G | 21.1 | 1 | 1 | 1 | PCE | P201 | Heavy duty connectors | PB | Connecteurs Etanches/composants passifs | PB72 | CIE Connecteurs industriels étanches | 4032248205769 | 85389099 | CN | Boîtiers de connecteurs industriels, Entrée du câble de la partie supérieure, Boîtier du connecteur, Verrouillage longitudinal sur la partie inférieur | 230 | G | 301.95 | CCM | 110 | 61 | 45 | MM | 7 |  |  | https://eshop.weidmueller.com/p/1788230000
1788240000 | HDC 16B SBU 2M25G | 33.7 | 1 | 1 | 1 | PCE | P201 | Heavy duty connectors | PB | Connecteurs Etanches/composants passifs | PB72 | CIE Connecteurs industriels étanches | 4032248205776 | 85389099 | CN | Boîtiers de connecteurs industriels, Embase en saillie, Verrouillage latéral sur la partie inférieure, Taille de construction: 6, IP65, enfiché | 364 | G | 603 | CCM | 135 | 77 | 58 | MM | 7 |  |  | https://eshop.weidmueller.com/p/1788240000
1788250000 | HDC 16B SLU 2M25G | 35.9 | 1 | 1 | 1 | PCE | P201 | Heavy duty connectors | PB | Connecteurs Etanches/composants passifs | PB72 | CIE Connecteurs industriels étanches | 4032248205783 | 85389099 | CN | Boîtiers de connecteurs industriels, Embase en saillie, Verrouillage longitudinal sur la partie inférieure, Taille de construction: 6, IP65, enfiché | 363 | G | 894 | CCM | 188 | 66 | 72 | MM | 35 |  |  | https://eshop.weidmueller.com/p/1788250000
1788260000 | HDC 16B SDBO 2M25G | 35.9 | 1 | 1 | 1 | PCE | P201 | Heavy duty connectors | PB | Connecteurs Etanches/composants passifs | PB72 | CIE Connecteurs industriels étanches | 4032248205790 | 85389099 | CN | Boîtiers de connecteurs industriels, Embase en saillie, Verrouillage latéral sur la partie supérieure, Taille de construction: 6, IP65, enfiché | 385 | G | 1039.83 | CCM | 137 | 110 | 69 | MM | 35 |  |  | https://eshop.weidmueller.com/p/1788260000
1788270000 | HDC 16B SDLU 2M25G | 47.6 | 1 | 1 | 1 | PCE | P201 | Heavy duty connectors | PB | Connecteurs Etanches/composants passifs | PB72 | CIE Connecteurs industriels étanches | 4032248205806 | 85389099 | CN | Boîtiers de connecteurs industriels, Embase en saillie, Verrouillage longitudinal sur la partie inférieure, Taille de construction: 6, IP65, enfiché | 454 | G | 778 | CCM | 118 | 89 | 74 | MM | 7 |  |  | https://eshop.weidmueller.com/p/1788270000
1788290000 | HDC 16B KLU 1M25G | 27.8 | 1 | 1 | 1 | PCE | P201 | Heavy duty connectors | PB | Connecteurs Etanches/composants passifs | PB72 | CIE Connecteurs industriels étanches | 4032248205820 | 85389099 | CN | Boîtiers de connecteurs industriels, Capot prolongateur, Verrouillage longitudinal sur la partie inférieure, Taille de construction: 6, IP65, enfiché | 285 | G | 462.02 | CCM | 108 | 69 | 62 | MM | 35 |  |  | https://eshop.weidmueller.com/p/1788290000
1788300000 | HDC 48B TSLU 1M50G | 92.2 | 1 | 1 | 1 | PCE | P201 | Heavy duty connectors | PB | Connecteurs Etanches/composants passifs | PB72 | CIE Connecteurs industriels étanches | 4032248205837 | 85389099 | CN | Boîtiers de connecteurs industriels, Entrée du câble, latéral, Boîtier du connecteur, Verrouillage longitudinal sur la partie inférieure, Taille de co | 746 | G | 1414 | CCM | 151 | 104 | 90 | MM | 7 |  |  | https://eshop.weidmueller.com/p/1788300000
1788310000 | HDC 48B TSLU 1M40G | 91.3 | 1 | 1 | 1 | PCE | P201 | Heavy duty connectors | PB | Connecteurs Etanches/composants passifs | PB72 | CIE Connecteurs industriels étanches | 4032248205844 | 85389099 | CN | Boîtiers de connecteurs industriels, Entrée du câble, latéral, Boîtier du connecteur, Verrouillage longitudinal sur la partie inférieure, Taille de co | 758 | G | 2051.784 | CCM | 177 | 126 | 92 | MM | 7 |  |  | https://eshop.weidmueller.com/p/1788310000
1788320000 | HDC 48B TSLU 1M32G | 87.9 | 1 | 1 | 1 | PCE | P201 | Heavy duty connectors | PB | Connecteurs Etanches/composants passifs | PB72 | CIE Connecteurs industriels étanches | 4032248205851 | 85389099 | CN | Boîtiers de connecteurs industriels, Entrée du câble, latéral, Boîtier du connecteur, Verrouillage longitudinal sur la partie inférieure, Taille de co | 753 | G | 1387 | CCM | 151 | 102 | 90 | MM | 7 |  |  | https://eshop.weidmueller.com/p/1788320000
1788330000 | HDC 48B TOLU 1M50G | 96.8 | 1 | 1 | 1 | PCE | P201 | Heavy duty connectors | PB | Connecteurs Etanches/composants passifs | PB72 | CIE Connecteurs industriels étanches | 4032248205868 | 85389099 | CN | Boîtiers de connecteurs industriels, Entrée du câble de la partie supérieure, Boîtier du connecteur, Verrouillage longitudinal sur la partie inférieur | 755 | G | 1416 | CCM | 151 | 103 | 91 | MM | 35 |  |  | https://eshop.weidmueller.com/p/1788330000
1788340000 | HDC 48B TOLU 1M40G | 112.4 | 1 | 1 | 1 | PCE | P200 | Heavy duty connectors | PB | Connecteurs Etanches/composants passifs | PB72 | CIE Connecteurs industriels étanches | 4032248205875 | 85366990 | CN | Boîtiers de connecteurs industriels, Entrée du câble de la partie supérieure, Boîtier du connecteur, Verrouillage longitudinal sur la partie inférieur | 757 | G | 1388 | CCM | 151 | 101 | 91 | MM | 35 |  |  | https://eshop.weidmueller.com/p/1788340000
1788350000 | HDC 48B TOLU 1M32G | 90.3 | 1 | 1 | 1 | PCE | P201 | Heavy duty connectors | PB | Connecteurs Etanches/composants passifs | PB72 | CIE Connecteurs industriels étanches | 4032248205882 | 85389099 | CN | Boîtiers de connecteurs industriels, Entrée du câble de la partie supérieure, Boîtier du connecteur, Verrouillage longitudinal sur la partie inférieur | 760 | G | 1468 | CCM | 151 | 108 | 90 | MM | 35 |  |  | https://eshop.weidmueller.com/p/1788350000
1788360000 | HDC 48B SLU 2M40G | 179.1 | 1 | 1 | 1 | PCE | P201 | Heavy duty connectors | PB | Connecteurs Etanches/composants passifs | PB72 | CIE Connecteurs industriels étanches | 4032248205899 | 85389099 | CN | Boîtiers de connecteurs industriels, Embase en saillie, Verrouillage longitudinal sur la partie inférieure, Taille de construction: 12, IP65, enfiché | 1315 | G | 2002 | CCM | 154 | 125 | 104 | MM | 7 |  |  | https://eshop.weidmueller.com/p/1788360000
1788370000 | HDC 48B SLU 2M32G | 175 | 1 | 1 | 1 | PCE | P201 | Heavy duty connectors | PB | Connecteurs Etanches/composants passifs | PB72 | CIE Connecteurs industriels étanches | 4032248205905 | 85389099 | CN | Boîtiers de connecteurs industriels, Embase en saillie, Verrouillage longitudinal sur la partie inférieure, Taille de construction: 12, IP65, enfiché | 1353 | G | 1792 | CCM | 138 | 118 | 110 | MM | 35 |  |  | https://eshop.weidmueller.com/p/1788370000
1788390000 | HDC 48B SDLU 2M32G | 282.1 | 1 | 1 | 1 | PCE | P201 | Heavy duty connectors | PB | Connecteurs Etanches/composants passifs | PB72 | CIE Connecteurs industriels étanches | 4032248205929 | 85389099 | CN | Boîtiers de connecteurs industriels, Embase en saillie, Verrouillage longitudinal sur la partie inférieure, Taille de construction: 12, IP65, enfiché | 1606 | G | 2726 | CCM | 151 | 148 | 122 | MM | 35 |  |  | https://eshop.weidmueller.com/p/1788390000
1788400000 | HDC 32B TSBU 1M32G | 47 | 1 | 1 | 1 | PCE | P201 | Heavy duty connectors | PB | Connecteurs Etanches/composants passifs | PB72 | CIE Connecteurs industriels étanches | 4032248205936 | 85389099 | CN | Boîtiers de connecteurs industriels, Entrée du câble, latéral, Boîtier du connecteur, Verrouillage latéral sur la partie inférieure, Taille de constru | 391 | G | 809.622 | CCM | 99 | 87 | 94 | MM | 7 |  |  | https://eshop.weidmueller.com/p/1788400000
1788410000 | HDC 32B TSBO 1M32G | 78 | 1 | 1 | 1 | PCE | P201 | Heavy duty connectors | PB | Connecteurs Etanches/composants passifs | PB72 | CIE Connecteurs industriels étanches | 4032248205943 | 85389099 | CN | Boîtiers de connecteurs industriels, Entrée du câble, latéral, Boîtier du connecteur, Verrouillage latéral sur la partie supérieure, Taille de constru | 490 | G | 1104 | CCM | 121 | 97 | 94 | MM | 35 |  |  | https://eshop.weidmueller.com/p/1788410000
1788420000 | HDC 32B TSLU 1M32G | 65.7 | 1 | 1 | 1 | PCE | P201 | Heavy duty connectors | PB | Connecteurs Etanches/composants passifs | PB72 | CIE Connecteurs industriels étanches | 4032248205950 | 85389099 | CN | Boîtiers de connecteurs industriels, Entrée du câble, latéral, Boîtier du connecteur, Verrouillage longitudinal sur la partie inférieure, Taille de co | 393 | G | 728 | CCM | 111 | 79 | 83 | MM | 7 |  |  | https://eshop.weidmueller.com/p/1788420000
1788430000 | HDC 32B TOBU 1M32G | 3541.8 | 100 | 1 | 1 | PCE | P201 | Heavy duty connectors | PB | Connecteurs Etanches/composants passifs | PB72 | CIE Connecteurs industriels étanches | 4032248205967 | 85389099 | CN | Boîtiers de connecteurs industriels, Entrée du câble de la partie supérieure, Boîtier du connecteur, Verrouillage latéral sur la partie inférieure, Ta | 395 | G | 737 | CCM | 93 | 80 | 99 | MM | 35 |  |  | https://eshop.weidmueller.com/p/1788430000
1788450000 | HDC 32B TOLU 1M32G | 70.4 | 1 | 1 | 1 | PCE | P201 | Heavy duty connectors | PB | Connecteurs Etanches/composants passifs | PB72 | CIE Connecteurs industriels étanches | 4032248205981 | 85389099 | CN | Boîtiers de connecteurs industriels, Entrée du câble de la partie supérieure, Boîtier du connecteur, Verrouillage longitudinal sur la partie inférieur | 392 | G | 737 | CCM | 111 | 79 | 84 | MM | 35 |  |  | https://eshop.weidmueller.com/p/1788450000
1788460000 | HDC 32B SBU 2M32G | 61.8 | 1 | 1 | 1 | PCE | P201 | Heavy duty connectors | PB | Connecteurs Etanches/composants passifs | PB72 | CIE Connecteurs industriels étanches | 4032248205998 | 85389099 | CN | Boîtiers de connecteurs industriels, Embase en saillie, Verrouillage latéral sur la partie inférieure, Taille de construction: 10, IP65, enfiché | 676 | G | 1201 | CCM | 139 | 90 | 96 | MM | 35 |  |  | https://eshop.weidmueller.com/p/1788460000
1788470000 | HDC 32B SLU 2M32G | 62.5 | 1 | 1 | 1 | PCE | P201 | Heavy duty connectors | PB | Connecteurs Etanches/composants passifs | PB72 | CIE Connecteurs industriels étanches | 4032248206001 | 85389099 | CN | Boîtiers de connecteurs industriels, Embase en saillie, Verrouillage longitudinal sur la partie inférieure, Taille de construction: 10, IP65, enfiché | 655 | G | 1172 | CCM | 127 | 106 | 87 | MM | 35 |  |  | https://eshop.weidmueller.com/p/1788470000
1788490000 | HDC 32B SDLU 2M32G | 115.3 | 1 | 1 | 1 | PCE | P201 | Heavy duty connectors | PB | Connecteurs Etanches/composants passifs | PB72 | CIE Connecteurs industriels étanches | 4032248206025 | 85389099 | CN | Boîtiers de connecteurs industriels, Embase en saillie, Verrouillage longitudinal sur la partie inférieure, Taille de construction: 10, IP65, enfiché | 785 | G | 1387 | CCM | 127 | 107 | 102 | MM | 35 |  |  | https://eshop.weidmueller.com/p/1788490000
1788500000 | HDC 32B KLU 1M32G | 88.2 | 1 | 1 | 1 | PCE | P201 | Heavy duty connectors | PB | Connecteurs Etanches/composants passifs | PB72 | CIE Connecteurs industriels étanches | 4032248206032 | 85389099 | CN | Boîtiers de connecteurs industriels, Capot prolongateur, Verrouillage longitudinal sur la partie inférieure, Taille de construction: 10, IP65, enfiché | 457 | G | 838 | CCM | 108 | 97 | 80 | MM | 35 |  |  | https://eshop.weidmueller.com/p/1788500000
1788510000 | HDC 07A TWLU 1M20G | 6.6 | 1 | 1 | 1 | PCE | P201 | Heavy duty connectors | PB | Connecteurs Etanches/composants passifs | PB72 | CIE Connecteurs industriels étanches | 4032248206049 | 85389099 | CN | Boîtiers de connecteurs industriels, Entrée du câble, latéral, Boîtier du connecteur, Verrouillage latéral sur la partie inférieure, Taille de constru | 14 | G | 70.2 | CCM | 50 | 39 | 36 | MM | 7 |  |  | https://eshop.weidmueller.com/p/1788510000
1788520000 | HDC 07A TOLU 1M20G | 4.2 | 1 | 1 | 1 | PCE | P201 | Heavy duty connectors | PB | Connecteurs Etanches/composants passifs | PB72 | CIE Connecteurs industriels étanches | 4032248206056 | 85389099 | CN | Boîtiers de connecteurs industriels, Entrée du câble de la partie supérieure, Boîtier du connecteur, Verrouillage latéral sur la partie inférieure, Ta | 14 | G | 182.49 | CCM | 79 | 77 | 30 | MM | 7 |  |  | https://eshop.weidmueller.com/p/1788520000
1788530000 | HDC 07A SLU 1M20G | 11.9 | 1 | 1 | 1 | PCE | P201 | Heavy duty connectors | PB | Connecteurs Etanches/composants passifs | PB72 | CIE Connecteurs industriels étanches | 4032248206063 | 85389099 | CN | Boîtiers de connecteurs industriels, Embase en saillie, Verrouillage latéral sur la partie inférieure, Taille de construction: 1, IP65, enfiché | 30 | G | 216.75 | CCM | 85 | 75 | 34 | MM | 7 |  |  | https://eshop.weidmueller.com/p/1788530000
1788540000 | HDC 07A KOLU 1M20G | 7.7 | 1 | 1 | 1 | PCE | P201 | Heavy duty connectors | PB | Connecteurs Etanches/composants passifs | PB72 | CIE Connecteurs industriels étanches | 4032248206070 | 85389099 | CN | Boîtiers de connecteurs industriels, Capot prolongateur, Verrouillage latéral sur la partie inférieure, Taille de construction: 1, IP65, enfiché | 25 | G | 71.23 | CCM | 55 | 35 | 37 | MM | 7 |  |  | https://eshop.weidmueller.com/p/1788540000
1788550000 | HDC 48A TSLU 1M32G | 53.5 | 1 | 1 | 1 | PCE | P201 | Heavy duty connectors | PB | Connecteurs Etanches/composants passifs | PB72 | CIE Connecteurs industriels étanches | 4032248206087 | 85389099 | CN | Boîtiers de connecteurs industriels, Entrée du câble, latéral, Boîtier du connecteur, Verrouillage longitudinal sur la partie inférieure, Taille de co | 418 | G | 731 | CCM | 110 | 83 | 80 | MM | 7 |  |  | https://eshop.weidmueller.com/p/1788550000
1788560000 | HDC 48A TOLU 1M32G | 55.1 | 1 | 1 | 1 | PCE | P201 | Heavy duty connectors | PB | Connecteurs Etanches/composants passifs | PB72 | CIE Connecteurs industriels étanches | 4032248206094 | 85389099 | CN | Boîtiers de connecteurs industriels, Entrée du câble de la partie supérieure, Boîtier du connecteur, Verrouillage longitudinal sur la partie inférieur | 418 | G | 720 | CCM | 107 | 82 | 82 | MM | 35 |  |  | https://eshop.weidmueller.com/p/1788560000
1788570000 | HDC 48A SLU 2M32G | 80.8 | 1 | 1 | 1 | PCE | P201 | Heavy duty connectors | PB | Connecteurs Etanches/composants passifs | PB72 | CIE Connecteurs industriels étanches | 4032248206100 | 85389099 | CN | Boîtiers de connecteurs industriels, Embase en saillie, Verrouillage longitudinal sur la partie inférieure, Taille de construction: 9, IP65, enfiché | 679 | G | 1170 | CCM | 128 | 105 | 87 | MM | 35 |  |  | https://eshop.weidmueller.com/p/1788570000
1788610000 | HDC 10A TOLU 1M25G | 12.7 | 1 | 1 | 1 | PCE | P201 | Heavy duty connectors | PB | Connecteurs Etanches/composants passifs | PB72 | CIE Connecteurs industriels étanches | 4032248206155 | 85389099 | CN | Boîtiers de connecteurs industriels, Entrée du câble de la partie supérieure, Boîtier du connecteur, Verrouillage longitudinal sur la partie inférieur | 103 | G | 132.5 | CCM | 73 | 55 | 33 | MM | 7 |  |  | https://eshop.weidmueller.com/p/1788610000
1788620000 | HDC 10A TOLU 1M20G | 12.7 | 1 | 1 | 1 | PCE | P201 | Heavy duty connectors | PB | Connecteurs Etanches/composants passifs | PB72 | CIE Connecteurs industriels étanches | 4032248206162 | 85389099 | CN | Boîtiers de connecteurs industriels, Entrée du câble de la partie supérieure, Boîtier du connecteur, Verrouillage longitudinal sur la partie inférieur | 105 | G | 148.96 | CCM | 76 | 56 | 35 | MM | 7 |  |  | https://eshop.weidmueller.com/p/1788620000
1788630000 | HDC 10A SLU 2M25G | 23.8 | 1 | 1 | 1 | PCE | P201 | Heavy duty connectors | PB | Connecteurs Etanches/composants passifs | PB72 | CIE Connecteurs industriels étanches | 4032248206179 | 85389099 | CN | Boîtiers de connecteurs industriels, Embase en saillie, Verrouillage longitudinal sur la partie inférieure, Taille de construction: 2, IP65, enfiché | 189 | G | 323.2 | CCM | 83 | 66 | 59 | MM | 7 |  |  | https://eshop.weidmueller.com/p/1788630000
1788640000 | HDC 10A SLU 2M20G | 23.8 | 1 | 1 | 1 | PCE | P201 | Heavy duty connectors | PB | Connecteurs Etanches/composants passifs | PB72 | CIE Connecteurs industriels étanches | 4032248206186 | 85389099 | CN | Boîtiers de connecteurs industriels, Embase en saillie, Verrouillage longitudinal sur la partie inférieure, Taille de construction: 2, IP65, enfiché | 203 | G | 335.988 | CCM | 81 | 68 | 61 | MM | 7 |  |  | https://eshop.weidmueller.com/p/1788640000
1788650000 | HDC 10A SDLU 2M25G | 43.5 | 1 | 1 | 1 | PCE | P201 | Heavy duty connectors | PB | Connecteurs Etanches/composants passifs | PB72 | CIE Connecteurs industriels étanches | 4032248206193 | 85389099 | CN | Boîtiers de connecteurs industriels, Embase en saillie, Verrouillage longitudinal sur la partie inférieure, Taille de construction: 2, IP65, enfiché | 247 | G | 410.41 | CCM | 82 | 77 | 65 | MM | 7 |  |  | https://eshop.weidmueller.com/p/1788650000
1788660000 | HDC 10A SDLU 2M20G | 43.5 | 1 | 1 | 1 | PCE | P201 | Heavy duty connectors | PB | Connecteurs Etanches/composants passifs | PB72 | CIE Connecteurs industriels étanches | 4032248206209 | 85389099 | CN | Boîtiers de connecteurs industriels, Embase en saillie, Verrouillage longitudinal sur la partie inférieure, Taille de construction: 2, IP65, enfiché | 259 | G | 403.2 | CCM | 80 | 80 | 63 | MM | 7 |  |  | https://eshop.weidmueller.com/p/1788660000
1788670000 | HDC 10A KLU 1M25G | 26.4 | 1 | 1 | 1 | PCE | P201 | Heavy duty connectors | PB | Connecteurs Etanches/composants passifs | PB72 | CIE Connecteurs industriels étanches | 4032248206216 | 85389099 | CN | Boîtiers de connecteurs industriels, Capot prolongateur, Verrouillage longitudinal sur la partie inférieure, Taille de construction: 2, IP65, enfiché | 133 | G | 210.67 | CCM | 77 | 76 | 36 | MM | 7 |  |  | https://eshop.weidmueller.com/p/1788670000
1788680000 | HDC 25A TSLU 1M20G | 24.5 | 1 | 1 | 1 | PCE | P201 | Heavy duty connectors | PB | Connecteurs Etanches/composants passifs | PB72 | CIE Connecteurs industriels étanches | 4032248206223 | 85389099 | CN | Boîtiers de connecteurs industriels, Entrée du câble, latéral, Boîtier du connecteur, Verrouillage longitudinal sur la partie inférieure, Taille de co | 173 | G | 223.38 | CCM | 90 | 73 | 34 | MM | 7 |  |  | https://eshop.weidmueller.com/p/1788680000
1788690000 | HDC 25A TSLU 1M25G | 24.5 | 1 | 1 | 1 | PCE | P201 | Heavy duty connectors | PB | Connecteurs Etanches/composants passifs | PB72 | CIE Connecteurs industriels étanches | 4032248206230 | 85389099 | CN | Boîtiers de connecteurs industriels, Entrée du câble, latéral, Boîtier du connecteur, Verrouillage longitudinal sur la partie inférieure, Taille de co | 170 | G | 225.86 | CCM | 91 | 73 | 34 | MM | 7 |  |  | https://eshop.weidmueller.com/p/1788690000
1788700000 | HDC 25A TOLU 1M25G | 25.9 | 1 | 1 | 1 | PCE | P201 | Heavy duty connectors | PB | Connecteurs Etanches/composants passifs | PB72 | CIE Connecteurs industriels étanches | 4032248206247 | 85389099 | CN | Boîtiers de connecteurs industriels, Entrée du câble de la partie supérieure, Boîtier du connecteur, Verrouillage longitudinal sur la partie inférieur | 168 | G | 205.93 | CCM | 91 | 73 | 31 | MM | 7 |  |  | https://eshop.weidmueller.com/p/1788700000
1788710000 | HDC 25A TOLU 1M20G | 25.9 | 1 | 1 | 1 | PCE | P201 | Heavy duty connectors | PB | Connecteurs Etanches/composants passifs | PB72 | CIE Connecteurs industriels étanches | 4032248206254 | 85389099 | CN | Boîtiers de connecteurs industriels, Entrée du câble de la partie supérieure, Boîtier du connecteur, Verrouillage longitudinal sur la partie inférieur | 172 | G | 200.88 | CCM | 90 | 72 | 31 | MM | 7 |  |  | https://eshop.weidmueller.com/p/1788710000
1788740000 | HDC 16A TSLU 1M25G | 12.7224 | 1 | 1 | 1 | PCE | P201 | Heavy duty connectors | PB | Connecteurs Etanches/composants passifs | PB72 | CIE Connecteurs industriels étanches | 4032248206285 | 85389099 | CN | Boîtiers de connecteurs industriels, Entrée du câble, latéral, Boîtier du connecteur, Verrouillage longitudinal sur la partie inférieure, Taille de co | 133 | G | 260 | CCM | 100 | 65 | 40 | MM | 7 |  |  | https://eshop.weidmueller.com/p/1788740000
1788750000 | HDC 16A TOLU 1M25G | 18.9 | 1 | 1 | 1 | PCE | P201 | Heavy duty connectors | PB | Connecteurs Etanches/composants passifs | PB72 | CIE Connecteurs industriels étanches | 4032248206292 | 85389099 | CN | Boîtiers de connecteurs industriels, Entrée du câble de la partie supérieure, Boîtier du connecteur, Verrouillage longitudinal sur la partie inférieur | 136 | G | 184.55 | CCM | 92 | 59 | 34 | MM | 7 |  |  | https://eshop.weidmueller.com/p/1788750000
1788760000 | HDC 16A SLU 2M25G | 28.4 | 1 | 1 | 1 | PCE | P201 | Heavy duty connectors | PB | Connecteurs Etanches/composants passifs | PB72 | CIE Connecteurs industriels étanches | 4032248206308 | 85389099 | CN | Boîtiers de connecteurs industriels, Embase en saillie, Verrouillage longitudinal sur la partie inférieure, Taille de construction: 5, IP65, enfiché | 218 | G | 393.18 | CCM | 98 | 68 | 59 | MM | 7 |  |  | https://eshop.weidmueller.com/p/1788760000
1788770000 | HDC 16A SLU 2M20G | 28.4 | 1 | 1 | 1 | PCE | P201 | Heavy duty connectors | PB | Connecteurs Etanches/composants passifs | PB72 | CIE Connecteurs industriels étanches | 4032248206315 | 85389099 | CN | Boîtiers de connecteurs industriels, Embase en saillie, Verrouillage longitudinal sur la partie inférieure, Taille de construction: 5, IP65, enfiché | 230 | G | 380.83 | CCM | 98 | 67 | 58 | MM | 7 |  |  | https://eshop.weidmueller.com/p/1788770000
1788780000 | HDC 16A SDLU 2M25G | 51 | 1 | 1 | 1 | PCE | P201 | Heavy duty connectors | PB | Connecteurs Etanches/composants passifs | PB72 | CIE Connecteurs industriels étanches | 4032248206322 | 85389099 | CN | Boîtiers de connecteurs industriels, Embase en saillie, Verrouillage longitudinal sur la partie inférieure, Taille de construction: 5, IP65, enfiché | 275 | G | 539.5 | CCM | 100 | 83 | 65 | MM | 7 |  |  | https://eshop.weidmueller.com/p/1788780000
1788790000 | HDC 16A SDLU 2M20G | 51 | 1 | 1 | 1 | PCE | P201 | Heavy duty connectors | PB | Connecteurs Etanches/composants passifs | PB72 | CIE Connecteurs industriels étanches | 4032248206339 | 85389099 | CN | Boîtiers de connecteurs industriels, Embase en saillie, Verrouillage longitudinal sur la partie inférieure, Taille de construction: 5, IP65, enfiché | 294 | G | 1359.23 | CCM | 145 | 109 | 86 | MM | 35 |  |  | https://eshop.weidmueller.com/p/1788790000
1788800000 | HDC 16A KLU 1M25G | 28.2 | 1 | 1 | 1 | PCE | P201 | Heavy duty connectors | PB | Connecteurs Etanches/composants passifs | PB72 | CIE Connecteurs industriels étanches | 4032248206346 | 85389099 | CN | Boîtiers de connecteurs industriels, Capot prolongateur, Verrouillage longitudinal sur la partie inférieure, Taille de construction: 5, IP65, enfiché | 165 | G | 237.15 | CCM | 90 | 85 | 31 | MM | 35 |  |  | https://eshop.weidmueller.com/p/1788800000
1788810000 | HDC 04A TWLU 1M20G | 9.9 | 1 | 1 | 1 | PCE | P201 | Heavy duty connectors | PB | Connecteurs Etanches/composants passifs | PB72 | CIE Connecteurs industriels étanches | 4032248206353 | 85389099 | CN | Boîtiers de connecteurs industriels, Entrée du câble, latéral, Boîtier du connecteur, Verrouillage latéral sur la partie inférieure, Taille de constru | 31 | G | 80.36 | CCM | 56 | 35 | 41 | MM | 7 |  |  | https://eshop.weidmueller.com/p/1788810000
1788820000 | HDC 04A TOLU 1M20G | 6.0342 | 1 | 1 | 1 | PCE | P201 | Heavy duty connectors | PB | Connecteurs Etanches/composants passifs | PB72 | CIE Connecteurs industriels étanches | 4032248206360 | 85389099 | CN | CIE ,96 boîtiers, Taille: 1, Degré de protection: IP65 (quand enfiché), Entrée du câble de la partie supérieure, Boîtier du connecteur, Verrouillage latéral sur la partie inférieure, Standard, Taille des entrées de câbles: M 20 | 27 | G | 122.148 | CCM | 81 | 52 | 29 | MM | 7 |  |  | https://eshop.weidmueller.com/p/1788820000
1788830000 | HDC 04A SLU 1M20G | 10.2595 | 1 | 1 | 1 | PCE | P201 | Heavy duty connectors | PB | Connecteurs Etanches/composants passifs | PB72 | CIE Connecteurs industriels étanches | 4032248206377 | 85389099 | CN | Boîtiers de connecteurs industriels, Embase en saillie, Verrouillage latéral sur la partie inférieure, Taille de construction: 1, IP65, enfiché | 35 | G | 169.477 | CCM | 77 | 71 | 31 | MM | 7 |  |  | https://eshop.weidmueller.com/p/1788830000
1788840000 | HDC 04A KOLU 1M20G | 8.6532 | 1 | 1 | 1 | PCE | P201 | Heavy duty connectors | PB | Connecteurs Etanches/composants passifs | PB72 | CIE Connecteurs industriels étanches | 4032248206384 | 85389099 | CN | Boîtiers de connecteurs industriels, Capot prolongateur, Verrouillage latéral sur la partie inférieure, Taille de construction: 1, IP65, enfiché | 51 | G | 116.375 | CCM | 95 | 35 | 35 | MM | 7 |  |  | https://eshop.weidmueller.com/p/1788840000
1788850000 | HDC 15A TSLU 1M25G | 23.9 | 1 | 1 | 1 | PCE | P201 | Heavy duty connectors | PB | Connecteurs Etanches/composants passifs | PB72 | CIE Connecteurs industriels étanches | 4032248206391 | 85389099 | CN | Boîtiers de connecteurs industriels, Entrée du câble, latéral, Boîtier du connecteur, Verrouillage longitudinal sur la partie inférieure, Taille de co | 136 | G | 222.3 | CCM | 76 | 75 | 39 | MM | 7 |  |  | https://eshop.weidmueller.com/p/1788850000
1788860000 | HDC 15A TSLU 1M20G | 23.9 | 1 | 1 | 1 | PCE | P201 | Heavy duty connectors | PB | Connecteurs Etanches/composants passifs | PB72 | CIE Connecteurs industriels étanches | 4032248206407 | 85389099 | CN | Boîtiers de connecteurs industriels, Entrée du câble, latéral, Boîtier du connecteur, Verrouillage longitudinal sur la partie inférieure, Taille de co | 136 | G | 173.4 | CCM | 75 | 68 | 34 | MM | 7 |  |  | https://eshop.weidmueller.com/p/1788860000
1789080000 | BL-I/O 3.50/10FP PNP LED SN BK BX | 2422.09 | 100 | 20 | 20 | PCE | P310 | PCB-connectors 3 pin pitch | PL | Composants sur CI | PL30 | Connecteurs pour CI pas < 5mm | 4032248208012 | 85366990 | HU | Connecteur PCB (raccordement du conducteur), 160 V, 2.2 A, Pas en mm: 3.50, 1.5 mm², Nombre de pôles: 10, PUSH IN avec actionneur, Boîte | 283 | G | 700.728 | CCM | 168 | 97 | 43 | MM | 7 |  |  | https://eshop.weidmueller.com/p/1789080000
1789090000 | BL-I/O 3.50/10F PNP LED SN BK BX | 2422.09 | 100 | 20 | 20 | PCE | P310 | PCB-connectors 3 pin pitch | PL | Composants sur CI | PL30 | Connecteurs pour CI pas < 5mm | 4032248208029 | 85366990 | HU | Connecteur PCB (raccordement du conducteur), 160 V, 2.2 A, Pas en mm: 3.50, 1.5 mm², Nombre de pôles: 10, PUSH IN avec actionneur, Boîte | 271 | G | 682 | CCM | 169 | 96 | 42 | MM | 63 |  |  | https://eshop.weidmueller.com/p/1789090000
1789100000 | BL-I/O 3.50/30FP PNP LED SN BK BX | 4336.25 | 100 | 20 | 20 | PCE | P310 | PCB-connectors 3 pin pitch | PL | Composants sur CI | PL30 | Connecteurs pour CI pas < 5mm | 4032248208036 | 85366990 | HU | Connecteur PCB (raccordement du conducteur), 160 V, 2.2 A, Pas en mm: 3.50, 1.5 mm², Nombre de pôles: 30, PUSH IN avec actionneur, Boîte | 476 | G | 775 | CCM | 187 | 109 | 38 | MM | 49 |  |  | https://eshop.weidmueller.com/p/1789100000
1789110000 | BL-I/O 3.50/30F PNP LED SN BK BX | 4336.25 | 100 | 20 | 20 | PCE | P310 | PCB-connectors 3 pin pitch | PL | Composants sur CI | PL30 | Connecteurs pour CI pas < 5mm | 4032248208043 | 85366990 | HU | Connecteur PCB (raccordement du conducteur), 160 V, 2.2 A, Pas en mm: 3.50, 1.5 mm², Nombre de pôles: 30, PUSH IN avec actionneur, Boîte | 472 | G | 791 | CCM | 186 | 109 | 39 | MM | 7 |  |  | https://eshop.weidmueller.com/p/1789110000
1789130000 | LM-THR 3.50/02/90 3.2SN BK BX | 100.2 | 100 | 100 | 100 | PCE | P301 | PCB-terminals up to 1,5 qmm others | PL | Composants sur CI | PL32 | Blocs de jonction pour CI pas > 10mm | 4032248208104 | 85369010 | RO | Bloc de jonction pour circuit imprimé (terminal imprimé, terminal carte) pour une transmission simple et sûre des données directement vers l'API. | 130 | G | 255.78 | CCM | 87 | 70 | 42 | MM | 49 |  |  | https://eshop.weidmueller.com/p/1789130000
1789140000 | LM-THR 3.50/03/90 3.2SN BK BX | 150.43 | 100 | 100 | 100 | PCE | P301 | PCB-terminals up to 1,5 qmm others | PL | Composants sur CI | PL32 | Blocs de jonction pour CI pas > 10mm | 4032248208319 | 85369010 | RO | Bloc de jonction pour circuit imprimé (terminal imprimé, terminal carte) pour une transmission simple et sûre des données directement vers l'API. | 191 | G | 322.32 | CCM | 85 | 79 | 48 | MM | 49 |  |  | https://eshop.weidmueller.com/p/1789140000
1789170000 | B8E/16 | 7250.5 | 100 | 2 | 2 | PCE | D900 | Miscellaneous | PS | Produits Spécifiques | PS23 | OEM | 4032248208371 | 85369010 | CZ | Raccord enfichable du circuit imprimé avec une technologie de connexion innovante qui garantit un maniement sûr et intuitif. | 378 | G | 1033.344 | CCM | 138 | 96 | 78 | MM | 77 |  |  | https://eshop.weidmueller.com/p/1789170000
1789220000 | SL 3.50/10/180F 3.2SN BK BX | 325.4 | 100 | 50 | 50 | PCE | P310 | PCB-connectors 3 pin pitch | PL | Composants sur CI | PL30 | Connecteurs pour CI pas < 5mm | 4032248208814 | 85366930 | DE | Connecteur PCB (raccordement sur platine), 160 V, 17 A, Pas en mm: 3.50, Nombre de pôles: 10, Raccordement soudé THT, Boîte | 169 | G | 490.59 | CCM | 115 | 79 | 54 | MM | 49 |  |  | https://eshop.weidmueller.com/p/1789220000
1789230000 | VT SF 1/21 MC SDR V0 | 30.8 | 100 | 80 | 80 | PCE | P175 | Multicard markers | PI | Produits d'Installation | PI81 | Systèmes d'impression | 4032248209026 | 39269097 | DE | Système de codage des câbles, selon demande du client, Diamètre extérieur du conducteur:1.7 - 2 mm, Nécessite M-Print PRO File, Polyamide 66, -50...12 | 68 | G | 1126.25 | CCM | 50 | 85 | 265 | MM | 7 |  |  | https://eshop.weidmueller.com/p/1789230000
1789240000 | VT SF 2/21 MC SDR V0 | 32.8 | 100 | 80 | 80 | PCE | P175 | Multicard markers | PI | Produits d'Installation | PI81 | Systèmes d'impression | 4032248209033 | 39269097 | DE | Système de codage des câbles, selon demande du client, Diamètre extérieur du conducteur:2.2 - 2.9 mm, Nécessite M-Print PRO File, Polyamide 66, -50... | 19 | G | 54 | CCM | 3 | 75 | 240 | MM | 7 |  |  | https://eshop.weidmueller.com/p/1789240000
1789250000 | VT SF 3/21 MC SDR V0 | 35.9 | 100 | 64 | 64 | PCE | P175 | Multicard markers | PI | Produits d'Installation | PI81 | Systèmes d'impression | 4032248209040 | 39269097 | DE | Système de codage des câbles, selon demande du client, Diamètre extérieur du conducteur:3 - 3.7 mm, Nécessite M-Print PRO File, Polyamide 66, -50...12 | 22 | G | 54 | CCM | 3 | 75 | 240 | MM | 7 |  |  | https://eshop.weidmueller.com/p/1789250000
1789260000 | VT SF 4/21 MC SDR V0 | 57.4 | 100 | 48 | 48 | PCE | P175 | Multicard markers | PI | Produits d'Installation | PI81 | Systèmes d'impression | 4032248209057 | 39269097 | DE | Système de codage des câbles, selon demande du client, Diamètre extérieur du conducteur:3.6 - 6 mm, Nécessite M-Print PRO File, Polyamide 66, -50...12 | 22 | G | 54 | CCM | 3 | 75 | 240 | MM | 7 |  |  | https://eshop.weidmueller.com/p/1789260000
1789270000 | VT SF 4.5/21 SDR V0 | 61.8 | 100 | 32 | 32 | PCE | P175 | Multicard markers | PI | Produits d'Installation | PI81 | Systèmes d'impression | 4032248209064 | 39269097 | DE | Système de codage des câbles, selon demande du client, Diamètre extérieur du conducteur:4.1 - 4.9 mm, Nécessite M-Print PRO File, Polyamide 66, -50... | 19 | G | 55.125 | CCM | 3 | 75 | 245 | MM | 7 |  |  | https://eshop.weidmueller.com/p/1789270000
1789280000 | VT SF 5/21 SDR V0 | 68.4 | 100 | 32 | 32 | PCE | P175 | Multicard markers | PI | Produits d'Installation | PI81 | Systèmes d'impression | 4032248209071 | 39269097 | DE | Système de codage des câbles, selon demande du client, Diamètre extérieur du conducteur:4.8 - 7.4 mm, Nécessite M-Print PRO File, Polyamide 66, -50... | 22 | G | 88.125 | CCM | 5 | 75 | 235 | MM | 7 |  |  | https://eshop.weidmueller.com/p/1789280000
1789290000 | VT SF 6/21 SDR V0 | 88.4 | 100 | 32 | 32 | PCE | P175 | Multicard markers | PI | Produits d'Installation | PI81 | Systèmes d'impression | 4032248209088 | 39269097 | DE | Système de codage des câbles, selon demande du client, Diamètre extérieur du conducteur:5.8 - 7.8 mm, Nécessite M-Print PRO File, Polyamide 66, -50... | 23 | G | 54 | CCM | 3 | 75 | 240 | MM | 7 |  |  | https://eshop.weidmueller.com/p/1789290000
1789300000 | VT SFX 9/24 MC SDR V0 | 65.3 | 100 | 32 | 32 | PCE | P175 | Multicard markers | PI | Produits d'Installation | PI81 | Systèmes d'impression | 4032248209095 | 39269097 | DE | Système de codage des câbles, selon demande du client, Diamètre extérieur du conducteur:7 - 40 mm, Nécessite M-Print PRO File, Polyamide 66, -50...120 | 430 | G | 54 | CCM | 3 | 75 | 240 | MM | 7 |  |  | https://eshop.weidmueller.com/p/1789300000
1789541001 | BL 3.50/07/180F SN OR BX PRT | 631.72 | 100 | 54 | 54 | PCE | P310 | PCB-connectors 3 pin pitch | PL | Composants sur CI | PL30 | Connecteurs pour CI pas < 5mm | 4032248210114 | 85366990 | DE | Raccord enfichable du circuit imprimé avec une technologie de connexion innovante qui garantit un maniement sûr et intuitif. | 426 | G | 1169 | CCM | 349 | 134 | 25 | MM | 49 |  |  | https://eshop.weidmueller.com/p/1789541001
1789551001 | BL 3.50/09/180 SN OR BX PRT | 744.1 | 100 | 54 | 54 | PCE | P310 | PCB-connectors 3 pin pitch | PL | Composants sur CI | PL30 | Connecteurs pour CI pas < 5mm | 4032248210206 | 85366990 | DE | Raccord enfichable du circuit imprimé avec une technologie de connexion innovante qui garantit un maniement sûr et intuitif. | 495 | G | 1193 | CCM | 351 | 136 | 25 | MM | 35 |  |  | https://eshop.weidmueller.com/p/1789551001
1789750000 | WSH 26 MT | 832.4 | 100 | 10 | 10 | PCE | P170 | Accessories SAK series | PT | Blocs de Jonction | PT15 | KLBU - raccordement des câbles blindés | 4032248213603 | 85389099 | DE | Support de barre collectrice, gris, 85 °C, Largeur: 14.8 mm, None, Métal, Vissé Support-rail pour fixer la barre omnibus. | 542 | G | 1898.1 | CCM | 185 | 114 | 90 | MM | 28 |  |  | https://eshop.weidmueller.com/p/1789750000
1789770000 | WF 6/2BZ | 1360.2 | 100 | 25 | 25 | PCE | P110 | Terminals W series | PT | Blocs de Jonction | PT10 | Série W -blocs de jonction à raccordment vissé | 4032248251124 | 85369010 | RO | Bloc de jonction à tige, Raccordement à tige, Beige foncé, 35 mm², 125 A, 1000 V, Nombre de raccordements: 2, Nombre d'étages: 1, TS 35, V-0, Wemid | 1696 | G | 2757.24 | CCM | 222 | 180 | 69 | MM | 7 |  |  | https://eshop.weidmueller.com/p/1789770000
1789780000 | WF 8/2BZ | 1455.7 | 100 | 25 | 25 | PCE | P110 | Terminals W series | PT | Blocs de Jonction | PT10 | Série W -blocs de jonction à raccordment vissé | 4032248251148 | 85369010 | RO | Bloc de jonction à tige, Raccordement à tige, Beige foncé, 50 mm², 150 A, 1000 V, Nombre de raccordements: 2, Nombre d'étages: 1, TS 35, V-0, Wemid | 3094 | G | 3545.856 | CCM | 342 | 144 | 72 | MM | 7 |  |  | https://eshop.weidmueller.com/p/1789780000
1789790000 | WF 10/2BZ | 1856.7 | 100 | 10 | 10 | PCE | P110 | Terminals W series | PT | Blocs de Jonction | PT10 | Série W -blocs de jonction à raccordment vissé | 4032248251162 | 85369010 | RO | Bloc de jonction à tige, Raccordement à tige, Beige foncé, 120 mm², 269 A, 1000 V, Nombre de raccordements: 2, Nombre d'étages: 1, TS 35, V-0, Wemid | 2361 | G | 3373 | CCM | 218 | 182 | 85 | MM | 7 |  |  | https://eshop.weidmueller.com/p/1789790000
1789980000 | HDC S4 BAS | 57.53 | 1 | 1 | 1 | PCE | P200 | Heavy duty connectors | PB | Connecteurs Etanches/composants passifs | PB72 | CIE Connecteurs industriels étanches | 4032248212040 | 85366990 | DE | Insert de contact (connecteurs débrochables industriels), Femelle, 1000 V, 40 A, Nombre de pôles: 4, Raccordement vissé axial, Taille de construction: | 80 | G | 399.6 | CCM | 148 | 75 | 36 | MM | 7 |  |  | https://eshop.weidmueller.com/p/1789980000
1789990000 | HDC S4 SAS | 55.8 | 1 | 1 | 1 | PCE | P200 | Heavy duty connectors | PB | Connecteurs Etanches/composants passifs | PB72 | CIE Connecteurs industriels étanches | 4032248212057 | 85366990 | DE | Insert de contact (connecteurs débrochables industriels), Mâle, 1000 V, 40 A, Nombre de pôles: 4, Raccordement vissé axial, Taille de construction: 3 | 84 | G | 468.75 | CCM | 125 | 125 | 30 | MM | 7 |  |  | https://eshop.weidmueller.com/p/1789990000
1790000000 | HDC S6 12 SAS | 120.78 | 1 | 1 | 1 | PCE | P200 | Heavy duty connectors | PB | Connecteurs Etanches/composants passifs | PB72 | CIE Connecteurs industriels étanches | 4032248212064 | 85366990 | DE | Insert de contact (connecteurs débrochables industriels), Mâle, 690 V, 48 A, Nombre de pôles: 18, Raccordement vissé axial, Taille de construction: 6 | 152 | G | 540 | CCM | 150 | 100 | 36 | MM | 7 |  |  | https://eshop.weidmueller.com/p/1790000000
1790010000 | HDC S6 12 BAS | 134.97 | 1 | 1 | 1 | PCE | P200 | Heavy duty connectors | PB | Connecteurs Etanches/composants passifs | PB72 | CIE Connecteurs industriels étanches | 4032248212071 | 85366990 | DE | Insert de contact (connecteurs débrochables industriels), Femelle, 630 V, 48 A, Nombre de pôles: 18, Raccordement vissé axial, Taille de construction: | 151 | G | 476 | CCM | 160 | 85 | 35 | MM | 7 |  |  | https://eshop.weidmueller.com/p/1790010000
1790020000 | HDC S6 6 BAS | 151.8 | 1 | 1 | 1 | PCE | P200 | Heavy duty connectors | PB | Connecteurs Etanches/composants passifs | PB72 | CIE Connecteurs industriels étanches | 4032248212088 | 85366990 | DE | Insert de contact (connecteurs débrochables industriels), Femelle, 690 V, 100 A, Nombre de pôles: 12, Raccordement vissé axial, Taille de construction | 304 | G | 198.14 | CCM | 111 | 51 | 35 | MM | 7 |  |  | https://eshop.weidmueller.com/p/1790020000
1790030000 | HDC S6 6 SAS | 135.85 | 1 | 1 | 1 | PCE | P200 | Heavy duty connectors | PB | Connecteurs Etanches/composants passifs | PB72 | CIE Connecteurs industriels étanches | 4032248212095 | 85366990 | DE | Insert de contact (connecteurs débrochables industriels), Mâle, 690 V, 100 A, Nombre de pôles: 12, Raccordement vissé axial, Taille de construction: 8 | 287 | G | 186.48 | CCM | 111 | 48 | 35 | MM | 7 |  |  | https://eshop.weidmueller.com/p/1790030000
1790040000 | HDC HB10 AWVL | 41 | 1 | 5 | 5 | PCE | P201 | Heavy duty connectors | PB | Connecteurs Etanches/composants passifs | PB72 | CIE Connecteurs industriels étanches | 4032248212101 | 85366990 | CN | Les boîtiers CIE sont parfaitement protégés grâce à un alliage injecté et à un revêtement de surface à plusieurs couches. | 1569 | G | 5452.8 | CCM | 284 | 192 | 100 | MM | 7 |  |  | https://eshop.weidmueller.com/p/1790040000
1790130000 | WF 5 | 1021.6 | 100 | 25 | 25 | PCE | P110 | Terminals W series | PT | Blocs de Jonction | PT10 | Série W -blocs de jonction à raccordment vissé | 4032248366637 | 85389099 | RO | Bloc de jonction à tige, Raccordement à tige, Beige foncé, 16 mm², 76 A, 1000 V, Nombre de raccordements: 1, Nombre d'étages: 1, TS 35, V-0, Wemid | 548 | G | 1795 | CCM | 165 | 147 | 74 | MM | 7 |  |  | https://eshop.weidmueller.com/p/1790130000
1790150000 | CC-RAIL 1000 | 420.3253 | 100 | 1 | 50 | PCE | P177 | Terminal markers | PI | Produits d'Installation | PI85 | Goulotte de Câblage | 4032248213610 | 39162000 | DE | CC-RAIL 1000 - Repérage pour goulotte longueur 1000mm Repères d'appareillages - ClipCard | 48 | G | 136 | CCM | 1000 | 17 | 8 | MM | 7 |  |  | https://eshop.weidmueller.com/p/1790150000
1790160000 | CC-RAIL TRANSPARENT1000 | 426.7984 | 100 | 1 | 50 | PCE | P177 | Terminal markers | PI | Produits d'Installation | PI85 | Goulotte de Câblage | 4032248213627 | 39162000 | DE | ClipCard, Protection, 1000 x 19 mm, transparent Repères d'appareillages - ClipCard | 33 | G | 40 | CCM | 2 | 20 | 1000 | MM | 7 |  |  | https://eshop.weidmueller.com/p/1790160000
1790230000 | BL 3.50/02/270 AU BK BX | 262.26 | 100 | 258 | 258 | PCE | P310 | PCB-connectors 3 pin pitch | PL | Composants sur CI | PL30 | Connecteurs pour CI pas < 5mm | 4032248216000 | 85366990 | CZ | Raccord enfichable du circuit imprimé avec une technologie de connexion innovante qui garantit un maniement sûr et intuitif. | 557 | G | 1540.7 | CCM | 350 | 142 | 31 | MM | 49 |  |  | https://eshop.weidmueller.com/p/1790230000
1790280000 | SL 3.50/06/90 3.2SN BK BX | 157.8 | 100 | 50 | 50 | PCE | P310 | PCB-connectors 3 pin pitch | PL | Composants sur CI | PL30 | Connecteurs pour CI pas < 5mm | 4032248214747 | 85366930 | DE | Connecteur PCB (raccordement sur platine), 160 V, 17 A, Pas en mm: 3.50, Nombre de pôles: 6, Raccordement soudé THT, Boîte | 91 | G | 336.69 | CCM | 97 | 89 | 39 | MM | 42 |  |  | https://eshop.weidmueller.com/p/1790280000
1790290000 | SL 3.50/08/90G 3.2SN BK BX | 210.46 | 100 | 50 | 50 | PCE | P310 | PCB-connectors 3 pin pitch | PL | Composants sur CI | PL30 | Connecteurs pour CI pas < 5mm | 4032248214754 | 85366930 | DE | Connecteur PCB (raccordement sur platine), 160 V, 17 A, Pas en mm: 3.50, Nombre de pôles: 8, Raccordement soudé THT, Boîte | 133 | G | 469.32 | CCM | 115 | 77 | 53 | MM | 42 |  |  | https://eshop.weidmueller.com/p/1790290000
1790300000 | SL 3.50/12/90G 3.2SN BK BX | 315.64 | 100 | 50 | 50 | PCE | P310 | PCB-connectors 3 pin pitch | PL | Composants sur CI | PL30 | Connecteurs pour CI pas < 5mm | 4032248214761 | 85366930 | DE | Connecteur PCB (raccordement sur platine), 160 V, 17 A, Pas en mm: 3.50, Nombre de pôles: 12, Raccordement soudé THT, Boîte | 181 | G | 577 | CCM | 141 | 105 | 39 | MM | 42 |  |  | https://eshop.weidmueller.com/p/1790300000
1790310000 | SL 3.50/14/90G 3.2SN BK BX | 355.86 | 100 | 50 | 50 | PCE | P310 | PCB-connectors 3 pin pitch | PL | Composants sur CI | PL30 | Connecteurs pour CI pas < 5mm | 4032248214778 | 85366930 | DE | Connecteur PCB (raccordement sur platine), 160 V, 17 A, Pas en mm: 3.50, Nombre de pôles: 14, Raccordement soudé THT, Boîte | 206 | G | 588 | CCM | 140 | 105 | 40 | MM | 42 |  |  | https://eshop.weidmueller.com/p/1790310000
1790320000 | SL 3.50/16/90G 3.2SN BK BX | 420.84 | 100 | 50 | 50 | PCE | P310 | PCB-connectors 3 pin pitch | PL | Composants sur CI | PL30 | Connecteurs pour CI pas < 5mm | 4032248214785 | 85366930 | DE | Connecteur PCB (raccordement sur platine), 160 V, 17 A, Pas en mm: 3.50, Nombre de pôles: 16, Raccordement soudé THT, Boîte | 234 | G | 607 | CCM | 141 | 105 | 41 | MM | 42 |  |  | https://eshop.weidmueller.com/p/1790320000
1790330000 | SL 3.50/18/90G 3.2SN BK BX | 493.87 | 100 | 20 | 20 | PCE | P310 | PCB-connectors 3 pin pitch | PL | Composants sur CI | PL30 | Connecteurs pour CI pas < 5mm | 4032248214792 | 85366930 | RO | Connecteur PCB (raccordement sur platine), 160 V, 17 A, Pas en mm: 3.50, Nombre de pôles: 18, Raccordement soudé THT, Boîte | 112 | G | 472.32 | CCM | 128 | 90 | 41 | MM | 42 |  |  | https://eshop.weidmueller.com/p/1790330000
1790410000 | CC-H 15/27 | 101.7 | 100 | 45 | 45 | PCE | P177 | Terminal markers | PI | Produits d'Installation | PI85 | Goulotte de Câblage | 4032248215201 | 39269097 | DE | Support de repère d’appareil, Support de repère, Largeur: 27 mm, noir, Polyamide 66, Classe d'inflammabilité selon UL 94: V-2, plage de température d' | 54 | G | 448.56 | CCM | 126 | 89 | 40 | MM | 21 |  |  | https://eshop.weidmueller.com/p/1790410000
1790420000 | CC-H 15/49 | 114.2 | 100 | 25 | 25 | PCE | P177 | Terminal markers | PI | Produits d'Installation | PI85 | Goulotte de Câblage | 4032248215218 | 39269097 | DE | Support de repère d’appareil, Support de repère, Largeur: 49 mm, noir, Polyamide 66, Classe d'inflammabilité selon UL 94: V-2, plage de température d' | 54 | G | 468.63 | CCM | 127 | 90 | 41 | MM | 7 |  |  | https://eshop.weidmueller.com/p/1790420000
1790430000 | CC-H 15/17 | 99.8 | 100 | 75 | 75 | PCE | P177 | Terminal markers | PI | Produits d'Installation | PI85 | Goulotte de Câblage | 4032248215225 | 39269097 | DE | Support de repère d’appareil, Support de repère, Largeur: 17 mm, noir, Polyamide 66, Classe d'inflammabilité selon UL 94: V-2, plage de température d' | 66 | G | 448.56 | CCM | 126 | 89 | 40 | MM | 21 |  |  | https://eshop.weidmueller.com/p/1790430000
1790520000 | ZDU 4-2/3AN LSC | 195.7 | 100 | 50 | 50 | PCE | P120 | Terminals Z series | PT | Blocs de Jonction | PT11 | Série Z - blocs de jonction à raccordement à ressort | 4032248261369 | 85369010 | CZ | Bloc de jonction traversant, Raccordement à ressort, Beige foncé, 4 mm², 32 A, 800 V, Nombre de raccordements: 3 | 556 | G | 1629 | CCM | 170 | 157 | 61 | MM | 28 |  | 30/06/2026 | https://eshop.weidmueller.com/p/1790520000
1790860000 | SAI-4-MMS 5P M12 OEM | 10940.16 | 100 | 1 | 1 | PCE | I670 | SAI passiv | PB | Connecteurs Etanches/composants passifs | PB44 | SAI Passifs/ répartiteurs pour capteurs et actionneurs | 4032248218479 | 85369010 | DE | SAI Passifs/ répartiteurs pour capteurs et actionneurs - SAI-4-MMS 5P M12 OEM SAI Passifs/ répartiteurs pour capteurs et actionneurs | [8 empty] | 7 |  | 31/05/2026 | https://eshop.weidmueller.com/p/1790860000
1790990000 | ZDK 2.5-2 | 265.5 | 100 | 50 | 50 | PCE | P120 | Terminals Z series | PT | Blocs de Jonction | PT11 | Série Z - blocs de jonction à raccordement à ressort | 4032248222940 | 85369010 | CZ | Borne traversante, Bloc de jonction double étage, Raccordement à ressort, 2.5 mm², 800 V, 24 A, Beige foncé | 521 | G | 1346.88 | CCM | 160 | 138 | 61 | MM | 7 |  |  | https://eshop.weidmueller.com/p/1790990000
1791000000 | ZDK 2.5-2 BL | 271.9 | 100 | 50 | 50 | PCE | P120 | Terminals Z series | PT | Blocs de Jonction | PT11 | Série Z - blocs de jonction à raccordement à ressort | 4032248222971 | 85369010 | CZ | Bloc de jonction modulaire multi-étages, Raccordement à ressort, bleu, 2.5 mm², 800 V, Nombre de raccordements: 4, Nombre d'étages: 2, TS 35, V-0 | 522 | G | 1373 | CCM | 159 | 137 | 63 | MM | 7 |  |  | https://eshop.weidmueller.com/p/1791000000
1791010000 | ZDK 2.5-2PE | 627.4 | 100 | 50 | 50 | PCE | P120 | Terminals Z series | PT | Blocs de Jonction | PT11 | Série Z - blocs de jonction à raccordement à ressort | 4032248331215 | 85369010 | CZ | Bloc de jonction de terre (PE) multiétage, Raccordement à ressort, Vert/jaune, 2.5 mm², 800 V, Nombre de raccordements: 4, Nombre d'étages: 2, TS 35, | 747 | G | 1360.404 | CCM | 159 | 138 | 62 | MM | 7 |  |  | https://eshop.weidmueller.com/p/1791010000
1791030000 | ZDK 2.5-2V | 556.1 | 100 | 50 | 50 | PCE | P120 | Terminals Z series | PT | Blocs de Jonction | PT11 | Série Z - blocs de jonction à raccordement à ressort | 4032248331208 | 85369010 | CZ | Bloc de jonction modulaire multi-étages, Raccordement à ressort, Beige foncé, 2.5 mm², 800 V, Nombre de raccordements: 4, Nombre d'étages: 2, TS 35, V | 545 | G | 1351 | CCM | 159 | 137 | 62 | MM | 7 |  |  | https://eshop.weidmueller.com/p/1791030000
1791040000 | ZDK 2.5-2V BL | 569.9 | 100 | 50 | 50 | PCE | P120 | Terminals Z series | PT | Blocs de Jonction | PT11 | Série Z - blocs de jonction à raccordement à ressort | 4032248331192 | 85369010 | CZ | Bloc de jonction modulaire multi-étages, Raccordement à ressort, bleu, 2.5 mm², 800 V, Nombre de raccordements: 4, Nombre d'étages: 2, TS 35, V-0 | 545 | G | 1360 | CCM | 160 | 137 | 62 | MM | 7 |  |  | https://eshop.weidmueller.com/p/1791040000
1791050000 | ZAP/TW ZDK2.5-2 | 75.7 | 100 | 20 | 20 | PCE | P172 | Accessories Z series | PT | Blocs de Jonction | PT11 | Série Z - blocs de jonction à raccordement à ressort | 4032248223763 | 85472000 | RO | Séparateur (bloc de jonction), Beige foncé, Hauteur: 72 mm, Largeur: 2 mm, V-0, Wemid | 72 | G | 463.71 | CCM | 145 | 78 | 41 | MM | 7 |  |  | https://eshop.weidmueller.com/p/1791050000
1791060000 | ZAP/TW ZDK2.5-2 BL | 81.4 | 100 | 20 | 20 | PCE | P172 | Accessories Z series | PT | Blocs de Jonction | PT11 | Série Z - blocs de jonction à raccordement à ressort | 4032248223770 | 85472000 | RO | ZAP/TW ZDK2.5-2 BL Série Z - blocs de jonction Série Z - blocs de jonction à raccordement à ressort | 73 | G | 545 | CCM | 153 | 127 | 28 | MM | 14 |  | 30/06/2026 | https://eshop.weidmueller.com/p/1791060000
1791070000 | ZAP/TW ZDK2.5-2 OR | 77.4 | 100 | 20 | 20 | PCE | P172 | Accessories Z series | PT | Blocs de Jonction | PT11 | Série Z - blocs de jonction à raccordement à ressort | 4032248223787 | 85472000 | RO | ZAP/TW ZDK2.5-2 OR Série Z - blocs de jonction Série Z - blocs de jonction à raccordement à ressort | 73 | G | 454.51 | CCM | 148 | 83 | 37 | MM | 14 |  |  | https://eshop.weidmueller.com/p/1791070000
1791080000 | LU 10.16/02/90 3.2SN GY BX | 553.67 | 100 | 20 | 20 | PCE | P304 | PCB-termianls more and 4 qmm standard | PL | Composants sur CI | PL34 | Blocs de jonction de puissance pour CI pas 6mm ou > | 4032248219926 | 85369010 | CZ | Bloc de jonction pour circuit imprimé, 690 V, 76 A, Pas en mm: 10.16, 16 mm², Nombre de pôles: 2, Raccordement vissé, Raccordement soudé THT, 90°, Boî | 411 | G | 440.82 | CCM | 127 | 89 | 39 | MM | 77 |  |  | https://eshop.weidmueller.com/p/1791080000
1791090000 | LU 10.16/04/90 3.2SN GY BX | 1107.25 | 100 | 20 | 20 | PCE | P304 | PCB-termianls more and 4 qmm standard | PL | Composants sur CI | PL34 | Blocs de jonction de puissance pour CI pas 6mm ou > | 4032248219933 | 85369010 | CZ | Bloc de jonction pour circuit imprimé, 690 V, 76 A, Pas en mm: 10.16, 16 mm², Nombre de pôles: 4, Raccordement vissé, Raccordement soudé THT, 90°, Boî | 835 | G | 926 | CCM | 178 | 100 | 52 | MM | 77 |  |  | https://eshop.weidmueller.com/p/1791090000
1791100000 | ZDK 1.5 | 204.1 | 100 | 100 | 100 | PCE | P120 | Terminals Z series | PT | Blocs de Jonction | PT11 | Série Z - blocs de jonction à raccordement à ressort | 4032248239078 | 85369010 | CZ | Bloc de jonction modulaire multi-étages, Raccordement à ressort, Beige foncé, 1.5 mm², 500 V, Nombre de raccordements: 4, Nombre d'étages: 2, TS 35, V | 848 | G | 2098 | CCM | 219 | 171 | 56 | MM | 7 |  |  | https://eshop.weidmueller.com/p/1791100000
1791110000 | ZDK 1.5 BL | 219.6 | 100 | 100 | 100 | PCE | P120 | Terminals Z series | PT | Blocs de Jonction | PT11 | Série Z - blocs de jonction à raccordement à ressort | 4032248239122 | 85369010 | CZ | Bloc de jonction modulaire multi-étages, Raccordement à ressort, bleu, 1.5 mm², 500 V, Nombre de raccordements: 4, Nombre d'étages: 2, TS 35, V-0 | 849 | G | 2100 | CCM | 218 | 169 | 57 | MM | 7 |  |  | https://eshop.weidmueller.com/p/1791110000
1791120000 | ZDK 1.5DU-PE | 417.7 | 100 | 100 | 100 | PCE | P120 | Terminals Z series | PT | Blocs de Jonction | PT11 | Série Z - blocs de jonction à raccordement à ressort | 4032248239139 | 85369010 | CZ | Bloc de jonction de terre (PE) multiétage, Raccordement à ressort, Beige foncé, 1.5 mm², 500 V, Nombre de raccordements: 4, Nombre d'étages: 2, TS 35, | 1225 | G | 2060 | CCM | 219 | 171 | 55 | MM | 42 |  |  | https://eshop.weidmueller.com/p/1791120000
1791130000 | ZDK 1.5V | 461.6 | 100 | 100 | 100 | PCE | P120 | Terminals Z series | PT | Blocs de Jonction | PT11 | Série Z - blocs de jonction à raccordement à ressort | 4032248239115 | 85369010 | CZ | Bloc de jonction modulaire multi-étages, Raccordement à ressort, Beige foncé, 1.5 mm², 500 V, Nombre de raccordements: 4, Nombre d'étages: 2, TS 35, V | 999 | G | 2011 | CCM | 219 | 170 | 54 | MM | 7 |  |  | https://eshop.weidmueller.com/p/1791130000
1791140000 | ZDK 1.5V BL | 495.9 | 100 | 50 | 50 | PCE | P120 | Terminals Z series | PT | Blocs de Jonction | PT11 | Série Z - blocs de jonction à raccordement à ressort | 4032248239108 | 85369010 | CZ | Bloc de jonction modulaire multi-étages, Raccordement à ressort, bleu, 1.5 mm², 500 V, Nombre de raccordements: 4, Nombre d'étages: 2, TS 35, V-0 | 540 | G | 1334.664 | CCM | 167 | 148 | 54 | MM | 35 |  |  | https://eshop.weidmueller.com/p/1791140000
1791150000 | ZDK 1.5PE | 509.1 | 100 | 50 | 50 | PCE | P120 | Terminals Z series | PT | Blocs de Jonction | PT11 | Série Z - blocs de jonction à raccordement à ressort | 4032248239092 | 85369010 | CZ | Bloc de jonction de terre (PE) multiétage, Raccordement à ressort, Vert/jaune, 1.5 mm², 500 V, Nombre de raccordements: 4, Nombre d'étages: 2, TS 35, | 723 | G | 1400 | CCM | 167 | 147 | 57 | MM | 7 |  |  | https://eshop.weidmueller.com/p/1791150000
1791160000 | ZAP/TW ZDK1.5 | 56.1 | 100 | 20 | 20 | PCE | P172 | Accessories Z series | PT | Blocs de Jonction | PT11 | Série Z - blocs de jonction à raccordement à ressort | 4032248245260 | 85472000 | RO | Séparateur (bloc de jonction), Beige foncé, Hauteur: 75 mm, Largeur: 2 mm, V-0, Wemid | 61 | G | 535 | CCM | 155 | 115 | 30 | MM | 7 |  |  | https://eshop.weidmueller.com/p/1791160000
1791170000 | ZAP/TW ZDK1.5 BL | 59 | 100 | 20 | 20 | PCE | P172 | Accessories Z series | PT | Blocs de Jonction | PT11 | Série Z - blocs de jonction à raccordement à ressort | 4032248245277 | 85472000 | RO | ZAP/TW ZDK1.5 BL Série Z - blocs de jonction Série Z - blocs de jonction à raccordement à ressort | 62 | G | 490 | CCM | 145 | 75 | 45 | MM | 14 |  | 30/06/2026 | https://eshop.weidmueller.com/p/1791170000
1791190000 | ZEI 6 | 264.5 | 100 | 20 | 20 | PCE | P120 | Terminals Z series | PT | Blocs de Jonction | PT11 | Série Z - blocs de jonction à raccordement à ressort | 4032248230662 | 85369010 | DE | Bloc de jonction d’alimentation, Raccordement à ressort, Beige foncé, 6 mm², 41 A, 500 V, Nombre de raccordements: 2, Nombre d'étages: 1, TS 35, V-0, | 457 | G | 1047.736 | CCM | 226 | 76 | 61 | MM | 28 |  |  | https://eshop.weidmueller.com/p/1791190000
1791210000 | KLBUE 4-13.5 SC | 10.01 | 1 | 100 | 100 | PCE | P140 | Other terminals | PT | Blocs de Jonction | PT15 | KLBU - raccordement des câbles blindés | 4032248222131 | 85369010 | RO | Borne de raccordement de blindage, 10 mm², Pas en mm: 20.00, Diamètre de câble, max.: 13.5 mm, Acier, monté, Montage direct | 2026 | G | 3159 | CCM | 234 | 135 | 100 | MM | 21 |  |  | https://eshop.weidmueller.com/p/1791210000
1791220000 | KLBUE 3-8 SC | 9.09 | 1 | 100 | 100 | PCE | P140 | Other terminals | PT | Blocs de Jonction | PT15 | KLBU - raccordement des câbles blindés | 4032248222179 | 85369010 | RO | Borne de raccordement de blindage, 8 mm², Diamètre de câble, max.: 8 mm, Acier, Montage direct | 1178 | G | 2588 | CCM | 219 | 179 | 66 | MM | 7 |  |  | https://eshop.weidmueller.com/p/1791220000
1791230000 | KLBUE 15-32 SC | 15.41 | 1 | 100 | 100 | PCE | P140 | Other terminals | PT | Blocs de Jonction | PT15 | KLBU - raccordement des câbles blindés | 4032248222186 | 85369010 | RO | Terminaison avec grande zone de contact pour le blindage du connecteur. KLBU - raccordement des câbles blindés | 8168 | G | 14609 | CCM | 330 | 238 | 186 | MM | 21 |  |  | https://eshop.weidmueller.com/p/1791230000
1791240000 | KLBUE 10-20 SC | 13.69 | 1 | 100 | 100 | PCE | P140 | Other terminals | PT | Blocs de Jonction | PT15 | KLBU - raccordement des câbles blindés | 4032248222193 | 85369010 | RO | Borne de raccordement de blindage, 20 mm², Diamètre de câble, max.: 20 mm, Montage direct | 3320 | G | 5256 | CCM | 218 | 147 | 164 | MM | 21 |  |  | https://eshop.weidmueller.com/p/1791240000
1791250000 | FM 4/TS35 | 109.02 | 100 | 100 | 100 | PCE | P140 | Other terminals | PT | Blocs de Jonction | PT19 | Rails-accessoires (PT19) | 4032248222209 | 73182900 | DE | Pied de montage sur rail, argent, Acier, M 4, Largeur: 14 mm Un pied de montage facilite le retrait d'un bloc de jonction. | 535 | G | 1732 | CCM | 296 | 86 | 68 | MM | 21 |  |  | https://eshop.weidmueller.com/p/1791250000
1791450400 | SAI-4/6/8-MHF 4P PUR 4M | 98.79 | 1 | 1 | 1 | PCE | I670 | SAI passiv | PB | Connecteurs Etanches/composants passifs | PB44 | SAI Passifs/ répartiteurs pour capteurs et actionneurs | 4032248221110 | 85369010 | DE | Répartiteur pour capteurs/actionneurs passifs (avec câble), Version capot, 30 V, LED: Non, LED capteur: Non, Type de câblage: Aucun | 486 | G | 3049 | CCM | 291 | 291 | 36 | MM | 63 |  |  | https://eshop.weidmueller.com/p/1791450400
1791451500 | SAI-4/6/8-MHF 4P PUR15M | 177.93 | 1 | 1 | 1 | PCE | I670 | SAI passiv | PB | Connecteurs Etanches/composants passifs | PB44 | SAI Passifs/ répartiteurs pour capteurs et actionneurs | 4050118167979 | 85369010 | DE | Répartiteur pour grouper plusieurs signaux d'entrée sur un câble central sortant. | 1542 | G | 5115.89 | CCM | 299 | 295 | 58 | MM | 7 |  |  | https://eshop.weidmueller.com/p/1791451500
1791460100 | SAI-4/6/8-MHF 5P PUR 1M | 96.24 | 1 | 1 | 1 | PCE | I670 | SAI passiv | PB | Connecteurs Etanches/composants passifs | PB44 | SAI Passifs/ répartiteurs pour capteurs et actionneurs | 4050118312140 | 85369010 | DE | Répartiteur pour grouper plusieurs signaux d'entrée sur un câble central sortant. | 300 | G | [5 empty] | MM | 7 |  |  | https://eshop.weidmueller.com/p/1791460100
1791461000 | SAI-4/6/8-MHF 5P PUR 10M | 153.51 | 1 | 1 | 1 | PCE | I670 | SAI passiv | PB | Connecteurs Etanches/composants passifs | PB44 | SAI Passifs/ répartiteurs pour capteurs et actionneurs | 4050118312133 | 85369010 | DE | Répartiteur pour grouper plusieurs signaux d'entrée sur un câble central sortant. | 1840 | G | [5 empty] | MM | 7 |  |  | https://eshop.weidmueller.com/p/1791461000
1791470000 | ZDK 2.5-2 DB+BR | 265.5 | 100 | 50 | 50 | PCE | P120 | Terminals Z series | PT | Blocs de Jonction | PT11 | Série Z - blocs de jonction à raccordement à ressort | 4032248222988 | 85369010 | CZ | Bloc de jonction modulaire multi-étages, Raccordement à ressort, Beige foncé, 2.5 mm², 800 V, Nombre de raccordements: 8, Nombre d'étages: 2, TS 35, V | 530 | G | 1357 | CCM | 160 | 139 | 61 | MM | 35 |  |  | https://eshop.weidmueller.com/p/1791470000
1791590000 | SL-SMT 3.50/09/90G 1.5SN BK RL SO | 334.58 | 100 | 385 | 385 | PCE | P310 | PCB-connectors 3 pin pitch | PL | Composants sur CI | PL30 | Connecteurs pour CI pas < 5mm | 4032248222599 | 85366930 | DE | Raccord enfichable du circuit imprimé avec une technologie de connexion innovante qui garantit un maniement sûr et intuitif. | 1433 | G | 6254.82 | CCM | 351 | 330 | 54 | MM | 49 |  |  | https://eshop.weidmueller.com/p/1791590000
1791610000 | PM 5.00/02/90 3.5SN OR BX | 30.99 | 100 | 500 | 500 | PCE | P300 | PCB-terminals up to 1,5 qmm standard | PL | Composants sur CI | PL32 | Blocs de jonction pour CI pas > 10mm | 4032248222605 | 85369010 | CN | Bloc de jonction pour circuit imprimé, 250 V, 24 A, Pas en mm: 5.00, 2.5 mm², Nombre de pôles: 2, Raccordement à lamelle, Raccordement soudé THT, 90°, | 842 | G | 1584.268 | CCM | 236 | 137 | 49 | MM | 35 |  |  | https://eshop.weidmueller.com/p/1791610000
1791620000 | PM 5.00/03/90 3.5SN OR BX | 46.5 | 100 | 500 | 500 | PCE | P300 | PCB-terminals up to 1,5 qmm standard | PL | Composants sur CI | PL32 | Blocs de jonction pour CI pas > 10mm | 4032248223015 | 85369010 | CN | Bloc de jonction pour circuit imprimé, 250 V, 24 A, Pas en mm: 5.00, 2.5 mm², Nombre de pôles: 3, Raccordement à lamelle, Raccordement soudé THT, 90°, | 1258 | G | 2403 | CCM | 330 | 140 | 52 | MM | 35 |  |  | https://eshop.weidmueller.com/p/1791620000
1791630000 | PM 5.00/02/90 3.5SN BK BX | 31 | 100 | 500 | 500 | PCE | P300 | PCB-terminals up to 1,5 qmm standard | PL | Composants sur CI | PL32 | Blocs de jonction pour CI pas > 10mm | 4032248223022 | 85369010 | CN | Bloc de jonction pour circuit imprimé, 250 V, 24 A, Pas en mm: 5.00, 2.5 mm², Nombre de pôles: 2, Raccordement à lamelle, Raccordement soudé THT, 90°, | 830 | G | 1434 | CCM | 231 | 132 | 47 | MM | 35 |  |  | https://eshop.weidmueller.com/p/1791630000
1791640000 | PM 5.00/03/90 3.5SN BK BX | 46.5 | 100 | 500 | 500 | PCE | P300 | PCB-terminals up to 1,5 qmm standard | PL | Composants sur CI | PL32 | Blocs de jonction pour CI pas > 10mm | 4032248223039 | 85369010 | CN | Bloc de jonction pour circuit imprimé, 250 V, 24 A, Pas en mm: 5.00, 2.5 mm², Nombre de pôles: 3, Raccordement à lamelle, Raccordement soudé THT, 90°, | 1245 | G | 2425 | CCM | 333 | 140 | 52 | MM | 35 |  |  | https://eshop.weidmueller.com/p/1791640000
1791710000 | LP 5.00/04/135 3.2SN OR BX | 208.19 | 100 | 50 | 50 | PCE | P302 | PCB-termianls 2,5 qmm standard | PL | Composants sur CI | PL32 | Blocs de jonction pour CI pas > 10mm | 4032248244157 | 85369010 | RO | Bloc de jonction pour circuit imprimé, 250 V, 32 A, Pas en mm: 5.00, 6 mm², Nombre de pôles: 4, Raccordement vissé, Raccordement soudé THT, 135°, Boît | 327 | G | 745 | CCM | 146 | 74 | 69 | MM | 49 |  |  | https://eshop.weidmueller.com/p/1791710000
1792000000 | WS 10/5 M MC NE WS | 6.9461 | 100 | 720 | 720 | PCE | P175 | Multicard markers | PI | Produits d'Installation | PI82 | Borniers d'installation | 4032248223862 | 39269097 | DE | WS, Bloc de jonction, 10 x 5 mm, Pas en mm: 5.00 Weidmueller, Allen-Bradley, blanc | 142 | G | 792.88 | CCM | 265 | 88 | 34 | MM | 7 |  |  | https://eshop.weidmueller.com/p/1792000000
1792010000 | WS 10/5 MC M SDR | 23.6 | 100 | 144 | 144 | PCE | P175 | Multicard markers | PI | Produits d'Installation | PI81 | Systèmes d'impression | 4032248223879 | 39269097 | DE | Repérage de blocs de jonction, selon demande du client, Pas en mm: 5.00, Caractères imprimés: Nécessite M-Print PRO File, honrizontal et vertical | 52 | G | 54 | CCM | 3 | 75 | 240 | MM | 7 |  |  | https://eshop.weidmueller.com/p/1792010000
1792330000 | BL-I/O 3.50/30F M SN BK BX PRT | 3399.16 | 100 | 20 | 20 | PCE | P310 | PCB-connectors 3 pin pitch | PL | Composants sur CI | PL30 | Connecteurs pour CI pas < 5mm | 4032248225330 | 85366990 | DE | Raccord enfichable du circuit imprimé avec une technologie de connexion innovante qui garantit un maniement sûr et intuitif. | 460 | G | 828.8 | CCM | 185 | 112 | 40 | MM | 99 |  |  | https://eshop.weidmueller.com/p/1792330000
1792400000 | LP 7.50/02/90 3.2SN LTGY BX | 130.85 | 100 | 100 | 100 | PCE | P302 | PCB-termianls 2,5 qmm standard | PL | Composants sur CI | PL32 | Blocs de jonction pour CI pas > 10mm | 4032248226474 | 85369010 | DE | Bloc de jonction pour circuit imprimé (terminal imprimé, terminal carte) pour une transmission simple et sûre des données directement vers l'API. | 352 | G | 790.92 | CCM | 117 | 104 | 65 | MM | 28 |  |  | https://eshop.weidmueller.com/p/1792400000
1792770000 | BCZ 3.81/02/180 SN BK BX | 143.41 | 100 | 50 | 50 | PCE | P316 | PCB-connectors 3.81 pin pitch | PL | Composants sur CI | PL30 | Connecteurs pour CI pas < 5mm | 4032248226757 | 85366990 | CN | Connecteur PCB (raccordement du conducteur), 160 V, 17.5 A, Pas en mm: 3.81, 1.5 mm², Nombre de pôles: 2, Raccordement vissé, Boîte | 85 | G | 150.66 | CCM | 93 | 60 | 27 | MM | 35 |  |  | https://eshop.weidmueller.com/p/1792770000
1792780000 | BCZ 3.81/03/180 SN BK BX | 215.1 | 100 | 50 | 50 | PCE | P316 | PCB-connectors 3.81 pin pitch | PL | Composants sur CI | PL30 | Connecteurs pour CI pas < 5mm | 4032248226764 | 85366990 | CN | Connecteur PCB (raccordement du conducteur), 160 V, 17.5 A, Pas en mm: 3.81, 1.5 mm², Nombre de pôles: 3, Raccordement vissé, Boîte | 127 | G | 209.9 | CCM | 78 | 69 | 39 | MM | 7 |  |  | https://eshop.weidmueller.com/p/1792780000
1792790000 | BCZ 3.81/04/180 SN BK BX | 286.83 | 100 | 50 | 50 | PCE | P316 | PCB-connectors 3.81 pin pitch | PL | Composants sur CI | PL30 | Connecteurs pour CI pas < 5mm | 4032248226771 | 85366990 | CN | Connecteur PCB (raccordement du conducteur), 160 V, 17.5 A, Pas en mm: 3.81, 1.5 mm², Nombre de pôles: 4, Raccordement vissé, Boîte | 170 | G | 342.34 | CCM | 99 | 91 | 38 | MM | 7 |  |  | https://eshop.weidmueller.com/p/1792790000
1792800000 | BCZ 3.81/05/180 SN BK BX | 358.55 | 100 | 50 | 50 | PCE | P316 | PCB-connectors 3.81 pin pitch | PL | Composants sur CI | PL30 | Connecteurs pour CI pas < 5mm | 4032248226788 | 85366990 | CN | Connecteur PCB (raccordement du conducteur), 160 V, 17.5 A, Pas en mm: 3.81, 1.5 mm², Nombre de pôles: 5, Raccordement vissé, Boîte | 209 | G | 397.23 | CCM | 101 | 69 | 57 | MM | 7 |  |  | https://eshop.weidmueller.com/p/1792800000
1792810000 | BCZ 3.81/06/180 SN BK BX | 430.25 | 100 | 50 | 50 | PCE | P316 | PCB-connectors 3.81 pin pitch | PL | Composants sur CI | PL30 | Connecteurs pour CI pas < 5mm | 4032248226795 | 85366990 | CN | Connecteur PCB (raccordement du conducteur), 160 V, 17.5 A, Pas en mm: 3.81, 1.5 mm², Nombre de pôles: 6, Raccordement vissé, Boîte | 243 | G | 415.242 | CCM | 102 | 69 | 59 | MM | 7 |  |  | https://eshop.weidmueller.com/p/1792810000
1792820000 | BCZ 3.81/08/180 SN BK BX | 573.67 | 100 | 50 | 50 | PCE | P316 | PCB-connectors 3.81 pin pitch | PL | Composants sur CI | PL30 | Connecteurs pour CI pas < 5mm | 4032248226801 | 85366990 | CN | Connecteur PCB (raccordement du conducteur), 160 V, 17.5 A, Pas en mm: 3.81, 1.5 mm², Nombre de pôles: 8, Raccordement vissé, Boîte | 322 | G | 511 | CCM | 90 | 81 | 70 | MM | 7 |  |  | https://eshop.weidmueller.com/p/1792820000
1792830000 | BCZ 3.81/10/180 SN BK BX | 717.09 | 100 | 50 | 50 | PCE | P316 | PCB-connectors 3.81 pin pitch | PL | Composants sur CI | PL30 | Connecteurs pour CI pas < 5mm | 4032248226917 | 85366990 | CN | Connecteur PCB (raccordement du conducteur), 160 V, 17.5 A, Pas en mm: 3.81, 1.5 mm², Nombre de pôles: 10, Raccordement vissé, Boîte | 398 | G | 605.43 | CCM | 155 | 93 | 42 | MM | 7 |  |  | https://eshop.weidmueller.com/p/1792830000
1792840000 | BCZ 3.81/12/180 SN BK BX | 860.47 | 100 | 50 | 50 | PCE | P316 | PCB-connectors 3.81 pin pitch | PL | Composants sur CI | PL30 | Connecteurs pour CI pas < 5mm | 4032248226924 | 85366990 | CN | Connecteur PCB (raccordement du conducteur), 160 V, 17.5 A, Pas en mm: 3.81, 1.5 mm², Nombre de pôles: 12, Raccordement vissé, Boîte | 487 | G | 831.6 | CCM | 120 | 105 | 66 | MM | 35 |  |  | https://eshop.weidmueller.com/p/1792840000
1792850000 | BCZ 3.81/16/180 SN BK BX | 1147.31 | 100 | 50 | 50 | PCE | P316 | PCB-connectors 3.81 pin pitch | PL | Composants sur CI | PL30 | Connecteurs pour CI pas < 5mm | 4032248226931 | 85366990 | CN | Connecteur PCB (raccordement du conducteur), 160 V, 17.5 A, Pas en mm: 3.81, 1.5 mm², Nombre de pôles: 16, Raccordement vissé, Boîte | 635 | G | 962.69 | CCM | 218 | 69 | 64 | MM | 35 |  |  | https://eshop.weidmueller.com/p/1792850000
1792860000 | BCZ 3.81/02/180 SN GN BX | 143.41 | 100 | 50 | 50 | PCE | P316 | PCB-connectors 3.81 pin pitch | PL | Composants sur CI | PL30 | Connecteurs pour CI pas < 5mm | 4032248226948 | 85366990 | CN | Connecteur PCB (raccordement du conducteur), 160 V, 17.5 A, Pas en mm: 3.81, 1.5 mm², Nombre de pôles: 2, Raccordement vissé, Boîte | 85 | G | 153.17 | CCM | 93 | 61 | 27 | MM | 56 |  |  | https://eshop.weidmueller.com/p/1792860000
1792870000 | BCZ 3.81/03/180 SN GN BX | 215.1 | 100 | 50 | 50 | PCE | P316 | PCB-connectors 3.81 pin pitch | PL | Composants sur CI | PL30 | Connecteurs pour CI pas < 5mm | 4032248226955 | 85366990 | CN | Connecteur PCB (raccordement du conducteur), 160 V, 17.5 A, Pas en mm: 3.81, 1.5 mm², Nombre de pôles: 3, Raccordement vissé, Boîte | 125 | G | 214.68 | CCM | 77 | 68 | 41 | MM | 56 |  |  | https://eshop.weidmueller.com/p/1792870000
1792880000 | BCZ 3.81/04/180 SN GN BX | 286.83 | 100 | 50 | 50 | PCE | P316 | PCB-connectors 3.81 pin pitch | PL | Composants sur CI | PL30 | Connecteurs pour CI pas < 5mm | 4032248226962 | 85366990 | CN | Connecteur PCB (raccordement du conducteur), 160 V, 17.5 A, Pas en mm: 3.81, 1.5 mm², Nombre de pôles: 4, Raccordement vissé, Boîte | 166 | G | 265.7 | CCM | 76 | 76 | 46 | MM | 56 |  |  | https://eshop.weidmueller.com/p/1792880000
1792890000 | BCZ 3.81/05/180 SN GN BX | 358.55 | 100 | 50 | 50 | PCE | P316 | PCB-connectors 3.81 pin pitch | PL | Composants sur CI | PL30 | Connecteurs pour CI pas < 5mm | 4032248226979 | 85366990 | CN | Connecteur PCB (raccordement du conducteur), 160 V, 17.5 A, Pas en mm: 3.81, 1.5 mm², Nombre de pôles: 5, Raccordement vissé, Boîte | 208 | G | 405.21 | CCM | 101 | 68 | 59 | MM | 56 |  |  | https://eshop.weidmueller.com/p/1792890000
1792900000 | BCZ 3.81/06/180 SN GN BX | 430.25 | 100 | 50 | 50 | PCE | P316 | PCB-connectors 3.81 pin pitch | PL | Composants sur CI | PL30 | Connecteurs pour CI pas < 5mm | 4032248226986 | 85366990 | CN | Connecteur PCB (raccordement du conducteur), 160 V, 17.5 A, Pas en mm: 3.81, 1.5 mm², Nombre de pôles: 6, Raccordement vissé, Boîte | 246 | G | 398.34 | CCM | 101 | 68 | 58 | MM | 56 |  |  | https://eshop.weidmueller.com/p/1792900000
1792910000 | BCZ 3.81/08/180 SN GN BX | 573.67 | 100 | 50 | 50 | PCE | P316 | PCB-connectors 3.81 pin pitch | PL | Composants sur CI | PL30 | Connecteurs pour CI pas < 5mm | 4032248226993 | 85366990 | CN | Connecteur PCB (raccordement du conducteur), 160 V, 17.5 A, Pas en mm: 3.81, 1.5 mm², Nombre de pôles: 8, Raccordement vissé, Boîte | 330 | G | 765.486 | CCM | 129 | 86 | 69 | MM | 56 |  |  | https://eshop.weidmueller.com/p/1792910000
1792920000 | BCZ 3.81/10/180 SN GN BX | 717.09 | 100 | 50 | 50 | PCE | P316 | PCB-connectors 3.81 pin pitch | PL | Composants sur CI | PL30 | Connecteurs pour CI pas < 5mm | 4032248227006 | 85366990 | CN | Connecteur PCB (raccordement du conducteur), 160 V, 17.5 A, Pas en mm: 3.81, 1.5 mm², Nombre de pôles: 10, Raccordement vissé, Boîte | 400 | G | 602 | CCM | 154 | 93 | 42 | MM | 56 |  |  | https://eshop.weidmueller.com/p/1792920000
1792930000 | BCZ 3.81/12/180 SN GN BX | 860.47 | 100 | 50 | 50 | PCE | P316 | PCB-connectors 3.81 pin pitch | PL | Composants sur CI | PL30 | Connecteurs pour CI pas < 5mm | 4032248227013 | 85366990 | CN | Connecteur PCB (raccordement du conducteur), 160 V, 17.5 A, Pas en mm: 3.81, 1.5 mm², Nombre de pôles: 12, Raccordement vissé, Boîte | 484 | G | 796 | CCM | 120 | 102 | 65 | MM | 56 |  |  | https://eshop.weidmueller.com/p/1792930000
1792940000 | BCZ 3.81/16/180 SN GN BX | 1147.31 | 100 | 50 | 50 | PCE | P316 | PCB-connectors 3.81 pin pitch | PL | Composants sur CI | PL30 | Connecteurs pour CI pas < 5mm | 4032248227020 | 85366990 | CN | Connecteur PCB (raccordement du conducteur), 160 V, 17.5 A, Pas en mm: 3.81, 1.5 mm², Nombre de pôles: 16, Raccordement vissé, Boîte | 631 | G | 911 | CCM | 216 | 68 | 62 | MM | 56 |  |  | https://eshop.weidmueller.com/p/1792940000
1792950000 | BCZ 3.81/02/180F SN BK BX | 182.44 | 100 | 50 | 50 | PCE | P316 | PCB-connectors 3.81 pin pitch | PL | Composants sur CI | PL30 | Connecteurs pour CI pas < 5mm | 4032248227037 | 85366990 | CN | Connecteur PCB (raccordement du conducteur), 160 V, 17.5 A, Pas en mm: 3.81, 1.5 mm², Nombre de pôles: 2, Raccordement vissé, Boîte | 139 | G | 347.49 | CCM | 99 | 90 | 39 | MM | 35 |  |  | https://eshop.weidmueller.com/p/1792950000
1792960000 | BCZ 3.81/03/180F SN BK BX | 254.12 | 100 | 50 | 50 | PCE | P316 | PCB-connectors 3.81 pin pitch | PL | Composants sur CI | PL30 | Connecteurs pour CI pas < 5mm | 4032248227044 | 85366990 | CN | Connecteur PCB (raccordement du conducteur), 160 V, 17.5 A, Pas en mm: 3.81, 1.5 mm², Nombre de pôles: 3, Raccordement vissé, Boîte | 180 | G | 411.17 | CCM | 101 | 69 | 59 | MM | 35 |  |  | https://eshop.weidmueller.com/p/1792960000
1792970000 | BCZ 3.81/04/180F SN BK BX | 325.82 | 100 | 50 | 50 | PCE | P316 | PCB-connectors 3.81 pin pitch | PL | Composants sur CI | PL30 | Connecteurs pour CI pas < 5mm | 4032248227051 | 85366990 | CN | Connecteur PCB (raccordement du conducteur), 160 V, 17.5 A, Pas en mm: 3.81, 1.5 mm², Nombre de pôles: 4, Raccordement vissé, Boîte | 214 | G | 401.17 | CCM | 102 | 69 | 57 | MM | 35 |  |  | https://eshop.weidmueller.com/p/1792970000
1792980000 | BCZ 3.81/05/180F SN BK BX | 397.53 | 100 | 50 | 50 | PCE | P316 | PCB-connectors 3.81 pin pitch | PL | Composants sur CI | PL30 | Connecteurs pour CI pas < 5mm | 4032248227068 | 85366990 | CN | Connecteur PCB (raccordement du conducteur), 160 V, 17.5 A, Pas en mm: 3.81, 1.5 mm², Nombre de pôles: 5, Raccordement vissé, Boîte | 259 | G | 510 | CCM | 91 | 80 | 70 | MM | 35 |  |  | https://eshop.weidmueller.com/p/1792980000
1792990000 | BCZ 3.81/06/180F SN BK BX | 469.24 | 100 | 50 | 50 | PCE | P316 | PCB-connectors 3.81 pin pitch | PL | Composants sur CI | PL30 | Connecteurs pour CI pas < 5mm | 4032248227075 | 85366990 | CN | Connecteur PCB (raccordement du conducteur), 160 V, 17.5 A, Pas en mm: 3.81, 1.5 mm², Nombre de pôles: 6, Raccordement vissé, Boîte | 297 | G | 504 | CCM | 90 | 81 | 69 | MM | 35 |  |  | https://eshop.weidmueller.com/p/1792990000
1793000000 | BCZ 3.81/08/180F SN BK BX | 612.66 | 100 | 50 | 50 | PCE | P316 | PCB-connectors 3.81 pin pitch | PL | Composants sur CI | PL30 | Connecteurs pour CI pas < 5mm | 4032248227082 | 85366990 | CN | Connecteur PCB (raccordement du conducteur), 160 V, 17.5 A, Pas en mm: 3.81, 1.5 mm², Nombre de pôles: 8, Raccordement vissé, Boîte | 371 | G | 669 | CCM | 118 | 118 | 48 | MM | 35 |  |  | https://eshop.weidmueller.com/p/1793000000
1793010000 | BCZ 3.81/10/180F SN BK BX | 756.08 | 100 | 50 | 50 | PCE | P316 | PCB-connectors 3.81 pin pitch | PL | Composants sur CI | PL30 | Connecteurs pour CI pas < 5mm | 4032248227099 | 85366990 | CN | Connecteur PCB (raccordement du conducteur), 160 V, 17.5 A, Pas en mm: 3.81, 1.5 mm², Nombre de pôles: 10, Raccordement vissé, Boîte | 453 | G | 859.342 | CCM | 121 | 106 | 67 | MM | 35 |  |  | https://eshop.weidmueller.com/p/1793010000
1793020000 | BCZ 3.81/12/180F SN BK BX | 899.45 | 100 | 50 | 50 | PCE | P316 | PCB-connectors 3.81 pin pitch | PL | Composants sur CI | PL30 | Connecteurs pour CI pas < 5mm | 4032248227105 | 85366990 | CN | Connecteur PCB (raccordement du conducteur), 160 V, 17.5 A, Pas en mm: 3.81, 1.5 mm², Nombre de pôles: 12, Raccordement vissé, Boîte | 529 | G | 934 | CCM | 215 | 70 | 62 | MM | 35 |  |  | https://eshop.weidmueller.com/p/1793020000
1793030000 | BCZ 3.81/16/180F SN BK BX | 1186.31 | 100 | 50 | 50 | PCE | P316 | PCB-connectors 3.81 pin pitch | PL | Composants sur CI | PL30 | Connecteurs pour CI pas < 5mm | 4032248227112 | 85366990 | CN | Connecteur PCB (raccordement du conducteur), 160 V, 17.5 A, Pas en mm: 3.81, 1.5 mm², Nombre de pôles: 16, Raccordement vissé, Boîte | 679 | G | 819 | CCM | 80 | 90 | 110 | MM | 84 |  |  | https://eshop.weidmueller.com/p/1793030000
1793040000 | BCZ 3.81/02/180F SN GN BX | 182.44 | 100 | 50 | 50 | PCE | P316 | PCB-connectors 3.81 pin pitch | PL | Composants sur CI | PL30 | Connecteurs pour CI pas < 5mm | 4032248227129 | 85366990 | CN | Connecteur PCB (raccordement du conducteur), 160 V, 17.5 A, Pas en mm: 3.81, 1.5 mm², Nombre de pôles: 2, Raccordement vissé, Boîte | 141 | G | 351.35 | CCM | 99 | 91 | 39 | MM | 84 |  |  | https://eshop.weidmueller.com/p/1793040000
1793050000 | BCZ 3.81/03/180F SN GN BX | 254.12 | 100 | 50 | 50 | PCE | P316 | PCB-connectors 3.81 pin pitch | PL | Composants sur CI | PL30 | Connecteurs pour CI pas < 5mm | 4032248227136 | 85366990 | CN | Connecteur PCB (raccordement du conducteur), 160 V, 17.5 A, Pas en mm: 3.81, 1.5 mm², Nombre de pôles: 3, Raccordement vissé, Boîte | 179 | G | 397.23 | CCM | 101 | 69 | 57 | MM | 56 |  |  | https://eshop.weidmueller.com/p/1793050000
1793060000 | BCZ 3.81/04/180F SN GN BX | 325.82 | 100 | 50 | 50 | PCE | P316 | PCB-connectors 3.81 pin pitch | PL | Composants sur CI | PL30 | Connecteurs pour CI pas < 5mm | 4032248227143 | 85366990 | CN | Connecteur PCB (raccordement du conducteur), 160 V, 17.5 A, Pas en mm: 3.81, 1.5 mm², Nombre de pôles: 4, Raccordement vissé, Boîte | 215 | G | 414 | CCM | 100 | 69 | 60 | MM | 56 |  |  | https://eshop.weidmueller.com/p/1793060000
1793070000 | BCZ 3.81/05/180F SN GN BX | 397.53 | 100 | 50 | 50 | PCE | P316 | PCB-connectors 3.81 pin pitch | PL | Composants sur CI | PL30 | Connecteurs pour CI pas < 5mm | 4032248227150 | 85366990 | CN | Connecteur PCB (raccordement du conducteur), 160 V, 17.5 A, Pas en mm: 3.81, 1.5 mm², Nombre de pôles: 5, Raccordement vissé, Boîte | 251 | G | 468 | CCM | 65 | 80 | 90 | MM | 56 |  |  | https://eshop.weidmueller.com/p/1793070000
1793080000 | BCZ 3.81/06/180F SN GN BX | 469.24 | 100 | 50 | 50 | PCE | P316 | PCB-connectors 3.81 pin pitch | PL | Composants sur CI | PL30 | Connecteurs pour CI pas < 5mm | 4032248227167 | 85366990 | CN | Connecteur PCB (raccordement du conducteur), 160 V, 17.5 A, Pas en mm: 3.81, 1.5 mm², Nombre de pôles: 6, Raccordement vissé, Boîte | 294 | G | 511 | CCM | 91 | 79 | 71 | MM | 56 |  |  | https://eshop.weidmueller.com/p/1793080000
1793090000 | BCZ 3.81/08/180F SN GN BX | 612.66 | 100 | 50 | 50 | PCE | P316 | PCB-connectors 3.81 pin pitch | PL | Composants sur CI | PL30 | Connecteurs pour CI pas < 5mm | 4032248227174 | 85366990 | CN | Connecteur PCB (raccordement du conducteur), 160 V, 17.5 A, Pas en mm: 3.81, 1.5 mm², Nombre de pôles: 8, Raccordement vissé, Boîte | 370 | G | 658 | CCM | 117 | 117 | 48 | MM | 56 |  |  | https://eshop.weidmueller.com/p/1793090000
1793100000 | BCZ 3.81/10/180F SN GN BX | 756.08 | 100 | 50 | 50 | PCE | P316 | PCB-connectors 3.81 pin pitch | PL | Composants sur CI | PL30 | Connecteurs pour CI pas < 5mm | 4032248227181 | 85366990 | CN | Connecteur PCB (raccordement du conducteur), 160 V, 17.5 A, Pas en mm: 3.81, 1.5 mm², Nombre de pôles: 10, Raccordement vissé, Boîte | 455 | G | 789 | CCM | 119 | 102 | 65 | MM | 56 |  |  | https://eshop.weidmueller.com/p/1793100000
1793110000 | BCZ 3.81/12/180F SN GN BX | 899.45 | 100 | 50 | 50 | PCE | P316 | PCB-connectors 3.81 pin pitch | PL | Composants sur CI | PL30 | Connecteurs pour CI pas < 5mm | 4032248227198 | 85366990 | CN | Connecteur PCB (raccordement du conducteur), 160 V, 17.5 A, Pas en mm: 3.81, 1.5 mm², Nombre de pôles: 12, Raccordement vissé, Boîte | 528 | G | 912 | CCM | 213 | 69 | 62 | MM | 56 |  |  | https://eshop.weidmueller.com/p/1793110000
1793120000 | BCZ 3.81/16/180F SN GN BX | 1186.31 | 100 | 50 | 50 | PCE | P316 | PCB-connectors 3.81 pin pitch | PL | Composants sur CI | PL30 | Connecteurs pour CI pas < 5mm | 4032248227204 | 85366990 | CN | Connecteur PCB (raccordement du conducteur), 160 V, 17.5 A, Pas en mm: 3.81, 1.5 mm², Nombre de pôles: 16, Raccordement vissé, Boîte | 677 | G | 880 | CCM | 115 | 91 | 84 | MM | 56 |  |  | https://eshop.weidmueller.com/p/1793120000
1793130000 | SC 3.81/02/90G 3.2SN BK BX | 50.38 | 100 | 198 | 198 | PCE | P316 | PCB-connectors 3.81 pin pitch | PL | Composants sur CI | PL30 | Connecteurs pour CI pas < 5mm | 4032248227624 | 85366990 | CN | Connecteur PCB (raccordement sur platine), 160 V, 17.5 A, Pas en mm: 3.81, Nombre de pôles: 2, Raccordement soudé THT, Boîte | 242 | G | 1570.176 | CCM | 348 | 141 | 32 | MM | 35 |  |  | https://eshop.weidmueller.com/p/1793130000
1793140000 | SC 3.81/03/90G 3.2SN BK BX | 75.59 | 100 | 138 | 138 | PCE | P316 | PCB-connectors 3.81 pin pitch | PL | Composants sur CI | PL30 | Connecteurs pour CI pas < 5mm | 4032248227631 | 85366990 | CN | Connecteur PCB (raccordement sur platine), 160 V, 17.5 A, Pas en mm: 3.81, Nombre de pôles: 3, Raccordement soudé THT, Boîte | 202 | G | 1606 | CCM | 350 | 139 | 33 | MM | 35 |  |  | https://eshop.weidmueller.com/p/1793140000
1793150000 | SC 3.81/04/90G 3.2SN BK BX | 100.81 | 100 | 108 | 108 | PCE | P316 | PCB-connectors 3.81 pin pitch | PL | Composants sur CI | PL30 | Connecteurs pour CI pas < 5mm | 4032248227648 | 85366990 | CN | Connecteur PCB (raccordement sur platine), 160 V, 17.5 A, Pas en mm: 3.81, Nombre de pôles: 4, Raccordement soudé THT, Boîte | 249 | G | 1984.5 | CCM | 350 | 135 | 42 | MM | 35 |  |  | https://eshop.weidmueller.com/p/1793150000
1793160000 | SC 3.81/05/90G 3.2SN BK BX | 126.01 | 100 | 84 | 84 | PCE | P316 | PCB-connectors 3.81 pin pitch | PL | Composants sur CI | PL30 | Connecteurs pour CI pas < 5mm | 4032248227655 | 85366990 | CN | Connecteur PCB (raccordement sur platine), 160 V, 17.5 A, Pas en mm: 3.81, Nombre de pôles: 5, Raccordement soudé THT, Boîte | 230 | G | 1590.4 | CCM | 350 | 142 | 32 | MM | 35 |  |  | https://eshop.weidmueller.com/p/1793160000
1793170000 | SC 3.81/06/90G 3.2SN BK BX | 151.2 | 100 | 72 | 72 | PCE | P316 | PCB-connectors 3.81 pin pitch | PL | Composants sur CI | PL30 | Connecteurs pour CI pas < 5mm | 4032248227662 | 85366990 | CN | Connecteur PCB (raccordement sur platine), 160 V, 17.5 A, Pas en mm: 3.81, Nombre de pôles: 6, Raccordement soudé THT, Boîte | 204 | G | 1509 | CCM | 350 | 139 | 31 | MM | 35 |  |  | https://eshop.weidmueller.com/p/1793170000
1793180000 | SC 3.81/08/90G 3.2SN BK BX | 201.6 | 100 | 54 | 54 | PCE | P316 | PCB-connectors 3.81 pin pitch | PL | Composants sur CI | PL30 | Connecteurs pour CI pas < 5mm | 4032248227679 | 85366990 | CN | Connecteur PCB (raccordement sur platine), 160 V, 17.5 A, Pas en mm: 3.81, Nombre de pôles: 8, Raccordement soudé THT, Boîte | 236 | G | 1542 | CCM | 349 | 138 | 32 | MM | 35 |  |  | https://eshop.weidmueller.com/p/1793180000
1793190000 | SC 3.81/10/90G 3.2SN BK BX | 252 | 100 | 42 | 42 | PCE | P316 | PCB-connectors 3.81 pin pitch | PL | Composants sur CI | PL30 | Connecteurs pour CI pas < 5mm | 4032248227686 | 85366990 | CN | Connecteur PCB (raccordement sur platine), 160 V, 17.5 A, Pas en mm: 3.81, Nombre de pôles: 10, Raccordement soudé THT, Boîte | 194 | G | 1556.8 | CCM | 350 | 139 | 32 | MM | 35 |  |  | https://eshop.weidmueller.com/p/1793190000
1793200000 | SC 3.81/12/90G 3.2SN BK BX | 302.41 | 100 | 36 | 36 | PCE | P316 | PCB-connectors 3.81 pin pitch | PL | Composants sur CI | PL30 | Connecteurs pour CI pas < 5mm | 4032248227693 | 85366990 | CN | Connecteur PCB (raccordement sur platine), 160 V, 17.5 A, Pas en mm: 3.81, Nombre de pôles: 12, Raccordement soudé THT, Boîte | 110.88 | G | 400.192 | CCM | 104 | 74 | 52 | MM | 35 |  |  | https://eshop.weidmueller.com/p/1793200000
1793210000 | SC 3.81/16/90G 3.2SN BK BX | 403.23 | 100 | 24 | 24 | PCE | P316 | PCB-connectors 3.81 pin pitch | PL | Composants sur CI | PL30 | Connecteurs pour CI pas < 5mm | 4032248227709 | 85366990 | CN | Connecteur PCB (raccordement sur platine), 160 V, 17.5 A, Pas en mm: 3.81, Nombre de pôles: 16, Raccordement soudé THT, Boîte | 198 | G | 530 | CCM | 46 | 80 | 144 | MM | 84 |  | 31/10/2026 | https://eshop.weidmueller.com/p/1793210000
1793240000 | SC 3.81/02/90G 3.2SN GN BX | 50.38 | 100 | 198 | 198 | PCE | P316 | PCB-connectors 3.81 pin pitch | PL | Composants sur CI | PL30 | Connecteurs pour CI pas < 5mm | 4032248227716 | 85366990 | CN | Connecteur PCB (raccordement sur platine), 160 V, 17.5 A, Pas en mm: 3.81, Nombre de pôles: 2, Raccordement soudé THT, Boîte | 35 | G | 154.82 | CCM | 94 | 61 | 27 | MM | 56 |  |  | https://eshop.weidmueller.com/p/1793240000
1793250000 | SC 3.81/03/90G 3.2SN GN BX | 75.59 | 100 | 138 | 138 | PCE | P316 | PCB-connectors 3.81 pin pitch | PL | Composants sur CI | PL30 | Connecteurs pour CI pas < 5mm | 4032248227723 | 85366990 | CN | Connecteur PCB (raccordement sur platine), 160 V, 17.5 A, Pas en mm: 3.81, Nombre de pôles: 3, Raccordement soudé THT, Boîte | 244 | G | 1537 | CCM | 348 | 138 | 32 | MM | 56 |  |  | https://eshop.weidmueller.com/p/1793250000
1793260000 | SC 3.81/04/90G 3.2SN GN BX | 100.81 | 100 | 108 | 108 | PCE | P316 | PCB-connectors 3.81 pin pitch | PL | Composants sur CI | PL30 | Connecteurs pour CI pas < 5mm | 4032248227730 | 85366990 | CN | Connecteur PCB (raccordement sur platine), 160 V, 17.5 A, Pas en mm: 3.81, Nombre de pôles: 4, Raccordement soudé THT, Boîte | 246 | G | 1590 | CCM | 349 | 138 | 33 | MM | 56 |  |  | https://eshop.weidmueller.com/p/1793260000
1793270000 | SC 3.81/05/90G 3.2SN GN BX | 126.01 | 100 | 84 | 84 | PCE | P316 | PCB-connectors 3.81 pin pitch | PL | Composants sur CI | PL30 | Connecteurs pour CI pas < 5mm | 4032248227747 | 85366990 | CN | Connecteur PCB (raccordement sur platine), 160 V, 17.5 A, Pas en mm: 3.81, Nombre de pôles: 5, Raccordement soudé THT, Boîte | 218 | G | 1526 | CCM | 349 | 141 | 31 | MM | 56 |  |  | https://eshop.weidmueller.com/p/1793270000
1793280000 | SC 3.81/06/90G 3.2SN GN BX | 151.2 | 100 | 72 | 72 | PCE | P316 | PCB-connectors 3.81 pin pitch | PL | Composants sur CI | PL30 | Connecteurs pour CI pas < 5mm | 4032248227754 | 85366990 | CN | Connecteur PCB (raccordement sur platine), 160 V, 17.5 A, Pas en mm: 3.81, Nombre de pôles: 6, Raccordement soudé THT, Boîte | 85 | G | 343.98 | CCM | 98 | 90 | 39 | MM | 56 |  |  | https://eshop.weidmueller.com/p/1793280000
1793330000 | SC 3.81/02/90F 3.2SN BK BX | 109.04 | 100 | 96 | 96 | PCE | P316 | PCB-connectors 3.81 pin pitch | PL | Composants sur CI | PL30 | Connecteurs pour CI pas < 5mm | 4032248227808 | 85366990 | CN | Connecteur PCB (raccordement sur platine), 160 V, 17.5 A, Pas en mm: 3.81, Nombre de pôles: 2, Raccordement soudé THT, Boîte | 295 | G | 1601 | CCM | 349 | 139 | 33 | MM | 35 |  |  | https://eshop.weidmueller.com/p/1793330000
1793340000 | SC 3.81/03/90F 3.2SN BK BX | 134.28 | 100 | 78 | 78 | PCE | P316 | PCB-connectors 3.81 pin pitch | PL | Composants sur CI | PL30 | Connecteurs pour CI pas < 5mm | 4032248378333 | 85366990 | CN | Connecteur PCB (raccordement sur platine), 160 V, 17.5 A, Pas en mm: 3.81, Nombre de pôles: 3, Raccordement soudé THT, Boîte | 285 | G | 1519 | CCM | 350 | 140 | 31 | MM | 35 |  |  | https://eshop.weidmueller.com/p/1793340000
1793350000 | SC 3.81/04/90F 3.2SN BK BX | 159.44 | 100 | 66 | 66 | PCE | P316 | PCB-connectors 3.81 pin pitch | PL | Composants sur CI | PL30 | Connecteurs pour CI pas < 5mm | 4032248228423 | 85366990 | CN | Connecteur PCB (raccordement sur platine), 160 V, 17.5 A, Pas en mm: 3.81, Nombre de pôles: 4, Raccordement soudé THT, Boîte | 279 | G | 1530 | CCM | 349 | 137 | 32 | MM | 35 |  |  | https://eshop.weidmueller.com/p/1793350000
1793360000 | SC 3.81/05/90F 3.2SN BK BX | 184.67 | 100 | 60 | 60 | PCE | P316 | PCB-connectors 3.81 pin pitch | PL | Composants sur CI | PL30 | Connecteurs pour CI pas < 5mm | 4032248228430 | 85366990 | CN | Connecteur PCB (raccordement sur platine), 160 V, 17.5 A, Pas en mm: 3.81, Nombre de pôles: 5, Raccordement soudé THT, Boîte | 272 | G | 1574.688 | CCM | 349 | 141 | 32 | MM | 35 |  |  | https://eshop.weidmueller.com/p/1793360000
1793370000 | SC 3.81/06/90F 3.2SN BK BX | 209.87 | 100 | 54 | 54 | PCE | P316 | PCB-connectors 3.81 pin pitch | PL | Composants sur CI | PL30 | Connecteurs pour CI pas < 5mm | 4032248228447 | 85366990 | CN | Connecteur PCB (raccordement sur platine), 160 V, 17.5 A, Pas en mm: 3.81, Nombre de pôles: 6, Raccordement soudé THT, Boîte | 270 | G | 1523 | CCM | 351 | 140 | 31 | MM | 84 |  |  | https://eshop.weidmueller.com/p/1793370000
1793380000 | SC 3.81/08/90F 3.2SN BK BX | 260.26 | 100 | 42 | 42 | PCE | P316 | PCB-connectors 3.81 pin pitch | PL | Composants sur CI | PL30 | Connecteurs pour CI pas < 5mm | 4032248228454 | 85366990 | CN | Connecteur PCB (raccordement sur platine), 160 V, 17.5 A, Pas en mm: 3.81, Nombre de pôles: 8, Raccordement soudé THT, Boîte | 225 | G | 1605.45 | CCM | 350 | 139 | 33 | MM | 84 |  |  | https://eshop.weidmueller.com/p/1793380000
1793390000 | SC 3.81/10/90F 3.2SN BK BX | 310.64 | 100 | 36 | 36 | PCE | P316 | PCB-connectors 3.81 pin pitch | PL | Composants sur CI | PL30 | Connecteurs pour CI pas < 5mm | 4032248228461 | 85366990 | CN | Connecteur PCB (raccordement sur platine), 160 V, 17.5 A, Pas en mm: 3.81, Nombre de pôles: 10, Raccordement soudé THT, Boîte | 259 | G | 1584.792 | CCM | 348 | 138 | 33 | MM | 84 |  |  | https://eshop.weidmueller.com/p/1793390000
1793400000 | SC 3.81/12/90F 3.2SN BK BX | 361.03 | 100 | 30 | 30 | PCE | P316 | PCB-connectors 3.81 pin pitch | PL | Composants sur CI | PL30 | Connecteurs pour CI pas < 5mm | 4032248228478 | 85366990 | CN | Connecteur PCB (raccordement sur platine), 160 V, 17.5 A, Pas en mm: 3.81, Nombre de pôles: 12, Raccordement soudé THT, Boîte | 251 | G | 1626.24 | CCM | 352 | 140 | 33 | MM | 35 |  |  | https://eshop.weidmueller.com/p/1793400000
1793410000 | SC 3.81/16/90F 3.2SN BK BX | 461.84 | 100 | 24 | 24 | PCE | P316 | PCB-connectors 3.81 pin pitch | PL | Composants sur CI | PL30 | Connecteurs pour CI pas < 5mm | 4032248228485 | 85366990 | CN | Connecteur PCB (raccordement sur platine), 160 V, 17.5 A, Pas en mm: 3.81, Nombre de pôles: 16, Raccordement soudé THT, Boîte | 256 | G | 560 | CCM | 70 | 80 | 100 | MM | 84 |  |  | https://eshop.weidmueller.com/p/1793410000
1793420000 | SC 3.81/02/90F 3.2SN GN BX | 109.04 | 100 | 96 | 96 | PCE | P316 | PCB-connectors 3.81 pin pitch | PL | Composants sur CI | PL30 | Connecteurs pour CI pas < 5mm | 4032248228492 | 85366990 | CN | Connecteur PCB (raccordement sur platine), 160 V, 17.5 A, Pas en mm: 3.81, Nombre de pôles: 2, Raccordement soudé THT, Boîte | 290 | G | 1668.312 | CCM | 348 | 141 | 34 | MM | 84 |  |  | https://eshop.weidmueller.com/p/1793420000
1793430000 | SC 3.81/03/90F 3.2SN GN BX | 134.28 | 100 | 78 | 78 | PCE | P316 | PCB-connectors 3.81 pin pitch | PL | Composants sur CI | PL30 | Connecteurs pour CI pas < 5mm | 4032248228508 | 85366990 | CN | Connecteur PCB (raccordement sur platine), 160 V, 17.5 A, Pas en mm: 3.81, Nombre de pôles: 3, Raccordement soudé THT, Boîte | 163.8 | G | 225.492 | CCM | 76 | 69 | 43 | MM | 56 |  |  | https://eshop.weidmueller.com/p/1793430000
1793440000 | SC 3.81/04/90F 3.2SN GN BX | 159.44 | 100 | 66 | 66 | PCE | P316 | PCB-connectors 3.81 pin pitch | PL | Composants sur CI | PL30 | Connecteurs pour CI pas < 5mm | 4032248228713 | 85366990 | CN | Connecteur PCB (raccordement sur platine), 160 V, 17.5 A, Pas en mm: 3.81, Nombre de pôles: 4, Raccordement soudé THT, Boîte | 117 | G | 190 | CCM | 42 | 58 | 78 | MM | 56 |  |  | https://eshop.weidmueller.com/p/1793440000
1793450000 | SC 3.81/05/90F 3.2SN GN BX | 184.67 | 100 | 60 | 60 | PCE | P316 | PCB-connectors 3.81 pin pitch | PL | Composants sur CI | PL30 | Connecteurs pour CI pas < 5mm | 4032248228720 | 85366990 | CN | Connecteur PCB (raccordement sur platine), 160 V, 17.5 A, Pas en mm: 3.81, Nombre de pôles: 5, Raccordement soudé THT, Boîte | 131 | G | 347.8 | CCM | 98 | 91 | 39 | MM | 56 |  |  | https://eshop.weidmueller.com/p/1793450000
1793470000 | SC 3.81/08/90F 3.2SN GN BX | 260.26 | 100 | 42 | 42 | PCE | P316 | PCB-connectors 3.81 pin pitch | PL | Composants sur CI | PL30 | Connecteurs pour CI pas < 5mm | 4032248228744 | 85366990 | CN | Connecteur PCB (raccordement sur platine), 160 V, 17.5 A, Pas en mm: 3.81, Nombre de pôles: 8, Raccordement soudé THT, Boîte | 262 | G | 1498 | CCM | 350 | 138 | 31 | MM | 56 |  |  | https://eshop.weidmueller.com/p/1793470000
1793480000 | SC 3.81/10/90F 3.2SN GN BX | 310.64 | 100 | 36 | 36 | PCE | P316 | PCB-connectors 3.81 pin pitch | PL | Composants sur CI | PL30 | Connecteurs pour CI pas < 5mm | 4032248228751 | 85366990 | CN | Connecteur PCB (raccordement sur platine), 160 V, 17.5 A, Pas en mm: 3.81, Nombre de pôles: 10, Raccordement soudé THT, Boîte | 187 | G | 333 | CCM | 45 | 78 | 95 | MM | 56 |  |  | https://eshop.weidmueller.com/p/1793480000
1793490000 | SC 3.81/12/90F 3.2SN GN BX | 361.03 | 100 | 30 | 30 | PCE | P316 | PCB-connectors 3.81 pin pitch | PL | Composants sur CI | PL30 | Connecteurs pour CI pas < 5mm | 4032248228768 | 85366990 | CN | Connecteur PCB (raccordement sur platine), 160 V, 17.5 A, Pas en mm: 3.81, Nombre de pôles: 12, Raccordement soudé THT, Boîte | 259 | G | 1578 | CCM | 349 | 137 | 33 | MM | 56 |  |  | https://eshop.weidmueller.com/p/1793490000
1793520000 | SC 3.81/02/180G 3.2SN BK BX | 50.38 | 100 | 50 | 50 | PCE | P316 | PCB-connectors 3.81 pin pitch | PL | Composants sur CI | PL30 | Connecteurs pour CI pas < 5mm | 4032248230433 | 85366990 | CN | Connecteur PCB (raccordement sur platine), 160 V, 17.5 A, Pas en mm: 3.81, Nombre de pôles: 2, Raccordement soudé THT, Boîte | 34 | G | 154.01 | CCM | 92 | 62 | 27 | MM | 35 |  |  | https://eshop.weidmueller.com/p/1793520000
1793530000 | SC 3.81/03/180G 3.2SN BK BX | 75.59 | 100 | 50 | 50 | PCE | P316 | PCB-connectors 3.81 pin pitch | PL | Composants sur CI | PL30 | Connecteurs pour CI pas < 5mm | 4032248230440 | 85366990 | CN | Connecteur PCB (raccordement sur platine), 160 V, 17.5 A, Pas en mm: 3.81, Nombre de pôles: 3, Raccordement soudé THT, Boîte | 49 | G | 220.66 | CCM | 78 | 69 | 41 | MM | 35 |  |  | https://eshop.weidmueller.com/p/1793530000
1793540000 | SC 3.81/04/180G 3.2SN BK BX | 100.81 | 100 | 50 | 50 | PCE | P316 | PCB-connectors 3.81 pin pitch | PL | Composants sur CI | PL30 | Connecteurs pour CI pas < 5mm | 4032248230457 | 85366990 | CN | Connecteur PCB (raccordement sur platine), 160 V, 17.5 A, Pas en mm: 3.81, Nombre de pôles: 4, Raccordement soudé THT, Boîte | 57 | G | 220.99 | CCM | 77 | 70 | 41 | MM | 35 |  |  | https://eshop.weidmueller.com/p/1793540000
1793550000 | SC 3.81/05/180G 3.2SN BK BX | 126.01 | 100 | 84 | 84 | PCE | P316 | PCB-connectors 3.81 pin pitch | PL | Composants sur CI | PL30 | Connecteurs pour CI pas < 5mm | 4032248230464 | 85366990 | CN | Connecteur PCB (raccordement sur platine), 160 V, 17.5 A, Pas en mm: 3.81, Nombre de pôles: 5, Raccordement soudé THT, Boîte | 229 | G | 1498 | CCM | 350 | 138 | 31 | MM | 35 |  |  | https://eshop.weidmueller.com/p/1793550000
1793560000 | SC 3.81/06/180G 3.2SN BK BX | 151.2 | 100 | 50 | 50 | PCE | P316 | PCB-connectors 3.81 pin pitch | PL | Composants sur CI | PL30 | Connecteurs pour CI pas < 5mm | 4032248230488 | 85366990 | CN | Connecteur PCB (raccordement sur platine), 160 V, 17.5 A, Pas en mm: 3.81, Nombre de pôles: 6, Raccordement soudé THT, Boîte | 83 | G | 360.36 | CCM | 99 | 91 | 40 | MM | 35 |  |  | https://eshop.weidmueller.com/p/1793560000
1793570000 | SC 3.81/08/180G 3.2SN BK BX | 201.6 | 100 | 54 | 54 | PCE | P316 | PCB-connectors 3.81 pin pitch | PL | Composants sur CI | PL30 | Connecteurs pour CI pas < 5mm | 4032248230495 | 85366990 | CN | Connecteur PCB (raccordement sur platine), 160 V, 17.5 A, Pas en mm: 3.81, Nombre de pôles: 8, Raccordement soudé THT, Boîte | 232 | G | 1487 | CCM | 350 | 137 | 31 | MM | 35 |  |  | https://eshop.weidmueller.com/p/1793570000
1793580000 | SC 3.81/10/180G 3.2SN BK BX | 252 | 100 | 42 | 42 | PCE | P316 | PCB-connectors 3.81 pin pitch | PL | Composants sur CI | PL30 | Connecteurs pour CI pas < 5mm | 4032248230501 | 85366990 | CN | Connecteur PCB (raccordement sur platine), 160 V, 17.5 A, Pas en mm: 3.81, Nombre de pôles: 10, Raccordement soudé THT, Boîte | 227 | G | 1523.34 | CCM | 351 | 140 | 31 | MM | 35 |  |  | https://eshop.weidmueller.com/p/1793580000
1793590000 | SC 3.81/12/180G 3.2SN BK BX | 302.41 | 100 | 36 | 36 | PCE | P316 | PCB-connectors 3.81 pin pitch | PL | Composants sur CI | PL30 | Connecteurs pour CI pas < 5mm | 4032248230716 | 85366990 | CN | Connecteur PCB (raccordement sur platine), 160 V, 17.5 A, Pas en mm: 3.81, Nombre de pôles: 12, Raccordement soudé THT, Boîte | 153 | G | 1437.75 | CCM | 355 | 135 | 30 | MM | 35 |  |  | https://eshop.weidmueller.com/p/1793590000
1793600000 | SC 3.81/16/180G 3.2SN BK BX | 403.23 | 100 | 24 | 24 | PCE | P316 | PCB-connectors 3.81 pin pitch | PL | Composants sur CI | PL30 | Connecteurs pour CI pas < 5mm | 4032248230723 | 85366990 | CN | Connecteur PCB (raccordement sur platine), 160 V, 17.5 A, Pas en mm: 3.81, Nombre de pôles: 16, Raccordement soudé THT, Boîte | 190 | G | 371 | CCM | 45 | 75 | 110 | MM | 84 |  | 31/10/2026 | https://eshop.weidmueller.com/p/1793600000
1793610000 | SC 3.81/02/180G 3.2SN GN BX | 50.38 | 100 | 198 | 198 | PCE | P316 | PCB-connectors 3.81 pin pitch | PL | Composants sur CI | PL30 | Connecteurs pour CI pas < 5mm | 4032248230730 | 85366990 | CN | Connecteur PCB (raccordement sur platine), 160 V, 17.5 A, Pas en mm: 3.81, Nombre de pôles: 2, Raccordement soudé THT, Boîte | 239 | G | 1686.3 | CCM | 350 | 146 | 33 | MM | 56 |  |  | https://eshop.weidmueller.com/p/1793610000
1793620000 | SC 3.81/03/180G 3.2SN GN BX | 75.59 | 100 | 138 | 138 | PCE | P316 | PCB-connectors 3.81 pin pitch | PL | Composants sur CI | PL30 | Connecteurs pour CI pas < 5mm | 4032248230747 | 85366990 | CN | Connecteur PCB (raccordement sur platine), 160 V, 17.5 A, Pas en mm: 3.81, Nombre de pôles: 3, Raccordement soudé THT, Boîte | 139 | G | 1407 | CCM | 350 | 134 | 30 | MM | 56 |  |  | https://eshop.weidmueller.com/p/1793620000
1793630000 | SC 3.81/04/180G 3.2SN GN BX | 100.81 | 100 | 108 | 108 | PCE | P316 | PCB-connectors 3.81 pin pitch | PL | Composants sur CI | PL30 | Connecteurs pour CI pas < 5mm | 4032248230754 | 85366990 | CN | Connecteur PCB (raccordement sur platine), 160 V, 17.5 A, Pas en mm: 3.81, Nombre de pôles: 4, Raccordement soudé THT, Boîte | 237 | G | 1617 | CCM | 350 | 140 | 33 | MM | 56 |  |  | https://eshop.weidmueller.com/p/1793630000
1793640000 | SC 3.81/05/180G 3.2SN GN BX | 126.01 | 100 | 84 | 84 | PCE | P316 | PCB-connectors 3.81 pin pitch | PL | Composants sur CI | PL30 | Connecteurs pour CI pas < 5mm | 4032248230761 | 85366990 | CN | Connecteur PCB (raccordement sur platine), 160 V, 17.5 A, Pas en mm: 3.81, Nombre de pôles: 5, Raccordement soudé THT, Boîte | 229 | G | 1592.448 | CCM | 348 | 143 | 32 | MM | 56 |  |  | https://eshop.weidmueller.com/p/1793640000
1793650000 | SC 3.81/06/180G 3.2SN GN BX | 151.2 | 100 | 72 | 72 | PCE | P316 | PCB-connectors 3.81 pin pitch | PL | Composants sur CI | PL30 | Connecteurs pour CI pas < 5mm | 4032248230778 | 85366990 | CN | Connecteur PCB (raccordement sur platine), 160 V, 17.5 A, Pas en mm: 3.81, Nombre de pôles: 6, Raccordement soudé THT, Boîte | 236 | G | 1568 | CCM | 350 | 140 | 32 | MM | 56 |  |  | https://eshop.weidmueller.com/p/1793650000
1793660000 | SC 3.81/08/180G 3.2SN GN BX | 201.6 | 100 | 54 | 54 | PCE | P316 | PCB-connectors 3.81 pin pitch | PL | Composants sur CI | PL30 | Connecteurs pour CI pas < 5mm | 4032248230785 | 85366990 | CN | Connecteur PCB (raccordement sur platine), 160 V, 17.5 A, Pas en mm: 3.81, Nombre de pôles: 8, Raccordement soudé THT, Boîte | 233 | G | 1519 | CCM | 350 | 140 | 31 | MM | 56 |  |  | https://eshop.weidmueller.com/p/1793660000
1793670000 | SC 3.81/10/180G 3.2SN GN BX | 252 | 100 | 42 | 42 | PCE | P316 | PCB-connectors 3.81 pin pitch | PL | Composants sur CI | PL30 | Connecteurs pour CI pas < 5mm | 4032248230792 | 85366990 | CN | Connecteur PCB (raccordement sur platine), 160 V, 17.5 A, Pas en mm: 3.81, Nombre de pôles: 10, Raccordement soudé THT, Boîte | 224 | G | 1666 | CCM | 350 | 140 | 34 | MM | 56 |  |  | https://eshop.weidmueller.com/p/1793670000
1793680000 | SC 3.81/12/180G 3.2SN GN BX | 302.41 | 100 | 36 | 36 | PCE | P316 | PCB-connectors 3.81 pin pitch | PL | Composants sur CI | PL30 | Connecteurs pour CI pas < 5mm | 4032248230808 | 85366990 | CN | Connecteur PCB (raccordement sur platine), 160 V, 17.5 A, Pas en mm: 3.81, Nombre de pôles: 12, Raccordement soudé THT, Boîte | 233 | G | 1470 | CCM | 350 | 140 | 30 | MM | 56 |  |  | https://eshop.weidmueller.com/p/1793680000
1793700000 | SC 3.81/02/180F 3.2SN BK BX | 109.04 | 100 | 96 | 96 | PCE | P316 | PCB-connectors 3.81 pin pitch | PL | Composants sur CI | PL30 | Connecteurs pour CI pas < 5mm | 4032248230822 | 85366990 | CN | Connecteur PCB (raccordement sur platine), 160 V, 17.5 A, Pas en mm: 3.81, Nombre de pôles: 2, Raccordement soudé THT, Boîte | 293 | G | 1667.952 | CCM | 351 | 144 | 33 | MM | 35 |  |  | https://eshop.weidmueller.com/p/1793700000
1793710000 | SC 3.81/03/180F 3.2SN BK BX | 134.28 | 100 | 78 | 78 | PCE | P316 | PCB-connectors 3.81 pin pitch | PL | Composants sur CI | PL30 | Connecteurs pour CI pas < 5mm | 4032248230839 | 85366990 | CN | Connecteur PCB (raccordement sur platine), 160 V, 17.5 A, Pas en mm: 3.81, Nombre de pôles: 3, Raccordement soudé THT, Boîte | 277 | G | 1617 | CCM | 350 | 140 | 33 | MM | 35 |  |  | https://eshop.weidmueller.com/p/1793710000
1793720000 | SC 3.81/04/180F 3.2SN BK BX | 159.44 | 100 | 66 | 66 | PCE | P316 | PCB-connectors 3.81 pin pitch | PL | Composants sur CI | PL30 | Connecteurs pour CI pas < 5mm | 4032248230846 | 85366990 | CN | Connecteur PCB (raccordement sur platine), 160 V, 17.5 A, Pas en mm: 3.81, Nombre de pôles: 4, Raccordement soudé THT, Boîte | 269 | G | 1706.562 | CCM | 351 | 143 | 34 | MM | 35 |  |  | https://eshop.weidmueller.com/p/1793720000
1793730000 | SC 3.81/05/180F 3.2SN BK BX | 184.67 | 100 | 60 | 60 | PCE | P316 | PCB-connectors 3.81 pin pitch | PL | Composants sur CI | PL30 | Connecteurs pour CI pas < 5mm | 4032248230853 | 85366990 | CN | Connecteur PCB (raccordement sur platine), 160 V, 17.5 A, Pas en mm: 3.81, Nombre de pôles: 5, Raccordement soudé THT, Boîte | 129 | G | 340.16 | CCM | 98 | 89 | 39 | MM | 35 |  |  | https://eshop.weidmueller.com/p/1793730000
1793740000 | SC 3.81/06/180F 3.2SN BK BX | 209.87 | 100 | 54 | 54 | PCE | P316 | PCB-connectors 3.81 pin pitch | PL | Composants sur CI | PL30 | Connecteurs pour CI pas < 5mm | 4032248230860 | 85366990 | CN | Connecteur PCB (raccordement sur platine), 160 V, 17.5 A, Pas en mm: 3.81, Nombre de pôles: 6, Raccordement soudé THT, Boîte | 269 | G | 1483 | CCM | 349 | 137 | 31 | MM | 35 |  |  | https://eshop.weidmueller.com/p/1793740000
1793750000 | SC 3.81/08/180F 3.2SN BK BX | 260.26 | 100 | 42 | 42 | PCE | P316 | PCB-connectors 3.81 pin pitch | PL | Composants sur CI | PL30 | Connecteurs pour CI pas < 5mm | 4032248230877 | 85366990 | CN | Connecteur PCB (raccordement sur platine), 160 V, 17.5 A, Pas en mm: 3.81, Nombre de pôles: 8, Raccordement soudé THT, Boîte | 264 | G | 1650.825 | CCM | 345 | 145 | 33 | MM | 35 |  |  | https://eshop.weidmueller.com/p/1793750000
1793760000 | SC 3.81/10/180F 3.2SN BK BX | 310.64 | 100 | 36 | 36 | PCE | P316 | PCB-connectors 3.81 pin pitch | PL | Composants sur CI | PL30 | Connecteurs pour CI pas < 5mm | 4032248230884 | 85366990 | CN | Connecteur PCB (raccordement sur platine), 160 V, 17.5 A, Pas en mm: 3.81, Nombre de pôles: 10, Raccordement soudé THT, Boîte | 258 | G | 1594 | CCM | 350 | 138 | 33 | MM | 35 |  |  | https://eshop.weidmueller.com/p/1793760000
1793770000 | SC 3.81/12/180F 3.2SN BK BX | 361.03 | 100 | 30 | 30 | PCE | P316 | PCB-connectors 3.81 pin pitch | PL | Composants sur CI | PL30 | Connecteurs pour CI pas < 5mm | 4032248230891 | 85366990 | CN | Connecteur PCB (raccordement sur platine), 160 V, 17.5 A, Pas en mm: 3.81, Nombre de pôles: 12, Raccordement soudé THT, Boîte | 250 | G | 1519 | CCM | 350 | 140 | 31 | MM | 35 |  |  | https://eshop.weidmueller.com/p/1793770000
1793780000 | SC 3.81/16/180F 3.2SN BK BX | 461.84 | 100 | 24 | 24 | PCE | P316 | PCB-connectors 3.81 pin pitch | PL | Composants sur CI | PL30 | Connecteurs pour CI pas < 5mm | 4032248230907 | 85366990 | CN | Connecteur PCB (raccordement sur platine), 160 V, 17.5 A, Pas en mm: 3.81, Nombre de pôles: 16, Raccordement soudé THT, Boîte | 249 | G | 1530 | CCM | 349 | 137 | 32 | MM | 35 |  |  | https://eshop.weidmueller.com/p/1793780000
1793790000 | SC 3.81/02/180F 3.2SN GN BX | 109.04 | 100 | 96 | 96 | PCE | P316 | PCB-connectors 3.81 pin pitch | PL | Composants sur CI | PL30 | Connecteurs pour CI pas < 5mm | 4032248230914 | 85366990 | CN | Connecteur PCB (raccordement sur platine), 160 V, 17.5 A, Pas en mm: 3.81, Nombre de pôles: 2, Raccordement soudé THT, Boîte | 288 | G | 1533 | CCM | 347 | 138 | 32 | MM | 84 |  |  | https://eshop.weidmueller.com/p/1793790000
1793800000 | SC 3.81/03/180F 3.2SN GN BX | 134.28 | 100 | 78 | 78 | PCE | P316 | PCB-connectors 3.81 pin pitch | PL | Composants sur CI | PL30 | Connecteurs pour CI pas < 5mm | 4032248230921 | 85366990 | CN | Connecteur PCB (raccordement sur platine), 160 V, 17.5 A, Pas en mm: 3.81, Nombre de pôles: 3, Raccordement soudé THT, Boîte | 280 | G | 1679 | CCM | 350 | 137 | 35 | MM | 56 |  |  | https://eshop.weidmueller.com/p/1793800000
1793810000 | SC 3.81/04/180F 3.2SN GN BX | 159.44 | 100 | 66 | 66 | PCE | P316 | PCB-connectors 3.81 pin pitch | PL | Composants sur CI | PL30 | Connecteurs pour CI pas < 5mm | 4032248230938 | 85366990 | CN | Connecteur PCB (raccordement sur platine), 160 V, 17.5 A, Pas en mm: 3.81, Nombre de pôles: 4, Raccordement soudé THT, Boîte | 116 | G | 343.98 | CCM | 98 | 90 | 39 | MM | 56 |  |  | https://eshop.weidmueller.com/p/1793810000
1793820000 | SC 3.81/05/180F 3.2SN GN BX | 184.67 | 100 | 60 | 60 | PCE | P316 | PCB-connectors 3.81 pin pitch | PL | Composants sur CI | PL30 | Connecteurs pour CI pas < 5mm | 4032248230945 | 85366990 | CN | Connecteur PCB (raccordement sur platine), 160 V, 17.5 A, Pas en mm: 3.81, Nombre de pôles: 5, Raccordement soudé THT, Boîte | 277 | G | 1605 | CCM | 350 | 139 | 33 | MM | 56 |  |  | https://eshop.weidmueller.com/p/1793820000
1793830000 | SC 3.81/06/180F 3.2SN GN BX | 209.87 | 100 | 54 | 54 | PCE | P316 | PCB-connectors 3.81 pin pitch | PL | Composants sur CI | PL30 | Connecteurs pour CI pas < 5mm | 4032248230952 | 85366990 | CN | Connecteur PCB (raccordement sur platine), 160 V, 17.5 A, Pas en mm: 3.81, Nombre de pôles: 6, Raccordement soudé THT, Boîte | 268 | G | 1494 | CCM | 349 | 138 | 31 | MM | 56 |  |  | https://eshop.weidmueller.com/p/1793830000
1793840000 | SC 3.81/08/180F 3.2SN GN BX | 260.26 | 100 | 42 | 42 | PCE | P316 | PCB-connectors 3.81 pin pitch | PL | Composants sur CI | PL30 | Connecteurs pour CI pas < 5mm | 4032248230969 | 85366990 | CN | Connecteur PCB (raccordement sur platine), 160 V, 17.5 A, Pas en mm: 3.81, Nombre de pôles: 8, Raccordement soudé THT, Boîte | 266 | G | 1576.96 | CCM | 352 | 140 | 32 | MM | 56 |  |  | https://eshop.weidmueller.com/p/1793840000
1793850000 | SC 3.81/10/180F 3.2SN GN BX | 310.64 | 100 | 36 | 36 | PCE | P316 | PCB-connectors 3.81 pin pitch | PL | Composants sur CI | PL30 | Connecteurs pour CI pas < 5mm | 4032248230976 | 85366990 | CN | Connecteur PCB (raccordement sur platine), 160 V, 17.5 A, Pas en mm: 3.81, Nombre de pôles: 10, Raccordement soudé THT, Boîte | 259 | G | 1526 | CCM | 349 | 141 | 31 | MM | 56 |  |  | https://eshop.weidmueller.com/p/1793850000
1793860000 | SC 3.81/12/180F 3.2SN GN BX | 361.03 | 100 | 30 | 30 | PCE | P316 | PCB-connectors 3.81 pin pitch | PL | Composants sur CI | PL30 | Connecteurs pour CI pas < 5mm | 4032248230983 | 85366990 | CN | Connecteur PCB (raccordement sur platine), 160 V, 17.5 A, Pas en mm: 3.81, Nombre de pôles: 12, Raccordement soudé THT, Boîte | 207 | G | 510 | CCM | 91 | 80 | 70 | MM | 56 |  |  | https://eshop.weidmueller.com/p/1793860000
1793930000 | DEK 5/3,5 MC FW 1-50 | 12.7 | 100 | 500 | 500 | PCE | P175 | Multicard markers | PI | Produits d'Installation | PI80 | Repérage de fils | 4032248230686 | 39269097 | DE | Repérage de blocs de jonction, blanc, Pas en mm: 3.50, Caractères imprimés: Nombres, horizontal | 85 | G | 741 | CCM | 266 | 87 | 32 | MM | 7 |  |  | https://eshop.weidmueller.com/p/1793930000
1793940000 | DEK 5/3,5 MC FW 51-100 | 12.7 | 100 | 500 | 500 | PCE | P175 | Multicard markers | PI | Produits d'Installation | PI80 | Repérage de fils | 4032248230693 | 39269097 | DE | Repérage de blocs de jonction, blanc, Pas en mm: 3.50, Caractères imprimés: Nombres, horizontal | 85 | G | 807 | CCM | 265 | 87 | 35 | MM | 14 |  |  | https://eshop.weidmueller.com/p/1793940000
1794100000 | SL 3.50/02/180G 3.2SN BK BX | 52.57 | 100 | 100 | 100 | PCE | P310 | PCB-connectors 3 pin pitch | PL | Composants sur CI | PL30 | Connecteurs pour CI pas < 5mm | 4032248231287 | 85366930 | DE | Connecteur PCB (raccordement sur platine), 160 V, 17 A, Pas en mm: 3.50, Nombre de pôles: 2, Raccordement soudé THT, Boîte | 77 | G | 489.216 | CCM | 128 | 91 | 42 | MM | 42 |  | 31/10/2026 | https://eshop.weidmueller.com/p/1794100000
1794130000 | SLD 3.50/30/90G 3.2SN BK BX | 1341.46 | 100 | 10 | 10 | PCE | P310 | PCB-connectors 3 pin pitch | PL | Composants sur CI | PL30 | Connecteurs pour CI pas < 5mm | 4032248231539 | 85366930 | RO | Connecteur PCB (raccordement sur platine), 160 V, 10.5 A, Pas en mm: 3.50, Nombre de pôles: 30, Raccordement soudé THT, Boîte | 192 | G | 495 | CCM | 167 | 69 | 43 | MM | 56 |  | 31/10/2026 | https://eshop.weidmueller.com/p/1794130000
1794210000 | S2L-SMT 3.50/06/90G 3.2SN BK BX | 223.98 | 100 | 156 | 156 | PCE | P313 | PCB-Connectors S2L/B2L Minimate | PL | Composants sur CI | PL30 | Connecteurs pour CI pas < 5mm | 4032248231256 | 85366990 | DE | Connecteur PCB (raccordement sur platine), 125 V, 10 A, Pas en mm: 3.50, Nombre de pôles: 6, Raccordement soudé THT/THR, Boîte | 344 | G | 1197 | CCM | 352 | 136 | 25 | MM | 35 | 1289270000 | 31/12/2028 | https://eshop.weidmueller.com/p/1794210000
1794220000 | S2L-SMT 3.50/08/90G 3.2SN BK BX | 298.64 | 100 | 120 | 120 | PCE | P313 | PCB-Connectors S2L/B2L Minimate | PL | Composants sur CI | PL30 | Connecteurs pour CI pas < 5mm | 4032248231263 | 85366990 | DE | Connecteur PCB (raccordement sur platine), 125 V, 10 A, Pas en mm: 3.50, Nombre de pôles: 8, Raccordement soudé THT/THR, Boîte | 344 | G | 1206 | CCM | 352 | 137 | 25 | MM | 35 | 1289280000 | 31/12/2028 | https://eshop.weidmueller.com/p/1794220000
1794230000 | S2L-SMT 3.50/10/90G 3.2SN BK BX | 373.33 | 100 | 96 | 96 | PCE | P313 | PCB-Connectors S2L/B2L Minimate | PL | Composants sur CI | PL30 | Connecteurs pour CI pas < 5mm | 4032248231270 | 85366990 | DE | Connecteur PCB (raccordement sur platine), 125 V, 10 A, Pas en mm: 3.50, Nombre de pôles: 10, Raccordement soudé THT/THR, Boîte | 334 | G | 1238 | CCM | 350 | 136 | 26 | MM | 35 | 1289290000 | 31/12/2028 | https://eshop.weidmueller.com/p/1794230000
1794240000 | S2L-SMT 3.50/12/90G 3.2SN BK BX | 447.98 | 100 | 78 | 78 | PCE | P313 | PCB-Connectors S2L/B2L Minimate | PL | Composants sur CI | PL30 | Connecteurs pour CI pas < 5mm | 4032248231294 | 85366990 | DE | Connecteur PCB (raccordement sur platine), 125 V, 10 A, Pas en mm: 3.50, Nombre de pôles: 12, Raccordement soudé THT/THR, Boîte | 324 | G | 1185 | CCM | 351 | 135 | 25 | MM | 35 | 1289300000 | 31/12/2028 | https://eshop.weidmueller.com/p/1794240000
1794250000 | S2L-SMT 3.50/14/90G 3.2SN BK BX | 522.64 | 100 | 66 | 66 | PCE | P313 | PCB-Connectors S2L/B2L Minimate | PL | Composants sur CI | PL30 | Connecteurs pour CI pas < 5mm | 4032248231300 | 85366990 | DE | Connecteur PCB (raccordement sur platine), 125 V, 10 A, Pas en mm: 3.50, Nombre de pôles: 14, Raccordement soudé THT/THR, Boîte | 337.26 | G | 1188 | CCM | 352 | 135 | 25 | MM | 35 | 1289310000 | 31/12/2028 | https://eshop.weidmueller.com/p/1794250000
1794260000 | S2L-SMT 3.50/16/90G 3.2SN BK BX | 597.25 | 100 | 60 | 60 | PCE | P313 | PCB-Connectors S2L/B2L Minimate | PL | Composants sur CI | PL30 | Connecteurs pour CI pas < 5mm | 4032248231416 | 85366990 | DE | Connecteur PCB (raccordement sur platine), 125 V, 10 A, Pas en mm: 3.50, Nombre de pôles: 16, Raccordement soudé THT/THR, Boîte | 345.12 | G | 1181.25 | CCM | 350 | 135 | 25 | MM | 35 | 1289320000 | 31/12/2028 | https://eshop.weidmueller.com/p/1794260000
1794270000 | S2L-SMT 3.50/18/90G 3.2SN BK BX | 671.92 | 100 | 54 | 54 | PCE | P313 | PCB-Connectors S2L/B2L Minimate | PL | Composants sur CI | PL30 | Connecteurs pour CI pas < 5mm | 4032248231423 | 85366990 | DE | Connecteur PCB (raccordement sur platine), 125 V, 10 A, Pas en mm: 3.50, Nombre de pôles: 18, Raccordement soudé THT/THR, Boîte | 326 | G | 1149 | CCM | 352 | 136 | 24 | MM | 35 | 1289330000 | 31/12/2028 | https://eshop.weidmueller.com/p/1794270000
1794280000 | S2L-SMT 3.50/20/90G 3.2SN BK BX | 746.56 | 100 | 48 | 48 | PCE | P313 | PCB-Connectors S2L/B2L Minimate | PL | Composants sur CI | PL30 | Connecteurs pour CI pas < 5mm | 4032248231447 | 85366990 | DE | Connecteur PCB (raccordement sur platine), 125 V, 10 A, Pas en mm: 3.50, Nombre de pôles: 20, Raccordement soudé THT/THR, Boîte | 319 | G | 1241 | CCM | 351 | 136 | 26 | MM | 35 | 1289340000 | 31/12/2028 | https://eshop.weidmueller.com/p/1794280000
1794290000 | S2L-SMT 3.50/22/90G 3.2SN BK BX | 821.26 | 100 | 42 | 42 | PCE | P313 | PCB-Connectors S2L/B2L Minimate | PL | Composants sur CI | PL30 | Connecteurs pour CI pas < 5mm | 4032248231454 | 85366990 | DE | Connecteur PCB (raccordement sur platine), 125 V, 10 A, Pas en mm: 3.50, Nombre de pôles: 22, Raccordement soudé THT/THR, Boîte | 311 | G | 1178 | CCM | 349 | 135 | 25 | MM | 35 | 1289350000 | 31/12/2028 | https://eshop.weidmueller.com/p/1794290000
1794300000 | S2L-SMT 3.50/24/90G 3.2SN BK BX | 895.9 | 100 | 42 | 42 | PCE | P313 | PCB-Connectors S2L/B2L Minimate | PL | Composants sur CI | PL30 | Connecteurs pour CI pas < 5mm | 4032248231461 | 85366990 | DE | Connecteur PCB (raccordement sur platine), 125 V, 10 A, Pas en mm: 3.50, Nombre de pôles: 24, Raccordement soudé THT/THR, Boîte | 331 | G | 1188 | CCM | 352 | 135 | 25 | MM | 35 | 1289370000 | 31/12/2028 | https://eshop.weidmueller.com/p/1794300000
1794310000 | S2L-SMT 3.50/26/90G 3.2SN BK BX | 970.59 | 100 | 36 | 36 | PCE | P313 | PCB-Connectors S2L/B2L Minimate | PL | Composants sur CI | PL30 | Connecteurs pour CI pas < 5mm | 4032248231478 | 85366990 | DE | Connecteur PCB (raccordement sur platine), 125 V, 10 A, Pas en mm: 3.50, Nombre de pôles: 26, Raccordement soudé THT/THR, Boîte | 309 | G | 1137 | CCM | 351 | 135 | 24 | MM | 35 | 1289380000 | 31/12/2028 | https://eshop.weidmueller.com/p/1794310000
1794320000 | S2L-SMT 3.50/28/90G 3.2SN BK BX | 1045.22 | 100 | 36 | 36 | PCE | P313 | PCB-Connectors S2L/B2L Minimate | PL | Composants sur CI | PL30 | Connecteurs pour CI pas < 5mm | 4032248231492 | 85366990 | DE | Connecteur PCB (raccordement sur platine), 125 V, 10 A, Pas en mm: 3.50, Nombre de pôles: 28, Raccordement soudé THT/THR, Boîte | 328 | G | 1173 | CCM | 350 | 134 | 25 | MM | 35 | 1289390000 | 31/12/2028 | https://eshop.weidmueller.com/p/1794320000
1794330000 | S2L-SMT 3.50/30/90G 3.2SN BK BX | 1119.89 | 100 | 30 | 30 | PCE | P313 | PCB-Connectors S2L/B2L Minimate | PL | Composants sur CI | PL30 | Connecteurs pour CI pas < 5mm | 4032248231508 | 85366990 | DE | Connecteur PCB (raccordement sur platine), 125 V, 10 A, Pas en mm: 3.50, Nombre de pôles: 30, Raccordement soudé THT/THR, Boîte | 298 | G | 1193 | CCM | 351 | 136 | 25 | MM | 35 | 1289410000 | 31/12/2028 | https://eshop.weidmueller.com/p/1794330000
1794340000 | S2L-SMT 3.50/32/90G 3.2SN BK BX | 1194.55 | 100 | 30 | 30 | PCE | P313 | PCB-Connectors S2L/B2L Minimate | PL | Composants sur CI | PL30 | Connecteurs pour CI pas < 5mm | 4032248231515 | 85366990 | DE | Connecteur PCB (raccordement sur platine), 125 V, 10 A, Pas en mm: 3.50, Nombre de pôles: 32, Raccordement soudé THT/THR, Boîte | 313 | G | 1281.28 | CCM | 352 | 140 | 26 | MM | 35 | 1289420000 | 31/12/2028 | https://eshop.weidmueller.com/p/1794340000
1794350000 | S2L-SMT 3.50/34/90G 3.2SN BK BX | 1269.19 | 100 | 30 | 30 | PCE | P313 | PCB-Connectors S2L/B2L Minimate | PL | Composants sur CI | PL30 | Connecteurs pour CI pas < 5mm | 4032248231522 | 85366990 | DE | Connecteur PCB (raccordement sur platine), 125 V, 10 A, Pas en mm: 3.50, Nombre de pôles: 34, Raccordement soudé THT/THR, Boîte | 329 | G | 1140 | CCM | 352 | 135 | 24 | MM | 35 | 1289430000 | 31/12/2028 | https://eshop.weidmueller.com/p/1794350000
1794360000 | S2L-SMT 3.50/36/90G 3.2SN BK BX | 1343.89 | 100 | 24 | 24 | PCE | P313 | PCB-Connectors S2L/B2L Minimate | PL | Composants sur CI | PL30 | Connecteurs pour CI pas < 5mm | 4032248231546 | 85366990 | DE | Connecteur PCB (raccordement sur platine), 125 V, 10 A, Pas en mm: 3.50, Nombre de pôles: 36, Raccordement soudé THT/THR, Boîte | 290 | G | 1188 | CCM | 352 | 135 | 25 | MM | 35 | 1289440000 | 31/12/2028 | https://eshop.weidmueller.com/p/1794360000
1794370000 | S2L-SMT 3.50/06/90 3.2SN BK BX | 223.97 | 100 | 174 | 174 | PCE | P313 | PCB-Connectors S2L/B2L Minimate | PL | Composants sur CI | PL30 | Connecteurs pour CI pas < 5mm | 4032248231553 | 85366990 | DE | Connecteur PCB (raccordement sur platine), 125 V, 10 A, Pas en mm: 3.50, Nombre de pôles: 6, Raccordement soudé THT/THR, Boîte | 328 | G | 1206 | CCM | 352 | 137 | 25 | MM | 35 | 1289270000 | 31/12/2028 | https://eshop.weidmueller.com/p/1794370000
1794410000 | S2L-SMT 3.50/14/90 3.2SN BK BX | 522.62 | 100 | 72 | 72 | PCE | P313 | PCB-Connectors S2L/B2L Minimate | PL | Composants sur CI | PL30 | Connecteurs pour CI pas < 5mm | 4032248231591 | 85366990 | DE | Connecteur PCB (raccordement sur platine), 125 V, 10 A, Pas en mm: 3.50, Nombre de pôles: 14, Raccordement soudé THT/THR, Boîte | 323 | G | 1417.5 | CCM | 350 | 135 | 30 | MM | 35 | 1289310000 | 31/12/2028 | https://eshop.weidmueller.com/p/1794410000
1794430000 | S2L-SMT 3.50/18/90 3.2SN BK BX | 671.87 | 100 | 54 | 54 | PCE | P313 | PCB-Connectors S2L/B2L Minimate | PL | Composants sur CI | PL30 | Connecteurs pour CI pas < 5mm | 4032248231614 | 85366990 | DE | Connecteur PCB (raccordement sur platine), 125 V, 10 A, Pas en mm: 3.50, Nombre de pôles: 18, Raccordement soudé THT/THR, Boîte | 330 | G | 1417.5 | CCM | 350 | 135 | 30 | MM | 35 | 1289330000 | 31/12/2028 | https://eshop.weidmueller.com/p/1794430000
1794440000 | S2L-SMT 3.50/20/90 3.2SN BK BX | 746.49 | 100 | 48 | 48 | PCE | P313 | PCB-Connectors S2L/B2L Minimate | PL | Composants sur CI | PL30 | Connecteurs pour CI pas < 5mm | 4032248231621 | 85366990 | DE | Connecteur PCB (raccordement sur platine), 125 V, 10 A, Pas en mm: 3.50, Nombre de pôles: 20, Raccordement soudé THT/THR, Boîte | 310 | G | 1417.5 | CCM | 350 | 135 | 30 | MM | 35 | 1289340000 | 31/12/2028 | https://eshop.weidmueller.com/p/1794440000
1794530000 | S2L-SMT 3.50/06/180G 3.5SN BK BX | 223.98 | 100 | 156 | 156 | PCE | P313 | PCB-Connectors S2L/B2L Minimate | PL | Composants sur CI | PL30 | Connecteurs pour CI pas < 5mm | 4032248231713 | 85366990 | DE | Connecteur PCB (raccordement sur platine), 125 V, 10 A, Pas en mm: 3.50, Nombre de pôles: 6, Raccordement soudé THT/THR, Boîte | 330 | G | 913.88 | CCM | 341 | 134 | 20 | MM | 35 | 1290040000 | 31/12/2028 | https://eshop.weidmueller.com/p/1794530000
1794540000 | S2L-SMT 3.50/08/180G 3.5SN BK BX | 298.64 | 100 | 120 | 120 | PCE | P313 | PCB-Connectors S2L/B2L Minimate | PL | Composants sur CI | PL30 | Connecteurs pour CI pas < 5mm | 4032248231720 | 85366990 | DE | Connecteur PCB (raccordement sur platine), 125 V, 10 A, Pas en mm: 3.50, Nombre de pôles: 8, Raccordement soudé THT/THR, Boîte | 325 | G | 911 | CCM | 340 | 134 | 20 | MM | 35 | 1290050000 | 31/12/2028 | https://eshop.weidmueller.com/p/1794540000
1794550000 | S2L-SMT 3.50/10/180G 3.5SN BK BX | 373.33 | 100 | 96 | 96 | PCE | P313 | PCB-Connectors S2L/B2L Minimate | PL | Composants sur CI | PL30 | Connecteurs pour CI pas < 5mm | 4032248231737 | 85366990 | DE | Connecteur PCB (raccordement sur platine), 125 V, 10 A, Pas en mm: 3.50, Nombre de pôles: 10, Raccordement soudé THT/THR, Boîte | 343 | G | 1005.268 | CCM | 341 | 134 | 22 | MM | 35 | 1290060000 | 31/12/2028 | https://eshop.weidmueller.com/p/1794550000
1794560000 | S2L-SMT 3.50/12/180G 3.5SN BK BX | 447.98 | 100 | 78 | 78 | PCE | P313 | PCB-Connectors S2L/B2L Minimate | PL | Composants sur CI | PL30 | Connecteurs pour CI pas < 5mm | 4032248231744 | 85366990 | DE | Connecteur PCB (raccordement sur platine), 125 V, 10 A, Pas en mm: 3.50, Nombre de pôles: 12, Raccordement soudé THT/THR, Boîte | 306 | G | 954 | CCM | 339 | 134 | 21 | MM | 35 | 1290070000 | 31/12/2028 | https://eshop.weidmueller.com/p/1794560000
1794570000 | S2L-SMT 3.50/14/180G 3.5SN BK BX | 522.64 | 100 | 66 | 66 | PCE | P313 | PCB-Connectors S2L/B2L Minimate | PL | Composants sur CI | PL30 | Connecteurs pour CI pas < 5mm | 4032248231751 | 85366990 | DE | Connecteur PCB (raccordement sur platine), 125 V, 10 A, Pas en mm: 3.50, Nombre de pôles: 14, Raccordement soudé THT/THR, Boîte | 296 | G | 965.202 | CCM | 343 | 134 | 21 | MM | 35 | 1290080000 | 31/12/2028 | https://eshop.weidmueller.com/p/1794570000
1794580000 | S2L-SMT 3.50/16/180G 3.5SN BK BX | 597.25 | 100 | 60 | 60 | PCE | P313 | PCB-Connectors S2L/B2L Minimate | PL | Composants sur CI | PL30 | Connecteurs pour CI pas < 5mm | 4032248231768 | 85366990 | DE | Connecteur PCB (raccordement sur platine), 125 V, 10 A, Pas en mm: 3.50, Nombre de pôles: 16, Raccordement soudé THT/THR, Boîte | 310 | G | 1455.33 | CCM | 349 | 139 | 30 | MM | 35 | 1290090000 | 31/12/2028 | https://eshop.weidmueller.com/p/1794580000
1794590000 | S2L-SMT 3.50/18/180G 3.5SN BK BX | 671.92 | 100 | 54 | 54 | PCE | P313 | PCB-Connectors S2L/B2L Minimate | PL | Composants sur CI | PL30 | Connecteurs pour CI pas < 5mm | 4032248231775 | 85366990 | DE | Connecteur PCB (raccordement sur platine), 125 V, 10 A, Pas en mm: 3.50, Nombre de pôles: 18, Raccordement soudé THT/THR, Boîte | 313 | G | 975.24 | CCM | 344 | 135 | 21 | MM | 35 | 1290110000 | 31/12/2028 | https://eshop.weidmueller.com/p/1794590000
1794600000 | S2L-SMT 3.50/20/180G 3.5SN BK BX | 746.56 | 100 | 48 | 48 | PCE | P313 | PCB-Connectors S2L/B2L Minimate | PL | Composants sur CI | PL30 | Connecteurs pour CI pas < 5mm | 4032248231782 | 85366990 | DE | Connecteur PCB (raccordement sur platine), 125 V, 10 A, Pas en mm: 3.50, Nombre de pôles: 20, Raccordement soudé THT/THR, Boîte | 307 | G | 967 | CCM | 341 | 135 | 21 | MM | 35 | 1290120000 | 31/12/2028 | https://eshop.weidmueller.com/p/1794600000
1794610000 | S2L-SMT 3.50/22/180G 3.5SN BK BX | 821.26 | 100 | 42 | 42 | PCE | P313 | PCB-Connectors S2L/B2L Minimate | PL | Composants sur CI | PL30 | Connecteurs pour CI pas < 5mm | 4032248231799 | 85366990 | DE | Connecteur PCB (raccordement sur platine), 125 V, 10 A, Pas en mm: 3.50, Nombre de pôles: 22, Raccordement soudé THT/THR, Boîte | 292 | G | 960 | CCM | 341 | 134 | 21 | MM | 35 | 1290130000 | 31/12/2028 | https://eshop.weidmueller.com/p/1794610000
1794620000 | S2L-SMT 3.50/24/180G 3.5SN BK BX | 895.9 | 100 | 42 | 42 | PCE | P313 | PCB-Connectors S2L/B2L Minimate | PL | Composants sur CI | PL30 | Connecteurs pour CI pas < 5mm | 4032248231805 | 85366990 | DE | Connecteur PCB (raccordement sur platine), 125 V, 10 A, Pas en mm: 3.50, Nombre de pôles: 24, Raccordement soudé THT/THR, Boîte | 314 | G | 940 | CCM | 339 | 132 | 21 | MM | 35 | 1290140000 | 31/12/2028 | https://eshop.weidmueller.com/p/1794620000
1794630000 | S2L-SMT 3.50/26/180G 3.5SN BK BX | 970.59 | 100 | 36 | 36 | PCE | P313 | PCB-Connectors S2L/B2L Minimate | PL | Composants sur CI | PL30 | Connecteurs pour CI pas < 5mm | 4032248231812 | 85366990 | DE | Connecteur PCB (raccordement sur platine), 125 V, 10 A, Pas en mm: 3.50, Nombre de pôles: 26, Raccordement soudé THT/THR, Boîte | 297 | G | 448.8 | CCM | 165 | 68 | 40 | MM | 35 | 1290150000 | 31/12/2028 | https://eshop.weidmueller.com/p/1794630000
1794640000 | S2L-SMT 3.50/28/180G 3.5SN BK BX | 1045.22 | 100 | 36 | 36 | PCE | P313 | PCB-Connectors S2L/B2L Minimate | PL | Composants sur CI | PL30 | Connecteurs pour CI pas < 5mm | 4032248231829 | 85366990 | DE | Connecteur PCB (raccordement sur platine), 125 V, 10 A, Pas en mm: 3.50, Nombre de pôles: 28, Raccordement soudé THT/THR, Boîte | 312 | G | 1054 | CCM | 342 | 134 | 23 | MM | 35 | 1290160000 | 31/12/2028 | https://eshop.weidmueller.com/p/1794640000
1794650000 | S2L-SMT 3.50/30/180G 3.5SN BK BX | 1119.89 | 100 | 30 | 30 | PCE | P313 | PCB-Connectors S2L/B2L Minimate | PL | Composants sur CI | PL30 | Connecteurs pour CI pas < 5mm | 4032248231836 | 85366990 | DE | Connecteur PCB (raccordement sur platine), 125 V, 10 A, Pas en mm: 3.50, Nombre de pôles: 30, Raccordement soudé THT/THR, Boîte | 284 | G | 999.372 | CCM | 339 | 134 | 22 | MM | 35 | 1290170000 | 31/12/2028 | https://eshop.weidmueller.com/p/1794650000
1794660000 | S2L-SMT 3.50/32/180G 3.5SN BK BX | 1194.55 | 100 | 30 | 30 | PCE | P313 | PCB-Connectors S2L/B2L Minimate | PL | Composants sur CI | PL30 | Connecteurs pour CI pas < 5mm | 4032248231843 | 85366990 | DE | Connecteur PCB (raccordement sur platine), 125 V, 10 A, Pas en mm: 3.50, Nombre de pôles: 32, Raccordement soudé THT/THR, Boîte | 304 | G | 398 | CCM | 105 | 69 | 55 | MM | 35 | 1290180000 | 31/12/2028 | https://eshop.weidmueller.com/p/1794660000
1794670000 | S2L-SMT 3.50/34/180G 3.5SN BK BX | 1269.19 | 100 | 30 | 30 | PCE | P313 | PCB-Connectors S2L/B2L Minimate | PL | Composants sur CI | PL30 | Connecteurs pour CI pas < 5mm | 4032248231850 | 85366990 | DE | Connecteur PCB (raccordement sur platine), 125 V, 10 A, Pas en mm: 3.50, Nombre de pôles: 34, Raccordement soudé THT/THR, Boîte | 313 | G | 911 | CCM | 340 | 134 | 20 | MM | 35 | 1290190000 | 31/12/2028 | https://eshop.weidmueller.com/p/1794670000
1794680000 | S2L-SMT 3.50/36/180G 3.5SN BK BX | 1343.89 | 100 | 24 | 24 | PCE | P313 | PCB-Connectors S2L/B2L Minimate | PL | Composants sur CI | PL30 | Connecteurs pour CI pas < 5mm | 4032248231867 | 85366990 | DE | Connecteur PCB (raccordement sur platine), 125 V, 10 A, Pas en mm: 3.50, Nombre de pôles: 36, Raccordement soudé THT/THR, Boîte | 271 | G | 1008.216 | CCM | 342 | 134 | 22 | MM | 35 | 1290210000 | 31/12/2028 | https://eshop.weidmueller.com/p/1794680000
1794700000 | S2L-SMT 3.50/08/180 3.5SN BK BX | 298.58 | 100 | 132 | 132 | PCE | P313 | PCB-Connectors S2L/B2L Minimate | PL | Composants sur CI | PL30 | Connecteurs pour CI pas < 5mm | 4032248231881 | 85366990 | DE | Connecteur PCB (raccordement sur platine), 125 V, 10 A, Pas en mm: 3.50, Nombre de pôles: 8, Raccordement soudé THT/THR, Boîte | 323 | G | 342.72 | CCM | 84 | 68 | 60 | MM | 35 | 1290050000 | 31/12/2028 | https://eshop.weidmueller.com/p/1794700000
1794740000 | S2L-SMT 3.50/16/180 3.5SN BK BX | 597.22 | 100 | 66 | 66 | PCE | P313 | PCB-Connectors S2L/B2L Minimate | PL | Composants sur CI | PL30 | Connecteurs pour CI pas < 5mm | 4032248231928 | 85366990 | DE | Connecteur PCB (raccordement sur platine), 125 V, 10 A, Pas en mm: 3.50, Nombre de pôles: 16, Raccordement soudé THT/THR, Boîte | 216 | G | 0.001 | CCM | 1 | 1 | 1 | MM | 35 | 1290090000 | 31/12/2028 | https://eshop.weidmueller.com/p/1794740000
1794830000 | S2L-SMT 3.50/34/180 3.5SN BK BX | 1269.05 | 100 | 30 | 30 | PCE | P313 | PCB-Connectors S2L/B2L Minimate | PL | Composants sur CI | PL30 | Connecteurs pour CI pas < 5mm | 4032248232017 | 85366990 | DE | Connecteur PCB (raccordement sur platine), 125 V, 10 A, Pas en mm: 3.50, Nombre de pôles: 34, Raccordement soudé THT/THR, Boîte | 306 | G | 962.388 | CCM | 342 | 134 | 21 | MM | 35 | 1290190000 | 31/12/2028 | https://eshop.weidmueller.com/p/1794830000
1794850000 | SAI-SK-M12 IDC | 2.4 | 1 | 10 | 10 | PCE | I673 | SAI accessories | PB | Connecteurs Etanches/composants passifs | PB46 | SAI Accessoires pour répartiteurs capteurs et actionneurs | 4032248232222 | 39269097 | DE | Capuchon de protection (connecteur rond), M 12, PA 66, -20 … +90 °C, IP67 Le capuchon de protection protège les slots vides des influences extérieures. | 8 | G | 34.8 | CCM | 58 | 40 | 15 | MM | 56 |  |  | https://eshop.weidmueller.com/p/1794850000
1794860000 | S2L-SMT 3.50/06/90LF 3.2SN BK BX | 332.61 | 100 | 102 | 102 | PCE | P313 | PCB-Connectors S2L/B2L Minimate | PL | Composants sur CI | PL30 | Connecteurs pour CI pas < 5mm | 4032248232314 | 85366990 | DE | Connecteur PCB (raccordement sur platine), 125 V, 10 A, Pas en mm: 3.50, Nombre de pôles: 6, Raccordement soudé THT/THR, Boîte | 357 | G | 1173 | CCM | 350 | 134 | 25 | MM | 49 | 1289460000 | 31/12/2028 | https://eshop.weidmueller.com/p/1794860000
1794870000 | S2L-SMT 3.50/08/90LF 3.2SN BK BX | 409.51 | 100 | 84 | 84 | PCE | P313 | PCB-Connectors S2L/B2L Minimate | PL | Composants sur CI | PL30 | Connecteurs pour CI pas < 5mm | 4032248232321 | 85366990 | DE | Connecteur PCB (raccordement sur platine), 125 V, 10 A, Pas en mm: 3.50, Nombre de pôles: 8, Raccordement soudé THT/THR, Boîte | 349 | G | 1239 | CCM | 353 | 135 | 26 | MM | 49 | 1289470000 | 31/12/2028 | https://eshop.weidmueller.com/p/1794870000
1794880000 | S2L-SMT 3.50/10/90LF 3.2SN BK BX | 486.4 | 100 | 72 | 72 | PCE | P313 | PCB-Connectors S2L/B2L Minimate | PL | Composants sur CI | PL30 | Connecteurs pour CI pas < 5mm | 4032248232338 | 85366990 | DE | Connecteur PCB (raccordement sur platine), 125 V, 10 A, Pas en mm: 3.50, Nombre de pôles: 10, Raccordement soudé THT/THR, Boîte | 347 | G | 1190 | CCM | 350 | 136 | 25 | MM | 49 | 1289480000 | 31/12/2028 | https://eshop.weidmueller.com/p/1794880000
1794890000 | S2L-SMT 3.50/12/90LF 3.2SN BK BX | 563.35 | 100 | 66 | 66 | PCE | P313 | PCB-Connectors S2L/B2L Minimate | PL | Composants sur CI | PL30 | Connecteurs pour CI pas < 5mm | 4032248232345 | 85366990 | DE | Connecteur PCB (raccordement sur platine), 125 V, 10 A, Pas en mm: 3.50, Nombre de pôles: 12, Raccordement soudé THT/THR, Boîte | 353 | G | 1245 | CCM | 352 | 136 | 26 | MM | 49 | 1289490000 | 31/12/2028 | https://eshop.weidmueller.com/p/1794890000
1794900000 | S2L-SMT 3.50/14/90LF 3.2SN BK BX | 640.21 | 100 | 54 | 54 | PCE | P313 | PCB-Connectors S2L/B2L Minimate | PL | Composants sur CI | PL30 | Connecteurs pour CI pas < 5mm | 4032248232352 | 85366990 | DE | Connecteur PCB (raccordement sur platine), 125 V, 10 A, Pas en mm: 3.50, Nombre de pôles: 14, Raccordement soudé THT/THR, Boîte | 332 | G | 1417.5 | CCM | 350 | 135 | 30 | MM | 49 | 1289500000 | 31/12/2028 | https://eshop.weidmueller.com/p/1794900000
1794910000 | S2L-SMT 3.50/16/90LF 3.2SN BK BX | 717.11 | 100 | 48 | 48 | PCE | P313 | PCB-Connectors S2L/B2L Minimate | PL | Composants sur CI | PL30 | Connecteurs pour CI pas < 5mm | 4032248232369 | 85366990 | DE | Connecteur PCB (raccordement sur platine), 125 V, 10 A, Pas en mm: 3.50, Nombre de pôles: 16, Raccordement soudé THT/THR, Boîte | 326 | G | 1219 | CCM | 350 | 134 | 26 | MM | 49 | 1289510000 | 31/12/2028 | https://eshop.weidmueller.com/p/1794910000
1794920000 | S2L-SMT 3.50/18/90LF 3.2SN BK BX | 793.98 | 100 | 48 | 48 | PCE | P313 | PCB-Connectors S2L/B2L Minimate | PL | Composants sur CI | PL30 | Connecteurs pour CI pas < 5mm | 4032248232376 | 85366990 | DE | Connecteur PCB (raccordement sur platine), 125 V, 10 A, Pas en mm: 3.50, Nombre de pôles: 18, Raccordement soudé THT/THR, Boîte | 350 | G | 1173 | CCM | 350 | 134 | 25 | MM | 49 | 1289520000 | 31/12/2028 | https://eshop.weidmueller.com/p/1794920000
1794930000 | S2L-SMT 3.50/20/90LF 3.2SN BK BX | 870.87 | 100 | 42 | 42 | PCE | P313 | PCB-Connectors S2L/B2L Minimate | PL | Composants sur CI | PL30 | Connecteurs pour CI pas < 5mm | 4032248232383 | 85366990 | DE | Connecteur PCB (raccordement sur platine), 125 V, 10 A, Pas en mm: 3.50, Nombre de pôles: 20, Raccordement soudé THT/THR, Boîte | 329 | G | 1185 | CCM | 351 | 135 | 25 | MM | 49 | 1289530000 | 31/12/2028 | https://eshop.weidmueller.com/p/1794930000
1794940000 | S2L-SMT 3.50/22/90LF 3.2SN BK BX | 947.86 | 100 | 36 | 36 | PCE | P313 | PCB-Connectors S2L/B2L Minimate | PL | Composants sur CI | PL30 | Connecteurs pour CI pas < 5mm | 4032248232390 | 85366990 | DE | Connecteur PCB (raccordement sur platine), 125 V, 10 A, Pas en mm: 3.50, Nombre de pôles: 22, Raccordement soudé THT/THR, Boîte | 310 | G | 1190 | CCM | 350 | 136 | 25 | MM | 49 | 1289540000 | 31/12/2028 | https://eshop.weidmueller.com/p/1794940000
1794950000 | S2L-SMT 3.50/24/90LF 3.2SN BK BX | 1024.69 | 100 | 36 | 36 | PCE | P313 | PCB-Connectors S2L/B2L Minimate | PL | Composants sur CI | PL30 | Connecteurs pour CI pas < 5mm | 4032248232406 | 85366990 | DE | Connecteur PCB (raccordement sur platine), 125 V, 10 A, Pas en mm: 3.50, Nombre de pôles: 24, Raccordement soudé THT/THR, Boîte | 328 | G | 1244.672 | CCM | 352 | 136 | 26 | MM | 49 | 1289550000 | 31/12/2028 | https://eshop.weidmueller.com/p/1794950000
1794960000 | S2L-SMT 3.50/26/90LF 3.2SN BK BX | 1101.58 | 100 | 30 | 30 | PCE | P313 | PCB-Connectors S2L/B2L Minimate | PL | Composants sur CI | PL30 | Connecteurs pour CI pas < 5mm | 4032248232413 | 85366990 | DE | Connecteur PCB (raccordement sur platine), 125 V, 10 A, Pas en mm: 3.50, Nombre de pôles: 26, Raccordement soudé THT/THR, Boîte | 175 | G | 449 | CCM | 165 | 68 | 40 | MM | 49 | 1289570000 | 31/12/2028 | https://eshop.weidmueller.com/p/1794960000
1794970000 | S2L-SMT 3.50/28/90LF 3.2SN BK BX | 1178.51 | 100 | 30 | 30 | PCE | P313 | PCB-Connectors S2L/B2L Minimate | PL | Composants sur CI | PL30 | Connecteurs pour CI pas < 5mm | 4032248232420 | 85366990 | DE | Connecteur PCB (raccordement sur platine), 125 V, 10 A, Pas en mm: 3.50, Nombre de pôles: 28, Raccordement soudé THT/THR, Boîte | 318 | G | 1190 | CCM | 350 | 136 | 25 | MM | 49 | 1289580000 | 31/12/2028 | https://eshop.weidmueller.com/p/1794970000
1794980000 | S2L-SMT 3.50/30/90LF 3.2SN BK BX | 1255.38 | 100 | 30 | 30 | PCE | P313 | PCB-Connectors S2L/B2L Minimate | PL | Composants sur CI | PL30 | Connecteurs pour CI pas < 5mm | 4032248232437 | 85366990 | DE | Connecteur PCB (raccordement sur platine), 125 V, 10 A, Pas en mm: 3.50, Nombre de pôles: 30, Raccordement soudé THT/THR, Boîte | 330 | G | 1244.672 | CCM | 352 | 136 | 26 | MM | 49 | 1289590000 | 31/12/2028 | https://eshop.weidmueller.com/p/1794980000
1794990000 | S2L-SMT 3.50/32/90LF 3.2SN BK BX | 1332.28 | 100 | 24 | 24 | PCE | P313 | PCB-Connectors S2L/B2L Minimate | PL | Composants sur CI | PL30 | Connecteurs pour CI pas < 5mm | 4032248232444 | 85366990 | DE | Connecteur PCB (raccordement sur platine), 125 V, 10 A, Pas en mm: 3.50, Nombre de pôles: 32, Raccordement soudé THT/THR, Boîte | 289 | G | 1210.95 | CCM | 351 | 138 | 25 | MM | 49 | 1289600000 | 31/12/2028 | https://eshop.weidmueller.com/p/1794990000
1795000000 | S2L-SMT 3.50/34/90LF 3.2SN BK BX | 1409.21 | 100 | 24 | 24 | PCE | P313 | PCB-Connectors S2L/B2L Minimate | PL | Composants sur CI | PL30 | Connecteurs pour CI pas < 5mm | 4032248232451 | 85366990 | DE | Connecteur PCB (raccordement sur platine), 125 V, 10 A, Pas en mm: 3.50, Nombre de pôles: 34, Raccordement soudé THT/THR, Boîte | 308 | G | 1489 | CCM | 348 | 138 | 31 | MM | 49 | 1289610000 | 31/12/2028 | https://eshop.weidmueller.com/p/1795000000
1795010000 | S2L-SMT 3.50/36/90LF 3.2SN BK BX | 1486.09 | 100 | 24 | 24 | PCE | P313 | PCB-Connectors S2L/B2L Minimate | PL | Composants sur CI | PL30 | Connecteurs pour CI pas < 5mm | 4032248232468 | 85366990 | DE | Connecteur PCB (raccordement sur platine), 125 V, 10 A, Pas en mm: 3.50, Nombre de pôles: 36, Raccordement soudé THT/THR, Boîte | 317 | G | 1169 | CCM | 349 | 134 | 25 | MM | 49 | 1289620000 | 31/12/2028 | https://eshop.weidmueller.com/p/1795010000
1795160000 | SL-SMT 3.50/12/90G 1.5AU BK RL PRT | 956.59 | 100 | 385 | 385 | PCE | P311 | PCB-connectors 5 pin pitch | PL | Composants sur CI | PL30 | Connecteurs pour CI pas < 5mm | 4032248252190 | 85366930 | CZ | Connecteur pour circuit imprimé, Connecteur mâle, Fermé latéralement, Raccordement soudé THT/THR, 3.50 mm, Nombre de pôles: 12, 90°, Longueur picots à souder: 1.5 mm, doré, noir, Tape | 1806 | G | 7808.85 | CCM | 350 | 333 | 67 | MM | 42 |  |  | https://eshop.weidmueller.com/p/1795160000
1795180000 | SL 3.50/08/90G 3.2AU BK BX | 524.93 | 100 | 50 | 50 | PCE | P310 | PCB-connectors 3 pin pitch | PL | Composants sur CI | PL30 | Connecteurs pour CI pas < 5mm | 4032248254514 | 85366930 | DE | Raccord enfichable du circuit imprimé avec une technologie de connexion innovante qui garantit un maniement sûr et intuitif. | 126 | G | 465.23 | CCM | 114 | 77 | 53 | MM | 49 |  |  | https://eshop.weidmueller.com/p/1795180000
1795200000 | S2L-SMT 3.50/06/180LF 3.5SN BK BX | 332.61 | 100 | 102 | 102 | PCE | P313 | PCB-Connectors S2L/B2L Minimate | PL | Composants sur CI | PL30 | Connecteurs pour CI pas < 5mm | 4032248232710 | 85366990 | DE | Connecteur PCB (raccordement sur platine), 125 V, 10 A, Pas en mm: 3.50, Nombre de pôles: 6, Raccordement soudé THT/THR, Boîte | 342 | G | 957 | CCM | 340 | 134 | 21 | MM | 49 | 1290230000 | 31/12/2028 | https://eshop.weidmueller.com/p/1795200000
1795210000 | S2L-SMT 3.50/08/180LF 3.5SN BK BX | 409.51 | 100 | 84 | 84 | PCE | P313 | PCB-Connectors S2L/B2L Minimate | PL | Composants sur CI | PL30 | Connecteurs pour CI pas < 5mm | 4032248232727 | 85366990 | DE | Connecteur PCB (raccordement sur platine), 125 V, 10 A, Pas en mm: 3.50, Nombre de pôles: 8, Raccordement soudé THT/THR, Boîte | 335 | G | 957 | CCM | 340 | 134 | 21 | MM | 49 | 1290240000 | 31/12/2028 | https://eshop.weidmueller.com/p/1795210000
1795220000 | S2L-SMT 3.50/10/180LF 3.5SN BK BX | 486.4 | 100 | 72 | 72 | PCE | P313 | PCB-Connectors S2L/B2L Minimate | PL | Composants sur CI | PL30 | Connecteurs pour CI pas < 5mm | 4032248232734 | 85366990 | DE | Connecteur PCB (raccordement sur platine), 125 V, 10 A, Pas en mm: 3.50, Nombre de pôles: 10, Raccordement soudé THT/THR, Boîte | 330 | G | 1002 | CCM | 340 | 134 | 22 | MM | 49 | 1290250000 | 31/12/2028 | https://eshop.weidmueller.com/p/1795220000
1795230000 | S2L-SMT 3.50/12/180LF 3.5SN BK BX | 563.35 | 100 | 66 | 66 | PCE | P313 | PCB-Connectors S2L/B2L Minimate | PL | Composants sur CI | PL30 | Connecteurs pour CI pas < 5mm | 4032248232741 | 85366990 | DE | Connecteur PCB (raccordement sur platine), 125 V, 10 A, Pas en mm: 3.50, Nombre de pôles: 12, Raccordement soudé THT/THR, Boîte | 337 | G | 960 | CCM | 341 | 134 | 21 | MM | 49 | 1290260000 | 31/12/2028 | https://eshop.weidmueller.com/p/1795230000
1795240000 | S2L-SMT 3.50/14/180LF 3.5SN BK BX | 640.21 | 100 | 54 | 54 | PCE | P313 | PCB-Connectors S2L/B2L Minimate | PL | Composants sur CI | PL30 | Connecteurs pour CI pas < 5mm | 4032248232758 | 85366990 | DE | Connecteur PCB (raccordement sur platine), 125 V, 10 A, Pas en mm: 3.50, Nombre de pôles: 14, Raccordement soudé THT/THR, Boîte | 316 | G | 957 | CCM | 340 | 134 | 21 | MM | 49 | 1290270000 | 31/12/2028 | https://eshop.weidmueller.com/p/1795240000
1795250000 | S2L-SMT 3.50/16/180LF 3.5SN BK BX | 717.11 | 100 | 48 | 48 | PCE | P313 | PCB-Connectors S2L/B2L Minimate | PL | Composants sur CI | PL30 | Connecteurs pour CI pas < 5mm | 4032248232765 | 85366990 | DE | Connecteur PCB (raccordement sur platine), 125 V, 10 A, Pas en mm: 3.50, Nombre de pôles: 16, Raccordement soudé THT/THR, Boîte | 303 | G | 994.84 | CCM | 340 | 133 | 22 | MM | 49 | 1290280000 | 31/12/2028 | https://eshop.weidmueller.com/p/1795250000
1795260000 | S2L-SMT 3.50/18/180LF 3.5SN BK BX | 793.98 | 100 | 48 | 48 | PCE | P313 | PCB-Connectors S2L/B2L Minimate | PL | Composants sur CI | PL30 | Connecteurs pour CI pas < 5mm | 4032248232772 | 85366990 | DE | Connecteur PCB (raccordement sur platine), 125 V, 10 A, Pas en mm: 3.50, Nombre de pôles: 18, Raccordement soudé THT/THR, Boîte | 327 | G | 1005.268 | CCM | 341 | 134 | 22 | MM | 49 | 1290290000 | 31/12/2028 | https://eshop.weidmueller.com/p/1795260000
1795270000 | S2L-SMT 3.50/20/180LF 3.5SN BK BX | 870.87 | 100 | 42 | 42 | PCE | P313 | PCB-Connectors S2L/B2L Minimate | PL | Composants sur CI | PL30 | Connecteurs pour CI pas < 5mm | 4032248232789 | 85366990 | DE | Connecteur PCB (raccordement sur platine), 125 V, 10 A, Pas en mm: 3.50, Nombre de pôles: 20, Raccordement soudé THT/THR, Boîte | 317 | G | 960 | CCM | 341 | 134 | 21 | MM | 49 | 1290310000 | 31/12/2028 | https://eshop.weidmueller.com/p/1795270000
1795280000 | S2L-SMT 3.50/22/180LF 3.5SN BK BX | 947.86 | 100 | 36 | 36 | PCE | P313 | PCB-Connectors S2L/B2L Minimate | PL | Composants sur CI | PL30 | Connecteurs pour CI pas < 5mm | 4032248232796 | 85366990 | DE | Connecteur PCB (raccordement sur platine), 125 V, 10 A, Pas en mm: 3.50, Nombre de pôles: 22, Raccordement soudé THT/THR, Boîte | 298 | G | 962 | CCM | 342 | 134 | 21 | MM | 49 | 1290320000 | 31/12/2028 | https://eshop.weidmueller.com/p/1795280000
1795290000 | S2L-SMT 3.50/24/180LF 3.5SN BK BX | 1024.69 | 100 | 36 | 36 | PCE | P313 | PCB-Connectors S2L/B2L Minimate | PL | Composants sur CI | PL30 | Connecteurs pour CI pas < 5mm | 4032248232802 | 85366990 | DE | Connecteur PCB (raccordement sur platine), 125 V, 10 A, Pas en mm: 3.50, Nombre de pôles: 24, Raccordement soudé THT/THR, Boîte | 316 | G | 957 | CCM | 340 | 134 | 21 | MM | 49 | 1290330000 | 31/12/2028 | https://eshop.weidmueller.com/p/1795290000
1795300000 | S2L-SMT 3.50/26/180LF 3.5SN BK BX | 1101.58 | 100 | 30 | 30 | PCE | P313 | PCB-Connectors S2L/B2L Minimate | PL | Composants sur CI | PL30 | Connecteurs pour CI pas < 5mm | 4032248232819 | 85366990 | DE | Connecteur PCB (raccordement sur platine), 125 V, 10 A, Pas en mm: 3.50, Nombre de pôles: 26, Raccordement soudé THT/THR, Boîte | 287 | G | 967 | CCM | 341 | 135 | 21 | MM | 49 | 1290340000 | 31/12/2028 | https://eshop.weidmueller.com/p/1795300000
1795310000 | S2L-SMT 3.50/28/180LF 3.5SN BK BX | 1178.51 | 100 | 30 | 30 | PCE | P313 | PCB-Connectors S2L/B2L Minimate | PL | Composants sur CI | PL30 | Connecteurs pour CI pas < 5mm | 4032248232826 | 85366990 | DE | Connecteur PCB (raccordement sur platine), 125 V, 10 A, Pas en mm: 3.50, Nombre de pôles: 28, Raccordement soudé THT/THR, Boîte | 302 | G | 918 | CCM | 340 | 135 | 20 | MM | 49 | 1290350000 | 31/12/2028 | https://eshop.weidmueller.com/p/1795310000
1795320000 | S2L-SMT 3.50/30/180LF 3.5SN BK BX | 1255.38 | 100 | 30 | 30 | PCE | P313 | PCB-Connectors S2L/B2L Minimate | PL | Composants sur CI | PL30 | Connecteurs pour CI pas < 5mm | 4032248232833 | 85366990 | DE | Connecteur PCB (raccordement sur platine), 125 V, 10 A, Pas en mm: 3.50, Nombre de pôles: 30, Raccordement soudé THT/THR, Boîte | 317 | G | 1048 | CCM | 340 | 134 | 23 | MM | 49 | 1290360000 | 31/12/2028 | https://eshop.weidmueller.com/p/1795320000
1795330000 | S2L-SMT 3.50/32/180LF 3.5SN BK BX | 1332.28 | 100 | 24 | 24 | PCE | P313 | PCB-Connectors S2L/B2L Minimate | PL | Composants sur CI | PL30 | Connecteurs pour CI pas < 5mm | 4032248232840 | 85366990 | DE | Connecteur PCB (raccordement sur platine), 125 V, 10 A, Pas en mm: 3.50, Nombre de pôles: 32, Raccordement soudé THT/THR, Boîte | 274 | G | 1061.91 | CCM | 342 | 135 | 23 | MM | 49 | 1290370000 | 31/12/2028 | https://eshop.weidmueller.com/p/1795330000
1795340000 | S2L-SMT 3.50/34/180LF 3.5SN BK BX | 1409.21 | 100 | 24 | 24 | PCE | P313 | PCB-Connectors S2L/B2L Minimate | PL | Composants sur CI | PL30 | Connecteurs pour CI pas < 5mm | 4032248232857 | 85366990 | DE | Connecteur PCB (raccordement sur platine), 125 V, 10 A, Pas en mm: 3.50, Nombre de pôles: 34, Raccordement soudé THT/THR, Boîte | 292 | G | 423.5 | CCM | 110 | 70 | 55 | MM | 49 | 1290380000 | 31/12/2028 | https://eshop.weidmueller.com/p/1795340000
1795350000 | S2L-SMT 3.50/36/180LF 3.5SN BK BX | 1486.09 | 100 | 24 | 24 | PCE | P313 | PCB-Connectors S2L/B2L Minimate | PL | Composants sur CI | PL30 | Connecteurs pour CI pas < 5mm | 4032248232864 | 85366990 | DE | Connecteur PCB (raccordement sur platine), 125 V, 10 A, Pas en mm: 3.50, Nombre de pôles: 36, Raccordement soudé THT/THR, Boîte | 296 | G | 1000.692 | CCM | 342 | 133 | 22 | MM | 49 | 1290390000 | 31/12/2028 | https://eshop.weidmueller.com/p/1795350000
1795470000 | SAI-8-S 5P M12 | 126.87 | 1 | 1 | 1 | PCE | I670 | SAI passiv | PB | Connecteurs Etanches/composants passifs | PB44 | SAI Passifs/ répartiteurs pour capteurs et actionneurs | 4032248233250 | 85369010 | DE | Répartiteur pour capteurs/actionneurs passifs (sans câble), Avec sortie M23, 19 pôle, M12, 30 V, LED: Oui, LED capteur: Oui, Type de câblage: PNP | 239 | G | 585 | CCM | 172 | 68 | 50 | MM | 7 |  |  | https://eshop.weidmueller.com/p/1795470000
1796480000 | SL-SMT 5.00HC/02/180 1.5SN BK BX | 52.53 | 100 | 100 | 100 | PCE | P311 | PCB-connectors 5 pin pitch | PL | Composants sur CI | PL30 | Connecteurs pour CI pas < 5mm | 4032248237012 | 85366930 | DE | Connecteur PCB (raccordement sur platine), 320 V, 27.5 A, Pas en mm: 5.00, Nombre de pôles: 2, Raccordement soudé THT/THR, Boîte | 92 | G | 377 | CCM | 155 | 64 | 38 | MM | 42 |  |  | https://eshop.weidmueller.com/p/1796480000
1796500000 | SL-SMT 5.00HC/04/180 1.5SN BK BX | 105.16 | 100 | 100 | 100 | PCE | P311 | PCB-connectors 5 pin pitch | PL | Composants sur CI | PL30 | Connecteurs pour CI pas < 5mm | 4032248237036 | 85366930 | DE | Connecteur PCB (raccordement sur platine), 320 V, 27.5 A, Pas en mm: 5.00, Nombre de pôles: 4, Raccordement soudé THT/THR, Boîte | 171 | G | 744 | CCM | 166 | 118 | 38 | MM | 42 |  | 31/10/2026 | https://eshop.weidmueller.com/p/1796500000
1796510000 | SL-SMT 5.00HC/05/180 1.5SN BK BX | 131.43 | 100 | 50 | 50 | PCE | P311 | PCB-connectors 5 pin pitch | PL | Composants sur CI | PL30 | Connecteurs pour CI pas < 5mm | 4032248237043 | 85366930 | DE | Connecteur PCB (raccordement sur platine), 320 V, 27.5 A, Pas en mm: 5.00, Nombre de pôles: 5, Raccordement soudé THT/THR, Boîte | 111 | G | 494 | CCM | 168 | 70 | 42 | MM | 42 |  |  | https://eshop.weidmueller.com/p/1796510000
1796520000 | SL-SMT 5.00HC/06/180 1.5SN BK BX | 157.69 | 100 | 50 | 50 | PCE | P311 | PCB-connectors 5 pin pitch | PL | Composants sur CI | PL30 | Connecteurs pour CI pas < 5mm | 4032248237050 | 85366930 | DE | Connecteur PCB (raccordement sur platine), 320 V, 27.5 A, Pas en mm: 5.00, Nombre de pôles: 6, Raccordement soudé THT/THR, Boîte | 122 | G | 517.032 | CCM | 167 | 72 | 43 | MM | 42 |  | 31/10/2026 | https://eshop.weidmueller.com/p/1796520000
1796530000 | SL-SMT 5.00HC/07/180 1.5SN BK BX | 183.99 | 100 | 50 | 50 | PCE | P311 | PCB-connectors 5 pin pitch | PL | Composants sur CI | PL30 | Connecteurs pour CI pas < 5mm | 4032248237067 | 85366930 | DE | Connecteur PCB (raccordement sur platine), 320 V, 27.5 A, Pas en mm: 5.00, Nombre de pôles: 7, Raccordement soudé THT/THR, Boîte | 148 | G | 693 | CCM | 165 | 120 | 35 | MM | 42 |  | 31/10/2026 | https://eshop.weidmueller.com/p/1796530000
1796540000 | SL-SMT 5.00HC/08/180 1.5SN BK BX | 210.25 | 100 | 50 | 50 | PCE | P311 | PCB-connectors 5 pin pitch | PL | Composants sur CI | PL30 | Connecteurs pour CI pas < 5mm | 4032248265732 | 85366930 | DE | Connecteur PCB (raccordement sur platine), 320 V, 27.5 A, Pas en mm: 5.00, Nombre de pôles: 8, Raccordement soudé THT/THR, Boîte | 167 | G | 494 | CCM | 168 | 70 | 42 | MM | 42 |  | 31/10/2026 | https://eshop.weidmueller.com/p/1796540000
1796620000 | SL-SMT 5.00HC/16/180 1.5SN BK BX | 420.46 | 100 | 50 | 50 | PCE | P311 | PCB-connectors 5 pin pitch | PL | Composants sur CI | PL30 | Connecteurs pour CI pas < 5mm | 4032248237241 | 85366930 | DE | Connecteur PCB (raccordement sur platine), 320 V, 27.5 A, Pas en mm: 5.00, Nombre de pôles: 16, Raccordement soudé THT/THR, Boîte | 305 | G | 1013.171 | CCM | 197 | 139 | 37 | MM | 42 |  | 31/10/2026 | https://eshop.weidmueller.com/p/1796620000
1796660000 | SL-SMT 5.00HC/05/180G 1.5SN BK BX | 131.43 | 100 | 50 | 50 | PCE | P311 | PCB-connectors 5 pin pitch | PL | Composants sur CI | PL30 | Connecteurs pour CI pas < 5mm | 4032248237289 | 85366930 | DE | Connecteur PCB (raccordement sur platine), 320 V, 27.5 A, Pas en mm: 5.00, Nombre de pôles: 5, Raccordement soudé THT/THR, Boîte | 137 | G | 767.866 | CCM | 167 | 121 | 38 | MM | 42 |  | 31/10/2026 | https://eshop.weidmueller.com/p/1796660000
1796670000 | SL-SMT 5.00HC/06/180G 1.5SN BK BX | 157.69 | 100 | 50 | 50 | PCE | P311 | PCB-connectors 5 pin pitch | PL | Composants sur CI | PL30 | Connecteurs pour CI pas < 5mm | 4032248237296 | 85366930 | DE | Connecteur PCB (raccordement sur platine), 320 V, 27.5 A, Pas en mm: 5.00, Nombre de pôles: 6, Raccordement soudé THT/THR, Boîte | 148 | G | 490 | CCM | 165 | 69 | 43 | MM | 42 |  |  | https://eshop.weidmueller.com/p/1796670000
1796760000 | SL-SMT 5.00HC/15/180G 1.5SN BK BX | 394.23 | 100 | 50 | 50 | PCE | P311 | PCB-connectors 5 pin pitch | PL | Composants sur CI | PL30 | Connecteurs pour CI pas < 5mm | 4032248237388 | 85366930 | DE | Connecteur PCB (raccordement sur platine), 320 V, 27.5 A, Pas en mm: 5.00, Nombre de pôles: 15, Raccordement soudé THT/THR, Boîte | 317 | G | 898 | CCM | 190 | 135 | 35 | MM | 42 |  | 31/10/2026 | https://eshop.weidmueller.com/p/1796760000
1796800000 | SL-SMT 5.00HC/04/180LF 1.5SN BK BX | 181.79 | 100 | 60 | 60 | PCE | P311 | PCB-connectors 5 pin pitch | PL | Composants sur CI | PL30 | Connecteurs pour CI pas < 5mm | 4032248237425 | 85366930 | DE | Connecteur PCB (raccordement sur platine), 320 V, 27.5 A, Pas en mm: 5.00, Nombre de pôles: 4, Raccordement soudé THT/THR, Boîte | 231 | G | 1005.268 | CCM | 341 | 134 | 22 | MM | 49 |  |  | https://eshop.weidmueller.com/p/1796800000
1796840000 | SL-SMT 5.00HC/08/180LF 1.5SN BK BX | 290.06 | 100 | 36 | 36 | PCE | P311 | PCB-connectors 5 pin pitch | PL | Composants sur CI | PL30 | Connecteurs pour CI pas < 5mm | 4032248237463 | 85366930 | DE | Connecteur PCB (raccordement sur platine), 320 V, 27.5 A, Pas en mm: 5.00, Nombre de pôles: 8, Raccordement soudé THT/THR, Boîte | 217.944 | G | 664.125 | CCM | 165 | 115 | 35 | MM | 49 |  | 31/10/2026 | https://eshop.weidmueller.com/p/1796840000
1796920000 | SL-SMT 5.00HC/16/180LF 1.5SN BK BX | 506.6 | 100 | 18 | 18 | PCE | P311 | PCB-connectors 5 pin pitch | PL | Composants sur CI | PL30 | Connecteurs pour CI pas < 5mm | 4032248237548 | 85366930 | DE | Connecteur PCB (raccordement sur platine), 320 V, 27.5 A, Pas en mm: 5.00, Nombre de pôles: 16, Raccordement soudé THT/THR, Boîte | 198.036 | G | 990 | CCM | 225 | 110 | 40 | MM | 49 |  | 31/10/2026 | https://eshop.weidmueller.com/p/1796920000
1796930000 | SL-SMT 5.00HC/02/90 1.5SN BK BX | 52.53 | 100 | 100 | 100 | PCE | P311 | PCB-connectors 5 pin pitch | PL | Composants sur CI | PL30 | Connecteurs pour CI pas < 5mm | 4032248237715 | 85366930 | DE | Connecteur PCB (raccordement sur platine), 320 V, 27.5 A, Pas en mm: 5.00, Nombre de pôles: 2, Raccordement soudé THT/THR, Boîte | 90 | G | 494 | CCM | 168 | 42 | 70 | MM | 42 |  | 31/10/2026 | https://eshop.weidmueller.com/p/1796930000
1796950000 | SL-SMT 5.00HC/04/90 1.5SN BK BX | 105.16 | 100 | 100 | 100 | PCE | P311 | PCB-connectors 5 pin pitch | PL | Composants sur CI | PL30 | Connecteurs pour CI pas < 5mm | 4032248237739 | 85366930 | DE | Connecteur PCB (raccordement sur platine), 320 V, 27.5 A, Pas en mm: 5.00, Nombre de pôles: 4, Raccordement soudé THT/THR, Boîte | 166 | G | 779.688 | CCM | 168 | 119 | 39 | MM | 42 |  |  | https://eshop.weidmueller.com/p/1796950000
1796960000 | SL-SMT 5.00HC/05/90 1.5SN BK BX | 131.43 | 100 | 50 | 50 | PCE | P311 | PCB-connectors 5 pin pitch | PL | Composants sur CI | PL30 | Connecteurs pour CI pas < 5mm | 4032248237746 | 85366930 | DE | Connecteur PCB (raccordement sur platine), 320 V, 27.5 A, Pas en mm: 5.00, Nombre de pôles: 5, Raccordement soudé THT/THR, Boîte | 111 | G | 494 | CCM | 168 | 70 | 42 | MM | 42 |  | 31/10/2026 | https://eshop.weidmueller.com/p/1796960000
1796980000 | SL-SMT 5.00HC/07/90 1.5SN BK BX | 183.99 | 100 | 50 | 50 | PCE | P311 | PCB-connectors 5 pin pitch | PL | Composants sur CI | PL30 | Connecteurs pour CI pas < 5mm | 4032248237760 | 85366930 | DE | Connecteur PCB (raccordement sur platine), 320 V, 27.5 A, Pas en mm: 5.00, Nombre de pôles: 7, Raccordement soudé THT/THR, Boîte | 152 | G | 693 | CCM | 165 | 120 | 35 | MM | 42 |  | 31/10/2026 | https://eshop.weidmueller.com/p/1796980000
1797080000 | SL-SMT 5.00HC/02/90G 1.5SN BK BX | 52.53 | 100 | 100 | 100 | PCE | P311 | PCB-connectors 5 pin pitch | PL | Composants sur CI | PL30 | Connecteurs pour CI pas < 5mm | 4032248237869 | 85366930 | DE | Connecteur PCB (raccordement sur platine), 320 V, 27.5 A, Pas en mm: 5.00, Nombre de pôles: 2, Raccordement soudé THT/THR, Boîte | 138 | G | 494 | CCM | 168 | 70 | 42 | MM | 42 |  | 31/10/2026 | https://eshop.weidmueller.com/p/1797080000
1797120000 | SL-SMT 5.00HC/06/90G 1.5SN BK BX | 157.69 | 100 | 50 | 50 | PCE | P311 | PCB-connectors 5 pin pitch | PL | Composants sur CI | PL30 | Connecteurs pour CI pas < 5mm | 4032248237906 | 85366930 | DE | Connecteur PCB (raccordement sur platine), 320 V, 27.5 A, Pas en mm: 5.00, Nombre de pôles: 6, Raccordement soudé THT/THR, Boîte | 153 | G | 494 | CCM | 168 | 70 | 42 | MM | 42 |  | 31/10/2026 | https://eshop.weidmueller.com/p/1797120000
1797200000 | SL-SMT 5.00HC/14/90G 1.5SN BK BX | 367.95 | 100 | 50 | 50 | PCE | P311 | PCB-connectors 5 pin pitch | PL | Composants sur CI | PL30 | Connecteurs pour CI pas < 5mm | 4032248237982 | 85366930 | DE | Connecteur PCB (raccordement sur platine), 320 V, 27.5 A, Pas en mm: 5.00, Nombre de pôles: 14, Raccordement soudé THT/THR, Boîte | 304 | G | 664 | CCM | 165 | 115 | 35 | MM | 42 |  | 31/10/2026 | https://eshop.weidmueller.com/p/1797200000
1797230000 | SL-SMT 5.00HC/02/90LF 1.5SN BK BX | 127.6 | 100 | 90 | 90 | PCE | P311 | PCB-connectors 5 pin pitch | PL | Composants sur CI | PL30 | Connecteurs pour CI pas < 5mm | 4032248238019 | 85366930 | DE | Connecteur PCB (raccordement sur platine), 320 V, 27.5 A, Pas en mm: 5.00, Nombre de pôles: 2, Raccordement soudé THT/THR, Boîte | 248 | G | 960 | CCM | 341 | 134 | 21 | MM | 56 |  | 31/10/2026 | https://eshop.weidmueller.com/p/1797230000
1797290000 | SL-SMT 5.00HC/08/90LF 1.5SN BK BX | 290.06 | 100 | 36 | 36 | PCE | P311 | PCB-connectors 5 pin pitch | PL | Composants sur CI | PL30 | Connecteurs pour CI pas < 5mm | 4032248238071 | 85366930 | DE | Connecteur PCB (raccordement sur platine), 320 V, 27.5 A, Pas en mm: 5.00, Nombre de pôles: 8, Raccordement soudé THT/THR, Boîte | 223 | G | 1020 | CCM | 341 | 136 | 22 | MM | 49 |  |  | https://eshop.weidmueller.com/p/1797290000
1797300000 | SL-SMT 5.00HC/09/90LF 1.5SN BK BX | 317.09 | 100 | 30 | 30 | PCE | P311 | PCB-connectors 5 pin pitch | PL | Composants sur CI | PL30 | Connecteurs pour CI pas < 5mm | 4032248238088 | 85366930 | DE | Connecteur PCB (raccordement sur platine), 320 V, 27.5 A, Pas en mm: 5.00, Nombre de pôles: 9, Raccordement soudé THT/THR, Boîte | 206 | G | 1024.65 | CCM | 345 | 135 | 22 | MM | 49 |  |  | https://eshop.weidmueller.com/p/1797300000
1797370000 | SL-SMT 5.00HC/16/90LF 1.5SN BK BX | 506.6 | 100 | 18 | 18 | PCE | P311 | PCB-connectors 5 pin pitch | PL | Composants sur CI | PL30 | Connecteurs pour CI pas < 5mm | 4032248238156 | 85366930 | DE | Connecteur PCB (raccordement sur platine), 320 V, 27.5 A, Pas en mm: 5.00, Nombre de pôles: 16, Raccordement soudé THT/THR, Boîte | 382 | G | 945 | CCM | 225 | 105 | 40 | MM | 49 |  | 31/10/2026 | https://eshop.weidmueller.com/p/1797370000
1797390000 | BLT 5.08HC/04/180 SN DKGY BX PRT | 759.8 | 100 | 90 | 90 | PCE | P311 | PCB-connectors 5 pin pitch | PL | Composants sur CI | PL30 | Connecteurs pour CI pas < 5mm | 4032248252114 | 85366990 | DE | Raccord enfichable du circuit imprimé avec une technologie de connexion innovante qui garantit un maniement sûr et intuitif. | 1101 | G | 1711 | CCM | 352 | 135 | 36 | MM | 42 |  |  | https://eshop.weidmueller.com/p/1797390000
1797600000 | SAI-Y-5S B2-4 2M12 OEM | 32.9 | 1 | 1 | 1 | PCE | I673 | SAI accessories | PB | Connecteurs Etanches/composants passifs | PB46 | SAI Accessoires pour répartiteurs capteurs et actionneurs | 4032248239528 | 85369010 | DE | Adaptateur pour la distribution et le transfert de signaux électriques vers un dispositif périphérique en aval. | 24 | G | 24.64 | CCM | 44 | 35 | 16 | MM | 63 |  |  | https://eshop.weidmueller.com/p/1797600000
1797620000 | SL-SMT 5.00HC/02/90 1.5SN BK RL | 105.57 | 100 | 350 | 350 | PCE | P311 | PCB-connectors 5 pin pitch | PL | Composants sur CI | PL30 | Connecteurs pour CI pas < 5mm | 4032248239627 | 85366930 | DE | Connecteur PCB (raccordement sur platine), 320 V, 27.5 A, Pas en mm: 5.00, Nombre de pôles: 2, Raccordement soudé THT/THR, Tape | 627 | G | 4029 | CCM | 330 | 330 | 37 | MM | 49 |  |  | https://eshop.weidmueller.com/p/1797620000
1797630000 | SL-SMT 5.00HC/03/90 1.5SN BK RL | 131.82 | 100 | 350 | 350 | PCE | P311 | PCB-connectors 5 pin pitch | PL | Composants sur CI | PL30 | Connecteurs pour CI pas < 5mm | 4032248239634 | 85366930 | DE | Connecteur PCB (raccordement sur platine), 320 V, 27.5 A, Pas en mm: 5.00, Nombre de pôles: 3, Raccordement soudé THT/THR, Tape | 703 | G | 4411 | CCM | 328 | 328 | 41 | MM | 42 |  |  | https://eshop.weidmueller.com/p/1797630000
1797640000 | SL-SMT 5.00HC/04/90 1.5SN BK RL | 158.12 | 100 | 350 | 350 | PCE | P311 | PCB-connectors 5 pin pitch | PL | Composants sur CI | PL30 | Connecteurs pour CI pas < 5mm | 4032248239641 | 85366930 | DE | Connecteur PCB (raccordement sur platine), 320 V, 27.5 A, Pas en mm: 5.00, Nombre de pôles: 4, Raccordement soudé THT/THR, Tape | 937 | G | 5697 | CCM | 331 | 331 | 52 | MM | 49 |  |  | https://eshop.weidmueller.com/p/1797640000
1797650000 | SL-SMT 5.00HC/05/90 1.5SN BK RL | 184.41 | 100 | 350 | 350 | PCE | P311 | PCB-connectors 5 pin pitch | PL | Composants sur CI | PL30 | Connecteurs pour CI pas < 5mm | 4032248239658 | 85366930 | DE | Connecteur PCB (raccordement sur platine), 320 V, 27.5 A, Pas en mm: 5.00, Nombre de pôles: 5, Raccordement soudé THT/THR, Tape | 1046 | G | 5445 | CCM | 330 | 330 | 50 | MM | 42 |  |  | https://eshop.weidmueller.com/p/1797650000
1797660000 | SL-SMT 5.00HC/06/90 1.5SN BK RL | 210.7 | 100 | 350 | 350 | PCE | P311 | PCB-connectors 5 pin pitch | PL | Composants sur CI | PL30 | Connecteurs pour CI pas < 5mm | 4032248239665 | 85366930 | DE | Connecteur PCB (raccordement sur platine), 320 V, 27.5 A, Pas en mm: 5.00, Nombre de pôles: 6, Raccordement soudé THT/THR, Tape | 1234 | G | 6793 | CCM | 331 | 331 | 62 | MM | 49 |  |  | https://eshop.weidmueller.com/p/1797660000
1797670000 | SL-SMT 5.00HC/07/90 1.5SN BK RL | 236.94 | 100 | 350 | 350 | PCE | P311 | PCB-connectors 5 pin pitch | PL | Composants sur CI | PL30 | Connecteurs pour CI pas < 5mm | 4032248239672 | 85366930 | DE | Connecteur PCB (raccordement sur platine), 320 V, 27.5 A, Pas en mm: 5.00, Nombre de pôles: 7, Raccordement soudé THT/THR, Tape | 1357 | G | 6643 | CCM | 330 | 330 | 61 | MM | 42 |  |  | https://eshop.weidmueller.com/p/1797670000
1797680000 | SL-SMT 5.00HC/08/90 1.5SN BK RL | 263.23 | 100 | 350 | 350 | PCE | P311 | PCB-connectors 5 pin pitch | PL | Composants sur CI | PL30 | Connecteurs pour CI pas < 5mm | 4032248239689 | 85366930 | DE | Connecteur PCB (raccordement sur platine), 320 V, 27.5 A, Pas en mm: 5.00, Nombre de pôles: 8, Raccordement soudé THT/THR, Tape | 1481 | G | 6902 | CCM | 331 | 331 | 63 | MM | 42 |  |  | https://eshop.weidmueller.com/p/1797680000
1797690000 | SL-SMT 5.00HC/02/90G 1.5SN BK RL | 105.57 | 100 | 350 | 350 | PCE | P311 | PCB-connectors 5 pin pitch | PL | Composants sur CI | PL30 | Connecteurs pour CI pas < 5mm | 4032248239696 | 85366930 | DE | Connecteur PCB (raccordement sur platine), 320 V, 27.5 A, Pas en mm: 5.00, Nombre de pôles: 2, Raccordement soudé THT/THR, Tape | 784 | G | 4138 | CCM | 330 | 330 | 38 | MM | 49 |  |  | https://eshop.weidmueller.com/p/1797690000
1797700000 | SL-SMT 5.00HC/03/90G 1.5SN BK RL | 131.82 | 100 | 350 | 350 | PCE | P311 | PCB-connectors 5 pin pitch | PL | Composants sur CI | PL30 | Connecteurs pour CI pas < 5mm | 4032248239702 | 85366930 | DE | Connecteur PCB (raccordement sur platine), 320 V, 27.5 A, Pas en mm: 5.00, Nombre de pôles: 3, Raccordement soudé THT/THR, Tape | 905 | G | 4029 | CCM | 330 | 330 | 37 | MM | 42 |  |  | https://eshop.weidmueller.com/p/1797700000
1797710000 | SL-SMT 5.00HC/04/90G 1.5SN BK RL | 158.12 | 100 | 350 | 350 | PCE | P311 | PCB-connectors 5 pin pitch | PL | Composants sur CI | PL30 | Connecteurs pour CI pas < 5mm | 4032248239719 | 85366930 | DE | Connecteur PCB (raccordement sur platine), 320 V, 27.5 A, Pas en mm: 5.00, Nombre de pôles: 4, Raccordement soudé THT/THR, Tape | 1090 | G | 5621 | CCM | 332 | 332 | 51 | MM | 49 |  |  | https://eshop.weidmueller.com/p/1797710000
1797720000 | SL-SMT 5.00HC/05/90G 1.5SN BK RL | 184.41 | 100 | 350 | 350 | PCE | P311 | PCB-connectors 5 pin pitch | PL | Composants sur CI | PL30 | Connecteurs pour CI pas < 5mm | 4032248239726 | 85366930 |  | Connecteur PCB (raccordement sur platine), 320 V, 27.5 A, Pas en mm: 5.00, Nombre de pôles: 5, Raccordement soudé THT/THR, Tape | 1217 | G | 5336.1 | CCM | 330 | 330 | 49 | MM | 56 |  |  | https://eshop.weidmueller.com/p/1797720000
1797730000 | SL-SMT 5.00HC/06/90G 1.5SN BK RL | 210.7 | 100 | 350 | 350 | PCE | P311 | PCB-connectors 5 pin pitch | PL | Composants sur CI | PL30 | Connecteurs pour CI pas < 5mm | 4032248239733 | 85366930 | DE | Connecteur PCB (raccordement sur platine), 320 V, 27.5 A, Pas en mm: 5.00, Nombre de pôles: 6, Raccordement soudé THT/THR, Tape | 1392 | G | 6643 | CCM | 330 | 330 | 61 | MM | 49 |  |  | https://eshop.weidmueller.com/p/1797730000
1797740000 | SL-SMT 5.00HC/07/90G 1.5SN BK RL | 236.94 | 100 | 350 | 350 | PCE | P311 | PCB-connectors 5 pin pitch | PL | Composants sur CI | PL30 | Connecteurs pour CI pas < 5mm | 4032248239740 | 85366930 | DE | Connecteur PCB (raccordement sur platine), 320 V, 27.5 A, Pas en mm: 5.00, Nombre de pôles: 7, Raccordement soudé THT/THR, Tape | 1519 | G | 6834 | CCM | 332 | 332 | 62 | MM | 42 |  |  | https://eshop.weidmueller.com/p/1797740000
1797750000 | SL-SMT 5.00HC/02/90LF 1.5SN BK RL | 182.22 | 100 | 350 | 350 | PCE | P311 | PCB-connectors 5 pin pitch | PL | Composants sur CI | PL30 | Connecteurs pour CI pas < 5mm | 4032248239757 | 85366930 | DE | Connecteur PCB (raccordement sur platine), 320 V, 27.5 A, Pas en mm: 5.00, Nombre de pôles: 2, Raccordement soudé THT/THR, Tape | 1101 | G | 5881 | CCM | 330 | 330 | 54 | MM | 49 |  |  | https://eshop.weidmueller.com/p/1797750000
1797760000 | SL-SMT 5.00HC/03/90LF 1.5SN BK RL | 209.28 | 100 | 350 | 350 | PCE | P311 | PCB-connectors 5 pin pitch | PL | Composants sur CI | PL30 | Connecteurs pour CI pas < 5mm | 4032248239764 | 85366930 | DE | Connecteur PCB (raccordement sur platine), 320 V, 27.5 A, Pas en mm: 5.00, Nombre de pôles: 3, Raccordement soudé THT/THR, Tape | 1233 | G | 5772 | CCM | 330 | 330 | 53 | MM | 49 |  |  | https://eshop.weidmueller.com/p/1797760000
1797770000 | SL-SMT 5.00HC/04/90LF 1.5SN BK RL | 236.36 | 100 | 350 | 350 | PCE | P311 | PCB-connectors 5 pin pitch | PL | Composants sur CI | PL30 | Connecteurs pour CI pas < 5mm | 4032248239771 | 85366930 | DE | Connecteur PCB (raccordement sur platine), 320 V, 27.5 A, Pas en mm: 5.00, Nombre de pôles: 4, Raccordement soudé THT/THR, Tape | 1353 | G | 5445 | CCM | 330 | 330 | 50 | MM | 49 |  |  | https://eshop.weidmueller.com/p/1797770000
1797780000 | SL-SMT 5.00HC/05/90LF 1.5SN BK RL | 263.44 | 100 | 350 | 350 | PCE | P311 | PCB-connectors 5 pin pitch | PL | Composants sur CI | PL30 | Connecteurs pour CI pas < 5mm | 4032248239788 | 85366930 | DE | Connecteur PCB (raccordement sur platine), 320 V, 27.5 A, Pas en mm: 5.00, Nombre de pôles: 5, Raccordement soudé THT/THR, Tape | 1549 | G | 7405.2 | CCM | 330 | 330 | 68 | MM | 49 |  |  | https://eshop.weidmueller.com/p/1797780000
1797790000 | SL-SMT 5.00HC/06/90LF 1.5SN BK RL | 290.5 | 100 | 350 | 350 | PCE | P311 | PCB-connectors 5 pin pitch | PL | Composants sur CI | PL30 | Connecteurs pour CI pas < 5mm | 4032248239795 | 85366930 | DE | Connecteur PCB (raccordement sur platine), 320 V, 27.5 A, Pas en mm: 5.00, Nombre de pôles: 6, Raccordement soudé THT/THR, Tape | 1658 | G | 6752 | CCM | 330 | 330 | 62 | MM | 49 |  |  | https://eshop.weidmueller.com/p/1797790000
1797800000 | SL-SMT 5.00HC/02/180 1.5SN BK RL | 105.57 | 100 | 250 | 250 | PCE | P311 | PCB-connectors 5 pin pitch | PL | Composants sur CI | PL30 | Connecteurs pour CI pas < 5mm | 4032248239801 | 85366930 | DE | Connecteur PCB (raccordement sur platine), 320 V, 27.5 A, Pas en mm: 5.00, Nombre de pôles: 2, Raccordement soudé THT/THR, Tape | 593 | G | 4683 | CCM | 330 | 330 | 43 | MM | 42 |  |  | https://eshop.weidmueller.com/p/1797800000
1797810000 | SL-SMT 5.00HC/03/180 1.5SN BK RL | 131.82 | 100 | 250 | 250 | PCE | P311 | PCB-connectors 5 pin pitch | PL | Composants sur CI | PL30 | Connecteurs pour CI pas < 5mm | 4032248239818 | 85366930 | DE | Connecteur PCB (raccordement sur platine), 320 V, 27.5 A, Pas en mm: 5.00, Nombre de pôles: 3, Raccordement soudé THT/THR, Tape | 684 | G | 40.5 | CCM | 45 | 45 | 20 | MM | 42 |  |  | https://eshop.weidmueller.com/p/1797810000
1797820000 | SL-SMT 5.00HC/04/180 1.5SN BK RL | 158.12 | 100 | 250 | 250 | PCE | P311 | PCB-connectors 5 pin pitch | PL | Composants sur CI | PL30 | Connecteurs pour CI pas < 5mm | 4032248239825 | 85366930 | DE | Connecteur PCB (raccordement sur platine), 320 V, 27.5 A, Pas en mm: 5.00, Nombre de pôles: 4, Raccordement soudé THT/THR, Tape | 855 | G | 6643 | CCM | 330 | 330 | 61 | MM | 42 |  |  | https://eshop.weidmueller.com/p/1797820000
1797830000 | SL-SMT 5.00HC/05/180 1.5SN BK RL | 184.41 | 100 | 250 | 250 | PCE | P311 | PCB-connectors 5 pin pitch | PL | Composants sur CI | PL30 | Connecteurs pour CI pas < 5mm | 4032248239832 | 85366930 | DE | Connecteur PCB (raccordement sur platine), 320 V, 27.5 A, Pas en mm: 5.00, Nombre de pôles: 5, Raccordement soudé THT/THR, Tape | 899 | G | 5336 | CCM | 330 | 330 | 49 | MM | 42 |  |  | https://eshop.weidmueller.com/p/1797830000
1797840000 | SL-SMT 5.00HC/06/180 1.5SN BK RL | 210.7 | 100 | 250 | 250 | PCE | P311 | PCB-connectors 5 pin pitch | PL | Composants sur CI | PL30 | Connecteurs pour CI pas < 5mm | 4032248239849 | 85366930 | DE | Connecteur PCB (raccordement sur platine), 320 V, 27.5 A, Pas en mm: 5.00, Nombre de pôles: 6, Raccordement soudé THT/THR, Tape | 984 | G | 10230.584 | CCM | 338 | 329 | 92 | MM | 42 |  |  | https://eshop.weidmueller.com/p/1797840000
1797850000 | SL-SMT 5.00HC/07/180 1.5SN BK RL | 236.94 | 100 | 250 | 250 | PCE | P311 | PCB-connectors 5 pin pitch | PL | Composants sur CI | PL30 | Connecteurs pour CI pas < 5mm | 4032248239856 | 85366930 | DE | Connecteur PCB (raccordement sur platine), 320 V, 27.5 A, Pas en mm: 5.00, Nombre de pôles: 7, Raccordement soudé THT/THR, Tape | 1118 | G | 7165 | CCM | 332 | 332 | 65 | MM | 42 |  |  | https://eshop.weidmueller.com/p/1797850000
1797860000 | SL-SMT 5.00HC/08/180 1.5SN BK RL | 263.23 | 100 | 250 | 250 | PCE | P311 | PCB-connectors 5 pin pitch | PL | Composants sur CI | PL30 | Connecteurs pour CI pas < 5mm | 4032248239863 | 85366930 | DE | Connecteur PCB (raccordement sur platine), 320 V, 27.5 A, Pas en mm: 5.00, Nombre de pôles: 8, Raccordement soudé THT/THR, Tape | 1211 | G | 6643 | CCM | 330 | 330 | 61 | MM | 42 |  |  | https://eshop.weidmueller.com/p/1797860000
1797870000 | SL-SMT 5.00HC/02/180G 1.5SN BK RL | 105.57 | 100 | 250 | 250 | PCE | P311 | PCB-connectors 5 pin pitch | PL | Composants sur CI | PL30 | Connecteurs pour CI pas < 5mm | 4032248239870 | 85366930 | DE | Connecteur PCB (raccordement sur platine), 320 V, 27.5 A, Pas en mm: 5.00, Nombre de pôles: 2, Raccordement soudé THT/THR, Tape | 703 | G | 4409 | CCM | 332 | 332 | 40 | MM | 42 |  |  | https://eshop.weidmueller.com/p/1797870000
1797880000 | SL-SMT 5.00HC/03/180G 1.5SN BK RL | 131.82 | 100 | 250 | 250 | PCE | P311 | PCB-connectors 5 pin pitch | PL | Composants sur CI | PL30 | Connecteurs pour CI pas < 5mm | 4032248239887 | 85366930 | DE | Connecteur PCB (raccordement sur platine), 320 V, 27.5 A, Pas en mm: 5.00, Nombre de pôles: 3, Raccordement soudé THT/THR, Tape | 797 | G | 4029 | CCM | 330 | 330 | 37 | MM | 42 |  |  | https://eshop.weidmueller.com/p/1797880000
1797890000 | SL-SMT 5.00HC/04/180G 1.5SN BK RL | 158.12 | 100 | 250 | 250 | PCE | P311 | PCB-connectors 5 pin pitch | PL | Composants sur CI | PL30 | Connecteurs pour CI pas < 5mm | 4032248239894 | 85366930 |  | Connecteur PCB (raccordement sur platine), 320 V, 27.5 A, Pas en mm: 5.00, Nombre de pôles: 4, Raccordement soudé THT/THR, Tape | 926 | G | 5227 | CCM | 330 | 330 | 48 | MM | 56 |  |  | https://eshop.weidmueller.com/p/1797890000
1797900000 | SL-SMT 5.00HC/05/180G 1.5SN BK RL | 184.41 | 100 | 250 | 250 | PCE | P311 | PCB-connectors 5 pin pitch | PL | Composants sur CI | PL30 | Connecteurs pour CI pas < 5mm | 4032248239900 | 85366930 | DE | Connecteur PCB (raccordement sur platine), 320 V, 27.5 A, Pas en mm: 5.00, Nombre de pôles: 5, Raccordement soudé THT/THR, Tape | 1060 | G | 6752 | CCM | 330 | 330 | 62 | MM | 42 |  |  | https://eshop.weidmueller.com/p/1797900000
1797910000 | SL-SMT 5.00HC/06/180G 1.5SN BK RL | 210.7 | 100 | 250 | 250 | PCE | P311 | PCB-connectors 5 pin pitch | PL | Composants sur CI | PL30 | Connecteurs pour CI pas < 5mm | 4032248239917 | 85366930 | DE | Connecteur PCB (raccordement sur platine), 320 V, 27.5 A, Pas en mm: 5.00, Nombre de pôles: 6, Raccordement soudé THT/THR, Tape | 1105 | G | 5445 | CCM | 330 | 330 | 50 | MM | 42 |  |  | https://eshop.weidmueller.com/p/1797910000
1797920000 | SL-SMT 5.00HC/07/180G 1.5SN BK RL | 236.94 | 100 | 250 | 250 | PCE | P311 | PCB-connectors 5 pin pitch | PL | Composants sur CI | PL30 | Connecteurs pour CI pas < 5mm | 4032248239924 | 85366930 | DE | Connecteur PCB (raccordement sur platine), 320 V, 27.5 A, Pas en mm: 5.00, Nombre de pôles: 7, Raccordement soudé THT/THR, Tape | 1232 | G | 6793 | CCM | 331 | 331 | 62 | MM | 42 |  |  | https://eshop.weidmueller.com/p/1797920000
1797930000 | SL-SMT 5.00HC/02/180LF 1.5SN BK RL | 182.22 | 100 | 250 | 250 | PCE | P311 | PCB-connectors 5 pin pitch | PL | Composants sur CI | PL30 | Connecteurs pour CI pas < 5mm | 4032248239931 | 85366930 |  | Connecteur PCB (raccordement sur platine), 320 V, 27.5 A, Pas en mm: 5.00, Nombre de pôles: 2, Raccordement soudé THT/THR, Tape | 944 | G | 5336 | CCM | 330 | 330 | 49 | MM | 56 |  |  | https://eshop.weidmueller.com/p/1797930000
1797940000 | SL-SMT 5.00HC/03/180LF 1.5SN BK RL | 209.28 | 100 | 250 | 250 | PCE | P311 | PCB-connectors 5 pin pitch | PL | Composants sur CI | PL30 | Connecteurs pour CI pas < 5mm | 4032248239948 | 85366930 | DE | Connecteur PCB (raccordement sur platine), 320 V, 27.5 A, Pas en mm: 5.00, Nombre de pôles: 3, Raccordement soudé THT/THR, Tape | 1033 | G | 5663 | CCM | 330 | 330 | 52 | MM | 49 |  |  | https://eshop.weidmueller.com/p/1797940000
1797950000 | SL-SMT 5.00HC/04/180LF 1.5SN BK RL | 236.36 | 100 | 250 | 250 | PCE | P311 | PCB-connectors 5 pin pitch | PL | Composants sur CI | PL30 | Connecteurs pour CI pas < 5mm | 4032248239955 | 85366930 | DE | Connecteur PCB (raccordement sur platine), 320 V, 27.5 A, Pas en mm: 5.00, Nombre de pôles: 4, Raccordement soudé THT/THR, Tape | 1119 | G | 5401 | CCM | 334 | 330 | 49 | MM | 49 |  |  | https://eshop.weidmueller.com/p/1797950000
1797960000 | SL-SMT 5.00HC/05/180LF 1.5SN BK RL | 263.44 | 100 | 250 | 250 | PCE | P311 | PCB-connectors 5 pin pitch | PL | Composants sur CI | PL30 | Connecteurs pour CI pas < 5mm | 4032248239962 | 85366930 | DE | Connecteur PCB (raccordement sur platine), 320 V, 27.5 A, Pas en mm: 5.00, Nombre de pôles: 5, Raccordement soudé THT/THR, Tape | 1260 | G | 6752 | CCM | 330 | 330 | 62 | MM | 49 |  |  | https://eshop.weidmueller.com/p/1797960000
1797970000 | SL-SMT 5.00HC/06/180LF 1.5SN BK RL | 290.5 | 100 | 250 | 250 | PCE | P311 | PCB-connectors 5 pin pitch | PL | Composants sur CI | PL30 | Connecteurs pour CI pas < 5mm | 4032248239979 | 85366930 | DE | Connecteur PCB (raccordement sur platine), 320 V, 27.5 A, Pas en mm: 5.00, Nombre de pôles: 6, Raccordement soudé THT/THR, Tape | 1332 | G | 3484.8 | CCM | 330 | 330 | 32 | MM | 49 |  |  | https://eshop.weidmueller.com/p/1797970000
1798060000 | VT-TM-I 18 MC NE GR | 15.3 | 100 | 640 | 640 | PCE | P175 | Multicard markers | PI | Produits d'Installation | PI82 | Borniers d'installation | 4032248241040 | 39269097 | DE | Système de codage des câbles, gris, Diamètre extérieur du conducteur:2.5 - 35 mm, vierge, Polyamide 66, -40...100 °C | 208 | G | 1269 | CCM | 265 | 87 | 55 | MM | 21 |  |  | https://eshop.weidmueller.com/p/1798060000
1798120000 | BCZ 3.81/03/90 SN BK BX | 223.78 | 100 | 50 | 50 | PCE | P316 | PCB-connectors 3.81 pin pitch | PL | Composants sur CI | PL30 | Connecteurs pour CI pas < 5mm | 4032248241316 | 85366990 | CN | Connecteur PCB (raccordement du conducteur), 160 V, 17.5 A, Pas en mm: 3.81, 1.5 mm², Nombre de pôles: 3, Raccordement vissé, Boîte | 146 | G | 378.672 | CCM | 98 | 92 | 42 | MM | 35 |  |  | https://eshop.weidmueller.com/p/1798120000
1798130000 | BCZ 3.81/08/90 SN BK BX | 596.75 | 100 | 50 | 50 | PCE | P316 | PCB-connectors 3.81 pin pitch | PL | Composants sur CI | PL30 | Connecteurs pour CI pas < 5mm | 4032248241323 | 85366990 | CN | Connecteur PCB (raccordement du conducteur), 160 V, 17.5 A, Pas en mm: 3.81, 1.5 mm², Nombre de pôles: 8, Raccordement vissé, Boîte | 375 | G | 816 | CCM | 120 | 103 | 66 | MM | 35 |  |  | https://eshop.weidmueller.com/p/1798130000
1798140000 | BCZ 3.81/03/90F SN BK BX | 262.77 | 100 | 50 | 50 | PCE | P316 | PCB-connectors 3.81 pin pitch | PL | Composants sur CI | PL30 | Connecteurs pour CI pas < 5mm | 4032248241330 | 85366990 | CN | Connecteur PCB (raccordement du conducteur), 160 V, 17.5 A, Pas en mm: 3.81, 1.5 mm², Nombre de pôles: 3, Raccordement vissé, Boîte | 193 | G | 411.81 | CCM | 105 | 74 | 53 | MM | 35 |  |  | https://eshop.weidmueller.com/p/1798140000
1798150000 | BCZ 3.81/08/90F SN BK BX | 635.73 | 100 | 50 | 50 | PCE | P316 | PCB-connectors 3.81 pin pitch | PL | Composants sur CI | PL30 | Connecteurs pour CI pas < 5mm | 4032248241347 | 85366990 | CN | Connecteur PCB (raccordement du conducteur), 160 V, 17.5 A, Pas en mm: 3.81, 1.5 mm², Nombre de pôles: 8, Raccordement vissé, Boîte | 414 | G | 822 | CCM | 55 | 115 | 130 | MM | 84 |  |  | https://eshop.weidmueller.com/p/1798150000
1798160000 | BCZ 3.81/03/270 SN BK BX | 223.78 | 100 | 50 | 50 | PCE | P316 | PCB-connectors 3.81 pin pitch | PL | Composants sur CI | PL30 | Connecteurs pour CI pas < 5mm | 4032248241354 | 85366990 | CN | Connecteur PCB (raccordement du conducteur), 160 V, 17.5 A, Pas en mm: 3.81, 1.5 mm², Nombre de pôles: 3, Raccordement vissé, Boîte | 136 | G | 280 | CCM | 70 | 40 | 100 | MM | 84 |  | 31/10/2026 | https://eshop.weidmueller.com/p/1798160000
1798170000 | BCZ 3.81/08/270 SN BK BX | 596.75 | 100 | 50 | 50 | PCE | P316 | PCB-connectors 3.81 pin pitch | PL | Composants sur CI | PL30 | Connecteurs pour CI pas < 5mm | 4032248241361 | 85366990 | CN | Connecteur PCB (raccordement du conducteur), 160 V, 17.5 A, Pas en mm: 3.81, 1.5 mm², Nombre de pôles: 8, Raccordement vissé, Boîte | 364 | G | 565.8 | CCM | 92 | 82 | 75 | MM | 84 |  | 31/10/2026 | https://eshop.weidmueller.com/p/1798170000
1798180000 | BCZ 3.81/03/270F SN BK BX | 262.77 | 100 | 50 | 50 | PCE | P316 | PCB-connectors 3.81 pin pitch | PL | Composants sur CI | PL30 | Connecteurs pour CI pas < 5mm | 4032248241378 | 85366990 | CN | Connecteur PCB (raccordement du conducteur), 160 V, 17.5 A, Pas en mm: 3.81, 1.5 mm², Nombre de pôles: 3, Raccordement vissé, Boîte | 179 | G | 420 | CCM | 40 | 75 | 140 | MM | 84 |  | 31/10/2026 | https://eshop.weidmueller.com/p/1798180000
1798190000 | BCZ 3.81/08/270F SN BK BX | 635.73 | 100 | 50 | 50 | PCE | P316 | PCB-connectors 3.81 pin pitch | PL | Composants sur CI | PL30 | Connecteurs pour CI pas < 5mm | 4032248241385 | 85366990 | DE | Connecteur PCB (raccordement du conducteur), 160 V, 17.5 A, Pas en mm: 3.81, 1.5 mm², Nombre de pôles: 8, Raccordement vissé, Boîte | 414 | G | 858 | CCM | 60 | 110 | 130 | MM | 84 |  | 31/10/2026 | https://eshop.weidmueller.com/p/1798190000
1798460000 | WPE 1.5/R3.5 | 362.5 | 100 | 50 | 50 | PCE | P110 | Terminals W series | PT | Blocs de Jonction | PT10 | Série W -blocs de jonction à raccordment vissé | 4032248330003 | 85369010 | CZ | Bloc de jonction de protection, Raccordement vissé, Vert/jaune, 1.5 mm², 400 V, Nombre de raccordements: 2, Nombre d'étages: 1, TS 15, V-0, Wemid | 133 | G | 268.8 | CCM | 120 | 80 | 28 | MM | 7 |  |  | https://eshop.weidmueller.com/p/1798460000
1798470000 | TM 203/20 V0 | 9.3 | 100 | 500 | 500 | PCE | P177 | Terminal markers | PI | Produits d'Installation | PI85 | Goulotte de Câblage | 4032248243129 | 39269097 | SE | Système de codage des câbles, transparent, Diamètre extérieur du conducteur:4 - 6 mm, PVC, -40...80 °C | 338 | G | 1624 | CCM | 70 | 145 | 160 | MM | 7 |  |  | https://eshop.weidmueller.com/p/1798470000
1798480000 | TM 203/18 V0 | 6.51 | 100 | 500 | 500 | PCE | P177 | Terminal markers | PI | Produits d'Installation | PI85 | Goulotte de Câblage | 4032248243136 | 39269097 | SE | Système de codage des câbles, transparent, Diamètre extérieur du conducteur:4 - 6 mm, PVC, -40...80 °C | 326 | G | 1771.856 | CCM | 164 | 148 | 73 | MM | 7 |  |  | https://eshop.weidmueller.com/p/1798480000
1798490000 | TM 203/15 V0 | 5.7054 | 100 | 500 | 500 | PCE | P177 | Terminal markers | PI | Produits d'Installation | PI85 | Goulotte de Câblage | 4032248243150 | 39269097 | SE | Système de codage des câbles, transparent, Diamètre extérieur du conducteur:4 - 6 mm, PVC, -40...80 °C | 274 | G | 1758.57 | CCM | 165 | 146 | 73 | MM | 7 |  |  | https://eshop.weidmueller.com/p/1798490000
1798500000 | BCZ 3.81/02/90 SN BK BX | 149.18 | 100 | 50 | 50 | PCE | P316 | PCB-connectors 3.81 pin pitch | PL | Composants sur CI | PL30 | Connecteurs pour CI pas < 5mm | 4032248243006 | 85366990 | CN | Connecteur PCB (raccordement du conducteur), 160 V, 17.5 A, Pas en mm: 3.81, 1.5 mm², Nombre de pôles: 2, Raccordement vissé, Boîte | 99 | G | 209.44 | CCM | 77 | 68 | 40 | MM | 35 |  |  | https://eshop.weidmueller.com/p/1798500000
1798510000 | TM 203/12 V0 | 8.6 | 100 | 500 | 500 | PCE | P177 | Terminal markers | PI | Produits d'Installation | PI85 | Goulotte de Câblage | 4032248243167 | 39269097 | SE | Système de codage des câbles, transparent, Diamètre extérieur du conducteur:4 - 6 mm, PVC, -40...80 °C | 229 | G | 1842.885 | CCM | 165 | 153 | 73 | MM | 35 |  |  | https://eshop.weidmueller.com/p/1798510000
1798520000 | TM 202/20 V0 | 5.7368 | 100 | 1000 | 1000 | PCE | P177 | Terminal markers | PI | Produits d'Installation | PI85 | Goulotte de Câblage | 4032248243181 | 39269097 | SE | Système de codage des câbles, transparent, Diamètre extérieur du conducteur:2 - 4 mm, PVC, -40...80 °C | 457 | G | 1904.76 | CCM | 148 | 130 | 99 | MM | 7 |  |  | https://eshop.weidmueller.com/p/1798520000
1798530000 | TM 202/18 V0 | 5.3383 | 100 | 1000 | 1000 | PCE | P177 | Terminal markers | PI | Produits d'Installation | PI85 | Goulotte de Câblage | 4032248243198 | 39269097 | SE | TM, Étui x 5 mm, PVC, Couleur: transparent, Diamètre extérieur du conducteur: 2 - 4 mm | 492 | G | 1754.5 | CCM | 145 | 121 | 100 | MM | 7 |  |  | https://eshop.weidmueller.com/p/1798530000
1798540000 | TM 202/15 V0 | 4.5622 | 100 | 1000 | 1000 | PCE | P177 | Terminal markers | PI | Produits d'Installation | PI85 | Goulotte de Câblage | 4032248243204 | 39269097 | SE | TM, Étui x 5 mm, PVC, Couleur: transparent, Diamètre extérieur du conducteur: 2 - 4 mm | 400 | G | 1820.4 | CCM | 164 | 150 | 74 | MM | 7 |  |  | https://eshop.weidmueller.com/p/1798540000
1798550000 | BCZ 3.81/04/90 SN BK BX | 298.36 | 100 | 50 | 50 | PCE | P316 | PCB-connectors 3.81 pin pitch | PL | Composants sur CI | PL30 | Connecteurs pour CI pas < 5mm | 4032248243211 | 85366990 | CN | Connecteur PCB (raccordement du conducteur), 160 V, 17.5 A, Pas en mm: 3.81, 1.5 mm², Nombre de pôles: 4, Raccordement vissé, Boîte | 188 | G | 373.1 | CCM | 100 | 91 | 41 | MM | 35 |  |  | https://eshop.weidmueller.com/p/1798550000
1798560000 | TM 202/12 V0 | 4.3524 | 100 | 1000 | 1000 | PCE | P177 | Terminal markers | PI | Produits d'Installation | PI85 | Goulotte de Câblage | 4032248243310 | 39269097 | SE | Système de codage des câbles, transparent, Diamètre extérieur du conducteur:2 - 4 mm, PVC, -40...80 °C | 328 | G | 1807.772 | CCM | 164 | 151 | 73 | MM | 7 |  |  | https://eshop.weidmueller.com/p/1798560000
1798570000 | BCZ 3.81/05/90 SN BK BX | 372.98 | 100 | 50 | 50 | PCE | P316 | PCB-connectors 3.81 pin pitch | PL | Composants sur CI | PL30 | Connecteurs pour CI pas < 5mm | 4032248243228 | 85366990 | CN | Connecteur PCB (raccordement du conducteur), 160 V, 17.5 A, Pas en mm: 3.81, 1.5 mm², Nombre de pôles: 5, Raccordement vissé, Boîte | 230 | G | 396.2 | CCM | 99 | 69 | 58 | MM | 84 |  |  | https://eshop.weidmueller.com/p/1798570000
1798580000 | TM 201/20 V0 | 4.73 | 100 | 1000 | 1000 | PCE | P177 | Terminal markers | PI | Produits d'Installation | PI85 | Goulotte de Câblage | 4032248243334 | 39269097 | SE | Système de codage des câbles, transparent, Diamètre extérieur du conducteur:1.5 - 2.5 mm, PVC, -40...80 °C | 440 | G | 1806.75 | CCM | 165 | 150 | 73 | MM | 7 |  |  | https://eshop.weidmueller.com/p/1798580000
1798590000 | BCZ 3.81/06/90 SN BK BX | 447.56 | 100 | 50 | 50 | PCE | P316 | PCB-connectors 3.81 pin pitch | PL | Composants sur CI | PL30 | Connecteurs pour CI pas < 5mm | 4032248243235 | 85366990 | CN | Connecteur PCB (raccordement du conducteur), 160 V, 17.5 A, Pas en mm: 3.81, 1.5 mm², Nombre de pôles: 6, Raccordement vissé, Boîte | 283 | G | 682.227 | CCM | 119 | 117 | 49 | MM | 35 |  |  | https://eshop.weidmueller.com/p/1798590000
1798600000 | TM 201/18 V0 | 5.5271 | 100 | 1000 | 1000 | PCE | P177 | Terminal markers | PI | Produits d'Installation | PI85 | Goulotte de Câblage | 4032248243341 | 39269097 | SE | TM 201/18 V0 - Bague transparente pour repérage de fils Repères de fils et câbles - Multicard | 389 | G | 1829.818 | CCM | 166 | 151 | 73 | MM | 7 |  |  | https://eshop.weidmueller.com/p/1798600000
1798610000 | BCZ 3.81/10/90 SN BK BX | 745.95 | 100 | 50 | 50 | PCE | P316 | PCB-connectors 3.81 pin pitch | PL | Composants sur CI | PL30 | Connecteurs pour CI pas < 5mm | 4032248243242 | 85366990 | CN | Connecteur PCB (raccordement du conducteur), 160 V, 17.5 A, Pas en mm: 3.81, 1.5 mm², Nombre de pôles: 10, Raccordement vissé, Boîte | 451 | G | 677 | CCM | 118 | 117 | 49 | MM | 35 |  |  | https://eshop.weidmueller.com/p/1798610000
1798620000 | TM 201/15 V0 | 3.7856 | 100 | 1000 | 1000 | PCE | P177 | Terminal markers | PI | Produits d'Installation | PI85 | Goulotte de Câblage | 4032248243358 | 39269097 | SE | TM 201/15 V0 - Bague transparente pour repérage de fils Repères de fils et câbles - Multicard | 330 | G | 1841.936 | CCM | 166 | 152 | 73 | MM | 7 |  |  | https://eshop.weidmueller.com/p/1798620000
1798630000 | BCZ 3.81/12/90 SN BK BX | 895.13 | 100 | 50 | 50 | PCE | P316 | PCB-connectors 3.81 pin pitch | PL | Composants sur CI | PL30 | Connecteurs pour CI pas < 5mm | 4032248243259 | 85366990 | CN | Connecteur PCB (raccordement du conducteur), 160 V, 17.5 A, Pas en mm: 3.81, 1.5 mm², Nombre de pôles: 12, Raccordement vissé, Boîte | 537 | G | 831.6 | CCM | 120 | 105 | 66 | MM | 84 |  |  | https://eshop.weidmueller.com/p/1798630000
1798640000 | TM 201/12 V0 | 3.692 | 100 | 1000 | 1000 | PCE | P177 | Terminal markers | PI | Produits d'Installation | PI85 | Goulotte de Câblage | 4032248243365 | 39269097 | SE | Système de codage des câbles, transparent, Diamètre extérieur du conducteur:1.5 - 2.5 mm, PVC, -40...80 °C | 281 | G | 1818.795 | CCM | 165 | 151 | 73 | MM | 7 |  |  | https://eshop.weidmueller.com/p/1798640000
1798650000 | TM 200/15 V0 | 7.8 | 100 | 1000 | 1000 | PCE | P177 | Terminal markers | PI | Produits d'Installation | PI85 | Goulotte de Câblage | 4032248243372 | 39269097 | SE | TM, Étui x 5 mm, PVC, Couleur: transparent, Diamètre extérieur du conducteur: 1 - 1.5 mm | 267 | G | 1782.66 | CCM | 165 | 146 | 74 | MM | 7 |  |  | https://eshop.weidmueller.com/p/1798650000
1798660000 | BCZ 3.81/16/90 SN BK BX | 1193.51 | 100 | 50 | 50 | PCE | P316 | PCB-connectors 3.81 pin pitch | PL | Composants sur CI | PL30 | Connecteurs pour CI pas < 5mm | 4032248243266 | 85366990 | CN | Connecteur PCB (raccordement du conducteur), 160 V, 17.5 A, Pas en mm: 3.81, 1.5 mm², Nombre de pôles: 16, Raccordement vissé, Boîte | 714 | G | 925 | CCM | 74 | 88 | 142 | MM | 84 |  | 31/10/2026 | https://eshop.weidmueller.com/p/1798660000
1798680000 | BCZ 3.81/02/90 SN GN BX | 149.18 | 100 | 50 | 50 | PCE | P316 | PCB-connectors 3.81 pin pitch | PL | Composants sur CI | PL30 | Connecteurs pour CI pas < 5mm | 4032248243273 | 85366990 | CN | Connecteur PCB (raccordement du conducteur), 160 V, 17.5 A, Pas en mm: 3.81, 1.5 mm², Nombre de pôles: 2, Raccordement vissé, Boîte | 98 | G | 80 | CCM | 25 | 40 | 80 | MM | 56 |  |  | https://eshop.weidmueller.com/p/1798680000
1798690000 | BCZ 3.81/03/90 SN GN BX | 223.78 | 100 | 50 | 50 | PCE | P316 | PCB-connectors 3.81 pin pitch | PL | Composants sur CI | PL30 | Connecteurs pour CI pas < 5mm | 4032248243280 | 85366990 | CN | Connecteur PCB (raccordement du conducteur), 160 V, 17.5 A, Pas en mm: 3.81, 1.5 mm², Nombre de pôles: 3, Raccordement vissé, Boîte | 146 | G | 396.2 | CCM | 99 | 69 | 58 | MM | 56 |  |  | https://eshop.weidmueller.com/p/1798690000
1798710000 | BCZ 3.81/04/90 SN GN BX | 298.36 | 100 | 50 | 50 | PCE | P316 | PCB-connectors 3.81 pin pitch | PL | Composants sur CI | PL30 | Connecteurs pour CI pas < 5mm | 4032248243297 | 85366990 | CN | Connecteur PCB (raccordement du conducteur), 160 V, 17.5 A, Pas en mm: 3.81, 1.5 mm², Nombre de pôles: 4, Raccordement vissé, Boîte | 186 | G | 299 | CCM | 35 | 90 | 95 | MM | 56 |  |  | https://eshop.weidmueller.com/p/1798710000
1798720000 | BCZ 3.81/05/90 SN GN BX | 372.98 | 100 | 50 | 50 | PCE | P316 | PCB-connectors 3.81 pin pitch | PL | Composants sur CI | PL30 | Connecteurs pour CI pas < 5mm | 4032248243303 | 85366990 | CN | Connecteur PCB (raccordement du conducteur), 160 V, 17.5 A, Pas en mm: 3.81, 1.5 mm², Nombre de pôles: 5, Raccordement vissé, Boîte | 230 | G | 507 | CCM | 44 | 80 | 144 | MM | 56 |  |  | https://eshop.weidmueller.com/p/1798720000
1798730000 | BCZ 3.81/06/90 SN GN BX | 447.56 | 100 | 50 | 50 | PCE | P316 | PCB-connectors 3.81 pin pitch | PL | Composants sur CI | PL30 | Connecteurs pour CI pas < 5mm | 4032248243419 | 85366990 | DE | Connecteur PCB (raccordement du conducteur), 160 V, 17.5 A, Pas en mm: 3.81, 1.5 mm², Nombre de pôles: 6, Raccordement vissé, Boîte | 261 | G | 431 | CCM | 60 | 69 | 104 | MM | 56 |  |  | https://eshop.weidmueller.com/p/1798730000
1798740000 | BCZ 3.81/08/90 SN GN BX | 596.75 | 100 | 50 | 50 | PCE | P316 | PCB-connectors 3.81 pin pitch | PL | Composants sur CI | PL30 | Connecteurs pour CI pas < 5mm | 4032248243426 | 85366990 | CN | Connecteur PCB (raccordement du conducteur), 160 V, 17.5 A, Pas en mm: 3.81, 1.5 mm², Nombre de pôles: 8, Raccordement vissé, Boîte | 369 | G | 688.058 | CCM | 119 | 118 | 49 | MM | 56 |  |  | https://eshop.weidmueller.com/p/1798740000
1798750000 | BCZ 3.81/10/90 SN GN BX | 745.95 | 100 | 50 | 50 | PCE | P316 | PCB-connectors 3.81 pin pitch | PL | Composants sur CI | PL30 | Connecteurs pour CI pas < 5mm | 4032248243433 | 85366990 | CN | Connecteur PCB (raccordement du conducteur), 160 V, 17.5 A, Pas en mm: 3.81, 1.5 mm², Nombre de pôles: 10, Raccordement vissé, Boîte | 447 | G | 595 | CCM | 45 | 115 | 115 | MM | 56 |  |  | https://eshop.weidmueller.com/p/1798750000
1798760000 | BCZ 3.81/12/90 SN GN BX | 895.13 | 100 | 50 | 50 | PCE | P316 | PCB-connectors 3.81 pin pitch | PL | Composants sur CI | PL30 | Connecteurs pour CI pas < 5mm | 4032248243440 | 85366990 | CN | Connecteur PCB (raccordement du conducteur), 160 V, 17.5 A, Pas en mm: 3.81, 1.5 mm², Nombre de pôles: 12, Raccordement vissé, Boîte | 538 | G | 748 | CCM | 60 | 100 | 115 | MM | 56 |  | 31/10/2026 | https://eshop.weidmueller.com/p/1798760000
1798780000 | BCZ 3.81/02/90F SN BK BX | 188.19 | 100 | 50 | 50 | PCE | P316 | PCB-connectors 3.81 pin pitch | PL | Composants sur CI | PL30 | Connecteurs pour CI pas < 5mm | 4032248243464 | 85366990 | CN | Connecteur PCB (raccordement du conducteur), 160 V, 17.5 A, Pas en mm: 3.81, 1.5 mm², Nombre de pôles: 2, Raccordement vissé, Boîte | 150 | G | 404.59 | CCM | 114 | 91 | 39 | MM | 84 |  |  | https://eshop.weidmueller.com/p/1798780000
1798790000 | BCZ 3.81/04/90F SN BK BX | 337.36 | 100 | 50 | 50 | PCE | P316 | PCB-connectors 3.81 pin pitch | PL | Composants sur CI | PL30 | Connecteurs pour CI pas < 5mm | 4032248243471 | 85366990 | CN | Connecteur PCB (raccordement du conducteur), 160 V, 17.5 A, Pas en mm: 3.81, 1.5 mm², Nombre de pôles: 4, Raccordement vissé, Boîte | 241 | G | 517 | CCM | 90 | 82 | 70 | MM | 35 |  |  | https://eshop.weidmueller.com/p/1798790000
1798800000 | BCZ 3.81/05/90F SN BK BX | 411.93 | 100 | 50 | 50 | PCE | P316 | PCB-connectors 3.81 pin pitch | PL | Composants sur CI | PL30 | Connecteurs pour CI pas < 5mm | 4032248243488 | 85366990 | CN | Connecteur PCB (raccordement du conducteur), 160 V, 17.5 A, Pas en mm: 3.81, 1.5 mm², Nombre de pôles: 5, Raccordement vissé, Boîte | 284 | G | 537.28 | CCM | 92 | 80 | 73 | MM | 84 |  |  | https://eshop.weidmueller.com/p/1798800000
1798810000 | BCZ 3.81/06/90F SN BK BX | 486.57 | 100 | 50 | 50 | PCE | P316 | PCB-connectors 3.81 pin pitch | PL | Composants sur CI | PL30 | Connecteurs pour CI pas < 5mm | 4032248243495 | 85366990 | CN | Connecteur PCB (raccordement du conducteur), 160 V, 17.5 A, Pas en mm: 3.81, 1.5 mm², Nombre de pôles: 6, Raccordement vissé, Boîte | 327 | G | 638 | CCM | 117 | 116 | 47 | MM | 35 |  |  | https://eshop.weidmueller.com/p/1798810000
1798820000 | BCZ 3.81/10/90F SN BK BX | 784.92 | 100 | 50 | 50 | PCE | P316 | PCB-connectors 3.81 pin pitch | PL | Composants sur CI | PL30 | Connecteurs pour CI pas < 5mm | 4032248243501 | 85366990 | CN | Connecteur PCB (raccordement du conducteur), 160 V, 17.5 A, Pas en mm: 3.81, 1.5 mm², Nombre de pôles: 10, Raccordement vissé, Boîte | 500 | G | 836.16 | CCM | 120 | 104 | 67 | MM | 84 |  | 31/10/2026 | https://eshop.weidmueller.com/p/1798820000
1798830000 | BCZ 3.81/12/90F SN BK BX | 934.13 | 100 | 50 | 50 | PCE | P316 | PCB-connectors 3.81 pin pitch | PL | Composants sur CI | PL30 | Connecteurs pour CI pas < 5mm | 4032248243518 | 85366990 | CN | Connecteur PCB (raccordement du conducteur), 160 V, 17.5 A, Pas en mm: 3.81, 1.5 mm², Nombre de pôles: 12, Raccordement vissé, Boîte | 606 | G | 1738 | CCM | 197 | 126 | 70 | MM | 35 |  |  | https://eshop.weidmueller.com/p/1798830000
1798840000 | BCZ 3.81/16/90F SN BK BX | 1232.48 | 100 | 50 | 50 | PCE | P316 | PCB-connectors 3.81 pin pitch | PL | Composants sur CI | PL30 | Connecteurs pour CI pas < 5mm | 4032248243525 | 85366990 | CN | Connecteur PCB (raccordement du conducteur), 160 V, 17.5 A, Pas en mm: 3.81, 1.5 mm², Nombre de pôles: 16, Raccordement vissé, Boîte | 766 | G | 1053 | CCM | 65 | 90 | 180 | MM | 84 |  | 31/10/2026 | https://eshop.weidmueller.com/p/1798840000
1798860000 | BCZ 3.81/03/90F SN GN BX | 262.77 | 100 | 50 | 50 | PCE | P316 | PCB-connectors 3.81 pin pitch | PL | Composants sur CI | PL30 | Connecteurs pour CI pas < 5mm | 4032248243549 | 85366990 | CN | Connecteur PCB (raccordement du conducteur), 160 V, 17.5 A, Pas en mm: 3.81, 1.5 mm², Nombre de pôles: 3, Raccordement vissé, Boîte | 193 | G | 400.19 | CCM | 104 | 74 | 52 | MM | 56 |  |  | https://eshop.weidmueller.com/p/1798860000
1798870000 | BCZ 3.81/04/90F SN GN BX | 337.36 | 100 | 50 | 50 | PCE | P316 | PCB-connectors 3.81 pin pitch | PL | Composants sur CI | PL30 | Connecteurs pour CI pas < 5mm | 4032248243556 | 85366990 | CN | Connecteur PCB (raccordement du conducteur), 160 V, 17.5 A, Pas en mm: 3.81, 1.5 mm², Nombre de pôles: 4, Raccordement vissé, Boîte | 242 | G | 520 | CCM | 89 | 81 | 72 | MM | 56 |  |  | https://eshop.weidmueller.com/p/1798870000
1798880000 | BCZ 3.81/05/90F SN GN BX | 411.93 | 100 | 50 | 50 | PCE | P316 | PCB-connectors 3.81 pin pitch | PL | Composants sur CI | PL30 | Connecteurs pour CI pas < 5mm | 4032248243563 | 85366990 | CN | Connecteur PCB (raccordement du conducteur), 160 V, 17.5 A, Pas en mm: 3.81, 1.5 mm², Nombre de pôles: 5, Raccordement vissé, Boîte | 280 | G | 504 | CCM | 90 | 80 | 70 | MM | 56 |  |  | https://eshop.weidmueller.com/p/1798880000
1798900000 | BCZ 3.81/08/90F SN GN BX | 635.73 | 100 | 50 | 50 | PCE | P316 | PCB-connectors 3.81 pin pitch | PL | Composants sur CI | PL30 | Connecteurs pour CI pas < 5mm | 4032248243587 | 85366990 | CN | Connecteur PCB (raccordement du conducteur), 160 V, 17.5 A, Pas en mm: 3.81, 1.5 mm², Nombre de pôles: 8, Raccordement vissé, Boîte | 416 | G | 810 | CCM | 134 | 106 | 57 | MM | 56 |  |  | https://eshop.weidmueller.com/p/1798900000
1798910000 | BCZ 3.81/10/90F SN GN BX | 784.92 | 100 | 50 | 50 | PCE | P316 | PCB-connectors 3.81 pin pitch | PL | Composants sur CI | PL30 | Connecteurs pour CI pas < 5mm | 4032248243594 | 85366990 | CN | Connecteur PCB (raccordement du conducteur), 160 V, 17.5 A, Pas en mm: 3.81, 1.5 mm², Nombre de pôles: 10, Raccordement vissé, Boîte | 502 | G | 796 | CCM | 120 | 102 | 65 | MM | 56 |  |  | https://eshop.weidmueller.com/p/1798910000
1798940000 | BCZ 3.81/02/270 SN BK BX | 149.18 | 100 | 50 | 50 | PCE | P316 | PCB-connectors 3.81 pin pitch | PL | Composants sur CI | PL30 | Connecteurs pour CI pas < 5mm | 4032248243723 | 85366990 | CN | Connecteur PCB (raccordement du conducteur), 160 V, 17.5 A, Pas en mm: 3.81, 1.5 mm², Nombre de pôles: 2, Raccordement vissé, Boîte | 94 | G | 128.22 | CCM | 94 | 62 | 22 | MM | 84 |  |  | https://eshop.weidmueller.com/p/1798940000
1798950000 | BCZ 3.81/04/270 SN BK BX | 298.36 | 100 | 50 | 50 | PCE | P316 | PCB-connectors 3.81 pin pitch | PL | Composants sur CI | PL30 | Connecteurs pour CI pas < 5mm | 4032248243730 | 85366990 | CN | Connecteur PCB (raccordement du conducteur), 160 V, 17.5 A, Pas en mm: 3.81, 1.5 mm², Nombre de pôles: 4, Raccordement vissé, Boîte | 187 | G | 386.694 | CCM | 99 | 93 | 42 | MM | 84 |  |  | https://eshop.weidmueller.com/p/1798950000
1798960000 | BCZ 3.81/05/270 SN BK BX | 372.98 | 100 | 50 | 50 | PCE | P316 | PCB-connectors 3.81 pin pitch | PL | Composants sur CI | PL30 | Connecteurs pour CI pas < 5mm | 4032248243747 | 85366990 | CN | Connecteur PCB (raccordement du conducteur), 160 V, 17.5 A, Pas en mm: 3.81, 1.5 mm², Nombre de pôles: 5, Raccordement vissé, Boîte | 232 | G | 408.87 | CCM | 99 | 70 | 59 | MM | 84 |  |  | https://eshop.weidmueller.com/p/1798960000
1798970000 | BCZ 3.81/06/270 SN BK BX | 447.56 | 100 | 50 | 50 | PCE | P316 | PCB-connectors 3.81 pin pitch | PL | Composants sur CI | PL30 | Connecteurs pour CI pas < 5mm | 4032248243754 | 85366990 | CN | Connecteur PCB (raccordement du conducteur), 160 V, 17.5 A, Pas en mm: 3.81, 1.5 mm², Nombre de pôles: 6, Raccordement vissé, Boîte | 272 | G | 393.3 | CCM | 100 | 69 | 57 | MM | 84 |  |  | https://eshop.weidmueller.com/p/1798970000
1798980000 | BCZ 3.81/10/270 SN BK BX | 745.95 | 100 | 50 | 50 | PCE | P316 | PCB-connectors 3.81 pin pitch | PL | Composants sur CI | PL30 | Connecteurs pour CI pas < 5mm | 4032248243761 | 85366990 | CN | Connecteur PCB (raccordement du conducteur), 160 V, 17.5 A, Pas en mm: 3.81, 1.5 mm², Nombre de pôles: 10, Raccordement vissé, Boîte | 449 | G | 658 | CCM | 117 | 117 | 48 | MM | 84 |  |  | https://eshop.weidmueller.com/p/1798980000
1798990000 | BCZ 3.81/12/270 SN BK BX | 895.13 | 100 | 50 | 50 | PCE | P316 | PCB-connectors 3.81 pin pitch | PL | Composants sur CI | PL30 | Connecteurs pour CI pas < 5mm | 4032248243778 | 85366990 | CN | Connecteur PCB (raccordement du conducteur), 160 V, 17.5 A, Pas en mm: 3.81, 1.5 mm², Nombre de pôles: 12, Raccordement vissé, Boîte | 530 | G | 789 | CCM | 119 | 102 | 65 | MM | 84 |  | 31/10/2026 | https://eshop.weidmueller.com/p/1798990000
1799000000 | BCZ 3.81/16/270 SN BK BX | 1193.51 | 100 | 50 | 50 | PCE | P316 | PCB-connectors 3.81 pin pitch | PL | Composants sur CI | PL30 | Connecteurs pour CI pas < 5mm | 4032248243792 | 85366990 | CN | Connecteur PCB (raccordement du conducteur), 160 V, 17.5 A, Pas en mm: 3.81, 1.5 mm², Nombre de pôles: 16, Raccordement vissé, Boîte | 727 | G | 839 | CCM | 212 | 66 | 55 | MM | 84 |  | 31/10/2026 | https://eshop.weidmueller.com/p/1799000000
1799100000 | BCZ 3.81/02/270F SN BK BX | 188.19 | 100 | 50 | 50 | PCE | P316 | PCB-connectors 3.81 pin pitch | PL | Composants sur CI | PL30 | Connecteurs pour CI pas < 5mm | 4032248243990 | 85366990 | CN | Connecteur PCB (raccordement du conducteur), 160 V, 17.5 A, Pas en mm: 3.81, 1.5 mm², Nombre de pôles: 2, Raccordement vissé, Boîte | 150 | G | 405.84 | CCM | 114 | 89 | 40 | MM | 35 |  |  | https://eshop.weidmueller.com/p/1799100000
1799110000 | BCZ 3.81/04/270F SN BK BX | 337.36 | 100 | 50 | 50 | PCE | P316 | PCB-connectors 3.81 pin pitch | PL | Composants sur CI | PL30 | Connecteurs pour CI pas < 5mm | 4032248244003 | 85366990 | CN | Connecteur PCB (raccordement du conducteur), 160 V, 17.5 A, Pas en mm: 3.81, 1.5 mm², Nombre de pôles: 4, Raccordement vissé, Boîte | 239 | G | 524.88 | CCM | 90 | 81 | 72 | MM | 35 |  |  | https://eshop.weidmueller.com/p/1799110000
1799120000 | BCZ 3.81/05/270F SN BK BX | 411.93 | 100 | 50 | 50 | PCE | P316 | PCB-connectors 3.81 pin pitch | PL | Composants sur CI | PL30 | Connecteurs pour CI pas < 5mm | 4032248244010 | 85366990 | DE | Connecteur PCB (raccordement du conducteur), 160 V, 17.5 A, Pas en mm: 3.81, 1.5 mm², Nombre de pôles: 5, Raccordement vissé, Boîte | 305 | G | 420 | CCM | 40 | 75 | 140 | MM | 84 |  |  | https://eshop.weidmueller.com/p/1799120000
1799130000 | BCZ 3.81/06/270F SN BK BX | 486.57 | 100 | 50 | 50 | PCE | P316 | PCB-connectors 3.81 pin pitch | PL | Composants sur CI | PL30 | Connecteurs pour CI pas < 5mm | 4032248244027 | 85366990 | CN | Connecteur PCB (raccordement du conducteur), 160 V, 17.5 A, Pas en mm: 3.81, 1.5 mm², Nombre de pôles: 6, Raccordement vissé, Boîte | 327 | G | 448 | CCM | 40 | 80 | 140 | MM | 84 |  | 31/10/2026 | https://eshop.weidmueller.com/p/1799130000
1799140000 | BCZ 3.81/10/270F SN BK BX | 784.92 | 100 | 50 | 50 | PCE | P316 | PCB-connectors 3.81 pin pitch | PL | Composants sur CI | PL30 | Connecteurs pour CI pas < 5mm | 4032248244034 | 85366990 | CN | Connecteur PCB (raccordement du conducteur), 160 V, 17.5 A, Pas en mm: 3.81, 1.5 mm², Nombre de pôles: 10, Raccordement vissé, Boîte | 500 | G | 880.88 | CCM | 121 | 104 | 70 | MM | 35 |  |  | https://eshop.weidmueller.com/p/1799140000
1799160000 | BCZ 3.81/16/270F SN BK BX | 1232.48 | 100 | 50 | 50 | PCE | P316 | PCB-connectors 3.81 pin pitch | PL | Composants sur CI | PL30 | Connecteurs pour CI pas < 5mm | 4032248244058 | 85366990 | CN | Connecteur PCB (raccordement du conducteur), 160 V, 17.5 A, Pas en mm: 3.81, 1.5 mm², Nombre de pôles: 16, Raccordement vissé, Boîte | 766 | G | 1053 | CCM | 65 | 90 | 180 | MM | 84 |  | 31/10/2026 | https://eshop.weidmueller.com/p/1799160000
1799180000 | BCZ 3.81/03/270F SN GN BX | 262.77 | 100 | 50 | 50 | PCE | P316 | PCB-connectors 3.81 pin pitch | PL | Composants sur CI | PL30 | Connecteurs pour CI pas < 5mm | 4032248244072 | 85366990 |  | Connecteur pour circuit imprimé, Connecteur femelle, 3.81 mm, Nombre de pôles: 3, 270°, Raccordement vissé, Plage de serrage, max. : 1.5 mm&sup2;, Boîte | 212 | G | 530 | CCM | 50 | 70 | 105 | MM | 84 |  |  | https://eshop.weidmueller.com/p/1799180000
1799190000 | BCZ 3.81/04/270F SN GN BX | 337.36 | 100 | 50 | 50 | PCE | P316 | PCB-connectors 3.81 pin pitch | PL | Composants sur CI | PL30 | Connecteurs pour CI pas < 5mm | 4032248244089 | 85366990 | CN | Connecteur PCB (raccordement du conducteur), 160 V, 17.5 A, Pas en mm: 3.81, 1.5 mm², Nombre de pôles: 4, Raccordement vissé, Boîte | 241 | G | 504 | CCM | 90 | 80 | 70 | MM | 56 |  |  | https://eshop.weidmueller.com/p/1799190000
1799200000 | BCZ 3.81/05/270F SN GN BX | 411.93 | 100 | 50 | 50 | PCE | P316 | PCB-connectors 3.81 pin pitch | PL | Composants sur CI | PL30 | Connecteurs pour CI pas < 5mm | 4032248244096 | 85366990 | CN | Connecteur PCB (raccordement du conducteur), 160 V, 17.5 A, Pas en mm: 3.81, 1.5 mm², Nombre de pôles: 5, Raccordement vissé, Boîte | 280 | G | 420 | CCM | 65 | 80 | 90 | MM | 56 |  |  | https://eshop.weidmueller.com/p/1799200000
1799220000 | BCZ 3.81/08/270F SN GN BX | 635.73 | 100 | 50 | 50 | PCE | P316 | PCB-connectors 3.81 pin pitch | PL | Composants sur CI | PL30 | Connecteurs pour CI pas < 5mm | 4032248244119 | 85366990 | CN | Connecteur PCB (raccordement du conducteur), 160 V, 17.5 A, Pas en mm: 3.81, 1.5 mm², Nombre de pôles: 8, Raccordement vissé, Boîte | 414 | G | 936 | CCM | 50 | 105 | 130 | MM | 56 |  |  | https://eshop.weidmueller.com/p/1799220000
1799230000 | BCZ 3.81/10/270F SN GN BX | 784.92 | 100 | 50 | 50 | PCE | P316 | PCB-connectors 3.81 pin pitch | PL | Composants sur CI | PL30 | Connecteurs pour CI pas < 5mm | 4032248244126 | 85366990 | CN | Connecteur PCB (raccordement du conducteur), 160 V, 17.5 A, Pas en mm: 3.81, 1.5 mm², Nombre de pôles: 10, Raccordement vissé, Boîte | 503 | G | 756 | CCM | 120 | 100 | 63 | MM | 56 |  |  | https://eshop.weidmueller.com/p/1799230000
1799240000 | BCZ 3.81/12/270F SN GN BX | 934.13 | 100 | 50 | 50 | PCE | P316 | PCB-connectors 3.81 pin pitch | PL | Composants sur CI | PL30 | Connecteurs pour CI pas < 5mm | 4032248244133 | 85366990 | CN | Connecteur PCB (raccordement du conducteur), 160 V, 17.5 A, Pas en mm: 3.81, 1.5 mm², Nombre de pôles: 12, Raccordement vissé, Boîte | 582 | G | 853.875 | CCM | 45 | 115 | 165 | MM | 56 |  |  | https://eshop.weidmueller.com/p/1799240000
1799790000 | ZDK 2.5V BR | 586.9 | 100 | 50 | 50 | PCE | P120 | Terminals Z series | PT | Blocs de Jonction | PT11 | Série Z - blocs de jonction à raccordement à ressort | 4032248251841 | 85369010 | CZ | Bloc de jonction modulaire multi-étages, Raccordement à ressort, brun, 2.5 mm², 500 V, Nombre de raccordements: 4, Nombre d'étages: 2, TS 35, V-0 | 572 | G | 1553 | CCM | 181 | 134 | 64 | MM | 7 |  |  | https://eshop.weidmueller.com/p/1799790000
1799810000 | HDC 48B SDLU 1PG29G | 289.1 | 1 | 1 | 1 | PCE | P201 | Heavy duty connectors | PB | Connecteurs Etanches/composants passifs | PB72 | CIE Connecteurs industriels étanches | 4032248247035 | 85389099 | CN | Boîtiers de connecteurs industriels, Embase en saillie, Verrouillage longitudinal sur la partie inférieure, Taille de construction: 12, IP65, enfiché | 1588 | G | 2847 | CCM | 152 | 151 | 124 | MM | 84 |  |  | https://eshop.weidmueller.com/p/1799810000
1800000000 | SAI-4-M 5P M12 OL | 74.15 | 1 | 1 | 1 | PCE | I670 | SAI passiv | PB | Connecteurs Etanches/composants passifs | PB44 | SAI Passifs/ répartiteurs pour capteurs et actionneurs | 4032248248520 | 85369010 | DE | Répartiteur pour capteurs/actionneurs passifs (sans câble), Distributeur de parties supérieures de boîtier, M12, 30 V, Codage A, LED: Oui, LED capteur | 201 | G | 430.56 | CCM | 120 | 69 | 52 | MM | 63 |  |  | https://eshop.weidmueller.com/p/1800000000
1800001000 | SAI-4-M 5P M12 OL UT | 73.48 | 1 | 2 | 2 | PCE | I670 | SAI passiv | PB | Connecteurs Etanches/composants passifs | PB44 | SAI Passifs/ répartiteurs pour capteurs et actionneurs | 4032248341825 | 85369010 | DE | Répartiteur pour capteurs/actionneurs passifs (sans câble), Partie inférieure du distributeur, M12, 30 V, Codage A, LED: Oui, LED capteur: Non, Type d | 239 | G | 411.4 | CCM | 121 | 68 | 50 | MM | 63 |  |  | https://eshop.weidmueller.com/p/1800001000
1802190000 | S2L-SMT 3.50/24/90G 3.2SN BK RL | 969.44 | 100 | 235 | 235 | PCE | P313 | PCB-Connectors S2L/B2L Minimate | PL | Composants sur CI | PL30 | Connecteurs pour CI pas < 5mm | 4032248255528 | 85366990 | DE | Connecteur PCB (raccordement sur platine), 125 V, 10 A, Pas en mm: 3.50, Nombre de pôles: 24, Raccordement soudé THT/THR, Tape | 1924 | G | 6944 | CCM | 332 | 332 | 63 | MM | 49 | 1359570000 | 31/12/2028 | https://eshop.weidmueller.com/p/1802190000
1802260000 | HDC-KIT-HE 16.221 | 13064.81 | 100 | 1 | 1 | PCE | P200 | Heavy duty connectors | PB | Connecteurs Etanches/composants passifs | PB72 | CIE Connecteurs industriels étanches | 4032248255863 | 85366990 | CN | Set de connecteurs débrochables industriels composé d'un insert, d'un boîtier et d'un presse-étoupe. | 798 | G | 1568 | CCM | 70 | 140 | 160 | MM | 84 |  |  | https://eshop.weidmueller.com/p/1802260000
1802270000 | BL 3.50/10/270 SN BK BX PRT | 852.87 | 100 | 48 | 48 | PCE | P310 | PCB-connectors 3 pin pitch | PL | Composants sur CI | PL30 | Connecteurs pour CI pas < 5mm | 4032248256112 | 85366990 | CZ | Raccord enfichable du circuit imprimé avec une technologie de connexion innovante qui garantit un maniement sûr et intuitif. | 523 | G | 1455 | CCM | 345 | 136 | 31 | MM | 49 |  |  | https://eshop.weidmueller.com/p/1802270000
1802280000 | BL 3.50/10/270 SN BK BX PRT | 852.87 | 100 | 48 | 48 | PCE | P310 | PCB-connectors 3 pin pitch | PL | Composants sur CI | PL30 | Connecteurs pour CI pas < 5mm | 4032248256129 | 85366990 | CZ | Raccord enfichable du circuit imprimé avec une technologie de connexion innovante qui garantit un maniement sûr et intuitif. | 523 | G | 1452 | CCM | 347 | 135 | 31 | MM | 49 |  |  | https://eshop.weidmueller.com/p/1802280000
1802290000 | BL 3.50/10/270 SN BK BX PRT | 852.87 | 100 | 48 | 48 | PCE | P310 | PCB-connectors 3 pin pitch | PL | Composants sur CI | PL30 | Connecteurs pour CI pas < 5mm | 4032248256136 | 85366990 | CZ | Raccord enfichable du circuit imprimé avec une technologie de connexion innovante qui garantit un maniement sûr et intuitif. | 523 | G | 1482 | CCM | 349 | 137 | 31 | MM | 49 |  |  | https://eshop.weidmueller.com/p/1802290000
1802300000 | BL 3.50/10/270 SN BK BX PRT | 852.87 | 100 | 48 | 48 | PCE | P310 | PCB-connectors 3 pin pitch | PL | Composants sur CI | PL30 | Connecteurs pour CI pas < 5mm | 4032248256143 | 85366990 | CZ | Raccord enfichable du circuit imprimé avec une technologie de connexion innovante qui garantit un maniement sûr et intuitif. | 523 | G | 1413 | CCM | 349 | 135 | 30 | MM | 49 |  |  | https://eshop.weidmueller.com/p/1802300000
1802360000 | HDC-KIT-HE 48.150 M | 349.8 | 1 | 1 | 1 | PCE | P200 | Heavy duty connectors | PB | Connecteurs Etanches/composants passifs | PB72 | CIE Connecteurs industriels étanches | 4032248256815 | 85366990 | CN | Connecteurs industriels (jeu), Série: HE, Raccordement vissé, Taille de construction: 12, Nombre de pôles: 48 | 2329 | G | 6580 | CCM | 353 | 171 | 109 | MM | 35 |  |  | https://eshop.weidmueller.com/p/1802360000
1802370000 | HDC-KIT-HE 32.140 M | 254.87 | 1 | 1 | 1 | PCE | P200 | Heavy duty connectors | PB | Connecteurs Etanches/composants passifs | PB72 | CIE Connecteurs industriels étanches | 4032248256822 | 85366990 | CN | Connecteurs industriels (jeu), Série: HE, Raccordement vissé, Taille de construction: 10, Nombre de pôles: 32 | 1234 | G | 3485 | CCM | 244 | 168 | 85 | MM | 35 |  |  | https://eshop.weidmueller.com/p/1802370000
1802380000 | HDC-KIT-HE 24.130 M | 131.89 | 1 | 1 | 1 | PCE | P200 | Heavy duty connectors | PB | Connecteurs Etanches/composants passifs | PB72 | CIE Connecteurs industriels étanches | 4032248256839 | 85366990 | CN | Connecteurs industriels (jeu), Série: HE, Raccordement vissé, Taille de construction: 8, Nombre de pôles: 24 | 880 | G | 2380 | CCM | 206 | 110 | 105 | MM | 7 |  |  | https://eshop.weidmueller.com/p/1802380000
1802390000 | HDC-KIT-HE 16.121 M | 99.11 | 1 | 1 | 1 | PCE | P200 | Heavy duty connectors | PB | Connecteurs Etanches/composants passifs | PB72 | CIE Connecteurs industriels étanches | 4032248256846 | 85366990 | CN | Connecteurs industriels (jeu), Série: HE, Raccordement vissé, Taille de construction: 6, Nombre de pôles: 16 | 680 | G | 1598 | CCM | 153 | 145 | 72 | MM | 35 |  |  | https://eshop.weidmueller.com/p/1802390000
1802400000 | HDC-KIT-HE 16.120 M | 101.53 | 1 | 1 | 1 | PCE | P200 | Heavy duty connectors | PB | Connecteurs Etanches/composants passifs | PB72 | CIE Connecteurs industriels étanches | 4032248256853 | 85366990 | CN | Connecteurs industriels (jeu), Série: HE, Raccordement vissé, Taille de construction: 6, Nombre de pôles: 16 | 679 | G | 1575 | CCM | 154 | 144 | 71 | MM | 7 |  |  | https://eshop.weidmueller.com/p/1802400000
1802410000 | HDC-KIT-HE 10.111 M | 91.96 | 1 | 1 | 1 | PCE | P200 | Heavy duty connectors | PB | Connecteurs Etanches/composants passifs | PB72 | CIE Connecteurs industriels étanches | 4032248256860 | 85366990 | CN | Connecteurs industriels (jeu), Série: HE, Raccordement vissé, Taille de construction: 4, Nombre de pôles: 10 | 528 | G | 1609 | CCM | 153 | 146 | 72 | MM | 35 |  |  | https://eshop.weidmueller.com/p/1802410000
1802420000 | HDC-KIT-HE 10.110 M | 91.41 | 1 | 1 | 1 | PCE | P200 | Heavy duty connectors | PB | Connecteurs Etanches/composants passifs | PB72 | CIE Connecteurs industriels étanches | 4032248256877 | 85366990 | CN | Connecteurs industriels (jeu), Série: HE, Raccordement vissé, Taille de construction: 4, Nombre de pôles: 10 | 530 | G | 1641.024 | CCM | 154 | 148 | 72 | MM | 7 |  |  | https://eshop.weidmueller.com/p/1802420000
1802430000 | HDC-KIT-HA 04.401 M | 34.65 | 1 | 1 | 1 | PCE | P200 | Heavy duty connectors | PB | Connecteurs Etanches/composants passifs | PB72 | CIE Connecteurs industriels étanches | 4032248256884 | 85366990 | CN | Connecteurs industriels (jeu), Série: HA, Raccordement vissé, Taille de construction: 1, Nombre de pôles: 4 | 129 | G | 805.068 | CCM | 132 | 107 | 57 | MM | 35 |  |  | https://eshop.weidmueller.com/p/1802430000
1802440000 | HDC-KIT-HA 04.400 M | 46.2 | 1 | 1 | 1 | PCE | P200 | Heavy duty connectors | PB | Connecteurs Etanches/composants passifs | PB72 | CIE Connecteurs industriels étanches | 4032248256907 | 85366990 | CN | Connecteurs industriels (jeu), Série: HA, Raccordement vissé, Taille de construction: 1, Nombre de pôles: 4 | 162 | G | 790 | CCM | 133 | 106 | 56 | MM | 7 |  |  | https://eshop.weidmueller.com/p/1802440000
1802450000 | HDC-KIT-HA 03.302 M | 46.31 | 1 | 1 | 1 | PCE | P200 | Heavy duty connectors | PB | Connecteurs Etanches/composants passifs | PB72 | CIE Connecteurs industriels étanches | 4032248256914 | 85366990 | CN | Connecteurs industriels (jeu), Série: HA, Raccordement vissé, Taille de construction: 1, Nombre de pôles: 3 | 170 | G | 799 | CCM | 132 | 108 | 56 | MM | 35 |  |  | https://eshop.weidmueller.com/p/1802450000
1802460000 | HDC-KIT-HA 03.301 M | 36.19 | 1 | 1 | 1 | PCE | P200 | Heavy duty connectors | PB | Connecteurs Etanches/composants passifs | PB72 | CIE Connecteurs industriels étanches | 4032248256921 | 85366990 | CN | Connecteurs industriels (jeu), Série: HA, Raccordement vissé, Taille de construction: 1, Nombre de pôles: 3 | 118 | G | 790 | CCM | 133 | 106 | 56 | MM | 35 |  |  | https://eshop.weidmueller.com/p/1802460000
1802470000 | HDC-KIT-HA 03.300 M | 43.78 | 1 | 1 | 1 | PCE | P200 | Heavy duty connectors | PB | Connecteurs Etanches/composants passifs | PB72 | CIE Connecteurs industriels étanches | 4032248256945 | 85366990 | CN | Connecteurs industriels (jeu), Série: HA, Raccordement vissé, Taille de construction: 1, Nombre de pôles: 3 | 166 | G | 848.54 | CCM | 133 | 110 | 58 | MM | 7 |  |  | https://eshop.weidmueller.com/p/1802470000
1802480000 | HDC-KIT-HE 24.131 M | 118.69 | 1 | 1 | 1 | PCE | P200 | Heavy duty connectors | PB | Connecteurs Etanches/composants passifs | PB72 | CIE Connecteurs industriels étanches | 4032248256952 | 85366990 | CN | Connecteurs industriels (jeu), Série: HE, Raccordement vissé, Taille de construction: 8, Nombre de pôles: 24 | 873 | G | 2327 | CCM | 209 | 106 | 105 | MM | 35 |  |  | https://eshop.weidmueller.com/p/1802480000
1802690000 | TS 27X12.5M/ST/F.ZN | 4840.9 | 100 | 10 | 10 | M | P179 | Accessories others | PT | Blocs de Jonction | PT15 | KLBU - raccordement des câbles blindés | 4032248257201 | 72166190 | HU | Rail profilé, Profilés support, Acier, zingué, Largeur: 2000 mm, Hauteur: 27 mm, Profondeur: 12.5 mm | 8750 | G | 3402 | CCM | 2000 | 27 | 63 | MM | 7 |  |  | https://eshop.weidmueller.com/p/1802690000
1802700000 | HDC KIT HA 04.402 M | 58.74 | 1 | 1 | 1 | PCE | P200 | Heavy duty connectors | PB | Connecteurs Etanches/composants passifs | PB72 | CIE Connecteurs industriels étanches | 4032248257324 | 85366990 | CN | Connecteurs industriels (jeu), Série: HA, Raccordement vissé, Taille de construction: 1, Nombre de pôles: 4 | 175 | G | 776 | CCM | 133 | 106 | 55 | MM | 7 |  |  | https://eshop.weidmueller.com/p/1802700000
1802720000 | HDC KIT HA 04.406 M | 46.75 | 1 | 1 | 1 | PCE | P200 | Heavy duty connectors | PB | Connecteurs Etanches/composants passifs | PB72 | CIE Connecteurs industriels étanches | 4032248257331 | 85366990 | CN | Connecteurs industriels (jeu), Série: HA, Raccordement vissé, Taille de construction: 1, Nombre de pôles: 4 | 125 | G | 790 | CCM | 133 | 106 | 56 | MM | 35 |  |  | https://eshop.weidmueller.com/p/1802720000
1802730000 | HDC KIT HE 06.100 M | 68.86 | 1 | 1 | 1 | PCE | P200 | Heavy duty connectors | PB | Connecteurs Etanches/composants passifs | PB72 | CIE Connecteurs industriels étanches | 4032248257348 | 85366990 | CN | Connecteurs industriels (jeu), Série: HE, Raccordement vissé, Taille de construction: 3, Nombre de pôles: 6 | 424 | G | 1598 | CCM | 153 | 145 | 72 | MM | 7 |  |  | https://eshop.weidmueller.com/p/1802730000
1802740000 | HDC KIT HE 06.101 M | 70.4 | 1 | 1 | 1 | PCE | P200 | Heavy duty connectors | PB | Connecteurs Etanches/composants passifs | PB72 | CIE Connecteurs industriels étanches | 4032248257355 | 85366990 | CN | Connecteurs industriels (jeu), Série: HE, Raccordement vissé, Taille de construction: 3, Nombre de pôles: 6 | 417 | G | 1587 | CCM | 153 | 144 | 72 | MM | 35 |  |  | https://eshop.weidmueller.com/p/1802740000
1802750000 | SAI-SK M12 MT | 3.6 | 1 | 30 | 30 | PCE | I673 | SAI accessories | PB | Connecteurs Etanches/composants passifs | PB46 | SAI Accessoires pour répartiteurs capteurs et actionneurs | 4032248257362 | 73269098 | DE | Capuchon de protection (connecteur rond), M 12, Laiton, nickelé, -20 … +60 °C, IP67 | 103 | G | 99.08 | CCM | 94 | 62 | 17 | MM | 42 |  |  | https://eshop.weidmueller.com/p/1802750000
1802760000 | SAI-SK M8 | 2.4 | 1 | 50 | 50 | PCE | I673 | SAI accessories | PB | Connecteurs Etanches/composants passifs | PB46 | SAI Accessoires pour répartiteurs capteurs et actionneurs | 4032248257379 | 85369010 | DE | Capuchon de protection (connecteur rond), M 8, PA 66, -20 … +90 °C, IP68 Le capuchon de protection protège les slots vides des influences extérieures. | 11 | G | 56.94 | CCM | 73 | 65 | 12 | MM | 7 |  |  | https://eshop.weidmueller.com/p/1802760000
1802780000 | WDU 240 | 4559.3944 | 100 | 2 | 2 | PCE | P110 | Terminals W series | PT | Blocs de Jonction | PT10 | Série W -blocs de jonction à raccordment vissé | 4032248313723 | 85369010 | IN | Bloc de jonction traversant, Raccordement vissé, Beige foncé, 240 mm², 415 A, 1000 V, Nombre de raccordements: 2 | 1002 | G | 1379 | CCM | 232 | 132 | 45 | MM | 7 |  |  | https://eshop.weidmueller.com/p/1802780000
1802790000 | WQB 240/2 | 2050.6 | 100 | 5 | 5 | PCE | P171 | Accessories W series | PT | Blocs de Jonction | PT10 | Série W -blocs de jonction à raccordment vissé | 4032248313730 | 85389099 | DE | Connecteur transversal (bloc de jonction), Vissé, gris argent, 320 A, Nombre de pôles: 2, Pas en mm: 5.10, Isolé: Oui, Largeur: 63.3 mm | 782 | G | 423.5 | CCM | 110 | 70 | 55 | MM | 7 |  |  | https://eshop.weidmueller.com/p/1802790000
1802800000 | WQB 240/3 | 3076 | 100 | 5 | 5 | PCE | P171 | Accessories W series | PT | Blocs de Jonction | PT10 | Série W -blocs de jonction à raccordment vissé | 4032248313747 | 85389099 | DE | Connecteur transversal (bloc de jonction), Vissé, gris argent, 320 A, Nombre de pôles: 3, Pas en mm: 5.10, Isolé: Oui, Largeur: 99.3 mm | 1185 | G | 779 | CCM | 117 | 104 | 64 | MM | 28 |  |  | https://eshop.weidmueller.com/p/1802800000
1802810000 | WZAD 240 | 685.5 | 100 | 5 | 5 | PCE | P171 | Accessories W series | PT | Blocs de Jonction | PT10 | Série W -blocs de jonction à raccordment vissé | 4032248313754 | 85369010 | DE | Raccordement supplémentaire (bloc de jonction), 10 mm², Nombre de raccordements: 1 | 89 | G | 264.6 | CCM | 90 | 70 | 42 | MM | 28 |  |  | https://eshop.weidmueller.com/p/1802810000
1803790000 | DFFC EW2 | 86.44 | 100 | 10 | 10 | PCE | P318 | Connectors accessories | PL | Composants sur CI | PL30 | Connecteurs pour CI pas < 5mm | 4032248259311 | 82055980 | DE | DFFC EW2 - Outil de déverrouillage Outils de dessertissage. Connecteurs pour CI pas < 5mm | 6 | G | 21.23 | CCM | 61 | 29 | 12 | MM | 28 |  |  | https://eshop.weidmueller.com/p/1803790000
1803850000 | SAIS-M8-4P | 14.9 | 1 | 1 | 1 | PCE | I673 | SAI accessories | PB | Connecteurs Etanches/composants passifs | PB46 | SAI Accessoires pour répartiteurs capteurs et actionneurs | 4032248259830 | 85369010 | DE | Connecteur M8 - Mâle - Droit - 4 Pôles - IP67 - Raccordement à visser - Surface Contact : Doré - Section Raccordement : 0.14 à 0.5 mm² | 11 | G | 76.8 | CCM | 80 | 80 | 12 | MM | 7 |  |  | https://eshop.weidmueller.com/p/1803850000
1803860000 | SAIS-M8-3P | 12.6 | 1 | 1 | 1 | PCE | I673 | SAI accessories | PB | Connecteurs Etanches/composants passifs | PB46 | SAI Accessoires pour répartiteurs capteurs et actionneurs | 4032248259847 | 85369010 | DE | Connecteur M8 - Mâle - Droit - 3 Pôles - IP67 - Raccordement à visser - Surface Contact : Doré - Section Raccordement : 0.14 à 0.5 mm² | 11 | G | 81 | CCM | 90 | 60 | 15 | MM | 7 |  |  | https://eshop.weidmueller.com/p/1803860000
1803870000 | SAIB-M8-3P | 13.2 | 1 | 1 | 1 | PCE | I673 | SAI accessories | PB | Connecteurs Etanches/composants passifs | PB46 | SAI Accessoires pour répartiteurs capteurs et actionneurs | 4032248259854 | 85369010 | DE | Connecteur M8 - Femelle - Droit - 3 Pôles - IP67 - Raccordement à visser - Surface Contact : Doré - Section Raccordement : 0.14 à 0.5 mm² | 12 | G | 27.17 | CCM | 65 | 19 | 22 | MM | 7 |  |  | https://eshop.weidmueller.com/p/1803870000
1803880000 | SAIB-M8-4P | 15.3 | 1 | 1 | 1 | PCE | I673 | SAI accessories | PB | Connecteurs Etanches/composants passifs | PB46 | SAI Accessoires pour répartiteurs capteurs et actionneurs | 4032248259861 | 85369010 | DE | Connecteur M8 - Femelle - Droit - 4 Pôles - IP67 - Raccordement à visser - Surface Contact : Doré - Section Raccordement : 0.14 à 0.5 mm² | 12 | G | 56.7 | CCM | 90 | 90 | 7 | MM | 7 |  |  | https://eshop.weidmueller.com/p/1803880000
1803910000 | SAIBW-M-4/8 M12 | 25.4 | 1 | 1 | 1 | PCE | I673 | SAI accessories | PB | Connecteurs Etanches/composants passifs | PB46 | SAI Accessoires pour répartiteurs capteurs et actionneurs | 4032248260225 | 85369010 | DE | Connecteur rond (personnalisable sur le terrain), M12, Codage A, Raccordement vissé, Nombre de pôles: 4, IP67, Raccordement du blindage: Oui | 69 | G | 50.4 | CCM | 100 | 24 | 21 | MM | 7 |  |  | https://eshop.weidmueller.com/p/1803910000
1803920000 | SAIBW-M-5/8 M12 | 27.1 | 1 | 1 | 1 | PCE | I673 | SAI accessories | PB | Connecteurs Etanches/composants passifs | PB46 | SAI Accessoires pour répartiteurs capteurs et actionneurs | 4032248260232 | 85369010 | HU | Connecteur rond (personnalisable sur le terrain), M12, Codage A, Raccordement vissé, Nombre de pôles: 5, IP67, Raccordement du blindage: Oui | 75 | G | 154 | CCM | 80 | 55 | 35 | MM | 7 |  |  | https://eshop.weidmueller.com/p/1803920000
1803930000 | SAISW-M-4/8 M12 | 23.7 | 1 | 1 | 1 | PCE | I673 | SAI accessories | PB | Connecteurs Etanches/composants passifs | PB46 | SAI Accessoires pour répartiteurs capteurs et actionneurs | 4032248260249 | 85369010 | DE | Connecteur rond (personnalisable sur le terrain), M12, Codage A, Raccordement vissé, Nombre de pôles: 4, IP67, Raccordement du blindage: Oui | 67 | G | 50.05 | CCM | 91 | 25 | 22 | MM | 42 |  |  | https://eshop.weidmueller.com/p/1803930000
1803930001 | SAISW-4/8S-M12 4P D-ZF | 35.2 | 1 | 1 | 1 | PCE | I673 | SAI accessories | PB | Connecteurs Etanches/composants passifs | PB46 | SAI Accessoires pour répartiteurs capteurs et actionneurs | 4032248647958 | 85369010 | DE | Connecteur rond (personnalisable sur le terrain), M12, Codage D, Raccordement à ressort, Nombre de pôles: 4, IP67, Raccordement du blindage: Oui | 64 | G | 107.52 | CCM | 112 | 40 | 24 | MM | 7 |  |  | https://eshop.weidmueller.com/p/1803930001
1803940000 | SAISW-M-5/8 M12 | 26.3 | 1 | 1 | 1 | PCE | I673 | SAI accessories | PB | Connecteurs Etanches/composants passifs | PB46 | SAI Accessoires pour répartiteurs capteurs et actionneurs | 4032248260256 | 85369010 | DE | Connecteur rond (personnalisable sur le terrain), M12, Codage A, Raccordement vissé, Nombre de pôles: 5, IP67, Raccordement du blindage: Oui | 67 | G | 113.92 | CCM | 89 | 80 | 16 | MM | 7 |  |  | https://eshop.weidmueller.com/p/1803940000
1804270000 | SL-SMT 5.08HC/03/90B 1.5SN BK RL | 132.84 | 100 | 350 | 350 | PCE | P311 | PCB-connectors 5 pin pitch | PL | Composants sur CI | PL30 | Connecteurs pour CI pas < 5mm | 4032248265725 | 85366930 | DE | Connecteur PCB (raccordement sur platine), 320 V, 27.5 A, Pas en mm: 5.08, Nombre de pôles: 3, Raccordement soudé THT/THR, Tape | 812 | G | 7631 | CCM | 336 | 334 | 68 | MM | 42 |  |  | https://eshop.weidmueller.com/p/1804270000
1804340000 | SL-SMT 3.50/12/90LF 3.2SN BK BX | 431.25 | 100 | 36 | 36 | PCE | P310 | PCB-connectors 3 pin pitch | PL | Composants sur CI | PL30 | Connecteurs pour CI pas < 5mm | 4032248288533 | 85366930 | DE | Connecteur PCB (raccordement sur platine), 160 V, 15 A, Pas en mm: 3.50, Nombre de pôles: 12, Raccordement soudé THT/THR, Boîte | 239 | G | 964 | CCM | 340 | 135 | 21 | MM | 49 |  |  | https://eshop.weidmueller.com/p/1804340000
1804610000 | HDC 64D TSLU 1M40G | 36.9 | 1 | 1 | 1 | PCE | P201 | Heavy duty connectors | PB | Connecteurs Etanches/composants passifs | PB72 | CIE Connecteurs industriels étanches | 4032248267538 | 85389099 | CN | Boîtiers de connecteurs industriels, Entrée du câble, latéral, Boîtier du connecteur, Verrouillage longitudinal sur la partie inférieure, Taille de co | 330 | G | 479 | CCM | 135 | 77 | 46 | MM | 35 |  |  | https://eshop.weidmueller.com/p/1804610000
1804630000 | HDC 16B TOLU 1M32G | 21.6 | 1 | 1 | 1 | PCE | P201 | Heavy duty connectors | PB | Connecteurs Etanches/composants passifs | PB72 | CIE Connecteurs industriels étanches | 4032248267552 | 85389099 | CN | Boîtiers de connecteurs industriels, Entrée du câble de la partie supérieure, Boîtier du connecteur, Verrouillage longitudinal sur la partie inférieur | 234 | G | 313.72 | CCM | 110 | 46 | 62 | MM | 7 |  |  | https://eshop.weidmueller.com/p/1804630000
1804640000 | HDC 16B TSLU 1M32G | 20.8 | 1 | 1 | 1 | PCE | P201 | Heavy duty connectors | PB | Connecteurs Etanches/composants passifs | PB72 | CIE Connecteurs industriels étanches | 4032248267569 | 85389099 | CN | Boîtiers de connecteurs industriels, Entrée du câble, latéral, Boîtier du connecteur, Verrouillage longitudinal sur la partie inférieure, Taille de co | 234 | G | 388.96 | CCM | 110 | 68 | 52 | MM | 7 |  |  | https://eshop.weidmueller.com/p/1804640000
1804650000 | HDC 40D TSLU 1M40G | 29.7 | 1 | 1 | 1 | PCE | P201 | Heavy duty connectors | PB | Connecteurs Etanches/composants passifs | PB72 | CIE Connecteurs industriels étanches | 4032248267576 | 85389099 | CN | Boîtiers de connecteurs industriels, Entrée du câble, latéral, Boîtier du connecteur, Verrouillage longitudinal sur la partie inférieure, Taille de co | 266 | G | 408.43 | CCM | 110 | 79 | 47 | MM | 7 |  |  | https://eshop.weidmueller.com/p/1804650000
1804660000 | HDC 40D SLU 2M32G | 44.8 | 1 | 1 | 1 | PCE | P201 | Heavy duty connectors | PB | Connecteurs Etanches/composants passifs | PB72 | CIE Connecteurs industriels étanches | 4032248267606 | 85389099 | CN | Boîtiers de connecteurs industriels, Embase en saillie, Verrouillage longitudinal sur la partie inférieure, Taille de construction: 6, IP65, enfiché | 422 | G | 789 | CCM | 119 | 92 | 72 | MM | 35 |  |  | https://eshop.weidmueller.com/p/1804660000
1804690000 | SL-SMT 5.08HC/04/90 1.5 AU BK RL | 342.08 | 100 | 350 | 350 | PCE | P311 | PCB-connectors 5 pin pitch | PL | Composants sur CI | PL30 | Connecteurs pour CI pas < 5mm | 4032248275373 | 85366990 | DE | Raccord enfichable du circuit imprimé avec une technologie de connexion innovante qui garantit un maniement sûr et intuitif. | 949 | G | 5661 | CCM | 340 | 333 | 50 | MM | 49 |  |  | https://eshop.weidmueller.com/p/1804690000
1804700000 | SL-SMT 3.50/02/180LF 1.5SN BK BX | 133.19 | 100 | 132 | 132 | PCE | P310 | PCB-connectors 3 pin pitch | PL | Composants sur CI | PL30 | Connecteurs pour CI pas < 5mm | 4032248268511 | 85366930 | DE | Connecteur PCB (raccordement sur platine), 160 V, 15 A, Pas en mm: 3.50, Nombre de pôles: 2, Raccordement soudé THT/THR, Boîte | 252 | G | 1063.52 | CCM | 340 | 136 | 23 | MM | 49 |  |  | https://eshop.weidmueller.com/p/1804700000
1804710000 | SL-SMT 3.50/03/180LF 1.5SN BK BX | 162.98 | 100 | 102 | 102 | PCE | P310 | PCB-connectors 3 pin pitch | PL | Composants sur CI | PL30 | Connecteurs pour CI pas < 5mm | 4032248268528 | 85366930 | DE | Connecteur PCB (raccordement sur platine), 160 V, 15 A, Pas en mm: 3.50, Nombre de pôles: 3, Raccordement soudé THT/THR, Boîte | 236 | G | 468 | CCM | 130 | 90 | 40 | MM | 49 |  | 31/10/2026 | https://eshop.weidmueller.com/p/1804710000
1804720000 | SL-SMT 3.50/04/180LF 1.5SN BK BX | 192.74 | 100 | 84 | 84 | PCE | P310 | PCB-connectors 3 pin pitch | PL | Composants sur CI | PL30 | Connecteurs pour CI pas < 5mm | 4032248268702 | 85366930 | DE | Connecteur PCB (raccordement sur platine), 160 V, 15 A, Pas en mm: 3.50, Nombre de pôles: 4, Raccordement soudé THT/THR, Boîte | 225 | G | 957 | CCM | 340 | 134 | 21 | MM | 49 |  |  | https://eshop.weidmueller.com/p/1804720000
1804730000 | SL-SMT 3.50/05/180LF 1.5SN BK BX | 222.6 | 100 | 72 | 72 | PCE | P310 | PCB-connectors 3 pin pitch | PL | Composants sur CI | PL30 | Connecteurs pour CI pas < 5mm | 4032248268818 | 85366930 | DE | Connecteur PCB (raccordement sur platine), 160 V, 15 A, Pas en mm: 3.50, Nombre de pôles: 5, Raccordement soudé THT/THR, Boîte | 118 | G | 299.25 | CCM | 95 | 90 | 35 | MM | 49 |  |  | https://eshop.weidmueller.com/p/1804730000
1804740000 | SL-SMT 3.50/06/180LF 1.5SN BK BX | 252.4 | 100 | 66 | 66 | PCE | P310 | PCB-connectors 3 pin pitch | PL | Composants sur CI | PL30 | Connecteurs pour CI pas < 5mm | 4032248268825 | 85366930 | DE | Connecteur PCB (raccordement sur platine), 160 V, 15 A, Pas en mm: 3.50, Nombre de pôles: 6, Raccordement soudé THT/THR, Boîte | 226 | G | 977 | CCM | 342 | 136 | 21 | MM | 49 |  |  | https://eshop.weidmueller.com/p/1804740000
1804760000 | SL-SMT 3.50/08/180LF 1.5SN BK BX | 312.01 | 100 | 48 | 48 | PCE | P310 | PCB-connectors 3 pin pitch | PL | Composants sur CI | PL30 | Connecteurs pour CI pas < 5mm | 4032248268542 | 85366930 | DE | Connecteur PCB (raccordement sur platine), 160 V, 15 A, Pas en mm: 3.50, Nombre de pôles: 8, Raccordement soudé THT/THR, Boîte | 210 | G | 357.5 | CCM | 110 | 65 | 50 | MM | 49 |  |  | https://eshop.weidmueller.com/p/1804760000
1804770000 | SL-SMT 3.50/09/180LF 1.5SN BK BX | 341.82 | 100 | 48 | 48 | PCE | P310 | PCB-connectors 3 pin pitch | PL | Composants sur CI | PL30 | Connecteurs pour CI pas < 5mm | 4032248268559 | 85366930 | DE | Connecteur PCB (raccordement sur platine), 160 V, 15 A, Pas en mm: 3.50, Nombre de pôles: 9, Raccordement soudé THT/THR, Boîte | 182 | G | 424 | CCM | 110 | 70 | 55 | MM | 49 |  |  | https://eshop.weidmueller.com/p/1804770000
1804780000 | SL-SMT 3.50/10/180LF 1.5SN BK BX | 371.62 | 100 | 42 | 42 | PCE | P310 | PCB-connectors 3 pin pitch | PL | Composants sur CI | PL30 | Connecteurs pour CI pas < 5mm | 4032248268566 | 85366930 | DE | Connecteur PCB (raccordement sur platine), 160 V, 15 A, Pas en mm: 3.50, Nombre de pôles: 10, Raccordement soudé THT/THR, Boîte | 210 | G | 1005.268 | CCM | 341 | 134 | 22 | MM | 49 |  |  | https://eshop.weidmueller.com/p/1804780000
1804800000 | SL-SMT 3.50/12/180LF 1.5SN BK BX | 431.25 | 100 | 36 | 36 | PCE | P310 | PCB-connectors 3 pin pitch | PL | Composants sur CI | PL30 | Connecteurs pour CI pas < 5mm | 4032248268580 | 85366930 | DE | Connecteur PCB (raccordement sur platine), 160 V, 15 A, Pas en mm: 3.50, Nombre de pôles: 12, Raccordement soudé THT/THR, Boîte | 210 | G | 960 | CCM | 341 | 134 | 21 | MM | 49 |  | 31/10/2026 | https://eshop.weidmueller.com/p/1804800000
1804810000 | SL-SMT 3.50/13/180LF 1.5SN BK BX | 461.09 | 100 | 30 | 30 | PCE | P310 | PCB-connectors 3 pin pitch | PL | Composants sur CI | PL30 | Connecteurs pour CI pas < 5mm | 4032248268832 | 85366930 | DE | Connecteur PCB (raccordement sur platine), 160 V, 15 A, Pas en mm: 3.50, Nombre de pôles: 13, Raccordement soudé THT/THR, Boîte | 228 | G | 724.5 | CCM | 115 | 105 | 60 | MM | 49 |  | 31/10/2026 | https://eshop.weidmueller.com/p/1804810000
1804840000 | SL-SMT 3.50/16/180LF 1.5SN BK BX | 550.45 | 100 | 24 | 24 | PCE | P310 | PCB-connectors 3 pin pitch | PL | Composants sur CI | PL30 | Connecteurs pour CI pas < 5mm | 4032248268610 | 85366930 | DE | Connecteur PCB (raccordement sur platine), 160 V, 15 A, Pas en mm: 3.50, Nombre de pôles: 16, Raccordement soudé THT/THR, Boîte | 188 | G | 960 | CCM | 341 | 134 | 21 | MM | 49 |  | 31/10/2026 | https://eshop.weidmueller.com/p/1804840000
1804860000 | SL-SMT 3.50/18/180LF 1.5SN BK BX | 610.04 | 100 | 24 | 24 | PCE | P310 | PCB-connectors 3 pin pitch | PL | Composants sur CI | PL30 | Connecteurs pour CI pas < 5mm | 4032248268634 | 85366930 | DE | Connecteur PCB (raccordement sur platine), 160 V, 15 A, Pas en mm: 3.50, Nombre de pôles: 18, Raccordement soudé THT/THR, Boîte | 122 | G | 306 | CCM | 85 | 80 | 45 | MM | 49 |  | 31/10/2026 | https://eshop.weidmueller.com/p/1804860000
1804880000 | ZDU 4-2/3AN LSC BL | 195.7 | 100 | 50 | 50 | PCE | P120 | Terminals Z series | PT | Blocs de Jonction | PT11 | Série Z - blocs de jonction à raccordement à ressort | 4032248283316 | 85369010 | CZ | Bloc de jonction traversant, Raccordement à ressort, bleu, 4 mm², 32 A, 800 V, Nombre de raccordements: 3 | 564 | G | 1612 | CCM | 170 | 158 | 60 | MM | 21 |  | 30/06/2026 | https://eshop.weidmueller.com/p/1804880000
1804930000 | SL-SMT 3.50/24/180LF 1.5SN BK BX | 788.87 | 100 | 18 | 18 | PCE | P310 | PCB-connectors 3 pin pitch | PL | Composants sur CI | PL30 | Connecteurs pour CI pas < 5mm | 4032248268696 | 85366930 | DE | Connecteur PCB (raccordement sur platine), 160 V, 15 A, Pas en mm: 3.50, Nombre de pôles: 24, Raccordement soudé THT/THR, Boîte | 198 | G | 1011.164 | CCM | 343 | 134 | 22 | MM | 49 |  | 31/10/2026 | https://eshop.weidmueller.com/p/1804930000
1804940000 | SL-SMT 3.50/02/90LF 1.5SN BK BX | 133.19 | 100 | 132 | 132 | PCE | P310 | PCB-connectors 3 pin pitch | PL | Composants sur CI | PL30 | Connecteurs pour CI pas < 5mm | 4032248268849 | 85366930 | DE | Connecteur PCB (raccordement sur platine), 160 V, 15 A, Pas en mm: 3.50, Nombre de pôles: 2, Raccordement soudé THT/THR, Boîte | 249 | G | 950 | CCM | 340 | 133 | 21 | MM | 49 |  |  | https://eshop.weidmueller.com/p/1804940000
1804950000 | SL-SMT 3.50/03/90LF 1.5SN BK BX | 162.98 | 100 | 102 | 102 | PCE | P310 | PCB-connectors 3 pin pitch | PL | Composants sur CI | PL30 | Connecteurs pour CI pas < 5mm | 4032248268856 | 85366930 | DE | Connecteur PCB (raccordement sur platine), 160 V, 15 A, Pas en mm: 3.50, Nombre de pôles: 3, Raccordement soudé THT/THR, Boîte | 242 | G | 1057.126 | CCM | 343 | 134 | 23 | MM | 49 |  | 31/10/2026 | https://eshop.weidmueller.com/p/1804950000
1804960000 | SL-SMT 3.50/04/90LF 1.5SN BK BX | 192.74 | 100 | 84 | 84 | PCE | P310 | PCB-connectors 3 pin pitch | PL | Composants sur CI | PL30 | Connecteurs pour CI pas < 5mm | 4032248268863 | 85366930 | DE | Connecteur PCB (raccordement sur platine), 160 V, 15 A, Pas en mm: 3.50, Nombre de pôles: 4, Raccordement soudé THT/THR, Boîte | 230 | G | 1047.88 | CCM | 340 | 134 | 23 | MM | 49 |  |  | https://eshop.weidmueller.com/p/1804960000
1804970000 | SL-SMT 3.50/05/90LF 1.5SN BK BX | 222.6 | 100 | 72 | 72 | PCE | P310 | PCB-connectors 3 pin pitch | PL | Composants sur CI | PL30 | Connecteurs pour CI pas < 5mm | 4032248268870 | 85366930 | DE | Connecteur PCB (raccordement sur platine), 160 V, 15 A, Pas en mm: 3.50, Nombre de pôles: 5, Raccordement soudé THT/THR, Boîte | 227 | G | 1014.112 | CCM | 344 | 134 | 22 | MM | 49 |  |  | https://eshop.weidmueller.com/p/1804970000
1804980000 | SL-SMT 3.50/06/90LF 1.5SN BK BX | 252.4 | 100 | 66 | 66 | PCE | P310 | PCB-connectors 3 pin pitch | PL | Composants sur CI | PL30 | Connecteurs pour CI pas < 5mm | 4032248268887 | 85366930 | DE | Connecteur PCB (raccordement sur platine), 160 V, 15 A, Pas en mm: 3.50, Nombre de pôles: 6, Raccordement soudé THT/THR, Boîte | 142 | G | 410 | CCM | 130 | 90 | 35 | MM | 49 |  |  | https://eshop.weidmueller.com/p/1804980000
1804990000 | SL-SMT 3.50/07/90LF 1.5SN BK BX | 282.2 | 100 | 54 | 54 | PCE | P310 | PCB-connectors 3 pin pitch | PL | Composants sur CI | PL30 | Connecteurs pour CI pas < 5mm | 4032248268894 | 85366930 | DE | Connecteur PCB (raccordement sur platine), 160 V, 15 A, Pas en mm: 3.50, Nombre de pôles: 7, Raccordement soudé THT/THR, Boîte | 220 | G | 394 | CCM | 125 | 90 | 35 | MM | 49 |  |  | https://eshop.weidmueller.com/p/1804990000
1805000000 | SL-SMT 3.50/08/90LF 1.5SN BK BX | 312.01 | 100 | 48 | 48 | PCE | P310 | PCB-connectors 3 pin pitch | PL | Composants sur CI | PL30 | Connecteurs pour CI pas < 5mm | 4032248268900 | 85366930 | DE | Connecteur PCB (raccordement sur platine), 160 V, 15 A, Pas en mm: 3.50, Nombre de pôles: 8, Raccordement soudé THT/THR, Boîte | 221 | G | 957 | CCM | 340 | 134 | 21 | MM | 49 |  |  | https://eshop.weidmueller.com/p/1805000000
1805010000 | SL-SMT 3.50/09/90LF 1.5SN BK BX | 341.82 | 100 | 48 | 48 | PCE | P310 | PCB-connectors 3 pin pitch | PL | Composants sur CI | PL30 | Connecteurs pour CI pas < 5mm | 4032248268917 | 85366930 | DE | Connecteur PCB (raccordement sur platine), 160 V, 15 A, Pas en mm: 3.50, Nombre de pôles: 9, Raccordement soudé THT/THR, Boîte | 225 | G | 960 | CCM | 341 | 134 | 21 | MM | 49 |  |  | https://eshop.weidmueller.com/p/1805010000
1805020000 | SL-SMT 3.50/10/90LF 1.5SN BK BX | 371.62 | 100 | 42 | 42 | PCE | P310 | PCB-connectors 3 pin pitch | PL | Composants sur CI | PL30 | Connecteurs pour CI pas < 5mm | 4032248268924 | 85366930 | DE | Connecteur PCB (raccordement sur platine), 160 V, 15 A, Pas en mm: 3.50, Nombre de pôles: 10, Raccordement soudé THT/THR, Boîte | 221 | G | 1013 | CCM | 341 | 135 | 22 | MM | 49 |  |  | https://eshop.weidmueller.com/p/1805020000
1805040000 | SL-SMT 3.50/12/90LF 1.5SN BK BX | 431.25 | 100 | 36 | 36 | PCE | P310 | PCB-connectors 3 pin pitch | PL | Composants sur CI | PL30 | Connecteurs pour CI pas < 5mm | 4032248268948 | 85366930 | DE | Connecteur PCB (raccordement sur platine), 160 V, 15 A, Pas en mm: 3.50, Nombre de pôles: 12, Raccordement soudé THT/THR, Boîte | 217 | G | 1050.962 | CCM | 341 | 134 | 23 | MM | 49 |  |  | https://eshop.weidmueller.com/p/1805040000
1805070000 | SL-SMT 3.50/15/90LF 1.5SN BK BX | 520.66 | 100 | 30 | 30 | PCE | P310 | PCB-connectors 3 pin pitch | PL | Composants sur CI | PL30 | Connecteurs pour CI pas < 5mm | 4032248268979 | 85366930 | DE | Connecteur PCB (raccordement sur platine), 160 V, 15 A, Pas en mm: 3.50, Nombre de pôles: 15, Raccordement soudé THT/THR, Boîte | 270 | G | 680 | CCM | 100 | 85 | 80 | MM | 49 |  | 31/10/2026 | https://eshop.weidmueller.com/p/1805070000
1805080000 | SL-SMT 3.50/16/90LF 1.5SN BK BX | 550.45 | 100 | 24 | 24 | PCE | P310 | PCB-connectors 3 pin pitch | PL | Composants sur CI | PL30 | Connecteurs pour CI pas < 5mm | 4032248268986 | 85366930 | DE | Connecteur PCB (raccordement sur platine), 160 V, 15 A, Pas en mm: 3.50, Nombre de pôles: 16, Raccordement soudé THT/THR, Boîte | 200 | G | 962 | CCM | 342 | 134 | 21 | MM | 49 |  |  | https://eshop.weidmueller.com/p/1805080000
1805120000 | SL-SMT 3.50/20/90LF 1.5SN BK BX | 669.68 | 100 | 24 | 24 | PCE | P310 | PCB-connectors 3 pin pitch | PL | Composants sur CI | PL30 | Connecteurs pour CI pas < 5mm | 4032248269020 | 85366930 | DE | Connecteur PCB (raccordement sur platine), 160 V, 15 A, Pas en mm: 3.50, Nombre de pôles: 20, Raccordement soudé THT/THR, Boîte | 215 | G | 1043.119 | CCM | 341 | 133 | 23 | MM | 49 |  | 31/10/2026 | https://eshop.weidmueller.com/p/1805120000
1805160000 | SL-SMT 3.50/24/90LF 1.5SN BK BX | 788.87 | 100 | 18 | 18 | PCE | P310 | PCB-connectors 3 pin pitch | PL | Composants sur CI | PL30 | Connecteurs pour CI pas < 5mm | 4032248269068 | 85366930 | DE | Connecteur PCB (raccordement sur platine), 160 V, 15 A, Pas en mm: 3.50, Nombre de pôles: 24, Raccordement soudé THT/THR, Boîte | 160 | G | 413 | CCM | 125 | 110 | 30 | MM | 49 |  | 31/10/2026 | https://eshop.weidmueller.com/p/1805160000
1805210000 | SL-SMT 3.50/02/180LF 1.5SN BK RL | 185.71 | 100 | 265 | 265 | PCE | P310 | PCB-connectors 3 pin pitch | PL | Composants sur CI | PL30 | Connecteurs pour CI pas < 5mm | 4032248269099 | 85366930 | DE | Connecteur PCB (raccordement sur platine), 160 V, 15 A, Pas en mm: 3.50, Nombre de pôles: 2, Raccordement soudé THT/THR, Tape | 748 | G | 4273 | CCM | 331 | 331 | 39 | MM | 49 |  |  | https://eshop.weidmueller.com/p/1805210000
1805230000 | SL-SMT 3.50/03/180LF 1.5SN BK RL | 215.49 | 100 | 265 | 265 | PCE | P310 | PCB-connectors 3 pin pitch | PL | Composants sur CI | PL30 | Connecteurs pour CI pas < 5mm | 4032248269105 | 85366930 | DE | Connecteur PCB (raccordement sur platine), 160 V, 15 A, Pas en mm: 3.50, Nombre de pôles: 3, Raccordement soudé THT/THR, Tape | 810 | G | 4029 | CCM | 330 | 330 | 37 | MM | 7 |  |  | https://eshop.weidmueller.com/p/1805230000
1805240000 | SL-SMT 3.50/04/180LF 1.5SN BK RL | 257.91 | 100 | 265 | 265 | PCE | P310 | PCB-connectors 3 pin pitch | PL | Composants sur CI | PL30 | Connecteurs pour CI pas < 5mm | 4032248269518 | 85366930 | DE | Connecteur PCB (raccordement sur platine), 160 V, 15 A, Pas en mm: 3.50, Nombre de pôles: 4, Raccordement soudé THT/THR, Tape | 929 | G | 7324.128 | CCM | 346 | 336 | 63 | MM | 56 |  |  | https://eshop.weidmueller.com/p/1805240000
1805250000 | SL-SMT 3.50/05/180LF 1.5SN BK RL | 287.72 | 100 | 265 | 265 | PCE | P310 | PCB-connectors 3 pin pitch | PL | Composants sur CI | PL30 | Connecteurs pour CI pas < 5mm | 4032248269525 | 85366930 | DE | Connecteur PCB (raccordement sur platine), 160 V, 15 A, Pas en mm: 3.50, Nombre de pôles: 5, Raccordement soudé THT/THR, Tape | 992 | G | 5697 | CCM | 331 | 331 | 52 | MM | 49 |  |  | https://eshop.weidmueller.com/p/1805250000
1805270000 | SL-SMT 3.50/06/180LF 1.5SN BK RL | 317.59 | 100 | 265 | 265 | PCE | P310 | PCB-connectors 3 pin pitch | PL | Composants sur CI | PL30 | Connecteurs pour CI pas < 5mm | 4032248269532 | 85366930 | DE | Connecteur PCB (raccordement sur platine), 160 V, 15 A, Pas en mm: 3.50, Nombre de pôles: 6, Raccordement soudé THT/THR, Tape | 1053 | G | 5663 | CCM | 330 | 330 | 52 | MM | 56 |  |  | https://eshop.weidmueller.com/p/1805270000
1805280000 | SL-SMT 3.50/07/180LF 1.5SN BK RL | 347.35 | 100 | 265 | 265 | PCE | P310 | PCB-connectors 3 pin pitch | PL | Composants sur CI | PL30 | Connecteurs pour CI pas < 5mm | 4032248269549 | 85366930 |  | Connecteur PCB (raccordement sur platine), 160 V, 15 A, Pas en mm: 3.50, Nombre de pôles: 7, Raccordement soudé THT/THR, Tape | 1126 | G | 5588 | CCM | 331 | 331 | 51 | MM | 56 |  |  | https://eshop.weidmueller.com/p/1805280000
1805290000 | SL-SMT 3.50/08/180LF 1.5SN BK RL | 377.16 | 100 | 265 | 265 | PCE | P310 | PCB-connectors 3 pin pitch | PL | Composants sur CI | PL30 | Connecteurs pour CI pas < 5mm | 4032248269556 | 85366930 | DE | Connecteur PCB (raccordement sur platine), 160 V, 15 A, Pas en mm: 3.50, Nombre de pôles: 8, Raccordement soudé THT/THR, Tape | 1228 | G | 6944 | CCM | 332 | 332 | 63 | MM | 56 |  |  | https://eshop.weidmueller.com/p/1805290000
1805300000 | SL-SMT 3.50/09/180LF 1.5SN BK RL | 406.93 | 100 | 265 | 265 | PCE | P310 | PCB-connectors 3 pin pitch | PL | Composants sur CI | PL30 | Connecteurs pour CI pas < 5mm | 4032248269563 | 85366930 | DE | Connecteur PCB (raccordement sur platine), 160 V, 15 A, Pas en mm: 3.50, Nombre de pôles: 9, Raccordement soudé THT/THR, Tape | 1296 | G | 6643 | CCM | 330 | 330 | 61 | MM | 49 |  | 31/10/2026 | https://eshop.weidmueller.com/p/1805300000
1805310000 | SL-SMT 3.50/02/90LF 1.5SN BK RL | 175.22 | 100 | 385 | 385 | PCE | P310 | PCB-connectors 3 pin pitch | PL | Composants sur CI | PL30 | Connecteurs pour CI pas < 5mm | 4032248269761 | 85366930 | DE | Connecteur PCB (raccordement sur platine), 160 V, 15 A, Pas en mm: 3.50, Nombre de pôles: 2, Raccordement soudé THT/THR, Tape | 889 | G | 4033.05 | CCM | 345 | 334 | 35 | MM | 49 |  |  | https://eshop.weidmueller.com/p/1805310000
1805320000 | SL-SMT 3.50/03/90LF 1.5SN BK RL | 204.96 | 100 | 385 | 385 | PCE | P310 | PCB-connectors 3 pin pitch | PL | Composants sur CI | PL30 | Connecteurs pour CI pas < 5mm | 4032248269570 | 85366930 | DE | Connecteur PCB (raccordement sur platine), 160 V, 15 A, Pas en mm: 3.50, Nombre de pôles: 3, Raccordement soudé THT/THR, Tape | 930 | G | 4138 | CCM | 330 | 330 | 38 | MM | 49 |  |  | https://eshop.weidmueller.com/p/1805320000
1805330000 | SL-SMT 3.50/04/90LF 1.5SN BK RL | 247.43 | 100 | 385 | 385 | PCE | P310 | PCB-connectors 3 pin pitch | PL | Composants sur CI | PL30 | Connecteurs pour CI pas < 5mm | 4032248269587 | 85366930 | DE | Connecteur PCB (raccordement sur platine), 160 V, 15 A, Pas en mm: 3.50, Nombre de pôles: 4, Raccordement soudé THT/THR, Tape | 1160 | G | 10590.36 | CCM | 355 | 339 | 88 | MM | 56 |  |  | https://eshop.weidmueller.com/p/1805330000
1805340000 | SL-SMT 3.50/05/90LF 1.5SN BK RL | 277.21 | 100 | 385 | 385 | PCE | P310 | PCB-connectors 3 pin pitch | PL | Composants sur CI | PL30 | Connecteurs pour CI pas < 5mm | 4032248269594 | 85366930 | DE | Connecteur PCB (raccordement sur platine), 160 V, 15 A, Pas en mm: 3.50, Nombre de pôles: 5, Raccordement soudé THT/THR, Tape | 1256 | G | 6104.01 | CCM | 349 | 330 | 53 | MM | 49 |  |  | https://eshop.weidmueller.com/p/1805340000
1805350000 | SL-SMT 3.50/06/90LF 1.5SN BK RL | 307.05 | 100 | 385 | 385 | PCE | P310 | PCB-connectors 3 pin pitch | PL | Composants sur CI | PL30 | Connecteurs pour CI pas < 5mm | 4032248269600 | 85366930 | DE | Connecteur PCB (raccordement sur platine), 160 V, 15 A, Pas en mm: 3.50, Nombre de pôles: 6, Raccordement soudé THT/THR, Tape | 1354 | G | 5336 | CCM | 330 | 330 | 49 | MM | 56 |  |  | https://eshop.weidmueller.com/p/1805350000
1805360000 | SL-SMT 3.50/07/90LF 1.5SN BK RL | 336.86 | 100 | 385 | 385 | PCE | P310 | PCB-connectors 3 pin pitch | PL | Composants sur CI | PL30 | Connecteurs pour CI pas < 5mm | 4032248269716 | 85366930 | DE | Connecteur PCB (raccordement sur platine), 160 V, 15 A, Pas en mm: 3.50, Nombre de pôles: 7, Raccordement soudé THT/THR, Tape | 1454 | G | 5304 | CCM | 329 | 329 | 49 | MM | 49 |  |  | https://eshop.weidmueller.com/p/1805360000
1805370000 | SL-SMT 3.50/08/90LF 1.5SN BK RL | 366.65 | 100 | 385 | 385 | PCE | P310 | PCB-connectors 3 pin pitch | PL | Composants sur CI | PL30 | Connecteurs pour CI pas < 5mm | 4032248269723 | 85366930 | DE | Connecteur PCB (raccordement sur platine), 160 V, 15 A, Pas en mm: 3.50, Nombre de pôles: 8, Raccordement soudé THT/THR, Tape | 1685 | G | 6902 | CCM | 331 | 331 | 63 | MM | 49 |  |  | https://eshop.weidmueller.com/p/1805370000
1805380000 | SL-SMT 3.50/09/90LF 1.5SN BK RL | 396.46 | 100 | 385 | 385 | PCE | P310 | PCB-connectors 3 pin pitch | PL | Composants sur CI | PL30 | Connecteurs pour CI pas < 5mm | 4032248269730 | 85366930 | DE | Connecteur PCB (raccordement sur platine), 160 V, 15 A, Pas en mm: 3.50, Nombre de pôles: 9, Raccordement soudé THT/THR, Tape | 1715 | G | 6834 | CCM | 332 | 332 | 62 | MM | 49 |  |  | https://eshop.weidmueller.com/p/1805380000
1805480000 | BZT 2 WS 10/5 | 12.5 | 100 | 100 | 100 | PCE | P172 | Accessories Z series | PT | Blocs de Jonction | PT11 | Série Z - blocs de jonction à raccordement à ressort | 4032248270224 | 85389099 | DE | Support de repère (bloc de jonction), Accessoires, Beige foncé Le support de repère avec grande surface de repérage. | 41 | G | 180 | CCM | 160 | 45 | 25 | MM | 21 |  |  | https://eshop.weidmueller.com/p/1805480000
1805490000 | BZT 1 WS 10/5 | 12.5 | 100 | 100 | 100 | PCE | P172 | Accessories Z series | PT | Blocs de Jonction | PT11 | Série Z - blocs de jonction à raccordement à ressort | 4032248270231 | 85389099 | DE | Support de repère (bloc de jonction), Accessoires, Beige foncé Le support de repère avec grande surface de repérage. | 24 | G | 92.664 | CCM | 156 | 33 | 18 | MM | 21 |  |  | https://eshop.weidmueller.com/p/1805490000
1805520000 | BZT 1 ZA WS 10/5 | 12.5 | 100 | 100 | 100 | PCE | P172 | Accessories Z series | PT | Blocs de Jonction | PT11 | Série Z - blocs de jonction à raccordement à ressort | 4032248270248 | 85389099 | DE | Support de repère (bloc de jonction), Accessoires, Beige foncé Le support de repère avec grande surface de repérage. | 28 | G | 100.32 | CCM | 160 | 33 | 19 | MM | 21 |  |  | https://eshop.weidmueller.com/p/1805520000
1805610000 | MEW 35/1 | 880.5 | 100 | 10 | 10 | PCE | P170 | Accessories SAK series | PT | Blocs de Jonction | PT19 | Rails-accessoires (PT19) | 4032248287017 | 85389099 | DE | L'équerre de blocage garantit une fixation permanente sur le rail de montage et empêche tout glissement. L'équerre de blocage dispose d'option de marquage pour les repères de groupe et l'option de recevoir des fiches de contrôle. | 445 | G | 535.68 | CCM | 155 | 128 | 27 | MM | 7 |  |  | https://eshop.weidmueller.com/p/1805610000
1805660000 | SAI Y-4S M8-M8 | 30.6 | 1 | 1 | 1 | PCE | I673 | SAI accessories | PB | Connecteurs Etanches/composants passifs | PB46 | SAI Accessoires pour répartiteurs capteurs et actionneurs | 4032248272723 | 85444290 | DE | Adaptateur capteur/actionneur, Nombre de pôles: 4, Codage: aucune, M8 / M8, 60 V Adaptateur pour la distribution et le transfert de signaux électriques vers un dispositif périphérique en aval. | 13 | G | 49.63 | CCM | 188 | 24 | 11 | MM | 7 |  |  | https://eshop.weidmueller.com/p/1805660000
1805720000 | SFC 1/30 MC NE BL | 18.5 | 100 | 150 | 150 | PCE | P175 | Multicard markers | PI | Produits d'Installation | PI82 | Borniers d'installation | 4032248273454 | 39269097 | DE | Système de codage des câbles, bleu, Diamètre extérieur du conducteur:2 - 3.5 mm, Polyamide 66, -40...100 °C | 97 | G | 781 | CCM | 264 | 87 | 34 | MM | 21 |  |  | https://eshop.weidmueller.com/p/1805720000
1805730000 | SFC 1/30 MC NE GE | 18.5 | 100 | 150 | 150 | PCE | P175 | Multicard markers | PI | Produits d'Installation | PI82 | Borniers d'installation | 4032248273461 | 39269097 | DE | Système de codage des câbles, jaune, Diamètre extérieur du conducteur:2 - 3.5 mm, Polyamide 66, -40...100 °C | 96 | G | 784 | CCM | 265 | 87 | 34 | MM | 21 |  |  | https://eshop.weidmueller.com/p/1805730000
1805740000 | SFC 1/30 MC NE RT | 18.5 | 100 | 150 | 150 | PCE | P175 | Multicard markers | PI | Produits d'Installation | PI82 | Borniers d'installation | 4032248273478 | 39269097 | DE | Système de codage des câbles, Rouge, Diamètre extérieur du conducteur:2 - 3.5 mm, Polyamide 66, -40...100 °C | 96 | G | 790 | CCM | 264 | 88 | 34 | MM | 21 |  |  | https://eshop.weidmueller.com/p/1805740000
1805750000 | SFC 1/30 MC SDR | 41.2 | 100 | 30 | 30 | PCE | P175 | Multicard markers | PI | Produits d'Installation | PI81 | Systèmes d'impression | 4032248273485 | 39269097 | DE | Système de codage des câbles, selon demande du client, Diamètre extérieur du conducteur:2 - 3.5 mm, Nécessite M-Print PRO File, Polyamide 66, -40...10 | 13 | G | 55.125 | CCM | 3 | 75 | 245 | MM | 7 |  |  | https://eshop.weidmueller.com/p/1805750000
1805760000 | SFC 1/30 MC NE WS | 18.5 | 100 | 150 | 150 | PCE | P175 | Multicard markers | PI | Produits d'Installation | PI82 | Borniers d'installation | 4032248273492 | 39269097 | DE | Système de codage des câbles, blanc, Diamètre extérieur du conducteur:2 - 3.5 mm, Polyamide 66, -40...100 °C | 102 | G | 796 | CCM | 266 | 88 | 34 | MM | 7 |  |  | https://eshop.weidmueller.com/p/1805760000
1805770000 | SFC 2/21 MC NE BL | 20.6 | 100 | 120 | 120 | PCE | P175 | Multicard markers | PI | Produits d'Installation | PI82 | Borniers d'installation | 4032248273508 | 39269097 | DE | Système de codage des câbles, bleu, Diamètre extérieur du conducteur:3 - 5 mm, Polyamide 66, -40...100 °C | 96 | G | 790 | CCM | 264 | 88 | 34 | MM | 21 |  |  | https://eshop.weidmueller.com/p/1805770000
1805780000 | SFC 2/21 MC NE GE | 20.6 | 100 | 120 | 120 | PCE | P175 | Multicard markers | PI | Produits d'Installation | PI82 | Borniers d'installation | 4032248273515 | 39269097 | DE | Système de codage des câbles, jaune, Diamètre extérieur du conducteur:3 - 5 mm, Polyamide 66, -40...100 °C | 97 | G | 805 | CCM | 266 | 89 | 34 | MM | 7 |  |  | https://eshop.weidmueller.com/p/1805780000
1805790000 | SFC 2/21 MC NE RT | 20.6 | 100 | 120 | 120 | PCE | P175 | Multicard markers | PI | Produits d'Installation | PI82 | Borniers d'installation | 4032248273522 | 39269097 | DE | Système de codage des câbles, Rouge, Diamètre extérieur du conducteur:3 - 5 mm, Polyamide 66, -40...100 °C | 96 | G | 819.28 | CCM | 266 | 88 | 35 | MM | 21 |  |  | https://eshop.weidmueller.com/p/1805790000
1805800000 | SFC 2/21 MC SDR | 44.8 | 100 | 24 | 24 | PCE | P175 | Multicard markers | PI | Produits d'Installation | PI81 | Systèmes d'impression | 4032248273539 | 39269097 | DE | Système de codage des câbles, selon demande du client, Diamètre extérieur du conducteur:3 - 5 mm, Nécessite M-Print PRO File, Polyamide 66, -40...100 | 13 | G | 54 | CCM | 3 | 75 | 240 | MM | 7 |  |  | https://eshop.weidmueller.com/p/1805800000
1805810000 | SFC 2/21 MC NE WS | 20.6 | 100 | 120 | 120 | PCE | P175 | Multicard markers | PI | Produits d'Installation | PI82 | Borniers d'installation | 4032248273546 | 39269097 | DE | Système de codage des câbles, blanc, Diamètre extérieur du conducteur:3 - 5 mm, Polyamide 66, -40...100 °C | 100 | G | 793 | CCM | 265 | 88 | 34 | MM | 7 |  |  | https://eshop.weidmueller.com/p/1805810000
1805820000 | SFC 2/30 MC NE BL | 20.7 | 100 | 90 | 90 | PCE | P175 | Multicard markers | PI | Produits d'Installation | PI82 | Borniers d'installation | 4032248273553 | 39269097 | DE | Système de codage des câbles, bleu, Diamètre extérieur du conducteur:3 - 5 mm, Polyamide 66, -40...100 °C | 93 | G | 773 | CCM | 266 | 88 | 33 | MM | 21 |  |  | https://eshop.weidmueller.com/p/1805820000
1805830000 | SFC 2/30 MC NE GE | 20.7 | 100 | 90 | 90 | PCE | P175 | Multicard markers | PI | Produits d'Installation | PI82 | Borniers d'installation | 4032248273560 | 39269097 | DE | Système de codage des câbles, jaune, Diamètre extérieur du conducteur:3 - 5 mm, Polyamide 66, -40...100 °C | 92 | G | 761 | CCM | 265 | 87 | 33 | MM | 21 |  |  | https://eshop.weidmueller.com/p/1805830000
1805840000 | ETO SM 27/27 | 1584.1 | 100 | 10 | 10 | PCE | P176 | Labels markers | PI | Produits d'Installation | PI85 | Goulotte de Câblage | 4032248273577 | 49119900 | SE | Repérage d’appareils, Largeur: 27 mm, Caractères imprimés: sans, Film polyester, transparent, -20...80 °C | 152 | G | 389.58 | CCM | 302 | 215 | 6 | MM | 21 |  |  | https://eshop.weidmueller.com/p/1805840000
1805850000 | SFC 2/30 MC NE RT | 20.7 | 100 | 90 | 90 | PCE | P175 | Multicard markers | PI | Produits d'Installation | PI82 | Borniers d'installation | 4032248273584 | 39269097 | DE | Système de codage des câbles, Rouge, Diamètre extérieur du conducteur:3 - 5 mm, Polyamide 66, -40...100 °C | 93 | G | 767 | CCM | 264 | 88 | 33 | MM | 21 |  |  | https://eshop.weidmueller.com/p/1805850000
1805860000 | SFC 2/30 MC SDR | 51.8 | 100 | 18 | 18 | PCE | P175 | Multicard markers | PI | Produits d'Installation | PI81 | Systèmes d'impression | 4032248273591 | 39269097 | DE | Système de codage des câbles, selon demande du client, Diamètre extérieur du conducteur:3 - 5 mm, Nécessite M-Print PRO File, Polyamide 66, -40...100 | 11 | G | 36 | CCM | 2 | 75 | 240 | MM | 7 |  |  | https://eshop.weidmueller.com/p/1805860000
1805870000 | SFC 2/30 MC NE WS | 15.4995 | 100 | 90 | 90 | PCE | P175 | Multicard markers | PI | Produits d'Installation | PI82 | Borniers d'installation | 4032248273607 | 39269097 | DE | Système de codage des câbles, blanc, Diamètre extérieur du conducteur:3 - 5 mm, Polyamide 66, -40...100 °C | 92 | G | 761 | CCM | 265 | 87 | 33 | MM | 7 |  |  | https://eshop.weidmueller.com/p/1805870000
1805880000 | SNAPMARK I | 87.3 | 100 | 50 | 50 | PCE | P179 | Accessories others | PI | Produits d'Installation | PI85 | Goulotte de Câblage | 4032248273614 | 39269097 | DE | Repérage de blocs de jonction, blanc, Pas en mm: 5.00, honrizontal et vertical Repères pour étiquetage. Les repères peuvent être étiquetés avec une imprimante ou un traceur grâce au logiciel correspondant. | 42 | G | 357.59 | CCM | 86 | 77 | 54 | MM | 7 |  |  | https://eshop.weidmueller.com/p/1805880000
1805940000 | ZDKPE 2.5-2 | 519.6 | 100 | 50 | 50 | PCE | P120 | Terminals Z series | PT | Blocs de Jonction | PT11 | Série Z - blocs de jonction à raccordement à ressort | 4032248280193 | 85369010 | CZ | Bloc de jonction de terre (PE) multiétage, Raccordement à ressort, Beige foncé, 2.5 mm², 800 V, Nombre de raccordements: 4, Nombre d'étages: 2, TS 35, | 765 | G | 2137 | CCM | 209 | 144 | 71 | MM | 7 |  |  | https://eshop.weidmueller.com/p/1805940000
1805960000 | ZAP/TW ZDKPE2.5-2 | 95.6 | 100 | 25 | 25 | PCE | P172 | Accessories Z series | PT | Blocs de Jonction | PT11 | Série Z - blocs de jonction à raccordement à ressort | 4032248280216 | 85472000 | RO | Séparateur (bloc de jonction), Beige foncé, Hauteur: 72.35 mm, Largeur: 2 mm, V-0, Wemid | 127 | G | 856 | CCM | 157 | 109 | 50 | MM | 7 |  |  | https://eshop.weidmueller.com/p/1805960000
1805980000 | TS 35X15/6X18 2M/ST/ZN | 1087.0914 | 100 | 20 | 20 | M | P179 | Accessories others | PT | Blocs de Jonction | PT19 | Rails-accessoires (PT19) | 4032248274536 | 72166190 | IT | Rail profilé, Accessoires, Acier, à revêtement de zinc galvanique et passivé, Largeur: 2000 mm, Hauteur: 35 mm, Profondeur: 15 mm, Largeur de fente: 6.30 mm, Longueur de fente: 18.00 mm | 12222.222 | G | 11852.593 | CCM | 2000 | 88.89 | 66.67 | MM | 7 |  |  | https://eshop.weidmueller.com/p/1805980000
1806010000 | SAI-4-M 5P M12 1:1 | 91.69 | 1 | 1 | 1 | PCE | I670 | SAI passiv | PB | Connecteurs Etanches/composants passifs | PB44 | SAI Passifs/ répartiteurs pour capteurs et actionneurs | 4032248275120 | 85369010 | DE | Répartiteur pour capteurs/actionneurs passifs (sans câble), Distributeur de parties supérieures de boîtier, M12, 30 V, Codage A, LED: Non, LED capteur | 197 | G | 424.83 | CCM | 119 | 70 | 51 | MM | 7 |  |  | https://eshop.weidmueller.com/p/1806010000
1806011000 | SAI-4-M 5P M12 1:1 UT | 71.71 | 1 | 2 | 2 | PCE | I670 | SAI passiv | PB | Connecteurs Etanches/composants passifs | PB44 | SAI Passifs/ répartiteurs pour capteurs et actionneurs | 4032248408719 | 85369010 | DE | Répartiteur pour capteurs/actionneurs passifs (avec câble), Partie inférieure du distributeur, M12, 30 V, Codage A, LED: Non, LED capteur: Non, Type d | 238 | G | 420.9 | CCM | 122 | 69 | 50 | MM | 7 |  |  | https://eshop.weidmueller.com/p/1806011000
1806015000 | SAI-4-M 5P 1:1 W+H | 125.45 | 1 | 2 | 2 | PCE | I670 | SAI passiv | PB | Connecteurs Etanches/composants passifs | PB44 | SAI Passifs/ répartiteurs pour capteurs et actionneurs | 4032248526406 | 85369010 | DE | SAI-4-M 5P 1:1 W+H -SAI Passifs/ répartiteurs pour capteurs et actionneurs SAI Passifs/ répartiteurs pour capteurs et actionneurs | 235 | G | 414 | CCM | 120 | 69 | 50 | MM | 7 |  |  | https://eshop.weidmueller.com/p/1806015000
1806030000 | HDC CM BUS 2BS T PBDP | 76.8 | 1 | 5 | 5 | PCE | P200 | Heavy duty connectors | PB | Connecteurs Etanches/composants passifs | PB72 | CIE Connecteurs industriels étanches | 4032248275144 | 85366990 | PL | Module à connecteur débrochable pour la connexion à un système de bus de données CIE Connecteurs industriels étanches | 105 | G | 257.92 | CCM | 89 | 69 | 42 | MM | 7 |  |  | https://eshop.weidmueller.com/p/1806030000
1806050000 | HDC CM BUS 2BS T PBDP N | 81.3 | 1 | 5 | 5 | PCE | P200 | Heavy duty connectors | PB | Connecteurs Etanches/composants passifs | PB72 | CIE Connecteurs industriels étanches | 4032248275151 | 85369095 | PL | Utilisation de connecteurs débrochables pour bus pour la jonction d'un système de bus | 126 | G | 292.292 | CCM | 91 | 73 | 44 | MM | 7 |  |  | https://eshop.weidmueller.com/p/1806050000
1806060000 | HDC CM BUS 2SS PBDP | 49.9 | 1 | 5 | 5 | PCE | P200 | Heavy duty connectors | PB | Connecteurs Etanches/composants passifs | PB72 | CIE Connecteurs industriels étanches | 4032248275182 | 85366990 | PL | Module à connecteur débrochable pour la connexion à un système de bus de données CIE Connecteurs industriels étanches | 89 | G | 259.08 | CCM | 89 | 71 | 41 | MM | 7 |  |  | https://eshop.weidmueller.com/p/1806060000
1806120000 | EM 8/30 | 89.005 | 100 | 50 | 50 | PCE | P175 | Multicard markers | PI | Produits d'Installation | PI85 | Goulotte de Câblage | 4032248275298 | 85389099 | DE | EM 8/30 - Repérage de bornier, accessoire à clipser Repères de bornes Weidmüller EM 8/30 Repérage de bornier, accessoire à clipser | 34 | G | 568.62 | CCM | 162 | 130 | 27 | MM | 7 |  |  | https://eshop.weidmueller.com/p/1806120000
1806180000 | TM 204/12 V0 | 10.3 | 100 | 500 | 500 | PCE | P177 | Terminal markers | PI | Produits d'Installation | PI85 | Goulotte de Câblage | 4032248275694 | 39269097 | SE | Système de codage des câbles, transparent, Diamètre extérieur du conducteur:6 - 10 mm, PVC, -40...80 °C | 307 | G | 1795 | CCM | 165 | 147 | 74 | MM | 35 |  |  | https://eshop.weidmueller.com/p/1806180000
1806190000 | TM 205/12 V0 | 12 | 100 | 200 | 200 | PCE | P177 | Terminal markers | PI | Produits d'Installation | PI85 | Goulotte de Câblage | 4032248275700 | 39269097 | SE | Système de codage des câbles, transparent, Diamètre extérieur du conducteur:10 - 14 mm, PVC, -40...80 °C | 166 | G | 1795 | CCM | 165 | 149 | 73 | MM | 35 |  |  | https://eshop.weidmueller.com/p/1806190000
1806200000 | TM 206/12 V0 | 17.9 | 100 | 200 | 200 | PCE | P177 | Terminal markers | PI | Produits d'Installation | PI85 | Goulotte de Câblage | 4032248275717 | 39269097 | SE | Système de codage des câbles, transparent, Diamètre extérieur du conducteur:14 - 22 mm, PVC, -40...80 °C | 254 | G | 1820.4 | CCM | 164 | 150 | 74 | MM | 35 |  |  | https://eshop.weidmueller.com/p/1806200000
1806240000 | TM 204/15 V0 | 5.6286 | 100 | 500 | 500 | PCE | P177 | Terminal markers | PI | Produits d'Installation | PI85 | Goulotte de Câblage | 4032248275755 | 39269097 | SE | Système de codage des câbles, transparent, Diamètre extérieur du conducteur:6 - 10 mm, PVC, -40...80 °C | 374 | G | 1808 | CCM | 165 | 148 | 74 | MM | 7 |  |  | https://eshop.weidmueller.com/p/1806240000
1806250000 | TM 205/15 V0 | 12 | 100 | 200 | 200 | PCE | P177 | Terminal markers | PI | Produits d'Installation | PI85 | Goulotte de Câblage | 4032248275762 | 39269097 | SE | Système de codage des câbles, transparent, Diamètre extérieur du conducteur:10 - 14 mm, PVC, -40...80 °C | 197 | G | 1771 | CCM | 165 | 147 | 73 | MM | 35 |  |  | https://eshop.weidmueller.com/p/1806250000
1806260000 | TM 206/15 V0 | 17.9 | 100 | 200 | 200 | PCE | P177 | Terminal markers | PI | Produits d'Installation | PI85 | Goulotte de Câblage | 4032248275779 | 39269097 | SE | Système de codage des câbles, transparent, Diamètre extérieur du conducteur:14 - 22 mm, PVC, -40...80 °C | 323 | G | 2992 | CCM | 192 | 147 | 106 | MM | 35 |  |  | https://eshop.weidmueller.com/p/1806260000
1806300000 | TM 204/18 V0 | 12 | 100 | 500 | 500 | PCE | P177 | Terminal markers | PI | Produits d'Installation | PI85 | Goulotte de Câblage | 4032248275816 | 39269097 | SE | Système de codage des câbles, transparent, Diamètre extérieur du conducteur:6 - 10 mm, PVC, -40...80 °C | 443 | G | 3097.65 | CCM | 193 | 150 | 107 | MM | 7 |  |  | https://eshop.weidmueller.com/p/1806300000
1806310000 | TM 205/18 V0 | 15.3 | 100 | 200 | 200 | PCE | P177 | Terminal markers | PI | Produits d'Installation | PI85 | Goulotte de Câblage | 4032248275823 | 39269097 | SE | Système de codage des câbles, transparent, Diamètre extérieur du conducteur:10 - 14 mm, PVC, -40...80 °C | 223 | G | 1759 | CCM | 165 | 146 | 73 | MM | 35 |  |  | https://eshop.weidmueller.com/p/1806310000
1806320000 | TM 206/18 V0 | 19.7 | 100 | 200 | 200 | PCE | P177 | Terminal markers | PI | Produits d'Installation | PI85 | Goulotte de Câblage | 4032248275830 | 39269097 | SE | Système de codage des câbles, transparent, Diamètre extérieur du conducteur:14 - 22 mm, PVC, -40...80 °C | 424 | G | 3013 | CCM | 192 | 148 | 106 | MM | 35 |  |  | https://eshop.weidmueller.com/p/1806320000
1806360000 | TM 204/20 V0 | 12 | 100 | 500 | 500 | PCE | P177 | Terminal markers | PI | Produits d'Installation | PI85 | Goulotte de Câblage | 4032248275878 | 39269097 | SE | Système de codage des câbles, transparent, Diamètre extérieur du conducteur:6 - 10 mm, PVC, -40...80 °C | 563 | G | 2892.75 | CCM | 190 | 145 | 105 | MM | 35 |  |  | https://eshop.weidmueller.com/p/1806360000
1806370000 | TM 205/20 V0 | 15.3 | 100 | 200 | 200 | PCE | P177 | Terminal markers | PI | Produits d'Installation | PI85 | Goulotte de Câblage | 4032248275885 | 39269097 | SE | Système de codage des câbles, transparent, Diamètre extérieur du conducteur:10 - 14 mm, PVC, -40...80 °C | 246 | G | 1771 | CCM | 165 | 147 | 73 | MM | 7 |  |  | https://eshop.weidmueller.com/p/1806370000
1806380000 | TM 206/20 V0 | 19.7 | 100 | 200 | 200 | PCE | P177 | Terminal markers | PI | Produits d'Installation | PI85 | Goulotte de Câblage | 4032248275892 | 39269097 | SE | Système de codage des câbles, transparent, Diamètre extérieur du conducteur:14 - 22 mm, PVC, -40...80 °C | 384 | G | 2969 | CCM | 190 | 146 | 107 | MM | 35 |  |  | https://eshop.weidmueller.com/p/1806380000
1806460000 | LX 15.00/05/90 4.5SN GY BX | 2265.76 | 100 | 20 | 20 | PCE | P304 | PCB-termianls more and 4 qmm standard | PL | Composants sur CI | PL34 | Blocs de jonction de puissance pour CI pas 6mm ou > | 4032248276219 | 85369010 | RO | Bloc de jonction pour circuit imprimé, 1000 V, 101 A, Pas en mm: 15.00, 25 mm², Nombre de pôles: 5, Raccordement vissé, Raccordement soudé THT, 90°, B | 1758 | G | 2468 | CCM | 306 | 96 | 84 | MM | 56 |  |  | https://eshop.weidmueller.com/p/1806460000
1806470000 | LXB 15.00/05/90 4.5SN GY BX | 2193.08 | 100 | 20 | 20 | PCE | P304 | PCB-termianls more and 4 qmm standard | PL | Composants sur CI | PL34 | Blocs de jonction de puissance pour CI pas 6mm ou > | 4032248276226 | 85369010 | RO | Bloc de jonction pour circuit imprimé, 1000 V, 101 A, Pas en mm: 15.00, 25 mm², Nombre de pôles: 5, Raccordement vissé, Raccordement soudé THT, 90°, B | 1778 | G | 3081 | CCM | 265 | 155 | 75 | MM | 56 |  | 31/03/2027 | https://eshop.weidmueller.com/p/1806470000
1806540000 | SKMU M12 K SW | 28.6 | 100 | 100 | 100 | PCE | P179 | Accessories others | PS | Produits Spécifiques | PS26 | Coffrets ATEX | 4032248276493 | 39269097 | TR | Contre-écrou pour presse-étoupe (en plastique), SKMU PA (contre-écrou plastique), M 12, 5 mm, Polyamid 6 (PA6 - GF30) | 112 | G | 396.864 | CCM | 159 | 104 | 24 | MM | 14 |  |  | https://eshop.weidmueller.com/p/1806540000
1806620000 | WQL 2 WF6-10 | 748.3 | 100 | 5 | 5 | PCE | P171 | Accessories W series | PT | Blocs de Jonction | PT10 | Série W -blocs de jonction à raccordment vissé | 4032248294732 | 85389099 | CZ | Connecteur transversal (bloc de jonction), Vissé, gris, 269 A, Nombre de pôles: 2, Pas en mm: 22.00, Isolé: Non, Largeur: 25 mm | 161 | G | 31.19 | CCM | 55 | 27 | 21 | MM | 42 |  |  | https://eshop.weidmueller.com/p/1806620000
1806670000 | BL 3.50/14/180 SN BK BX PRT | 1132.68 | 100 | 36 | 36 | PCE | P310 | PCB-connectors 3 pin pitch | PL | Composants sur CI | PL30 | Connecteurs pour CI pas < 5mm | 4032248276844 | 85366990 | DE | Raccord enfichable du circuit imprimé avec une technologie de connexion innovante qui garantit un maniement sûr et intuitif. | 508 | G | 879 | CCM | 338 | 130 | 20 | MM | 35 |  |  | https://eshop.weidmueller.com/p/1806670000
1806980000 | ZDU 4-2/4AN | 215.3 | 100 | 50 | 50 | PCE | P120 | Terminals Z series | PT | Blocs de Jonction | PT11 | Série Z - blocs de jonction à raccordement à ressort | 4032248279319 | 85369010 | CZ | Bloc de jonction traversant, Raccordement à ressort, Beige foncé, 4 mm², 32 A, 800 V, Nombre de raccordements: 4 | 686 | G | 1675.86 | CCM | 170 | 159 | 62 | MM | 7 |  |  | https://eshop.weidmueller.com/p/1806980000
1806990000 | ZDU 4-2/4AN BL | 221 | 100 | 50 | 50 | PCE | P120 | Terminals Z series | PT | Blocs de Jonction | PT11 | Série Z - blocs de jonction à raccordement à ressort | 4032248279333 | 85369010 | CZ | Bloc de jonction traversant, Raccordement à ressort, bleu, 4 mm², 32 A, 800 V, Nombre de raccordements: 4 | 680 | G | 1619 | CCM | 169 | 157 | 61 | MM | 7 |  |  | https://eshop.weidmueller.com/p/1806990000
1807010000 | ZAP ZDU4-2/4AN | 75 | 100 | 50 | 50 | PCE | P172 | Accessories Z series | PT | Blocs de Jonction | PT11 | Série Z - blocs de jonction à raccordement à ressort | 4032248279357 | 85472000 | RO | Plaque d’extrémité pour blocs de jonction, Beige foncé, Hauteur: 75.1 mm, Largeur: 2 mm, V-0, Wemid, enclipsable: Oui | 191 | G | 1164 | CCM | 182 | 139 | 46 | MM | 7 |  |  | https://eshop.weidmueller.com/p/1807010000
1807020000 | ZAP ZDU4-2/4AN BL | 78.9 | 100 | 50 | 50 | PCE | P172 | Accessories Z series | PT | Blocs de Jonction | PT11 | Série Z - blocs de jonction à raccordement à ressort | 4032248279364 | 85472000 | RO | Plaque d’extrémité pour blocs de jonction, bleu, Hauteur: 75.1 mm, Largeur: 2 mm, V-0, Wemid, enclipsable: Oui | 193 | G | 1057 | CCM | 204 | 140 | 37 | MM | 14 |  | 30/06/2026 | https://eshop.weidmueller.com/p/1807020000
1807090000 | ZPE 4-2/4AN | 603.7 | 100 | 50 | 50 | PCE | P120 | Terminals Z series | PT | Blocs de Jonction | PT11 | Série Z - blocs de jonction à raccordement à ressort | 4032248329601 | 85369010 | CZ | Bloc de jonction de protection, Raccordement à ressort, Vert/jaune, 4 mm², 800 V, Nombre de raccordements: 4, Nombre d'étages: 1, TS 35, V-0, Wemid | 958 | G | 1648.098 | CCM | 171 | 158 | 61 | MM | 21 |  |  | https://eshop.weidmueller.com/p/1807090000
1807200000 | SLD 5.08/24/90G 3.2SN OR BX CO | 1157.3 | 100 | 10 | 10 | PCE | P311 | PCB-connectors 5 pin pitch | PL | Composants sur CI | PL30 | Connecteurs pour CI pas < 5mm | 4032248277735 | 85366990 | RO | Raccord enfichable du circuit imprimé avec une technologie de connexion innovante qui garantit un maniement sûr et intuitif. | 233 | G | 779.688 | CCM | 168 | 119 | 39 | MM | 49 |  |  | https://eshop.weidmueller.com/p/1807200000
1807220000 | BLZ 5.08/04/180QV2 SN GY BX PRT | 710.02 | 100 | 50 | 50 | PCE | P311 | PCB-connectors 5 pin pitch | PL | Composants sur CI | PL30 | Connecteurs pour CI pas < 5mm | 4032248310289 | 85366990 | RO | Raccord enfichable du circuit imprimé avec une technologie de connexion innovante qui garantit un maniement sûr et intuitif. | 364 | G | 783.315 | CCM | 117 | 103 | 65 | MM | 49 |  |  | https://eshop.weidmueller.com/p/1807220000
1807230000 | SAIB-4/9 | 11.2 | 1 | 1 | 1 | PCE | I673 | SAI accessories | PB | Connecteurs Etanches/composants passifs | PB46 | SAI Accessoires pour répartiteurs capteurs et actionneurs | 4032248278213 | 85369010 | DE | Connecteur M12 - Femelle - Droit - 4 Pôles - Codage A - Raccordemment à visser - IP67 - Nombre d'enfichage > 50 - Section Raccordement : 0.14 à 0.75² | 34 | G | 95.875 | CCM | 125 | 59 | 13 | MM | 7 |  |  | https://eshop.weidmueller.com/p/1807230000
1807240000 | SAIBW-4/9 | 12.6 | 1 | 1 | 1 | PCE | I673 | SAI accessories | PB | Connecteurs Etanches/composants passifs | PB46 | SAI Accessoires pour répartiteurs capteurs et actionneurs | 4032248278220 | 85369010 | DE | Connecteur M12 - Femelle - Coudé - 4 Pôles - Codage A - Raccordemment à visser - IP67 - Nombre d'enfichage > 50 - Section Raccordement : 0.14 à 0,75² | 26.9 | G | 99.935 | CCM | 115 | 79 | 11 | MM | 7 |  |  | https://eshop.weidmueller.com/p/1807240000
1807250000 | SAIB-5/9 | 13.6 | 1 | 1 | 1 | PCE | I673 | SAI accessories | PB | Connecteurs Etanches/composants passifs | PB46 | SAI Accessoires pour répartiteurs capteurs et actionneurs | 4032248278237 | 85369010 | DE | Connecteur M12 - Femelle - Droit - 5 Pôles - Codage A - Raccordemment à visser - IP67 - Nombre d'enfichage > 50 - Section Raccordement : 0.14 à 0.75² | 26 | G | 92.56 | CCM | 89 | 80 | 13 | MM | 7 |  |  | https://eshop.weidmueller.com/p/1807250000
1807320000 | BCZ 3.81/14/180 SN GN BX PRT | 1017.18 | 100 | 50 | 50 | PCE | P310 | PCB-connectors 3 pin pitch | PL | Composants sur CI | PL30 | Connecteurs pour CI pas < 5mm | 4032248278534 | 85366930 | CN | Raccord enfichable du circuit imprimé avec une technologie de connexion innovante qui garantit un maniement sûr et intuitif. | 554 | G | 560 | CCM | 70 | 80 | 100 | MM | 56 |  | 31/10/2026 | https://eshop.weidmueller.com/p/1807320000
1807330000 | SAIBW-5/9 | 12.6 | 1 | 1 | 1 | PCE | I673 | SAI accessories | PB | Connecteurs Etanches/composants passifs | PB46 | SAI Accessoires pour répartiteurs capteurs et actionneurs | 4032248278558 | 85369010 | DE | Connecteur rond (personnalisable sur le terrain), M12, Codage A, Raccordement vissé, Nombre de pôles: 5, IP67, Raccordement du blindage: Non | 28 | G | 113.92 | CCM | 89 | 80 | 16 | MM | 7 |  |  | https://eshop.weidmueller.com/p/1807330000
1807340000 | SAIS-4/9 | 11.6 | 1 | 1 | 1 | PCE | I673 | SAI accessories | PB | Connecteurs Etanches/composants passifs | PB46 | SAI Accessoires pour répartiteurs capteurs et actionneurs | 4032248278565 | 85369010 | DE | Connecteur M12 - Mâle - Droit - 4 Pôles - Codage A - Raccordemment à visser - IP67 - Nombre d'enfichage > 50 - Section Raccordement : 0.14 à 0.75² | 24 | G | 99.45 | CCM | 130 | 45 | 17 | MM | 7 |  |  | https://eshop.weidmueller.com/p/1807340000
1807350000 | SAIS-5/9 | 12.1 | 1 | 1 | 1 | PCE | I673 | SAI accessories | PB | Connecteurs Etanches/composants passifs | PB46 | SAI Accessoires pour répartiteurs capteurs et actionneurs | 4032248278572 | 85369010 | HU | Connecteur M12 - Mâle - Droit - 5 Pôles - Codage A - Raccordemment à visser - IP67 - Nombre d'enfichage > 50 - Section Raccordement : 0.14 à 0.75² | 24 | G | 60.375 | CCM | 115 | 35 | 15 | MM | 7 |  |  | https://eshop.weidmueller.com/p/1807350000
1807360000 | SAISW-4/9 | 12.4 | 1 | 1 | 1 | PCE | I673 | SAI accessories | PB | Connecteurs Etanches/composants passifs | PB46 | SAI Accessoires pour répartiteurs capteurs et actionneurs | 4032248278589 | 85369010 | DE | Connecteur rond (personnalisable sur le terrain), M12, Codage A, Raccordement vissé, Nombre de pôles: 4, IP67, Raccordement du blindage: Non | 24 | G | 54.65 | CCM | 54 | 46 | 22 | MM | 35 |  |  | https://eshop.weidmueller.com/p/1807360000
1807370000 | SAISW- 5/9 | 12.8 | 1 | 1 | 1 | PCE | I673 | SAI accessories | PB | Connecteurs Etanches/composants passifs | PB46 | SAI Accessoires pour répartiteurs capteurs et actionneurs | 4032248278596 | 85369010 | HU | Connecteur rond (personnalisable sur le terrain), M12, Codage A, Raccordement vissé, Nombre de pôles: 5, IP67, Raccordement du blindage: Non | 25 | G | 39.52 | CCM | 76 | 26 | 20 | MM | 49 |  |  | https://eshop.weidmueller.com/p/1807370000
1807390000 | S2L-SMT 3.50/10/90 3.2SN BK RL | 448.14 | 100 | 235 | 235 | PCE | P313 | PCB-Connectors S2L/B2L Minimate | PL | Composants sur CI | PL30 | Connecteurs pour CI pas < 5mm | 4032248278688 | 85366990 | DE | Connecteur PCB (raccordement sur platine), 125 V, 10 A, Pas en mm: 3.50, Nombre de pôles: 10, Raccordement soudé THT/THR, Tape | 948 | G | 4138 | CCM | 330 | 330 | 38 | MM | 49 | 1359490000 | 31/12/2028 | https://eshop.weidmueller.com/p/1807390000
1807470000 | S2L-SMT 3.50/06/90G 3.2SN BK RL | 297.48 | 100 | 235 | 235 | PCE | P313 | PCB-Connectors S2L/B2L Minimate | PL | Composants sur CI | PL30 | Connecteurs pour CI pas < 5mm | 4032248278763 | 85366990 | DE | Connecteur PCB (raccordement sur platine), 125 V, 10 A, Pas en mm: 3.50, Nombre de pôles: 6, Raccordement soudé THT/THR, Tape | 784 | G | 4492 | CCM | 331 | 331 | 41 | MM | 49 | 1359470000 | 31/12/2028 | https://eshop.weidmueller.com/p/1807470000
1807480000 | S2L-SMT 3.50/08/90G 3.2SN BK RL | 372.16 | 100 | 235 | 235 | PCE | P313 | PCB-Connectors S2L/B2L Minimate | PL | Composants sur CI | PL30 | Connecteurs pour CI pas < 5mm | 4032248278770 | 85366990 | DE | Connecteur PCB (raccordement sur platine), 125 V, 10 A, Pas en mm: 3.50, Nombre de pôles: 8, Raccordement soudé THT/THR, Tape | 902 | G | 4029 | CCM | 330 | 330 | 37 | MM | 49 | 1359480000 | 31/12/2028 | https://eshop.weidmueller.com/p/1807480000
1807490000 | S2L-SMT 3.50/10/90G 3.2SN BK RL | 446.81 | 100 | 235 | 235 | PCE | P313 | PCB-Connectors S2L/B2L Minimate | PL | Composants sur CI | PL30 | Connecteurs pour CI pas < 5mm | 4032248278787 | 85366990 | DE | Connecteur PCB (raccordement sur platine), 125 V, 10 A, Pas en mm: 3.50, Nombre de pôles: 10, Raccordement soudé THT/THR, Tape | 1066 | G | 5336 | CCM | 330 | 330 | 49 | MM | 49 | 1359490000 | 31/12/2028 | https://eshop.weidmueller.com/p/1807490000
1807500000 | S2L-SMT 3.50/12/90G 3.2SN BK RL | 521.48 | 100 | 235 | 235 | PCE | P313 | PCB-Connectors S2L/B2L Minimate | PL | Composants sur CI | PL30 | Connecteurs pour CI pas < 5mm | 4032248278794 | 85366990 | DE | Connecteur PCB (raccordement sur platine), 125 V, 10 A, Pas en mm: 3.50, Nombre de pôles: 12, Raccordement soudé THT/THR, Tape | 1196 | G | 5544 | CCM | 333 | 333 | 50 | MM | 49 | 1359510000 | 31/12/2028 | https://eshop.weidmueller.com/p/1807500000
1807510000 | S2L-SMT 3.50/14/90G 3.2SN BK RL | 596.06 | 100 | 235 | 235 | PCE | P313 | PCB-Connectors S2L/B2L Minimate | PL | Composants sur CI | PL30 | Connecteurs pour CI pas < 5mm | 4032248278800 | 85366990 | DE | Connecteur PCB (raccordement sur platine), 125 V, 10 A, Pas en mm: 3.50, Nombre de pôles: 14, Raccordement soudé THT/THR, Tape | 1302 | G | 5336 | CCM | 330 | 330 | 49 | MM | 49 | 1359520000 | 31/12/2028 | https://eshop.weidmueller.com/p/1807510000
1807520000 | S2L-SMT 3.50/16/90G 3.2SN BK RL | 670.79 | 100 | 235 | 235 | PCE | P313 | PCB-Connectors S2L/B2L Minimate | PL | Composants sur CI | PL30 | Connecteurs pour CI pas < 5mm | 4032248278817 | 85366990 | DE | Connecteur PCB (raccordement sur platine), 125 V, 10 A, Pas en mm: 3.50, Nombre de pôles: 16, Raccordement soudé THT/THR, Tape | 1412 | G | 5227 | CCM | 330 | 330 | 48 | MM | 49 | 1359530000 | 31/12/2028 | https://eshop.weidmueller.com/p/1807520000
1807530000 | S2L-SMT 3.50/18/90G 3.2SN BK RL | 745.39 | 100 | 235 | 235 | PCE | P313 | PCB-Connectors S2L/B2L Minimate | PL | Composants sur CI | PL30 | Connecteurs pour CI pas < 5mm | 4032248278824 | 85366990 | DE | Connecteur PCB (raccordement sur platine), 125 V, 10 A, Pas en mm: 3.50, Nombre de pôles: 18, Raccordement soudé THT/THR, Tape | 1514 | G | 5445 | CCM | 330 | 330 | 50 | MM | 49 | 1359540000 | 31/12/2028 | https://eshop.weidmueller.com/p/1807530000
1807540000 | S2L-SMT 3.50/20/90G 3.2SN BK RL | 820.14 | 100 | 235 | 235 | PCE | P313 | PCB-Connectors S2L/B2L Minimate | PL | Composants sur CI | PL30 | Connecteurs pour CI pas < 5mm | 4032248278831 | 85366990 | DE | Connecteur PCB (raccordement sur platine), 125 V, 10 A, Pas en mm: 3.50, Nombre de pôles: 20, Raccordement soudé THT/THR, Tape | 1698 | G | 7028 | CCM | 334 | 334 | 63 | MM | 49 | 1359550000 | 31/12/2028 | https://eshop.weidmueller.com/p/1807540000
1807550000 | S2L-SMT 3.50/22/90G 3.2SN BK RL | 894.77 | 100 | 235 | 235 | PCE | P313 | PCB-Connectors S2L/B2L Minimate | PL | Composants sur CI | PL30 | Connecteurs pour CI pas < 5mm | 4032248278848 | 85366990 | DE | Connecteur PCB (raccordement sur platine), 125 V, 10 A, Pas en mm: 3.50, Nombre de pôles: 22, Raccordement soudé THT/THR, Tape | 1803 | G | 7263 | CCM | 355 | 341 | 60 | MM | 49 | 1359560000 | 31/12/2028 | https://eshop.weidmueller.com/p/1807550000
1807560000 | S2L-SMT 3.50/06/90LF 3.2SN BK RL | 408.36 | 100 | 235 | 235 | PCE | P313 | PCB-Connectors S2L/B2L Minimate | PL | Composants sur CI | PL30 | Connecteurs pour CI pas < 5mm | 4032248278855 | 85366990 | DE | Connecteur PCB (raccordement sur platine), 125 V, 10 A, Pas en mm: 3.50, Nombre de pôles: 6, Raccordement soudé THT/THR, Tape | 1027 | G | 4163 | CCM | 331 | 331 | 38 | MM | 49 | 1358910000 | 31/12/2028 | https://eshop.weidmueller.com/p/1807560000
1807570000 | S2L-SMT 3.50/08/90LF 3.2SN BK RL | 485.19 | 100 | 235 | 235 | PCE | P313 | PCB-Connectors S2L/B2L Minimate | PL | Composants sur CI | PL30 | Connecteurs pour CI pas < 5mm | 4032248278862 | 85366990 | DE | Connecteur PCB (raccordement sur platine), 125 V, 10 A, Pas en mm: 3.50, Nombre de pôles: 8, Raccordement soudé THT/THR, Tape | 1183 | G | 5880.6 | CCM | 330 | 330 | 54 | MM | 49 | 1358930000 | 31/12/2028 | https://eshop.weidmueller.com/p/1807570000
1807580000 | S2L-SMT 3.50/10/90LF 3.2SN BK RL | 562.12 | 100 | 235 | 235 | PCE | P313 | PCB-Connectors S2L/B2L Minimate | PL | Composants sur CI | PL30 | Connecteurs pour CI pas < 5mm | 4032248278879 | 85366990 | DE | Connecteur PCB (raccordement sur platine), 125 V, 10 A, Pas en mm: 3.50, Nombre de pôles: 10, Raccordement soudé THT/THR, Tape | 1289 | G | 7139.3 | CCM | 350 | 329 | 62 | MM | 49 | 1358950000 | 31/12/2028 | https://eshop.weidmueller.com/p/1807580000
1807590000 | S2L-SMT 3.50/12/90LF 3.2SN BK RL | 639.02 | 100 | 235 | 235 | PCE | P313 | PCB-Connectors S2L/B2L Minimate | PL | Composants sur CI | PL30 | Connecteurs pour CI pas < 5mm | 4032248278886 | 85366990 | DE | Connecteur PCB (raccordement sur platine), 125 V, 10 A, Pas en mm: 3.50, Nombre de pôles: 12, Raccordement soudé THT/THR, Tape | 1417 | G | 6753.848 | CCM | 349 | 328 | 59 | MM | 49 | 1358980000 | 31/12/2028 | https://eshop.weidmueller.com/p/1807590000
1807600000 | S2L-SMT 3.50/14/90LF 3.2SN BK RL | 715.94 | 100 | 235 | 235 | PCE | P313 | PCB-Connectors S2L/B2L Minimate | PL | Composants sur CI | PL30 | Connecteurs pour CI pas < 5mm | 4032248278893 | 85366990 | DE | Connecteur PCB (raccordement sur platine), 125 V, 10 A, Pas en mm: 3.50, Nombre de pôles: 14, Raccordement soudé THT/THR, Tape | 1589 | G | 9790.98 | CCM | 348 | 331 | 85 | MM | 49 |  | 31/12/2028 | https://eshop.weidmueller.com/p/1807600000
1807610000 | S2L-SMT 3.50/16/90LF 3.2SN BK RL | 792.81 | 100 | 235 | 235 | PCE | P313 | PCB-Connectors S2L/B2L Minimate | PL | Composants sur CI | PL30 | Connecteurs pour CI pas < 5mm | 4032248278909 | 85366990 | DE | Connecteur PCB (raccordement sur platine), 125 V, 10 A, Pas en mm: 3.50, Nombre de pôles: 16, Raccordement soudé THT/THR, Tape | 1693 | G | 6533.94 | CCM | 331 | 329 | 60 | MM | 49 | 1359030000 | 31/12/2028 | https://eshop.weidmueller.com/p/1807610000
1807620000 | S2L-SMT 3.50/18/90LF 3.2SN BK RL | 869.72 | 100 | 235 | 235 | PCE | P313 | PCB-Connectors S2L/B2L Minimate | PL | Composants sur CI | PL30 | Connecteurs pour CI pas < 5mm | 4032248279012 | 85366990 | DE | Connecteur PCB (raccordement sur platine), 125 V, 10 A, Pas en mm: 3.50, Nombre de pôles: 18, Raccordement soudé THT/THR, Tape | 1834 | G | 6643 | CCM | 330 | 330 | 61 | MM | 49 | 1359050000 | 31/12/2028 | https://eshop.weidmueller.com/p/1807620000
1807630000 | S2L-SMT 3.50/20/90LF 3.2SN BK RL | 946.58 | 100 | 235 | 235 | PCE | P313 | PCB-Connectors S2L/B2L Minimate | PL | Composants sur CI | PL30 | Connecteurs pour CI pas < 5mm | 4032248279029 | 85366990 | DE | Connecteur PCB (raccordement sur platine), 125 V, 10 A, Pas en mm: 3.50, Nombre de pôles: 20, Raccordement soudé THT/THR, Tape | 1941 | G | 6643 | CCM | 330 | 330 | 61 | MM | 49 | 1359070000 | 31/12/2028 | https://eshop.weidmueller.com/p/1807630000
1807640000 | SAI-4-M 8P M12 | 118.22 | 1 | 1 | 1 | PCE | I670 | SAI passiv | PB | Connecteurs Etanches/composants passifs | PB44 | SAI Passifs/ répartiteurs pour capteurs et actionneurs | 4032248279036 | 85369010 | DE | Répartiteur pour capteurs/actionneurs passifs (sans câble), Distributeur de parties supérieures de boîtier, M12, 30 V, Codage A, LED: Oui, LED capteur | 202 | G | 408 | CCM | 120 | 68 | 50 | MM | 56 |  |  | https://eshop.weidmueller.com/p/1807640000
1807641000 | SAI-4-M 8P M12 UT | 96.68 | 1 | 2 | 2 | PCE | I670 | SAI passiv | PB | Connecteurs Etanches/composants passifs | PB44 | SAI Passifs/ répartiteurs pour capteurs et actionneurs | 4032248279043 | 85369010 | DE | Répartiteur pour capteurs/actionneurs passifs (sans câble), Partie inférieure du distributeur, M12, 30 V, Codage A, LED: Oui, LED capteur: Oui, Type d | 246 | G | 417.45 | CCM | 121 | 69 | 50 | MM | 56 |  |  | https://eshop.weidmueller.com/p/1807641000
1807780000 | S2L-SMT 3.50/06/180G 3.5SN BK RL | 311.67 | 100 | 175 | 175 | PCE | P313 | PCB-Connectors S2L/B2L Minimate | PL | Composants sur CI | PL30 | Connecteurs pour CI pas < 5mm | 4032248279487 | 85366990 | DE | Connecteur PCB (raccordement sur platine), 125 V, 10 A, Pas en mm: 3.50, Nombre de pôles: 6, Raccordement soudé THT/THR, Tape | 703 | G | 4029 | CCM | 330 | 330 | 37 | MM | 49 | 1358740000 | 31/12/2028 | https://eshop.weidmueller.com/p/1807780000
1807790000 | S2L-SMT 3.50/08/180G 3.5SN BK RL | 386.28 | 100 | 175 | 175 | PCE | P313 | PCB-Connectors S2L/B2L Minimate | PL | Composants sur CI | PL30 | Connecteurs pour CI pas < 5mm | 4032248279494 | 85366990 | DE | Connecteur PCB (raccordement sur platine), 125 V, 10 A, Pas en mm: 3.50, Nombre de pôles: 8, Raccordement soudé THT/THR, Tape | 789 | G | 4574 | CCM | 330 | 330 | 42 | MM | 49 | 1358750000 | 31/12/2028 | https://eshop.weidmueller.com/p/1807790000
1807800000 | S2L-SMT 3.50/10/180G 3.5SN BK RL | 461 | 100 | 175 | 175 | PCE | P313 | PCB-Connectors S2L/B2L Minimate | PL | Composants sur CI | PL30 | Connecteurs pour CI pas < 5mm | 4032248279500 | 85366990 | DE | Connecteur PCB (raccordement sur platine), 125 V, 10 A, Pas en mm: 3.50, Nombre de pôles: 10, Raccordement soudé THT/THR, Tape | 876 | G | 4273 | CCM | 331 | 331 | 39 | MM | 49 | 1358770000 | 31/12/2028 | https://eshop.weidmueller.com/p/1807800000
1807810000 | S2L-SMT 3.50/12/180G 3.5SN BK RL | 535.59 | 100 | 175 | 175 | PCE | P313 | PCB-Connectors S2L/B2L Minimate | PL | Composants sur CI | PL30 | Connecteurs pour CI pas < 5mm | 4032248279517 | 85366990 | DE | Connecteur PCB (raccordement sur platine), 125 V, 10 A, Pas en mm: 3.50, Nombre de pôles: 12, Raccordement soudé THT/THR, Tape | 992 | G | 5336 | CCM | 330 | 330 | 49 | MM | 49 | 1358780000 | 31/12/2028 | https://eshop.weidmueller.com/p/1807810000
1807820000 | S2L-SMT 3.50/14/180G 3.5SN BK RL | 610.27 | 100 | 175 | 175 | PCE | P313 | PCB-Connectors S2L/B2L Minimate | PL | Composants sur CI | PL30 | Connecteurs pour CI pas < 5mm | 4032248279524 | 85366990 | DE | Connecteur PCB (raccordement sur platine), 125 V, 10 A, Pas en mm: 3.50, Nombre de pôles: 14, Raccordement soudé THT/THR, Tape | 1077 | G | 8595.58 | CCM | 358 | 343 | 70 | MM | 49 | 1358790000 | 31/12/2028 | https://eshop.weidmueller.com/p/1807820000
1807830000 | S2L-SMT 3.50/16/180G 3.5SN BK RL | 684.95 | 100 | 175 | 175 | PCE | P313 | PCB-Connectors S2L/B2L Minimate | PL | Composants sur CI | PL30 | Connecteurs pour CI pas < 5mm | 4032248279531 | 85366990 | DE | Connecteur PCB (raccordement sur platine), 125 V, 10 A, Pas en mm: 3.50, Nombre de pôles: 16, Raccordement soudé THT/THR, Tape | 1165 | G | 5445 | CCM | 330 | 330 | 50 | MM | 49 | 1358810000 | 31/12/2028 | https://eshop.weidmueller.com/p/1807830000
1807840000 | S2L-SMT 3.50/18/180G 3.5SN BK RL | 759.61 | 100 | 175 | 175 | PCE | P313 | PCB-Connectors S2L/B2L Minimate | PL | Composants sur CI | PL30 | Connecteurs pour CI pas < 5mm | 4032248279548 | 85366990 | DE | Connecteur PCB (raccordement sur platine), 125 V, 10 A, Pas en mm: 3.50, Nombre de pôles: 18, Raccordement soudé THT/THR, Tape | 1246 | G | 5445 | CCM | 330 | 330 | 50 | MM | 49 | 1358820000 | 31/12/2028 | https://eshop.weidmueller.com/p/1807840000
1807850000 | S2L-SMT 3.50/20/180G 3.5SN BK RL | 834.26 | 100 | 175 | 175 | PCE | P313 | PCB-Connectors S2L/B2L Minimate | PL | Composants sur CI | PL30 | Connecteurs pour CI pas < 5mm | 4032248279555 | 85366990 | DE | Connecteur PCB (raccordement sur platine), 125 V, 10 A, Pas en mm: 3.50, Nombre de pôles: 20, Raccordement soudé THT/THR, Tape | 1365 | G | 6643 | CCM | 330 | 330 | 61 | MM | 49 | 1358830000 | 31/12/2028 | https://eshop.weidmueller.com/p/1807850000
1807870000 | S2L-SMT 3.50/06/180LF 3.5SN BK RL | 422.88 | 100 | 175 | 175 | PCE | P313 | PCB-Connectors S2L/B2L Minimate | PL | Composants sur CI | PL30 | Connecteurs pour CI pas < 5mm | 4032248279579 | 85366990 | DE | Connecteur PCB (raccordement sur platine), 125 V, 10 A, Pas en mm: 3.50, Nombre de pôles: 6, Raccordement soudé THT/THR, Tape | 881 | G | 4102.301 | CCM | 337 | 329 | 37 | MM | 49 | 1358540000 | 31/12/2028 | https://eshop.weidmueller.com/p/1807870000
1807890000 | S2L-SMT 3.50/10/180LF 3.5SN BK RL | 576.7 | 100 | 175 | 175 | PCE | P313 | PCB-Connectors S2L/B2L Minimate | PL | Composants sur CI | PL30 | Connecteurs pour CI pas < 5mm | 4032248279593 | 85366990 | DE | Connecteur PCB (raccordement sur platine), 125 V, 10 A, Pas en mm: 3.50, Nombre de pôles: 10, Raccordement soudé THT/THR, Tape | 1078 | G | 5445 | CCM | 330 | 330 | 50 | MM | 49 | 1358570000 | 31/12/2028 | https://eshop.weidmueller.com/p/1807890000
1807910000 | S2L-SMT 3.50/14/180LF 3.5SN BK RL | 730.47 | 100 | 175 | 175 | PCE | P313 | PCB-Connectors S2L/B2L Minimate | PL | Composants sur CI | PL30 | Connecteurs pour CI pas < 5mm | 4032248279616 | 85366990 | DE | Connecteur PCB (raccordement sur platine), 125 V, 10 A, Pas en mm: 3.50, Nombre de pôles: 14, Raccordement soudé THT/THR, Tape | 1242 | G | 8738.1 | CCM | 350 | 342 | 73 | MM | 49 | 1358590000 | 31/12/2028 | https://eshop.weidmueller.com/p/1807910000
1807930000 | S2L-SMT 3.50/18/180LF 3.5SN BK RL | 879.57 | 100 | 175 | 175 | PCE | P313 | PCB-Connectors S2L/B2L Minimate | PL | Composants sur CI | PL30 | Connecteurs pour CI pas < 5mm | 4032248279630 | 85366990 | DE | Connecteur PCB (raccordement sur platine), 125 V, 10 A, Pas en mm: 3.50, Nombre de pôles: 18, Raccordement soudé THT/THR, Tape | 1455 | G | 5990 | CCM | 330 | 330 | 55 | MM | 49 | 1358610000 | 31/12/2028 | https://eshop.weidmueller.com/p/1807930000
1808110000 | BLZ 7.62/03/180 SN OR BX PRT | 399.7 | 100 | 300 | 300 | PCE | P312 | PCB-connectors 7 pin pitch | PL | Composants sur CI | PL43 | PCB Connector | 4032248280056 | 85366990 | DE | BLZ 7.62/03/180 SN OR BX PRT - BLZ 7.62/03/180 SN OR BX PRT -PCB Connector PCB Connector | 1746 | G | 1144 | CCM | 220 | 130 | 40 | MM | 42 |  |  | https://eshop.weidmueller.com/p/1808110000
1808130000 | S2L-SMT 3.50/06/180LF 3.5AU BK BX | 437.7 | 100 | 102 | 102 | PCE | P313 | PCB-Connectors S2L/B2L Minimate | PL | Composants sur CI | PL30 | Connecteurs pour CI pas < 5mm | 4032248280070 | 85369010 | DE | Raccord enfichable du circuit imprimé avec une technologie de connexion innovante qui garantit un maniement sûr et intuitif. | 351 | G | 423.5 | CCM | 110 | 70 | 55 | MM | 49 |  | 31/12/2028 | https://eshop.weidmueller.com/p/1808130000
1808170000 | ZAP/TW ZDUA2.5-2N | 33.6 | 100 | 50 | 50 | PCE | P172 | Accessories Z series | PT | Blocs de Jonction | PT11 | Série Z - blocs de jonction à raccordement à ressort | 4032248280254 | 85472000 | RO | Séparateur (bloc de jonction), Beige foncé, Hauteur: 56.5 mm, Largeur: 2.5 mm, V-0, Wemid | 130 | G | 455.68 | CCM | 138 | 127 | 26 | MM | 14 |  |  | https://eshop.weidmueller.com/p/1808170000
1808210000 | ZPEA 2.5-2N | 317.1 | 100 | 50 | 50 | PCE | P120 | Terminals Z series | PT | Blocs de Jonction | PT11 | Série Z - blocs de jonction à raccordement à ressort | 4032248280292 | 85369010 | CZ | Bloc de jonction de protection, Raccordement à ressort, Vert/jaune, 2.5 mm², 800 V, Nombre de raccordements: 2, Nombre d'étages: 1, TS 15, V-0, Wemid | 321 | G | 665 | CCM | 140 | 113 | 42 | MM | 35 |  |  | https://eshop.weidmueller.com/p/1808210000
1808830000 | SAISW-4/9-7/8 | 43.6 | 1 | 1 | 1 | PCE | I673 | SAI accessories | PB | Connecteurs Etanches/composants passifs | PB46 | SAI Accessoires pour répartiteurs capteurs et actionneurs | 4032248281367 | 85369010 | DE | Connecteur rond (personnalisable sur le terrain), 7/8", aucune, Raccordement vissé, Nombre de pôles: 4, IP67, Raccordement du blindage: Non | 56 | G | 76.61 | CCM | 57 | 48 | 28 | MM | 35 |  |  | https://eshop.weidmueller.com/p/1808830000
1808840000 | SAIS-4/9-7/8 | 39.2 | 1 | 1 | 1 | PCE | I673 | SAI accessories | PB | Connecteurs Etanches/composants passifs | PB46 | SAI Accessoires pour répartiteurs capteurs et actionneurs | 4032248281374 | 85369010 | DE | Connecteur rond (personnalisable sur le terrain), 7/8", aucune, Raccordement vissé, Nombre de pôles: 4, IP67, Raccordement du blindage: Non | 53 | G | 65.61 | CCM | 90 | 27 | 27 | MM | 35 |  |  | https://eshop.weidmueller.com/p/1808840000
1808960000 | SAIL-M12BG-4S8.0U | 56.1393 | 1 | 1 | 1 | PCE | I673 | SAI accessories | PB | Connecteurs Etanches/composants passifs | PB46 | SAI Accessoires pour répartiteurs capteurs et actionneurs | 4032248282043 | 85369010 | RO | Câble capteur/actionneur, M12, Nombre de pôles: 4, 8 m, Femelle, droite, LED: Non, Blindé: Oui | 338 | G | 999.495 | CCM | 171 | 167 | 35 | MM | 56 |  |  | https://eshop.weidmueller.com/p/1808960000
1808970150 | SAIL-M12BW-4S1.5U | 33.5641 | 1 | 1 | 1 | PCE | I673 | SAI accessories | PB | Connecteurs Etanches/composants passifs | PB46 | SAI Accessoires pour répartiteurs capteurs et actionneurs | 4032248530038 | 85444290 | DE | Câble capteur/actionneur, M12, Nombre de pôles: 4, 1.5 m, Femelle coudée, LED: Non, Blindé: Oui | 80 | G | 866.32 | CCM | 182 | 170 | 28 | MM | 7 |  |  | https://eshop.weidmueller.com/p/1808970150
1808970300 | SAIL-M12BW-4S3.0U | 38.7738 | 1 | 1 | 1 | PCE | I673 | SAI accessories | PB | Connecteurs Etanches/composants passifs | PB46 | SAI Accessoires pour répartiteurs capteurs et actionneurs | 4032248530045 | 85444290 | DE | Câble capteur/actionneur, M12, Nombre de pôles: 4, 3 m, Femelle coudée, LED: Non, Blindé: Oui | 140 | G | 798.33 | CCM | 195 | 178 | 23 | MM | 35 |  |  | https://eshop.weidmueller.com/p/1808970300
1808970500 | SAIL-M12BW-4S5.0U | 45.72 | 1 | 1 | 1 | PCE | I673 | SAI accessories | PB | Connecteurs Etanches/composants passifs | PB46 | SAI Accessoires pour répartiteurs capteurs et actionneurs | 4032248530052 | 85369010 | DE | Câble capteur/actionneur, M12, Nombre de pôles: 4, 5 m, Femelle coudée, LED: Non, Blindé: Oui | 224 | G | 1063 | CCM | 196 | 187 | 29 | MM | 7 |  |  | https://eshop.weidmueller.com/p/1808970500
1808971000 | SAIL-M12BW-4S10U | 63.0855 | 1 | 1 | 1 | PCE | I673 | SAI accessories | PB | Connecteurs Etanches/composants passifs | PB46 | SAI Accessoires pour répartiteurs capteurs et actionneurs | 4032248799718 | 85444290 | DE | Câble capteur/actionneur, M12, Nombre de pôles: 4, 10 m, Femelle coudée, LED: Non, Blindé: Oui | 433 | G | 1991 | CCM | 214 | 198 | 47 | MM | 7 |  |  | https://eshop.weidmueller.com/p/1808971000
1808971500 | SAIL-M12BW-4S15U | 80.4511 | 1 | 1 | 1 | PCE | I673 | SAI accessories | PB | Connecteurs Etanches/composants passifs | PB46 | SAI Accessoires pour répartiteurs capteurs et actionneurs | 4032248384082 | 85369010 | DE | Câble capteur/actionneur, M12, Nombre de pôles: 4, 15 m, Femelle coudée, LED: Non, Blindé: Oui | 622 | G | 2169 | CCM | 245 | 233 | 38 | MM | 7 |  |  | https://eshop.weidmueller.com/p/1808971500
1808972000 | SAIL-M12BW-4S20U | 97.8166 | 1 | 1 | 1 | PCE | I673 | SAI accessories | PB | Connecteurs Etanches/composants passifs | PB46 | SAI Accessoires pour répartiteurs capteurs et actionneurs | 4032248733347 | 85369010 | DE | Câble capteur/actionneur, M12, Nombre de pôles: 4, 20 m, Femelle coudée, LED: Non, Blindé: Oui | 838 | G | 3363.556 | CCM | 262 | 262 | 49 | MM | 35 |  |  | https://eshop.weidmueller.com/p/1808972000
1808973000 | SAIL-M12BW-4S30U | 132.5477 | 1 | 1 | 1 | PCE | I673 | SAI accessories | PB | Connecteurs Etanches/composants passifs | PB46 | SAI Accessoires pour répartiteurs capteurs et actionneurs | 4032248646821 | 85369010 | DE | Câbles capteurs/actionneurs confectionnés pour le raccordement de capteurs/actionneurs et pour la transmission de données. Les connecteurs débrochables sont moulés et testés. | 1246 | G | 2909.5 | CCM | 230 | 230 | 55 | MM | 91 |  |  | https://eshop.weidmueller.com/p/1808973000
1808973500 | SAIL-M12BW-4S35U | 149.63 | 1 | 1 | 1 | PCE | I673 | SAI accessories | PB | Connecteurs Etanches/composants passifs | PB46 | SAI Accessoires pour répartiteurs capteurs et actionneurs | 4050118360714 | 85444290 | DE | Câbles capteurs/actionneurs confectionnés pour le raccordement de capteurs/actionneurs et pour la transmission de données. Les connecteurs débrochables sont moulés et testés. | 1507 | G | 2800 | CCM | 280 | 200 | 50 | MM | 91 |  | 30/09/2026 | https://eshop.weidmueller.com/p/1808973500
1808974500 | SAIL-M12BW-4S45U | 184.36 | 1 | 1 | 1 | PCE | I673 | SAI accessories | PB | Connecteurs Etanches/composants passifs | PB46 | SAI Accessoires pour répartiteurs capteurs et actionneurs | 4032248954186 | 85444290 | DE | Câbles capteurs/actionneurs confectionnés pour le raccordement de capteurs/actionneurs et pour la transmission de données. Les connecteurs débrochables sont moulés et testés. | 1982 | G | 4374 | CCM | 270 | 270 | 60 | MM | 91 |  | 30/09/2026 | https://eshop.weidmueller.com/p/1808974500
1808975000 | SAIL-M12BW-4S50U | 202.0099 | 1 | 1 | 1 | PCE | I673 | SAI accessories | PB | Connecteurs Etanches/composants passifs | PB46 | SAI Accessoires pour répartiteurs capteurs et actionneurs | 4050118516159 | 85444290 | DE | Câble capteur/actionneur, M12, Nombre de pôles: 4, 50 m, Femelle coudée, LED: Non, Blindé: Oui | 2100 | G | 7567.56 | CCM | 392 | 351 | 55 | MM | 35 |  |  | https://eshop.weidmueller.com/p/1808975000
1808975500 | SAIL-M12BW-4S55U | 219.3754 | 1 | 1 | 1 | PCE | I673 | SAI accessories | PB | Connecteurs Etanches/composants passifs | PB46 | SAI Accessoires pour répartiteurs capteurs et actionneurs | 4099986971417 | 85444290 | DE | Câble capteur/actionneur, M12, Nombre de pôles: 4, 55 m, Femelle coudée, LED: Non, Blindé: Oui | 2238 | G | 6163.95 | CCM | 327 | 325 | 58 | MM | 35 |  |  | https://eshop.weidmueller.com/p/1808975500
1808976000 | SAIL-M12BW-4S60U | 236.7409 | 1 | 1 | 1 | PCE | I673 | SAI accessories | PB | Connecteurs Etanches/composants passifs | PB46 | SAI Accessoires pour répartiteurs capteurs et actionneurs | 4099986971424 | 85444290 | DE | Câble capteur/actionneur, M12, Nombre de pôles: 4, 60 m, Femelle coudée, LED: Non, Blindé: Oui | 2436 | G | 7108.75 | CCM | 275 | 275 | 94 | MM | 35 |  |  | https://eshop.weidmueller.com/p/1808976000
1808978000 | SAIL-M12BW-4S80U | 306.2031 | 1 | 1 | 1 | PCE | I673 | SAI accessories | PB | Connecteurs Etanches/composants passifs | PB46 | SAI Accessoires pour répartiteurs capteurs et actionneurs | 4099986971431 | 85444290 | DE | Câble capteur/actionneur, M12, Nombre de pôles: 4, 80 m, Femelle coudée, LED: Non, Blindé: Oui | 3248 | G | 6811.63 | CCM | 434 | 365 | 43 | MM | 35 |  |  | https://eshop.weidmueller.com/p/1808978000
1808980000 | WQL 2 WF6-8 | 748.3 | 100 | 5 | 5 | PCE | P171 | Accessories W series | PT | Blocs de Jonction | PT10 | Série W -blocs de jonction à raccordment vissé | 4032248294701 | 85389099 | CZ | Connecteur transversal (bloc de jonction), Vissé, gris, 150 A, Nombre de pôles: 2, Pas en mm: 22.00, Isolé: Non, Largeur: 20 mm | 103 | G | 21.4 | CCM | 58 | 41 | 9 | MM | 42 |  |  | https://eshop.weidmueller.com/p/1808980000
1808990000 | SC 3.81/14/90G 3.2SN GN BX | 352.78 | 100 | 30 | 30 | PCE | P316 | PCB-connectors 3.81 pin pitch | PL | Composants sur CI | PL30 | Connecteurs pour CI pas < 5mm | 4032248283125 | 85366990 | CN | Connecteur PCB (raccordement sur platine), 160 V, 17.5 A, Pas en mm: 3.81, Nombre de pôles: 14, Raccordement soudé THT, Boîte | 230 | G | 1649.374 | CCM | 349 | 139 | 34 | MM | 56 |  |  | https://eshop.weidmueller.com/p/1808990000
1809120000 | ST 4000/S M8 F | 10021.1 | 100 | 25 | 25 | PCE | P140 | Other terminals | PS | Produits Spécifiques | PS25 | Coffrets équipés | 4032248293445 | 85359000 | IT | Terminal pour transmission de courant. Le conducteur à raccorder est serti avec une cosse et fixé au boulon fileté du terminal. | 11500 | G | 16928 | CCM | 115 | 320 | 460 | MM | 7 |  |  | https://eshop.weidmueller.com/p/1809120000
1809140000 | ST 4000/S M10 F | 10150.82 | 100 | 25 | 25 | PCE | P140 | Other terminals | PS | Produits Spécifiques | PS25 | Coffrets équipés | 4032248293469 | 85359000 | IT | Terminal pour transmission de courant. Le conducteur à raccorder est serti avec une cosse et fixé au boulon fileté du terminal. | 11174 | G | 17280 | CCM | 120 | 320 | 450 | MM | 7 |  |  | https://eshop.weidmueller.com/p/1809140000
1809150000 | ST 4000/L M10 | 10646.7 | 100 | 15 | 15 | PCE | P140 | Other terminals | PS | Produits Spécifiques | PS25 | Coffrets équipés | 4032248293476 | 85359000 | IT | Bloc de jonction à tige, Raccordement vissé, Rouge, 185 mm², 505 A, 4000 V, Nombre de raccordements: 2, Nombre d'étages: 1, Plaque de montage, V-0, Ré | 10867 | G | 23456 | CCM | 457 | 364 | 141 | MM | 49 |  |  | https://eshop.weidmueller.com/p/1809150000
1809180000 | ST 4000/L M12 F | 10988.62 | 100 | 15 | 15 | PCE | P140 | Other terminals | PS | Produits Spécifiques | PS25 | Coffrets équipés | 4032248293506 | 85359000 | IT | Bloc de jonction à tige, Raccordement vissé, Rouge, 240 mm², 560 A, 4000 V, Nombre de raccordements: 2, Nombre d'étages: 1, Plaque de montage, V-0, Ré | 10375 | G | 14720 | CCM | 100 | 320 | 460 | MM | 42 |  |  | https://eshop.weidmueller.com/p/1809180000
1809250000 | ST 4000/S CB M8/4 | 2846.5 | 100 | 100 | 100 | PCE | P140 | Other terminals | PS | Produits Spécifiques | PS25 | Coffrets équipés | 4032248293575 | 85359000 | CN | ST 4000/S CB M8/4 - Barrette de liaison pour connecteurs enfichables Coffrets équipés | 3904 | G | 3096 | CCM | 90 | 160 | 215 | MM | 7 |  |  | https://eshop.weidmueller.com/p/1809250000
1809260000 | ST 4000/S CB M10/4 | 3768.9 | 100 | 100 | 100 | PCE | P140 | Other terminals | PS | Produits Spécifiques | PS25 | Coffrets équipés | 4032248293582 | 85359000 | CN | ST 4000/S CB M10/4 - Barrette de liaison pour connecteurs enfichables Coffrets équipés | 3724 | G | 4346 | CCM | 223 | 168 | 116 | MM | 7 |  |  | https://eshop.weidmueller.com/p/1809260000
1809280000 | ST 4000/L CB M10/4 | 2489.52 | 100 | 100 | 100 | PCE | P140 | Other terminals | PS | Produits Spécifiques | PS25 | Coffrets équipés | 4032248293605 | 85359000 | IT | Barrette de liaison (bloc de jonction), argent, Profondeur: 4 mm, Cuivre - zinc Barrette de liaison pour connecteurs enfichables | 7362 | G | 3440 | CCM | 100 | 160 | 215 | MM | 7 |  |  | https://eshop.weidmueller.com/p/1809280000
1809290000 | ST 4000/L CB M12/4 | 2844.99 | 100 | 100 | 100 | PCE | P140 | Other terminals | PS | Produits Spécifiques | PS25 | Coffrets équipés | 4032248293711 | 85359000 | IT | Barrette de liaison (bloc de jonction), argent, Profondeur: 4 mm, Cuivre - zinc Barrette de liaison pour connecteurs enfichables | 6764 | G | 1536 | CCM | 60 | 160 | 160 | MM | 7 |  |  | https://eshop.weidmueller.com/p/1809290000
1809320000 | ST 4000/S J3 M8 | 4933.615 | 100 | 50 | 50 | PCE | P140 | Other terminals | PS | Produits Spécifiques | PS25 | Coffrets équipés | 4032248293742 | 85389099 | IT | Connecteur transversal (bloc de jonction), Vissé, argent, 269 A, Nombre de pôles: 3, Pas en mm: 40.00, Isolé: Non | 6715 | G | 1083.875 | CCM | 65 | 115 | 145 | MM | 7 |  |  | https://eshop.weidmueller.com/p/1809320000
1809340000 | ST 4000/S J2 M10 | 4066.75 | 100 | 100 | 100 | PCE | P140 | Other terminals | PS | Produits Spécifiques | PS25 | Coffrets équipés | 4032248293773 | 85359000 | IT | Connecteur transversal (bloc de jonction), Vissé, argent, 269 A, Nombre de pôles: 2, Pas en mm: 40.00, Isolé: Non | 8346 | G | 1680 | CCM | 70 | 120 | 200 | MM | 7 |  |  | https://eshop.weidmueller.com/p/1809340000
1809410000 | ST 4000/L J3 M12 | 5962.4 | 100 | 50 | 50 | PCE | P140 | Other terminals | PS | Produits Spécifiques | PS25 | Coffrets équipés | 4032248293841 | 85359000 | IT | Connecteur transversal (bloc de jonction), Vissé, argent, 415 A, Nombre de pôles: 3, Pas en mm: 55.00, Isolé: Non | 12686 | G | 5150 | CCM | 233 | 170 | 130 | MM | 77 |  |  | https://eshop.weidmueller.com/p/1809410000
1809470000 | ST 4000/S S150 | 5166.03 | 100 | 20 | 20 | PCE | P140 | Other terminals | PS | Produits Spécifiques | PS25 | Coffrets équipés | 4032248293902 | 85359000 | IT | ST 4000/S S150 - Protection de bloc de jonction, gris, Hauteur: 150 mm Coffrets équipés | 1400 | G | 18216 | CCM | 115 | 360 | 440 | MM | 7 |  |  | https://eshop.weidmueller.com/p/1809470000
1809480000 | ST 4000/L S180 | 5287.47 | 100 | 1 | 1 | PCE | P140 | Other terminals | PS | Produits Spécifiques | PS25 | Coffrets équipés | 4032248293919 | 85359000 | IT | ST 4000/L S180 - Protection de bloc de jonction, gris, Hauteur: 180 mm Coffrets équipés | 86 | G | 742.5 | CCM | 55 | 75 | 180 | MM | 7 |  |  | https://eshop.weidmueller.com/p/1809480000
1809580000 | BL 3.50/18/180 SN OR BX PRT | 1443.55 | 100 | 24 | 24 | PCE | P310 | PCB-connectors 3 pin pitch | PL | Composants sur CI | PL30 | Connecteurs pour CI pas < 5mm | 4032248284221 | 85366990 | DE | Raccord enfichable du circuit imprimé avec une technologie de connexion innovante qui garantit un maniement sûr et intuitif. | 446 | G | 1190 | CCM | 350 | 136 | 25 | MM | 35 |  |  | https://eshop.weidmueller.com/p/1809580000
1809620000 | HDC 16B TSBU 1M40G | 20.3 | 1 | 1 | 1 | PCE | P201 | Heavy duty connectors | PB | Connecteurs Etanches/composants passifs | PB72 | CIE Connecteurs industriels étanches | 4032248284979 | 85389099 | CN | Boîtiers de connecteurs industriels, Entrée du câble, latéral, Boîtier du connecteur, Verrouillage latéral sur la partie inférieure, Taille de constru | 212 | G | 343.852 | CCM | 94 | 62 | 59 | MM | 35 |  |  | https://eshop.weidmueller.com/p/1809620000
1809630000 | HDC 64D TSBU 1M40G | 34.7 | 1 | 1 | 1 | PCE | P201 | Heavy duty connectors | PB | Connecteurs Etanches/composants passifs | PB72 | CIE Connecteurs industriels étanches | 4032248284986 | 85389099 | CN | Boîtiers de connecteurs industriels, Entrée du câble, latéral, Boîtier du connecteur, Verrouillage latéral sur la partie inférieure, Taille de constru | 336 | G | 536 | CCM | 121 | 75 | 59 | MM | 7 |  |  | https://eshop.weidmueller.com/p/1809630000
1809810000 | HDC-CR16-5B O.GW | 23.3 | 1 | 5 | 5 | PCE | P200 | Heavy duty connectors | PB | Connecteurs Etanches/composants passifs | PB72 | CIE Connecteurs industriels étanches | 4032248286256 | 85472000 | DE | Le cadre PUSH IN fabriqué en zinc injecté protège les modules. CIE Connecteurs industriels étanches | 172 | G | 925 | CCM | 179 | 110 | 47 | MM | 77 |  |  | https://eshop.weidmueller.com/p/1809810000
1809820000 | HDC-CR16-5S O.GW | 21 | 1 | 5 | 5 | PCE | P200 | Heavy duty connectors | PB | Connecteurs Etanches/composants passifs | PB72 | CIE Connecteurs industriels étanches | 4032248286263 | 85472000 | DE | Le cadre PUSH IN fabriqué en zinc injecté protège les modules. CIE Connecteurs industriels étanches | 188 | G | 960.048 | CCM | 177 | 113 | 48 | MM | 77 |  |  | https://eshop.weidmueller.com/p/1809820000
1809870000 | LX 15.00/06/90 4.5SN GY BX | 2718.91 | 100 | 10 | 10 | PCE | P304 | PCB-termianls more and 4 qmm standard | PL | Composants sur CI | PL34 | Blocs de jonction de puissance pour CI pas 6mm ou > | 4032248288519 | 85369010 | RO | Bloc de jonction pour circuit imprimé, 1000 V, 101 A, Pas en mm: 15.00, 25 mm², Nombre de pôles: 6, Raccordement vissé, Raccordement soudé THT, 90°, B | 1058 | G | 1825.152 | CCM | 147 | 128 | 97 | MM | 56 |  |  | https://eshop.weidmueller.com/p/1809870000
1809880000 | LX 15.00/08/90 4.5SN GY BX | 3489.14 | 100 | 10 | 10 | PCE | P304 | PCB-termianls more and 4 qmm standard | PL | Composants sur CI | PL34 | Blocs de jonction de puissance pour CI pas 6mm ou > | 4032248288526 | 85369010 | RO | Bloc de jonction pour circuit imprimé, 1000 V, 101 A, Pas en mm: 15.00, 25 mm², Nombre de pôles: 8, Raccordement vissé, Raccordement soudé THT, 90°, B | 1371 | G | 1969 | CCM | 210 | 125 | 75 | MM | 56 |  | 31/03/2027 | https://eshop.weidmueller.com/p/1809880000
1811510000 | LMZFL 5/2/135 3.5SW | 51.75 | 100 | 100 | 100 | PCE | P300 | PCB-terminals up to 1,5 qmm standard | PL | Composants sur CI | PL32 | Blocs de jonction pour CI pas > 10mm | 4032248290611 | 85369010 | CN | Bloc de jonction pour circuit imprimé, 320 V, 24 A, Pas en mm: 5.00, 2.5 mm², Nombre de pôles: 2, Bloc de jonction à ressort avec actionneur, Raccorde | 391 | G | 2591.516 | CCM | 278 | 158 | 59 | MM | 35 |  |  | https://eshop.weidmueller.com/p/1811510000
1811520000 | LMZFL 5/3/135 3.5SW | 77.61 | 100 | 100 | 100 | PCE | P300 | PCB-terminals up to 1,5 qmm standard | PL | Composants sur CI | PL32 | Blocs de jonction pour CI pas > 10mm | 4032248290628 | 85369010 | CN | Bloc de jonction pour circuit imprimé, 320 V, 24 A, Pas en mm: 5.00, 2.5 mm², Nombre de pôles: 3, Bloc de jonction à ressort avec actionneur, Raccorde | 506 | G | 2459 | CCM | 277 | 153 | 58 | MM | 35 |  |  | https://eshop.weidmueller.com/p/1811520000
1811530000 | LMZFL 5/4/135 3.5SW | 103.45 | 100 | 100 | 100 | PCE | P300 | PCB-terminals up to 1,5 qmm standard | PL | Composants sur CI | PL32 | Blocs de jonction pour CI pas > 10mm | 4032248290635 | 85369010 | CN | Bloc de jonction pour circuit imprimé, 320 V, 24 A, Pas en mm: 5.00, 2.5 mm², Nombre de pôles: 4, Bloc de jonction à ressort avec actionneur, Raccorde | 616 | G | 2484 | CCM | 278 | 154 | 58 | MM | 35 |  |  | https://eshop.weidmueller.com/p/1811530000
1811540000 | LMZFL 5/5/135 3.5SW | 129.34 | 100 | 100 | 100 | PCE | P300 | PCB-terminals up to 1,5 qmm standard | PL | Composants sur CI | PL32 | Blocs de jonction pour CI pas > 10mm | 4032248290642 | 85369010 | CN | Bloc de jonction pour circuit imprimé, 320 V, 24 A, Pas en mm: 5.00, 2.5 mm², Nombre de pôles: 5, Bloc de jonction à ressort avec actionneur, Raccorde | 734 | G | 2569 | CCM | 278 | 154 | 60 | MM | 35 |  |  | https://eshop.weidmueller.com/p/1811540000
1811550000 | LMZFL 5/6/135 3.5SW | 155.2 | 100 | 100 | 100 | PCE | P300 | PCB-terminals up to 1,5 qmm standard | PL | Composants sur CI | PL32 | Blocs de jonction pour CI pas > 10mm | 4032248290659 | 85369010 | CN | Bloc de jonction pour circuit imprimé, 320 V, 24 A, Pas en mm: 5.00, 2.5 mm², Nombre de pôles: 6, Bloc de jonction à ressort avec actionneur, Raccorde | 839 | G | 2619.482 | CCM | 281 | 158 | 59 | MM | 35 |  |  | https://eshop.weidmueller.com/p/1811550000
1811560000 | LMZFL 5/7/135 3.5SW | 181.04 | 100 | 100 | 100 | PCE | P300 | PCB-terminals up to 1,5 qmm standard | PL | Composants sur CI | PL32 | Blocs de jonction pour CI pas > 10mm | 4032248290666 | 85369010 | CN | Bloc de jonction pour circuit imprimé, 320 V, 24 A, Pas en mm: 5.00, 2.5 mm², Nombre de pôles: 7, Bloc de jonction à ressort avec actionneur, Raccorde | 1021 | G | 3573 | CCM | 278 | 153 | 84 | MM | 35 |  |  | https://eshop.weidmueller.com/p/1811560000
1811570000 | LMZFL 5/8/135 3.5SW | 206.91 | 100 | 100 | 100 | PCE | P300 | PCB-terminals up to 1,5 qmm standard | PL | Composants sur CI | PL32 | Blocs de jonction pour CI pas > 10mm | 4032248290673 | 85369010 | CN | Bloc de jonction pour circuit imprimé, 320 V, 24 A, Pas en mm: 5.00, 2.5 mm², Nombre de pôles: 8, Bloc de jonction à ressort avec actionneur, Raccorde | 1155 | G | 3760.4 | CCM | 280 | 158 | 85 | MM | 35 |  |  | https://eshop.weidmueller.com/p/1811570000
1811580000 | LMZFL 5/9/135 3.5SW | 232.78 | 100 | 100 | 100 | PCE | P300 | PCB-terminals up to 1,5 qmm standard | PL | Composants sur CI | PL32 | Blocs de jonction pour CI pas > 10mm | 4032248290680 | 85369010 | CN | Bloc de jonction pour circuit imprimé, 320 V, 24 A, Pas en mm: 5.00, 2.5 mm², Nombre de pôles: 9, Bloc de jonction à ressort avec actionneur, Raccorde | 1313 | G | 4843 | CCM | 283 | 157 | 109 | MM | 35 |  |  | https://eshop.weidmueller.com/p/1811580000
1811590000 | LMZFL 5/10/135 3.5SW | 258.68 | 100 | 100 | 100 | PCE | P300 | PCB-terminals up to 1,5 qmm standard | PL | Composants sur CI | PL32 | Blocs de jonction pour CI pas > 10mm | 4032248290697 | 85369010 | CN | Bloc de jonction pour circuit imprimé, 320 V, 24 A, Pas en mm: 5.00, 2.5 mm², Nombre de pôles: 10, Bloc de jonction à ressort avec actionneur, Raccord | 1428 | G | 4690 | CCM | 282 | 154 | 108 | MM | 35 |  |  | https://eshop.weidmueller.com/p/1811590000
1811600000 | LMZFL 5/11/135 3.5SW | 284.5 | 100 | 100 | 100 | PCE | P300 | PCB-terminals up to 1,5 qmm standard | PL | Composants sur CI | PL32 | Blocs de jonction pour CI pas > 10mm | 4032248290703 | 85369010 | CN | Bloc de jonction pour circuit imprimé, 320 V, 24 A, Pas en mm: 5.00, 2.5 mm², Nombre de pôles: 11, Bloc de jonction à ressort avec actionneur, Raccord | 1537 | G | 4452 | CCM | 80 | 210 | 265 | MM | 84 |  |  | https://eshop.weidmueller.com/p/1811600000
1811610000 | LMZFL 5/12/135 3.5SW | 310.35 | 100 | 100 | 100 | PCE | P300 | PCB-terminals up to 1,5 qmm standard | PL | Composants sur CI | PL32 | Blocs de jonction pour CI pas > 10mm | 4032248290710 | 85369010 | CN | Bloc de jonction pour circuit imprimé, 320 V, 24 A, Pas en mm: 5.00, 2.5 mm², Nombre de pôles: 12, Bloc de jonction à ressort avec actionneur, Raccord | 1654 | G | 4185 | CCM | 275 | 150 | 105 | MM | 84 |  |  | https://eshop.weidmueller.com/p/1811610000
1811840000 | LMZF 5/2/135 3.5SW | 49.85 | 100 | 100 | 100 | PCE | P300 | PCB-terminals up to 1,5 qmm standard | PL | Composants sur CI | PL32 | Blocs de jonction pour CI pas > 10mm | 4032248291014 | 85369010 | CN | Bloc de jonction pour circuit imprimé, 320 V, 24 A, Pas en mm: 5.00, 2.5 mm², Nombre de pôles: 2, Raccordement à ressort, Raccordement soudé THT, 135° | 367 | G | 2553 | CCM | 278 | 153 | 60 | MM | 35 |  |  | https://eshop.weidmueller.com/p/1811840000
1811850000 | LMZF 5/3/135 3.5SW | 74.78 | 100 | 100 | 100 | PCE | P300 | PCB-terminals up to 1,5 qmm standard | PL | Composants sur CI | PL32 | Blocs de jonction pour CI pas > 10mm | 4032248291021 | 85369010 | CN | Bloc de jonction pour circuit imprimé, 320 V, 24 A, Pas en mm: 5.00, 2.5 mm², Nombre de pôles: 3, Raccordement à ressort, Raccordement soudé THT, 135° | 472 | G | 2499.22 | CCM | 278 | 155 | 58 | MM | 35 |  |  | https://eshop.weidmueller.com/p/1811850000
1811860000 | LMZF 5/4/135 3.5SW | 97.38 | 100 | 100 | 100 | PCE | P300 | PCB-terminals up to 1,5 qmm standard | PL | Composants sur CI | PL32 | Blocs de jonction pour CI pas > 10mm | 4032248291038 | 85369010 | CN | Bloc de jonction pour circuit imprimé, 320 V, 24 A, Pas en mm: 5.00, 2.5 mm², Nombre de pôles: 4, Raccordement à ressort, Raccordement soudé THT, 135° | 582 | G | 2492 | CCM | 279 | 154 | 58 | MM | 35 |  |  | https://eshop.weidmueller.com/p/1811860000
1811870000 | LMZF 5/5/135 3.5SW | 124.68 | 100 | 100 | 100 | PCE | P300 | PCB-terminals up to 1,5 qmm standard | PL | Composants sur CI | PL32 | Blocs de jonction pour CI pas > 10mm | 4032248291045 | 85369010 | CN | Bloc de jonction pour circuit imprimé, 320 V, 24 A, Pas en mm: 5.00, 2.5 mm², Nombre de pôles: 5, Raccordement à ressort, Raccordement soudé THT, 135° | 686 | G | 2668.8 | CCM | 278 | 160 | 60 | MM | 35 |  |  | https://eshop.weidmueller.com/p/1811870000
1811880000 | LMZF 5/6/135 3.5SW | 149.59 | 100 | 100 | 100 | PCE | P300 | PCB-terminals up to 1,5 qmm standard | PL | Composants sur CI | PL32 | Blocs de jonction pour CI pas > 10mm | 4032248291052 | 85369010 | CN | Bloc de jonction pour circuit imprimé, 320 V, 24 A, Pas en mm: 5.00, 2.5 mm², Nombre de pôles: 6, Raccordement à ressort, Raccordement soudé THT, 135° | 790 | G | 2467 | CCM | 278 | 153 | 58 | MM | 84 |  |  | https://eshop.weidmueller.com/p/1811880000
1811890000 | LMZF 5/7/135 3.5SW | 174.53 | 100 | 100 | 100 | PCE | P300 | PCB-terminals up to 1,5 qmm standard | PL | Composants sur CI | PL32 | Blocs de jonction pour CI pas > 10mm | 4032248291069 | 85369010 | CN | Bloc de jonction pour circuit imprimé, 320 V, 24 A, Pas en mm: 5.00, 2.5 mm², Nombre de pôles: 7, Raccordement à ressort, Raccordement soudé THT, 135° | 953 | G | 3689.616 | CCM | 278 | 158 | 84 | MM | 35 |  |  | https://eshop.weidmueller.com/p/1811890000
1811900000 | LMZF 5/8/135 3.5SW | 199.49 | 100 | 100 | 100 | PCE | P300 | PCB-terminals up to 1,5 qmm standard | PL | Composants sur CI | PL32 | Blocs de jonction pour CI pas > 10mm | 4032248291076 | 85369010 | CN | Bloc de jonction pour circuit imprimé, 320 V, 24 A, Pas en mm: 5.00, 2.5 mm², Nombre de pôles: 8, Raccordement à ressort, Raccordement soudé THT, 135° | 1070 | G | 3592 | CCM | 281 | 154 | 83 | MM | 35 |  |  | https://eshop.weidmueller.com/p/1811900000
1811910000 | LMZF 5/9/135 3.5SW | 224.39 | 100 | 100 | 100 | PCE | P300 | PCB-terminals up to 1,5 qmm standard | PL | Composants sur CI | PL32 | Blocs de jonction pour CI pas > 10mm | 4032248291083 | 85369010 | CN | Bloc de jonction pour circuit imprimé, 320 V, 24 A, Pas en mm: 5.00, 2.5 mm², Nombre de pôles: 9, Raccordement à ressort, Raccordement soudé THT, 135° | 1204 | G | 4704 | CCM | 80 | 210 | 280 | MM | 84 |  |  | https://eshop.weidmueller.com/p/1811910000
1811920000 | LMZF 5/10/135 3.5SW | 249.31 | 100 | 100 | 100 | PCE | P300 | PCB-terminals up to 1,5 qmm standard | PL | Composants sur CI | PL32 | Blocs de jonction pour CI pas > 10mm | 4032248291090 | 85369010 | CN | Bloc de jonction pour circuit imprimé, 320 V, 24 A, Pas en mm: 5.00, 2.5 mm², Nombre de pôles: 10, Raccordement à ressort, Raccordement soudé THT, 135 | 1347 | G | 4809 | CCM | 282 | 155 | 110 | MM | 35 |  |  | https://eshop.weidmueller.com/p/1811920000
1811930000 | LMZF 5/11/135 3.5SW | 274.26 | 100 | 100 | 100 | PCE | P300 | PCB-terminals up to 1,5 qmm standard | PL | Composants sur CI | PL32 | Blocs de jonction pour CI pas > 10mm | 4032248291106 | 85369010 | CN | Bloc de jonction pour circuit imprimé, 320 V, 24 A, Pas en mm: 5.00, 2.5 mm², Nombre de pôles: 11, Raccordement à ressort, Raccordement soudé THT, 135 | 1432 | G | 4299 | CCM | 78 | 208 | 265 | MM | 84 |  |  | https://eshop.weidmueller.com/p/1811930000
1811940000 | LMZF 5/12/135 3.5SW | 299.19 | 100 | 100 | 100 | PCE | P300 | PCB-terminals up to 1,5 qmm standard | PL | Composants sur CI | PL32 | Blocs de jonction pour CI pas > 10mm | 4032248291113 | 85369010 | CN | Bloc de jonction pour circuit imprimé, 320 V, 24 A, Pas en mm: 5.00, 2.5 mm², Nombre de pôles: 12, Raccordement à ressort, Raccordement soudé THT, 135 | 1526 | G | 4967.16 | CCM | 284 | 159 | 110 | MM | 35 |  |  | https://eshop.weidmueller.com/p/1811940000
1811960000 | LMZF 5/3/135 3.5GR | 74.78 | 100 | 100 | 100 | PCE | P300 | PCB-terminals up to 1,5 qmm standard | PL | Composants sur CI | PL32 | Blocs de jonction pour CI pas > 10mm | 4032248291137 | 85369010 | CN | Bloc de jonction pour circuit imprimé, 320 V, 24 A, Pas en mm: 5.00, 2.5 mm², Nombre de pôles: 3, Raccordement à ressort, Raccordement soudé THT, 135° | 480 | G | 2493 | CCM | 279 | 154 | 58 | MM | 56 |  |  | https://eshop.weidmueller.com/p/1811960000
1812070000 | LMZF 5/3/135 3.5GN | 74.78 | 100 | 100 | 100 | PCE | P300 | PCB-terminals up to 1,5 qmm standard | PL | Composants sur CI | PL32 | Blocs de jonction pour CI pas > 10mm | 4032248291243 | 85369010 | CN | Bloc de jonction pour circuit imprimé, 320 V, 24 A, Pas en mm: 5.00, 2.5 mm², Nombre de pôles: 3, Raccordement à ressort, Raccordement soudé THT, 135° | 477 | G | 1175 | CCM | 80 | 108 | 136 | MM | 56 |  |  | https://eshop.weidmueller.com/p/1812070000
1812120000 | LMZF 5/8/135 3.5GN | 199.49 | 100 | 100 | 100 | PCE | P300 | PCB-terminals up to 1,5 qmm standard | PL | Composants sur CI | PL32 | Blocs de jonction pour CI pas > 10mm | 4032248291298 | 85369010 | CN | Bloc de jonction pour circuit imprimé, 320 V, 24 A, Pas en mm: 5.00, 2.5 mm², Nombre de pôles: 8, Raccordement à ressort, Raccordement soudé THT, 135° | 1073 | G | 3567 | CCM | 279 | 154 | 83 | MM | 56 |  |  | https://eshop.weidmueller.com/p/1812120000
1812170000 | SAI-8-B 4P M12 F10 | 168.054 | 1 | 1 | 1 | PCE | I670 | SAI passiv | PB | Connecteurs Etanches/composants passifs | PB44 | SAI Passifs/ répartiteurs pour capteurs et actionneurs | 4032248291625 | 85369010 | DE | Répartiteur pour capteurs/actionneurs passifs (sans câble), Traversée de cloison arrière, Connecteur à ruban, 10 pôles, M12, 30 V, Codage A, LED: Oui, | 268 | G | 559 | CCM | 47 | 70 | 170 | MM | 49 |  | 31/05/2026 | https://eshop.weidmueller.com/p/1812170000
1812230000 | LU 10.16/06/90 4.5SN GY BX PRT | 1770.91 | 100 | 20 | 20 | PCE | P304 | PCB-termianls more and 4 qmm standard | PL | Composants sur CI | PL34 | Blocs de jonction de puissance pour CI pas 6mm ou > | 4032248291489 | 85369010 | CZ | Bloc de jonction pour circuit imprimé (terminal imprimé, terminal carte) pour une transmission simple et sûre des données directement vers l'API. | 1143 | G | 1384 | CCM | 228 | 132 | 46 | MM | 49 |  |  | https://eshop.weidmueller.com/p/1812230000
1812240000 | LU 10.16/09/90 4.5SN GY BX PRT | 2629.48 | 100 | 10 | 10 | PCE | P304 | PCB-termianls more and 4 qmm standard | PL | Composants sur CI | PL34 | Blocs de jonction de puissance pour CI pas 6mm ou > | 4032248291496 | 85369010 | CZ | Bloc de jonction pour circuit imprimé (terminal imprimé, terminal carte) pour une transmission simple et sûre des données directement vers l'API. | 862 | G | 1134.75 | CCM | 178 | 125 | 51 | MM | 49 |  |  | https://eshop.weidmueller.com/p/1812240000
1812250000 | LU 10.16/03/90 4.5SN GY BX PRT | 889.71 | 100 | 20 | 20 | PCE | P304 | PCB-termianls more and 4 qmm standard | PL | Composants sur CI | PL34 | Blocs de jonction de puissance pour CI pas 6mm ou > | 4032248291502 | 85369010 | CZ | Bloc de jonction pour circuit imprimé (terminal imprimé, terminal carte) pour une transmission simple et sûre des données directement vers l'API. | 574 | G | 592 | CCM | 141 | 105 | 40 | MM | 35 |  |  | https://eshop.weidmueller.com/p/1812250000
1812370030 | SAIL-M12GM12W-5-3LR0.3U | 25.51 | 1 | 1 | 1 | PCE | I673 | SAI accessories | PB | Connecteurs Etanches/composants passifs | PB46 | SAI Accessoires pour répartiteurs capteurs et actionneurs | 4050118709018 | 85444290 | DE | Câbles capteurs/actionneurs confectionnés pour le raccordement de capteurs/actionneurs et pour la transmission de données. Les connecteurs débrochables sont moulés et testés. | 30 | G |  | CCM |  |  |  | MM | 7 |  | 30/09/2026 | https://eshop.weidmueller.com/p/1812370030
1812370050 | SAIL-M12GM12W-5-3LR0.5U | 25.86 | 1 | 1 | 1 | PCE | I673 | SAI accessories | PB | Connecteurs Etanches/composants passifs | PB46 | SAI Accessoires pour répartiteurs capteurs et actionneurs | 4050118709247 | 85444290 | DE | Câbles capteurs/actionneurs confectionnés pour le raccordement de capteurs/actionneurs et pour la transmission de données. Les connecteurs débrochables sont moulés et testés. | 40 | G |  | CCM |  |  |  | MM | 91 |  | 30/09/2026 | https://eshop.weidmueller.com/p/1812370050
1812370060 | SAIL-M12GM12W-5-3LR0.6U | 26.9194 | 1 | 1 | 1 | PCE | I673 | SAI accessories | PB | Connecteurs Etanches/composants passifs | PB46 | SAI Accessoires pour répartiteurs capteurs et actionneurs | 4050118322132 | 85444290 | DE | Câbles capteurs/actionneurs confectionnés pour le raccordement de capteurs/actionneurs et pour la transmission de données. Les connecteurs débrochables sont moulés et testés. | 44 | G | 334.282 | CCM | 169 | 86 | 23 | MM | 91 |  |  | https://eshop.weidmueller.com/p/1812370060
1812370100 | SAIL-M12GM12W-5-3LR1.0U | 27.7187 | 1 | 1 | 1 | PCE | I673 | SAI accessories | PB | Connecteurs Etanches/composants passifs | PB46 | SAI Accessoires pour répartiteurs capteurs et actionneurs | 4050118322026 | 85444290 | DE | Câbles capteurs/actionneurs confectionnés pour le raccordement de capteurs/actionneurs et pour la transmission de données. Les connecteurs débrochables sont moulés et testés. | 61 | G | 678.745 | CCM | 155 | 151 | 29 | MM | 7 |  |  | https://eshop.weidmueller.com/p/1812370100
1812370200 | SAIL-M12GM12W-5-3LR2.0U | 29.7169 | 1 | 1 | 1 | PCE | I673 | SAI accessories | PB | Connecteurs Etanches/composants passifs | PB46 | SAI Accessoires pour répartiteurs capteurs et actionneurs | 4050118322033 | 85444290 | DE | Câbles capteurs/actionneurs confectionnés pour le raccordement de capteurs/actionneurs et pour la transmission de données. Les connecteurs débrochables sont moulés et testés. | 98 | G | 196 | CCM | 140 | 140 | 10 | MM | 91 |  |  | https://eshop.weidmueller.com/p/1812370200
1812370300 | SAIL-M12GM12W-5-3LR3.0U | 31.715 | 1 | 1 | 1 | PCE | I673 | SAI accessories | PB | Connecteurs Etanches/composants passifs | PB46 | SAI Accessoires pour répartiteurs capteurs et actionneurs | 4032248292103 | 85444290 | DE | Câbles capteurs/actionneurs confectionnés pour le raccordement de capteurs/actionneurs et pour la transmission de données. Les connecteurs débrochables sont moulés et testés. | 134 | G | 534 | CCM | 168 | 159 | 20 | MM | 91 |  |  | https://eshop.weidmueller.com/p/1812370300
1812370500 | SAIL-M12GM12W-5-3LR5.0U | 35.7113 | 1 | 1 | 1 | PCE | I673 | SAI accessories | PB | Connecteurs Etanches/composants passifs | PB46 | SAI Accessoires pour répartiteurs capteurs et actionneurs | 4032248292097 | 85444290 | DE | Câbles capteurs/actionneurs confectionnés pour le raccordement de capteurs/actionneurs et pour la transmission de données. Les connecteurs débrochables sont moulés et testés. | 204 | G | 939 | CCM | 188 | 185 | 27 | MM | 91 |  |  | https://eshop.weidmueller.com/p/1812370500
1812370750 | SAIL-M12GM12W-5-3LR7.5U | 40.7067 | 1 | 1 | 1 | PCE | I673 | SAI accessories | PB | Connecteurs Etanches/composants passifs | PB46 | SAI Accessoires pour répartiteurs capteurs et actionneurs | 4050118322149 | 85444290 | DE | Câbles capteurs/actionneurs confectionnés pour le raccordement de capteurs/actionneurs et pour la transmission de données. Les connecteurs débrochables sont moulés et testés. | 280 | G | 1200 | CCM | 200 | 200 | 30 | MM | 7 |  |  | https://eshop.weidmueller.com/p/1812370750
1812371000 | SAIL-M12GM12W-5-3LR10U | 45.7021 | 1 | 1 | 1 | PCE | I673 | SAI accessories | PB | Connecteurs Etanches/composants passifs | PB46 | SAI Accessoires pour répartiteurs capteurs et actionneurs | 4032248567225 | 85444290 | DE | Câbles capteurs/actionneurs confectionnés pour le raccordement de capteurs/actionneurs et pour la transmission de données. Les connecteurs débrochables sont moulés et testés. | 404 | G | 468 | CCM | 260 | 60 | 30 | MM | 7 |  |  | https://eshop.weidmueller.com/p/1812371000
1812470000 | SAIBW-4/9-7/8 | 47.5 | 1 | 1 | 1 | PCE | I673 | SAI accessories | PB | Connecteurs Etanches/composants passifs | PB46 | SAI Accessoires pour répartiteurs capteurs et actionneurs | 4032248294510 | 85369010 | DE | Connecteur rond (personnalisable sur le terrain), 7/8", aucune, Raccordement vissé, Nombre de pôles: 4, IP67, Raccordement du blindage: Non | 51 | G | 78.76 | CCM | 97 | 28 | 29 | MM | 35 |  |  | https://eshop.weidmueller.com/p/1812470000
1812480000 | SAIB-4/9-7/8 | 42.2 | 1 | 1 | 1 | PCE | I673 | SAI accessories | PB | Connecteurs Etanches/composants passifs | PB46 | SAI Accessoires pour répartiteurs capteurs et actionneurs | 4032248294527 | 85369010 | DE | Connecteur rond (personnalisable sur le terrain), 7/8", aucune, Raccordement vissé, Nombre de pôles: 4, IP67, Raccordement du blindage: Non | 48 | G | 73.08 | CCM | 90 | 29 | 28 | MM | 35 |  |  | https://eshop.weidmueller.com/p/1812480000
1812540030 | SAIL-M12BG-4S0.3U | 29.01 | 1 | 1 | 1 | PCE | I673 | SAI accessories | PB | Connecteurs Etanches/composants passifs | PB46 | SAI Accessoires pour répartiteurs capteurs et actionneurs | 4050118033229 | 85444290 | RO | Câbles capteurs/actionneurs confectionnés pour le raccordement de capteurs/actionneurs et pour la transmission de données. Les connecteurs débrochables sont moulés et testés. | 26 | G | 118.08 | CCM | 369 | 20 | 16 | MM | 56 |  | 30/09/2026 | https://eshop.weidmueller.com/p/1812540030
1812540035 | SAIL-M12BG-4S0.35U | 29.16 | 1 | 1 | 1 | PCE | I673 | SAI accessories | PB | Connecteurs Etanches/composants passifs | PB46 | SAI Accessoires pour répartiteurs capteurs et actionneurs | 4050118024531 | 85444290 | RO | Câbles capteurs/actionneurs confectionnés pour le raccordement de capteurs/actionneurs et pour la transmission de données. Les connecteurs débrochables sont moulés et testés. | 29 | G | 54 | CCM | 60 | 60 | 15 | MM | 56 |  | 30/09/2026 | https://eshop.weidmueller.com/p/1812540035
1812540070 | SAIL-M12BG-4S0.7U | 30.51 | 1 | 1 | 1 | PCE | I673 | SAI accessories | PB | Connecteurs Etanches/composants passifs | PB46 | SAI Accessoires pour répartiteurs capteurs et actionneurs | 4050118755497 | 85444290 | DE | Câbles capteurs/actionneurs confectionnés pour le raccordement de capteurs/actionneurs et pour la transmission de données. Les connecteurs débrochables sont moulés et testés. | 45 | G |  | CCM |  |  |  | MM | 91 |  | 30/09/2026 | https://eshop.weidmueller.com/p/1812540070
1812540150 | SAIL-M12BG-4S1.5U | 33.5641 | 1 | 1 | 1 | PCE | I673 | SAI accessories | PB | Connecteurs Etanches/composants passifs | PB46 | SAI Accessoires pour répartiteurs capteurs et actionneurs | 4032248530014 | 85444290 | RO | Câble capteur/actionneur, M12, Nombre de pôles: 4, 1.5 m, Femelle, droite, LED: Non, Blindé: Oui | 79 | G | 486 | CCM | 180 | 180 | 15 | MM | 42 |  |  | https://eshop.weidmueller.com/p/1812540150
1812540300 | SAIL-M12BG-4S3.0U | 38.7738 | 1 | 1 | 1 | PCE | I673 | SAI accessories | PB | Connecteurs Etanches/composants passifs | PB46 | SAI Accessoires pour répartiteurs capteurs et actionneurs | 4032248530021 | 85444290 | RO | Câble capteur/actionneur, M12, Nombre de pôles: 4, 3 m, Femelle, droite, LED: Non, Blindé: Oui | 136 | G | 615 | CCM | 185 | 175 | 19 | MM | 35 |  |  | https://eshop.weidmueller.com/p/1812540300
1812540500 | SAIL-M12BG-4S5.0U | 45.72 | 1 | 1 | 1 | PCE | I673 | SAI accessories | PB | Connecteurs Etanches/composants passifs | PB46 | SAI Accessoires pour répartiteurs capteurs et actionneurs | 4032248438389 | 85444290 | RO | Câble capteur/actionneur, M12, Nombre de pôles: 4, 5 m, Femelle, droite, LED: Non, Blindé: Oui | 225 | G | 901.108 | CCM | 172 | 169 | 31 | MM | 7 |  |  | https://eshop.weidmueller.com/p/1812540500
1812540750 | SAIL-M12BG-4S7.5U | 52.6662 | 1 | 1 | 1 | PCE | I673 | SAI accessories | PB | Connecteurs Etanches/composants passifs | PB46 | SAI Accessoires pour répartiteurs capteurs et actionneurs | 4050118657920 | 85444290 | DE | Câbles capteurs/actionneurs confectionnés pour le raccordement de capteurs/actionneurs et pour la transmission de données. Les connecteurs débrochables sont moulés et testés. | 317 | G | 1408 | CCM | 194 | 191 | 38 | MM | 91 |  |  | https://eshop.weidmueller.com/p/1812540750
1812540800 | SAIL-M12BG-4S8.0U | 56.1393 | 1 | 1 | 1 | PCE | I673 | SAI accessories | PB | Connecteurs Etanches/composants passifs | PB46 | SAI Accessoires pour répartiteurs capteurs et actionneurs | 4032248569168 | 85444290 | DE | Câbles capteurs/actionneurs confectionnés pour le raccordement de capteurs/actionneurs et pour la transmission de données. Les connecteurs débrochables sont moulés et testés. | 337 | G | 1407.672 | CCM | 196 | 189 | 38 | MM | 91 |  | 30/09/2026 | https://eshop.weidmueller.com/p/1812540800
1812541000 | SAIL-M12BG-4S10U | 63.0855 | 1 | 1 | 1 | PCE | I673 | SAI accessories | PB | Connecteurs Etanches/composants passifs | PB46 | SAI Accessoires pour répartiteurs capteurs et actionneurs | 4032248567362 | 85444290 | RO | Câble capteur/actionneur, M12, Nombre de pôles: 4, 10 m, Femelle, droite, LED: Non, Blindé: Oui | 424 | G | 1497 | CCM | 181 | 176 | 47 | MM | 7 |  |  | https://eshop.weidmueller.com/p/1812541000
1812541100 | SAIL-M12BG-4S11U | 66.28 | 1 | 1 | 1 | PCE | I673 | SAI accessories | PB | Connecteurs Etanches/composants passifs | PB46 | SAI Accessoires pour répartiteurs capteurs et actionneurs | 4050118685565 | 85444290 | DE | Câbles capteurs/actionneurs confectionnés pour le raccordement de capteurs/actionneurs et pour la transmission de données. Les connecteurs débrochables sont moulés et testés. | 457 | G | 999.08 | CCM | 175 | 173 | 33 | MM | 91 |  | 30/09/2026 | https://eshop.weidmueller.com/p/1812541100
1812541500 | SAIL-M12BG-4S15U | 80.4511 | 1 | 1 | 1 | PCE | I673 | SAI accessories | PB | Connecteurs Etanches/composants passifs | PB46 | SAI Accessoires pour répartiteurs capteurs et actionneurs | 4032248326150 | 85444290 | RO | Câble capteur/actionneur, M12, Nombre de pôles: 4, 15 m, Femelle, droite, LED: Non, Blindé: Oui | 636 | G | 2107.5 | CCM | 300 | 281 | 25 | MM | 7 |  |  | https://eshop.weidmueller.com/p/1812541500
1812541700 | SAIL-M12BG-4S17U | 87.3973 | 1 | 1 | 1 | PCE | I673 | SAI accessories | PB | Connecteurs Etanches/composants passifs | PB46 | SAI Accessoires pour répartiteurs capteurs et actionneurs | 4032248330423 | 85444290 | RO | Câble capteur/actionneur, M12, Nombre de pôles: 4, 17 m, Femelle, droite, LED: Non, Blindé: Oui | 710 | G | 1599 | CCM | 205 | 195 | 40 | MM | 56 |  |  | https://eshop.weidmueller.com/p/1812541700
1812542000 | SAIL-M12BG-4S20U | 97.8166 | 1 | 1 | 1 | PCE | I673 | SAI accessories | PB | Connecteurs Etanches/composants passifs | PB46 | SAI Accessoires pour répartiteurs capteurs et actionneurs | 4032248557936 | 85444290 | RO | Câble capteur/actionneur, M12, Nombre de pôles: 4, 20 m, Femelle, droite, LED: Non, Blindé: Oui | 841 | G | 2457.735 | CCM | 267 | 263 | 35 | MM | 7 |  |  | https://eshop.weidmueller.com/p/1812542000
1812542500 | SAIL-M12BG-4S25U | 115.1821 | 1 | 1 | 1 | PCE | I673 | SAI accessories | PB | Connecteurs Etanches/composants passifs | PB46 | SAI Accessoires pour répartiteurs capteurs et actionneurs | 4050118145113 | 85444290 | RO | Câbles capteurs/actionneurs confectionnés pour le raccordement de capteurs/actionneurs et pour la transmission de données. Les connecteurs débrochables sont moulés et testés. | 1060 | G | 3467.072 | CCM | 224 | 218 | 71 | MM | 56 |  |  | https://eshop.weidmueller.com/p/1812542500
1812543000 | SAIL-M12BG-4S30U | 132.5477 | 1 | 1 | 1 | PCE | I673 | SAI accessories | PB | Connecteurs Etanches/composants passifs | PB46 | SAI Accessoires pour répartiteurs capteurs et actionneurs | 4032248609444 | 85444290 | RO | Câble capteur/actionneur, M12, Nombre de pôles: 4, 30 m, Femelle, droite, LED: Non, Blindé: Oui | 1242 | G | 3257.57 | CCM | 239 | 235 | 58 | MM | 42 |  |  | https://eshop.weidmueller.com/p/1812543000
1812543500 | SAIL-M12BG-4S35U | 149.9132 | 1 | 1 | 1 | PCE | I673 | SAI accessories | PB | Connecteurs Etanches/composants passifs | PB46 | SAI Accessoires pour répartiteurs capteurs et actionneurs | 4032248552818 | 85444290 | RO | Câble capteur/actionneur, M12, Nombre de pôles: 4, 35 m, Femelle, droite, LED: Non, Blindé: Oui | 1433 | G | 3975 | CCM | 265 | 250 | 60 | MM | 56 |  |  | https://eshop.weidmueller.com/p/1812543500
1812544000 | SAIL-M12BG-4S40U | 167 | 1 | 1 | 1 | PCE | I673 | SAI accessories | PB | Connecteurs Etanches/composants passifs | PB46 | SAI Accessoires pour répartiteurs capteurs et actionneurs | 4050118377774 | 85444290 | RO | Câbles capteurs/actionneurs confectionnés pour le raccordement de capteurs/actionneurs et pour la transmission de données. Les connecteurs débrochables sont moulés et testés. | 1696 | G | 5388 | CCM | 266 | 247 | 82 | MM | 56 |  | 30/09/2026 | https://eshop.weidmueller.com/p/1812544000
1812544500 | SAIL-M12BG-4S45U | 184.36 | 1 | 1 | 1 | PCE | I673 | SAI accessories | PB | Connecteurs Etanches/composants passifs | PB46 | SAI Accessoires pour répartiteurs capteurs et actionneurs | 4032248911349 | 85444290 | RO | Câbles capteurs/actionneurs confectionnés pour le raccordement de capteurs/actionneurs et pour la transmission de données. Les connecteurs débrochables sont moulés et testés. | 1980 | G | 2736 | CCM | 380 | 120 | 60 | MM | 56 |  | 30/09/2026 | https://eshop.weidmueller.com/p/1812544500
1812548000 | SAIL-M12BG-4S80U | 306.2031 | 1 | 1 | 1 | PCE | I673 | SAI accessories | PB | Connecteurs Etanches/composants passifs | PB46 | SAI Accessoires pour répartiteurs capteurs et actionneurs | 4099986971462 | 85444290 | DE | Câble capteur/actionneur, M12, Nombre de pôles: 4, 80 m, Femelle, droite, LED: Non, Blindé: Oui | 3238 | G | 10140.691 | CCM | 383 | 319 | 83 | MM | 35 |  |  | https://eshop.weidmueller.com/p/1812548000
1812550030 | SAIL-ZW-M12BG-2/4-0.3U | 28.6279 | 1 | 1 | 1 | PCE | I673 | SAI accessories | PB | Connecteurs Etanches/composants passifs | PB46 | SAI Accessoires pour répartiteurs capteurs et actionneurs | 4032248295258 | 85444290 | RO | Câble adaptateur capteur/actionneur (confectionné), Câble de raccordement, M12 / M12, 3, 0.3 m, Câble double, mâle, droit, 2 x femelle droite, noir (s | 46 | G | 180.98 | CCM | 127 | 95 | 15 | MM | 42 |  |  | https://eshop.weidmueller.com/p/1812550030
1812550100 | SAIL-ZW-M12BG-2/4-1.0U | 30.6261 | 1 | 1 | 1 | PCE | I673 | SAI accessories | PB | Connecteurs Etanches/composants passifs | PB46 | SAI Accessoires pour répartiteurs capteurs et actionneurs | 4064675295075 | 85444290 | DE | SAI ACCESSORIES;LINES;TWIN CABLE SAI Accessoires répartiteurs capteurs actionneurs | 86 | G |  | CCM |  |  |  | MM | 91 |  |  | https://eshop.weidmueller.com/p/1812550100
1812550150 | SAIL-ZW-M12BG-2/4-1.5U | 32.0533 | 1 | 1 | 1 | PCE | I673 | SAI accessories | PB | Connecteurs Etanches/composants passifs | PB46 | SAI Accessoires pour répartiteurs capteurs et actionneurs | 4032248641789 | 85444290 | RO | Câble adaptateur capteur/actionneur (confectionné), Câble de raccordement, M12 / M12, 3, 1.5 m, Câble double, mâle, droit, 2 x femelle droite, noir (s | 107 | G | 798.33 | CCM | 195 | 178 | 23 | MM | 35 |  |  | https://eshop.weidmueller.com/p/1812550150
1812550250 | SAIL-ZW-M12BG-2/4-2.5U | 34.24 | 1 | 1 | 1 | PCE | I673 | SAI accessories | PB | Connecteurs Etanches/composants passifs | PB46 | SAI Accessoires pour répartiteurs capteurs et actionneurs | 4050118284973 | 85444290 | RO | Câble adaptateur capteur/actionneur (confectionné), Câble de raccordement, M12 / M12, 3, 2.5 m, Câble double, mâle, droit, 2 x femelle droite, noir (s | 177 | G | 250 | CCM | 100 | 100 | 25 | MM | 35 |  | 30/09/2026 | https://eshop.weidmueller.com/p/1812550250
1812550300 | SAIL-ZW-M12BG-2/4-3.0U | 36.3351 | 1 | 1 | 1 | PCE | I673 | SAI accessories | PB | Connecteurs Etanches/composants passifs | PB46 | SAI Accessoires pour répartiteurs capteurs et actionneurs | 4032248701308 | 85444290 | RO | Câble adaptateur capteur/actionneur (confectionné), Câble de raccordement, M12 / M12, 3, 3 m, Câble double, mâle, droit, 2 x femelle droite, noir (sim | 170 | G | 722.5 | CCM | 170 | 170 | 25 | MM | 56 |  |  | https://eshop.weidmueller.com/p/1812550300
1812550500 | SAIL-ZW-M12BG-2/4-5.0U | 42.0441 | 1 | 1 | 1 | PCE | I673 | SAI accessories | PB | Connecteurs Etanches/composants passifs | PB46 | SAI Accessoires pour répartiteurs capteurs et actionneurs | 4032248701414 | 85444290 | RO | Câble adaptateur capteur/actionneur (confectionné), Câble de raccordement, M12 / M12, 3, 5 m, Câble double, mâle, droit, 2 x femelle droite, noir (sim | 274 | G | 1599 | CCM | 205 | 195 | 40 | MM | 35 |  |  | https://eshop.weidmueller.com/p/1812550500
1812551000 | SAIL-ZW-M12BG-2/4-10U | 56.3167 | 1 | 1 | 1 | PCE | I673 | SAI accessories | PB | Connecteurs Etanches/composants passifs | PB46 | SAI Accessoires pour répartiteurs capteurs et actionneurs | 4032248701421 | 85444290 | RO | Câble adaptateur capteur/actionneur (confectionné), Câble de raccordement, M12 / M12, 4, 10 m, Câble double, mâle, droit, 2 x femelle droite, noir | 541 | G | 1210 | CCM | 220 | 110 | 50 | MM | 35 |  |  | https://eshop.weidmueller.com/p/1812551000
1812630000 | SM 27/8 K MC NE WS | 60.8962 | 100 | 80 | 80 | PCE | P175 | Multicard markers | PI | Produits d'Installation | PI82 | Borniers d'installation | 4032248296033 | 39269097 | DE | SwitchMark, Repérage d&amp;rsquo;équipements et appareillages, 8 x 27 mm, blanc Repères d'appareillages - SwitchMark | 100 | G | 823 | CCM | 264 | 89 | 35 | MM | 7 |  |  | https://eshop.weidmueller.com/p/1812630000
1812660000 | KSW 2.5 EL WS 50M | 1385.1 | 100 | 50 | 50 | M | P176 | Labels markers | PI | Produits d'Installation | PI83 | Matériels d'installation | 4032248296064 | 39199080 | DE | Repérage de blocs de jonction, blanc, Pas en mm: 2.50, Caractères imprimés: sans, Neutre, honrizontal et vertical | 798 | G | 1296 | CCM | 90 | 120 | 120 | MM | 14 |  |  | https://eshop.weidmueller.com/p/1812660000
1812670000 | KSW 4.0 EL WS 50M | 1326.6 | 100 | 50 | 50 | M | P176 | Labels markers | PI | Produits d'Installation | PI83 | Matériels d'installation | 4032248296071 | 49119900 | DE | Repérage de blocs de jonction, blanc, Pas en mm: 4.00, Caractères imprimés: sans, Neutre, honrizontal et vertical | 945 | G | 1677 | CCM | 135 | 135 | 92 | MM | 7 |  |  | https://eshop.weidmueller.com/p/1812670000
1812710000 | WQL 2 WF5 | 200.8 | 100 | 5 | 5 | PCE | P171 | Accessories W series | PT | Blocs de Jonction | PT10 | Série W -blocs de jonction à raccordment vissé | 4032248404568 | 85389099 | CZ | Connecteur transversal (bloc de jonction), Vissé, gris, 76 A, Nombre de pôles: 2, Pas en mm: 15.60, Isolé: Non, Largeur: 12 mm | 45 | G | 11.7 | CCM | 52 | 25 | 9 | MM | 42 |  |  | https://eshop.weidmueller.com/p/1812710000
1812790000 | SL 3.50/05/90 3.2AU OR BX | 328.02 | 100 | 50 | 50 | PCE | P310 | PCB-connectors 3 pin pitch | PL | Composants sur CI | PL30 | Connecteurs pour CI pas < 5mm | 4032248296170 | 85366930 | DE | SL 3.50/05/90 3.2AU OR BX Composants sur CI PCB-connectors 3 pin pitch SL 3.50/05/90 3.2AU OR BX Composants sur CI PCB-connectors 3 pin pitch | 78 | G | 252 | CCM | 90 | 70 | 40 | MM | 7 |  |  | https://eshop.weidmueller.com/p/1812790000
1812870000 | SAISW-4-IDC M12 | 23.7 | 1 | 1 | 1 | PCE | I673 | SAI accessories | PB | Connecteurs Etanches/composants passifs | PB46 | SAI Accessoires pour répartiteurs capteurs et actionneurs | 4032248296422 | 85366990 | DE | Connecteur rond (personnalisable sur le terrain), M12, Codage A, Raccordement auto-dénudant d'isolant, Nombre de pôles: 4, IP67, Raccordement du blind | 26 | G | 26.52 | CCM | 68 | 26 | 15 | MM | 42 |  |  | https://eshop.weidmueller.com/p/1812870000
1812890000 | SAIBW-4-IDC M12 | 23.9 | 1 | 1 | 1 | PCE | I673 | SAI accessories | PB | Connecteurs Etanches/composants passifs | PB46 | SAI Accessoires pour répartiteurs capteurs et actionneurs | 4032248296446 | 85366990 | DE | Connecteur rond (personnalisable sur le terrain), M12, Codage A, Raccordement auto-dénudant d'isolant, Nombre de pôles: 4, IP67, Raccordement du blind | 26 | G | 37.26 | CCM | 92 | 27 | 15 | MM | 42 |  |  | https://eshop.weidmueller.com/p/1812890000
1813130000 | SFC 0/12 MC NE WS | 13.062 | 100 | 200 | 200 | PCE | P175 | Multicard markers | PI | Produits d'Installation | PI82 | Borniers d'installation | 4032248296767 | 39269097 | DE | SlimFix Clip, Repères de fils et de câbles, 1.5 - 2.5 mm, 12 x 5.8 mm, blanc Repères de fils et câbles - SlimFix Clip | 101 | G | 732 | CCM | 265 | 89 | 31 | MM | 7 |  |  | https://eshop.weidmueller.com/p/1813130000
1813150000 | SFC 0/12 MC NE RT | 17.3 | 100 | 200 | 200 | PCE | P175 | Multicard markers | PI | Produits d'Installation | PI82 | Borniers d'installation | 4032248296798 | 39269097 | DE | Système de codage des câbles, Rouge, Diamètre extérieur du conducteur:1.5 - 2.5 mm, Polyamide 66, -40...100 °C | 100 | G | 770 | CCM | 265 | 88 | 33 | MM | 21 |  |  | https://eshop.weidmueller.com/p/1813150000
1813160000 | SFC 0/12 MC NE GE | 17.3 | 100 | 200 | 200 | PCE | P175 | Multicard markers | PI | Produits d'Installation | PI82 | Borniers d'installation | 4032248296804 | 39269097 | DE | Système de codage des câbles, jaune, Diamètre extérieur du conducteur:1.5 - 2.5 mm, Polyamide 66, -40...100 °C | 100 | G | 793 | CCM | 265 | 88 | 34 | MM | 7 |  |  | https://eshop.weidmueller.com/p/1813160000
1813170000 | SFC 0/12 MC NE BL | 17.3 | 100 | 200 | 200 | PCE | P175 | Multicard markers | PI | Produits d'Installation | PI82 | Borniers d'installation | 4032248296910 | 39269097 | DE | Système de codage des câbles, bleu, Diamètre extérieur du conducteur:1.5 - 2.5 mm, Polyamide 66, -40...100 °C | 97 | G | 784 | CCM | 265 | 87 | 34 | MM | 21 |  |  | https://eshop.weidmueller.com/p/1813170000
1813180000 | SFC 0/12 MC SDR | 37 | 100 | 40 | 40 | PCE | P175 | Multicard markers | PI | Produits d'Installation | PI81 | Systèmes d'impression | 4032248296927 | 39269097 | DE | Système de codage des câbles, selon demande du client, Diamètre extérieur du conducteur:1.5 - 2.5 mm, Nécessite M-Print PRO File, Polyamide 66, -40... | 30 | G | 54 | CCM | 3 | 75 | 240 | MM | 7 |  |  | https://eshop.weidmueller.com/p/1813180000
1813190000 | SFC 0/21 MC NE WS | 14.1748 | 100 | 200 | 200 | PCE | P175 | Multicard markers | PI | Produits d'Installation | PI82 | Borniers d'installation | 4032248296934 | 39269097 | DE | Système de codage des câbles, blanc, Diamètre extérieur du conducteur:1.5 - 2.5 mm, Polyamide 66, -40...100 °C | 107 | G | 787 | CCM | 266 | 87 | 34 | MM | 7 |  |  | https://eshop.weidmueller.com/p/1813190000
1813200000 | SFC 0/21 MC NE RT | 18.6 | 100 | 200 | 200 | PCE | P175 | Multicard markers | PI | Produits d'Installation | PI82 | Borniers d'installation | 4032248296941 | 39269097 | DE | Système de codage des câbles, Rouge, Diamètre extérieur du conducteur:1.5 - 2.5 mm, Polyamide 66, -40...100 °C | 108 | G | 718 | CCM | 266 | 87 | 31 | MM | 21 |  |  | https://eshop.weidmueller.com/p/1813200000
1813210000 | SFC 0/21 MC NE GE | 18.6 | 100 | 200 | 200 | PCE | P175 | Multicard markers | PI | Produits d'Installation | PI82 | Borniers d'installation | 4032248296958 | 39269097 | DE | Système de codage des câbles, jaune, Diamètre extérieur du conducteur:1.5 - 2.5 mm, Polyamide 66, -40...100 °C | 106 | G | 761 | CCM | 265 | 87 | 33 | MM | 7 |  |  | https://eshop.weidmueller.com/p/1813210000
1813220000 | SFC 0/21 MC NE BL | 18.2 | 100 | 200 | 200 | PCE | P175 | Multicard markers | PI | Produits d'Installation | PI82 | Borniers d'installation | 4032248296965 | 39269097 | DE | Système de codage des câbles, bleu, Diamètre extérieur du conducteur:1.5 - 2.5 mm, Polyamide 66, -40...100 °C | 106 | G | 738 | CCM | 265 | 87 | 32 | MM | 21 |  |  | https://eshop.weidmueller.com/p/1813220000
1813230000 | SFC 0/21 MC SDR | 40.5 | 100 | 40 | 40 | PCE | P175 | Multicard markers | PI | Produits d'Installation | PI81 | Systèmes d'impression | 4032248296972 | 39269097 | DE | Système de codage des câbles, selon demande du client, Diamètre extérieur du conducteur:1.5 - 2.5 mm, Nécessite M-Print PRO File, Polyamide 66, -40... | 14 | G | 54 | CCM | 3 | 75 | 240 | MM | 7 |  |  | https://eshop.weidmueller.com/p/1813230000
1813240000 | SFC 0/30 MC NE WS | 14.9855 | 100 | 150 | 150 | PCE | P175 | Multicard markers | PI | Produits d'Installation | PI82 | Borniers d'installation | 4032248296989 | 39269097 | DE | Système de codage des câbles, blanc, Diamètre extérieur du conducteur:1.5 - 2.5 mm, Polyamide 66, -40...100 °C | 97 | G | 826 | CCM | 265 | 89 | 35 | MM | 7 |  |  | https://eshop.weidmueller.com/p/1813240000
1813250000 | SFC 0/30 MC NE RT | 18.5 | 100 | 150 | 150 | PCE | P175 | Multicard markers | PI | Produits d'Installation | PI82 | Borniers d'installation | 4032248296996 | 39269097 | DE | Système de codage des câbles, Rouge, Diamètre extérieur du conducteur:1.5 - 2.5 mm, Polyamide 66, -40...100 °C | 98 | G | 787 | CCM | 266 | 87 | 34 | MM | 21 |  |  | https://eshop.weidmueller.com/p/1813250000
1813260000 | SFC 0/30 MC NE GE | 19 | 100 | 150 | 150 | PCE | P175 | Multicard markers | PI | Produits d'Installation | PI82 | Borniers d'installation | 4032248297009 | 39269097 | DE | Système de codage des câbles, jaune, Diamètre extérieur du conducteur:1.5 - 2.5 mm, Polyamide 66, -40...100 °C | 96 | G | 793 | CCM | 265 | 88 | 34 | MM | 21 |  |  | https://eshop.weidmueller.com/p/1813260000
1813270000 | SFC 0/30 MC NE BL | 18.5 | 100 | 150 | 150 | PCE | P175 | Multicard markers | PI | Produits d'Installation | PI82 | Borniers d'installation | 4032248297016 | 39269097 | DE | Système de codage des câbles, bleu, Diamètre extérieur du conducteur:1.5 - 2.5 mm, Polyamide 66, -40...100 °C | 97 | G | 790 | CCM | 264 | 88 | 34 | MM | 21 |  |  | https://eshop.weidmueller.com/p/1813270000
1813280000 | SFC 0/30 MC SDR | 40.9 | 100 | 30 | 30 | PCE | P175 | Multicard markers | PI | Produits d'Installation | PI81 | Systèmes d'impression | 4032248297023 | 39269097 | DE | Système de codage des câbles, selon demande du client, Diamètre extérieur du conducteur:1.5 - 2.5 mm, Nécessite M-Print PRO File, Polyamide 66, -40... | 45 | G | 772.464 | CCM | 266 | 88 | 33 | MM | 7 |  |  | https://eshop.weidmueller.com/p/1813280000
1813330000 | SU 10.16HP/02/90G 3.5AG BK BX | 395.96 | 100 | 90 | 90 | PCE | P315 | PCB-Connectors SV/BU;SU/BU | PL | Composants sur CI | PL33 | Connecteurs de puissance pour CI pas 7,62 mm, ou> | 4032248297511 | 85366930 | DE | Connecteur PCB (raccordement sur platine), 1000 V, 78.3 A, Pas en mm: 10.16, Nombre de pôles: 2, Raccordement soudé THT, Boîte | 853 | G | 2421.58 | CCM | 353 | 140 | 49 | MM | 77 |  |  | https://eshop.weidmueller.com/p/1813330000
1813340000 | SU 10.16HP/03/90G 3.5AG BK BX | 594 | 100 | 60 | 60 | PCE | P315 | PCB-Connectors SV/BU;SU/BU | PL | Composants sur CI | PL33 | Connecteurs de puissance pour CI pas 7,62 mm, ou> | 4032248297535 | 85366930 | DE | Connecteur PCB (raccordement sur platine), 1000 V, 78.3 A, Pas en mm: 10.16, Nombre de pôles: 3, Raccordement soudé THT, Boîte | 841 | G | 2404.283 | CCM | 353 | 139 | 49 | MM | 77 |  |  | https://eshop.weidmueller.com/p/1813340000
1813350000 | SU 10.16HP/04/90G 3.5AG BK BX | 791.97 | 100 | 42 | 42 | PCE | P315 | PCB-Connectors SV/BU;SU/BU | PL | Composants sur CI | PL33 | Connecteurs de puissance pour CI pas 7,62 mm, ou> | 4032248297542 | 85366930 | DE | Connecteur PCB (raccordement sur platine), 1000 V, 78.3 A, Pas en mm: 10.16, Nombre de pôles: 4, Raccordement soudé THT, Boîte | 790 | G | 2291 | CCM | 351 | 136 | 48 | MM | 77 |  |  | https://eshop.weidmueller.com/p/1813350000
1813360000 | SU 10.16HP/05/90G 3.5AG BK BX | 989.97 | 100 | 36 | 36 | PCE | P315 | PCB-Connectors SV/BU;SU/BU | PL | Composants sur CI | PL33 | Connecteurs de puissance pour CI pas 7,62 mm, ou> | 4032248297559 | 85366930 | DE | Connecteur PCB (raccordement sur platine), 1000 V, 78.3 A, Pas en mm: 10.16, Nombre de pôles: 5, Raccordement soudé THT, Boîte | 834 | G | 2473.471 | CCM | 353 | 143 | 49 | MM | 77 |  |  | https://eshop.weidmueller.com/p/1813360000
1813370000 | SU 10.16HP/06/90G 3.5AG BK BX | 1187.94 | 100 | 30 | 30 | PCE | P315 | PCB-Connectors SV/BU;SU/BU | PL | Composants sur CI | PL33 | Connecteurs de puissance pour CI pas 7,62 mm, ou> | 4032248297566 | 85366930 | DE | Connecteur PCB (raccordement sur platine), 1000 V, 78.3 A, Pas en mm: 10.16, Nombre de pôles: 6, Raccordement soudé THT, Boîte | 830 | G | 2328 | CCM | 352 | 135 | 49 | MM | 77 |  |  | https://eshop.weidmueller.com/p/1813370000
1813410000 | SU 10.16HP/02/180G 3.5AG BK BX | 395.96 | 100 | 90 | 90 | PCE | P315 | PCB-Connectors SV/BU;SU/BU | PL | Composants sur CI | PL33 | Connecteurs de puissance pour CI pas 7,62 mm, ou> | 4032248297603 | 85366930 | DE | Connecteur PCB (raccordement sur platine), 1000 V, 78.3 A, Pas en mm: 10.16, Nombre de pôles: 2, Raccordement soudé THT, Boîte | 880 | G | 806.68 | CCM | 140 | 86 | 67 | MM | 77 |  |  | https://eshop.weidmueller.com/p/1813410000
1813420000 | SU 10.16HP/03/180G 3.5AG BK BX | 594 | 100 | 60 | 60 | PCE | P315 | PCB-Connectors SV/BU;SU/BU | PL | Composants sur CI | PL33 | Connecteurs de puissance pour CI pas 7,62 mm, ou> | 4032248297610 | 85366930 | DE | Connecteur PCB (raccordement sur platine), 1000 V, 78.3 A, Pas en mm: 10.16, Nombre de pôles: 3, Raccordement soudé THT, Boîte | 885 | G | 2435.3 | CCM | 355 | 140 | 49 | MM | 77 |  |  | https://eshop.weidmueller.com/p/1813420000
1813430000 | SU 10.16HP/04/180G 3.5AG BK BX | 791.97 | 100 | 42 | 42 | PCE | P315 | PCB-Connectors SV/BU;SU/BU | PL | Composants sur CI | PL33 | Connecteurs de puissance pour CI pas 7,62 mm, ou> | 4032248297627 | 85366930 | DE | Connecteur PCB (raccordement sur platine), 1000 V, 78.3 A, Pas en mm: 10.16, Nombre de pôles: 4, Raccordement soudé THT, Boîte | 822 | G | 2363 | CCM | 352 | 137 | 49 | MM | 77 |  |  | https://eshop.weidmueller.com/p/1813430000
1813440000 | SU 10.16HP/05/180G 3.5AG BK BX | 989.97 | 100 | 36 | 36 | PCE | P315 | PCB-Connectors SV/BU;SU/BU | PL | Composants sur CI | PL33 | Connecteurs de puissance pour CI pas 7,62 mm, ou> | 4032248297634 | 85366930 | DE | Connecteur PCB (raccordement sur platine), 1000 V, 78.3 A, Pas en mm: 10.16, Nombre de pôles: 5, Raccordement soudé THT, Boîte | 862 | G | 2352 | CCM | 353 | 136 | 49 | MM | 77 |  |  | https://eshop.weidmueller.com/p/1813440000
1813450000 | SU 10.16HP/06/180G 3.5AG BK BX | 1187.94 | 100 | 30 | 30 | PCE | P315 | PCB-Connectors SV/BU;SU/BU | PL | Composants sur CI | PL33 | Connecteurs de puissance pour CI pas 7,62 mm, ou> | 4032248297658 | 85366930 | DE | Connecteur PCB (raccordement sur platine), 1000 V, 78.3 A, Pas en mm: 10.16, Nombre de pôles: 6, Raccordement soudé THT, Boîte | 862 | G | 2363 | CCM | 352 | 137 | 49 | MM | 77 |  |  | https://eshop.weidmueller.com/p/1813450000
1813470000 | SU 10.16HP/08/180G 3.5AG BK BX | 1583.91 | 100 | 18 | 18 | PCE | P315 | PCB-Connectors SV/BU;SU/BU | PL | Composants sur CI | PL33 | Connecteurs de puissance pour CI pas 7,62 mm, ou> | 4032248297689 | 85366930 | DE | Connecteur PCB (raccordement sur platine), 1000 V, 78.3 A, Pas en mm: 10.16, Nombre de pôles: 8, Raccordement soudé THT, Boîte | 713 | G | 2352 | CCM | 353 | 136 | 49 | MM | 77 |  | 31/03/2027 | https://eshop.weidmueller.com/p/1813470000
1813480000 | SU 10.16HP/09/180G 3.5AG BK BX | 1781.94 | 100 | 18 | 18 | PCE | P315 | PCB-Connectors SV/BU;SU/BU | PL | Composants sur CI | PL33 | Connecteurs de puissance pour CI pas 7,62 mm, ou> | 4032248297696 | 85366930 | DE | Connecteur PCB (raccordement sur platine), 1000 V, 78.3 A, Pas en mm: 10.16, Nombre de pôles: 9, Raccordement soudé THT, Boîte | 792 | G | 2404 | CCM | 351 | 137 | 50 | MM | 77 |  | 31/03/2027 | https://eshop.weidmueller.com/p/1813480000
1813490000 | SU 10.16HP/02/270G 3.5AG BK BX | 395.96 | 100 | 90 | 90 | PCE | P315 | PCB-Connectors SV/BU;SU/BU | PL | Composants sur CI | PL33 | Connecteurs de puissance pour CI pas 7,62 mm, ou> | 4032248297702 | 85366930 | DE | Connecteur PCB (raccordement sur platine), 1000 V, 78.3 A, Pas en mm: 10.16, Nombre de pôles: 2, Raccordement soudé THT, Boîte | 852 | G | 2144.475 | CCM | 353 | 135 | 45 | MM | 77 |  |  | https://eshop.weidmueller.com/p/1813490000
1813500000 | SU 10.16HP/03/270G 3.5AG BK BX | 594 | 100 | 60 | 60 | PCE | P315 | PCB-Connectors SV/BU;SU/BU | PL | Composants sur CI | PL33 | Connecteurs de puissance pour CI pas 7,62 mm, ou> | 4032248297719 | 85366930 | DE | Connecteur PCB (raccordement sur platine), 1000 V, 78.3 A, Pas en mm: 10.16, Nombre de pôles: 3, Raccordement soudé THT, Boîte | 843 | G | 1220.94 | CCM | 153 | 95 | 84 | MM | 77 |  |  | https://eshop.weidmueller.com/p/1813500000
1813510000 | SU 10.16HP/04/270G 3.5AG BK BX | 791.97 | 100 | 42 | 42 | PCE | P315 | PCB-Connectors SV/BU;SU/BU | PL | Composants sur CI | PL33 | Connecteurs de puissance pour CI pas 7,62 mm, ou> | 4032248297726 | 85366930 | DE | Connecteur PCB (raccordement sur platine), 1000 V, 78.3 A, Pas en mm: 10.16, Nombre de pôles: 4, Raccordement soudé THT, Boîte | 791 | G | 1886 | CCM | 353 | 137 | 39 | MM | 77 |  |  | https://eshop.weidmueller.com/p/1813510000
1813520000 | SU 10.16HP/05/270G 3.5AG BK BX | 989.97 | 100 | 36 | 36 | PCE | P315 | PCB-Connectors SV/BU;SU/BU | PL | Composants sur CI | PL33 | Connecteurs de puissance pour CI pas 7,62 mm, ou> | 4032248297733 | 85366930 | DE | Connecteur PCB (raccordement sur platine), 1000 V, 78.3 A, Pas en mm: 10.16, Nombre de pôles: 5, Raccordement soudé THT, Boîte | 832 | G | 2322 | CCM | 351 | 135 | 49 | MM | 77 |  |  | https://eshop.weidmueller.com/p/1813520000
1813530000 | SU 10.16HP/06/270G 3.5AG BK BX | 1187.94 | 100 | 30 | 30 | PCE | P315 | PCB-Connectors SV/BU;SU/BU | PL | Composants sur CI | PL33 | Connecteurs de puissance pour CI pas 7,62 mm, ou> | 4032248297740 | 85366930 | DE | Connecteur PCB (raccordement sur platine), 1000 V, 78.3 A, Pas en mm: 10.16, Nombre de pôles: 6, Raccordement soudé THT, Boîte | 835 | G | 2352 | CCM | 353 | 136 | 49 | MM | 77 |  |  | https://eshop.weidmueller.com/p/1813530000
1813540000 | SU 10.16HP/07/270G 3.5AG BK BX | 1385.95 | 100 | 24 | 24 | PCE | P315 | PCB-Connectors SV/BU;SU/BU | PL | Composants sur CI | PL33 | Connecteurs de puissance pour CI pas 7,62 mm, ou> | 4032248297757 | 85366930 | DE | Connecteur PCB (raccordement sur platine), 1000 V, 78.3 A, Pas en mm: 10.16, Nombre de pôles: 7, Raccordement soudé THT, Boîte | 784 | G | 2346 | CCM | 352 | 136 | 49 | MM | 77 |  | 31/03/2027 | https://eshop.weidmueller.com/p/1813540000
1813550000 | SU 10.16HP/08/270G 3.5AG BK BX | 1583.91 | 100 | 18 | 18 | PCE | P315 | PCB-Connectors SV/BU;SU/BU | PL | Composants sur CI | PL33 | Connecteurs de puissance pour CI pas 7,62 mm, ou> | 4032248297764 | 85366930 | DE | Connecteur PCB (raccordement sur platine), 1000 V, 78.3 A, Pas en mm: 10.16, Nombre de pôles: 8, Raccordement soudé THT, Boîte | 689 | G | 2346 | CCM | 352 | 136 | 49 | MM | 77 |  | 31/03/2027 | https://eshop.weidmueller.com/p/1813550000
1813560000 | SU 10.16HP/09/270G 3.5AG BK BX | 1781.94 | 100 | 18 | 18 | PCE | P315 | PCB-Connectors SV/BU;SU/BU | PL | Composants sur CI | PL33 | Connecteurs de puissance pour CI pas 7,62 mm, ou> | 4032248297771 | 85366930 | DE | Connecteur PCB (raccordement sur platine), 1000 V, 78.3 A, Pas en mm: 10.16, Nombre de pôles: 9, Raccordement soudé THT, Boîte | 767 | G | 2346 | CCM | 352 | 136 | 49 | MM | 77 |  | 31/03/2027 | https://eshop.weidmueller.com/p/1813560000
1813570000 | SU 10.16HP/02/90F 3.5AG BK BX | 458.11 | 100 | 42 | 42 | PCE | P315 | PCB-Connectors SV/BU;SU/BU | PL | Composants sur CI | PL33 | Connecteurs de puissance pour CI pas 7,62 mm, ou> | 4032248297788 | 85366930 | DE | Connecteur PCB (raccordement sur platine), 1000 V, 78.3 A, Pas en mm: 10.16, Nombre de pôles: 2, Raccordement soudé THT, Boîte | 695 | G | 2397 | CCM | 352 | 139 | 49 | MM | 77 |  |  | https://eshop.weidmueller.com/p/1813570000
1813580000 | SU 10.16HP/03/90F 3.5AG BK BX | 656.07 | 100 | 36 | 36 | PCE | P315 | PCB-Connectors SV/BU;SU/BU | PL | Composants sur CI | PL33 | Connecteurs de puissance pour CI pas 7,62 mm, ou> | 4032248297795 | 85366930 | DE | Connecteur PCB (raccordement sur platine), 1000 V, 78.3 A, Pas en mm: 10.16, Nombre de pôles: 3, Raccordement soudé THT, Boîte | 756 | G | 2346 | CCM | 352 | 136 | 49 | MM | 77 |  |  | https://eshop.weidmueller.com/p/1813580000
1813590000 | SU 10.16HP/04/90F 3.5AG BK BX | 854.04 | 100 | 30 | 30 | PCE | P315 | PCB-Connectors SV/BU;SU/BU | PL | Composants sur CI | PL33 | Connecteurs de puissance pour CI pas 7,62 mm, ou> | 4032248297818 | 85366930 | DE | Connecteur PCB (raccordement sur platine), 1000 V, 78.3 A, Pas en mm: 10.16, Nombre de pôles: 4, Raccordement soudé THT, Boîte | 756.24 | G | 2397.472 | CCM | 352 | 139 | 49 | MM | 7 |  |  | https://eshop.weidmueller.com/p/1813590000
1813600000 | SU 10.16HP/05/90F 3.5AG BK BX | 1052.05 | 100 | 24 | 24 | PCE | P315 | PCB-Connectors SV/BU;SU/BU | PL | Composants sur CI | PL33 | Connecteurs de puissance pour CI pas 7,62 mm, ou> | 4032248297825 | 85366930 | DE | Connecteur PCB (raccordement sur platine), 1000 V, 78.3 A, Pas en mm: 10.16, Nombre de pôles: 5, Raccordement soudé THT, Boîte | 733 | G | 2428.44 | CCM | 354 | 140 | 49 | MM | 77 |  |  | https://eshop.weidmueller.com/p/1813600000
1813610000 | SU 10.16HP/06/90F 3.5AG BK BX | 1250.03 | 100 | 18 | 18 | PCE | P315 | PCB-Connectors SV/BU;SU/BU | PL | Composants sur CI | PL33 | Connecteurs de puissance pour CI pas 7,62 mm, ou> | 4032248297832 | 85366930 | DE | Connecteur PCB (raccordement sur platine), 1000 V, 78.3 A, Pas en mm: 10.16, Nombre de pôles: 6, Raccordement soudé THT, Boîte | 651 | G | 2335 | CCM | 353 | 135 | 49 | MM | 77 |  |  | https://eshop.weidmueller.com/p/1813610000
1813620000 | SU 10.16HP/07/90F 3.5AG BK BX | 1448.03 | 100 | 18 | 18 | PCE | P315 | PCB-Connectors SV/BU;SU/BU | PL | Composants sur CI | PL33 | Connecteurs de puissance pour CI pas 7,62 mm, ou> | 4032248297849 | 85366930 | DE | Connecteur PCB (raccordement sur platine), 1000 V, 78.3 A, Pas en mm: 10.16, Nombre de pôles: 7, Raccordement soudé THT, Boîte | 719 | G | 2394 | CCM | 352 | 136 | 50 | MM | 77 |  |  | https://eshop.weidmueller.com/p/1813620000
1813630000 | SU 10.16HP/08/90F 3.5AG BK BX | 1646.05 | 100 | 18 | 18 | PCE | P315 | PCB-Connectors SV/BU;SU/BU | PL | Composants sur CI | PL33 | Connecteurs de puissance pour CI pas 7,62 mm, ou> | 4032248297856 | 85366930 | DE | Connecteur PCB (raccordement sur platine), 1000 V, 78.3 A, Pas en mm: 10.16, Nombre de pôles: 8, Raccordement soudé THT, Boîte | 786 | G | 2328 | CCM | 352 | 135 | 49 | MM | 77 |  |  | https://eshop.weidmueller.com/p/1813630000
1813650000 | SU 10.16HP/02/180F 3.5AG BK BX | 458.11 | 100 | 42 | 42 | PCE | P315 | PCB-Connectors SV/BU;SU/BU | PL | Composants sur CI | PL33 | Connecteurs de puissance pour CI pas 7,62 mm, ou> | 4032248297870 | 85366930 | DE | Connecteur PCB (raccordement sur platine), 1000 V, 78.3 A, Pas en mm: 10.16, Nombre de pôles: 2, Raccordement soudé THT, Boîte | 715 | G | 2463.132 | CCM | 354 | 142 | 49 | MM | 77 |  |  | https://eshop.weidmueller.com/p/1813650000
1813660000 | SU 10.16HP/03/180F 3.5AG BK BX | 656.07 | 100 | 36 | 36 | PCE | P315 | PCB-Connectors SV/BU;SU/BU | PL | Composants sur CI | PL33 | Connecteurs de puissance pour CI pas 7,62 mm, ou> | 4032248297887 | 85366930 | DE | Connecteur PCB (raccordement sur platine), 1000 V, 78.3 A, Pas en mm: 10.16, Nombre de pôles: 3, Raccordement soudé THT, Boîte | 774 | G | 2321 | CCM | 353 | 137 | 48 | MM | 77 |  |  | https://eshop.weidmueller.com/p/1813660000
1813670000 | SU 10.16HP/04/180F 3.5AG BK BX | 854.04 | 100 | 30 | 30 | PCE | P315 | PCB-Connectors SV/BU;SU/BU | PL | Composants sur CI | PL33 | Connecteurs de puissance pour CI pas 7,62 mm, ou> | 4032248297894 | 85366930 | DE | Connecteur PCB (raccordement sur platine), 1000 V, 78.3 A, Pas en mm: 10.16, Nombre de pôles: 4, Raccordement soudé THT, Boîte | 789 | G | 2291.328 | CCM | 351 | 136 | 48 | MM | 77 |  |  | https://eshop.weidmueller.com/p/1813670000
1813680000 | SU 10.16HP/05/180F 3.5AG BK BX | 1052.05 | 100 | 24 | 24 | PCE | P315 | PCB-Connectors SV/BU;SU/BU | PL | Composants sur CI | PL33 | Connecteurs de puissance pour CI pas 7,62 mm, ou> | 4032248297900 | 85366930 | DE | Connecteur PCB (raccordement sur platine), 1000 V, 78.3 A, Pas en mm: 10.16, Nombre de pôles: 5, Raccordement soudé THT, Boîte | 754 | G | 2438.877 | CCM | 353 | 141 | 49 | MM | 77 |  |  | https://eshop.weidmueller.com/p/1813680000
1813690000 | SU 10.16HP/06/180F 3.5AG BK BX | 1250.03 | 100 | 18 | 18 | PCE | P315 | PCB-Connectors SV/BU;SU/BU | PL | Composants sur CI | PL33 | Connecteurs de puissance pour CI pas 7,62 mm, ou> | 4032248297917 | 85366930 | DE | Connecteur PCB (raccordement sur platine), 1000 V, 78.3 A, Pas en mm: 10.16, Nombre de pôles: 6, Raccordement soudé THT, Boîte | 671 | G | 2291 | CCM | 351 | 136 | 48 | MM | 77 |  |  | https://eshop.weidmueller.com/p/1813690000
1813700000 | SU 10.16HP/07/180F 3.5AG BK BX | 1448.03 | 100 | 18 | 18 | PCE | P315 | PCB-Connectors SV/BU;SU/BU | PL | Composants sur CI | PL33 | Connecteurs de puissance pour CI pas 7,62 mm, ou> | 4032248297924 | 85366930 | DE | Connecteur PCB (raccordement sur platine), 1000 V, 78.3 A, Pas en mm: 10.16, Nombre de pôles: 7, Raccordement soudé THT, Boîte | 738 | G | 1411 | CCM | 330 | 95 | 45 | MM | 77 |  | 31/03/2027 | https://eshop.weidmueller.com/p/1813700000
1813710000 | SU 10.16HP/08/180F 3.5AG BK BX | 1646.05 | 100 | 18 | 18 | PCE | P315 | PCB-Connectors SV/BU;SU/BU | PL | Composants sur CI | PL33 | Connecteurs de puissance pour CI pas 7,62 mm, ou> | 4032248297931 | 85366930 | DE | Connecteur PCB (raccordement sur platine), 1000 V, 78.3 A, Pas en mm: 10.16, Nombre de pôles: 8, Raccordement soudé THT, Boîte | 822 | G | 2287.44 | CCM | 353 | 135 | 48 | MM | 77 |  | 31/03/2027 | https://eshop.weidmueller.com/p/1813710000
1813720000 | SU 10.16HP/09/180F 3.5AG BK BX | 1844.03 | 100 | 12 | 12 | PCE | P315 | PCB-Connectors SV/BU;SU/BU | PL | Composants sur CI | PL33 | Connecteurs de puissance pour CI pas 7,62 mm, ou> | 4032248297948 | 85366930 | DE | Connecteur PCB (raccordement sur platine), 1000 V, 78.3 A, Pas en mm: 10.16, Nombre de pôles: 9, Raccordement soudé THT, Boîte | 634 | G | 2322 | CCM | 351 | 135 | 49 | MM | 77 |  | 31/03/2027 | https://eshop.weidmueller.com/p/1813720000
1813730000 | SU 10.16HP/02/270F 3.5AG BK BX | 458.11 | 100 | 42 | 42 | PCE | P315 | PCB-Connectors SV/BU;SU/BU | PL | Composants sur CI | PL33 | Connecteurs de puissance pour CI pas 7,62 mm, ou> | 4032248297955 | 85366930 | DE | Connecteur PCB (raccordement sur platine), 1000 V, 78.3 A, Pas en mm: 10.16, Nombre de pôles: 2, Raccordement soudé THT, Boîte | 701 | G | 2370 | CCM | 353 | 137 | 49 | MM | 77 |  |  | https://eshop.weidmueller.com/p/1813730000
1813740000 | SU 10.16HP/03/270F 3.5AG BK BX | 656.07 | 100 | 36 | 36 | PCE | P315 | PCB-Connectors SV/BU;SU/BU | PL | Composants sur CI | PL33 | Connecteurs de puissance pour CI pas 7,62 mm, ou> | 4032248297962 | 85366930 | DE | Connecteur PCB (raccordement sur platine), 1000 V, 78.3 A, Pas en mm: 10.16, Nombre de pôles: 3, Raccordement soudé THT, Boîte | 753 | G | 2356 | CCM | 351 | 137 | 49 | MM | 77 |  |  | https://eshop.weidmueller.com/p/1813740000
1813750000 | SU 10.16HP/04/270F 3.5AG BK BX | 854.04 | 100 | 30 | 30 | PCE | P315 | PCB-Connectors SV/BU;SU/BU | PL | Composants sur CI | PL33 | Connecteurs de puissance pour CI pas 7,62 mm, ou> | 4032248297979 | 85366930 | DE | Connecteur PCB (raccordement sur platine), 1000 V, 78.3 A, Pas en mm: 10.16, Nombre de pôles: 4, Raccordement soudé THT, Boîte | 766 | G | 2321.328 | CCM | 353 | 137 | 48 | MM | 77 |  |  | https://eshop.weidmueller.com/p/1813750000
1813760000 | SU 10.16HP/05/270F 3.5AG BK BX | 1052.05 | 100 | 24 | 24 | PCE | P315 | PCB-Connectors SV/BU;SU/BU | PL | Composants sur CI | PL33 | Connecteurs de puissance pour CI pas 7,62 mm, ou> | 4032248297986 | 85366930 | DE | Connecteur PCB (raccordement sur platine), 1000 V, 78.3 A, Pas en mm: 10.16, Nombre de pôles: 5, Raccordement soudé THT, Boîte | 735 | G | 2387 | CCM | 353 | 138 | 49 | MM | 77 |  |  | https://eshop.weidmueller.com/p/1813760000
1813770000 | SU 10.16HP/06/270F 3.5AG BK BX | 1250.03 | 100 | 18 | 18 | PCE | P315 | PCB-Connectors SV/BU;SU/BU | PL | Composants sur CI | PL33 | Connecteurs de puissance pour CI pas 7,62 mm, ou> | 4032248297993 | 85366930 | DE | Connecteur PCB (raccordement sur platine), 1000 V, 78.3 A, Pas en mm: 10.16, Nombre de pôles: 6, Raccordement soudé THT, Boîte | 655 | G | 2359 | CCM | 354 | 136 | 49 | MM | 77 |  |  | https://eshop.weidmueller.com/p/1813770000
1813780000 | SU 10.16HP/07/270F 3.5AG BK BX | 1448.03 | 100 | 18 | 18 | PCE | P315 | PCB-Connectors SV/BU;SU/BU | PL | Composants sur CI | PL33 | Connecteurs de puissance pour CI pas 7,62 mm, ou> | 4032248298006 | 85366930 | DE | Connecteur PCB (raccordement sur platine), 1000 V, 78.3 A, Pas en mm: 10.16, Nombre de pôles: 7, Raccordement soudé THT, Boîte | 719 | G | 2298 | CCM | 352 | 136 | 48 | MM | 77 |  | 31/03/2027 | https://eshop.weidmueller.com/p/1813780000
1813790000 | SU 10.16HP/08/270F 3.5AG BK BX | 1646.05 | 100 | 18 | 18 | PCE | P315 | PCB-Connectors SV/BU;SU/BU | PL | Composants sur CI | PL33 | Connecteurs de puissance pour CI pas 7,62 mm, ou> | 4032248298013 | 85366930 | DE | Connecteur PCB (raccordement sur platine), 1000 V, 78.3 A, Pas en mm: 10.16, Nombre de pôles: 8, Raccordement soudé THT, Boîte | 792 | G | 2346 | CCM | 352 | 136 | 49 | MM | 77 |  | 31/03/2027 | https://eshop.weidmueller.com/p/1813790000
1813800000 | SU 10.16HP/09/270F 3.5AG BK BX | 1844.03 | 100 | 12 | 12 | PCE | P315 | PCB-Connectors SV/BU;SU/BU | PL | Composants sur CI | PL33 | Connecteurs de puissance pour CI pas 7,62 mm, ou> | 4032248298020 | 85366930 | DE | Connecteur PCB (raccordement sur platine), 1000 V, 78.3 A, Pas en mm: 10.16, Nombre de pôles: 9, Raccordement soudé THT, Boîte | 613 | G | 2376 | CCM | 352 | 135 | 50 | MM | 77 |  | 31/03/2027 | https://eshop.weidmueller.com/p/1813800000
1814070000 | BL 3.50/BLZ 5.08 SET HIMA 1 | 3925.22 | 100 | 10 | 10 | PCE | P310 | PCB-connectors 3 pin pitch | PL | Composants sur CI | PL30 | Connecteurs pour CI pas < 5mm | 4032248298228 | 85366990 | DE | Raccord enfichable du circuit imprimé avec une technologie de connexion innovante qui garantit un maniement sûr et intuitif. | 486 | G | 1076.4 | CCM | 144 | 115 | 65 | MM | 49 |  |  | https://eshop.weidmueller.com/p/1814070000
1814080000 | BL 3.50/BLZ 5.08 SET HIMA 2 | 6310.8 | 100 | 5 | 5 | PCE | P310 | PCB-connectors 3 pin pitch | PL | Composants sur CI | PL30 | Connecteurs pour CI pas < 5mm | 4032248298235 | 85366990 | DE | Raccord enfichable du circuit imprimé avec une technologie de connexion innovante qui garantit un maniement sûr et intuitif. | 384 | G | 972.02 | CCM | 131 | 106 | 70 | MM | 49 |  |  | https://eshop.weidmueller.com/p/1814080000
1814300000 | HDC CM BUS 4BS | 48.4 | 1 | 5 | 5 | PCE | P200 | Heavy duty connectors | PB | Connecteurs Etanches/composants passifs | PB72 | CIE Connecteurs industriels étanches | 4032248299379 | 85366990 | PL | Utilisation de connecteurs débrochables pour bus pour la jonction d'un système de bus | 97 | G | 268.38 | CCM | 90 | 71 | 42 | MM | 7 |  |  | https://eshop.weidmueller.com/p/1814300000
1814310000 | HDC CM BUS 4SS | 48.4 | 1 | 5 | 5 | PCE | P200 | Heavy duty connectors | PB | Connecteurs Etanches/composants passifs | PB72 | CIE Connecteurs industriels étanches | 4032248309320 | 85369095 | PL | Utilisation de connecteurs débrochables pour bus pour la jonction d'un système de bus | 89 | G | 264.6 | CCM | 90 | 70 | 42 | MM | 7 |  |  | https://eshop.weidmueller.com/p/1814310000
1814590000 | S2L/S2C 3.5 FLA 20/10 SMD | 161.95 | 100 | 50 | 50 | PCE | P313 | PCB-Connectors S2L/B2L Minimate | PL | Composants sur CI | PL30 | Connecteurs pour CI pas < 5mm | 4032248302826 | 85319000 | DE | Affichage à LED (connecteurs pour circuit imprimé) Affichage à LED pour connecteur pour circuit imprimé. | 171 | G | 1632 | CCM | 275 | 129 | 46 | MM | 49 |  |  | https://eshop.weidmueller.com/p/1814590000
1814660000 | ZF 4 S BL | 125.2 | 100 | 50 | 50 | PCE | P172 | Accessories Z series | PT | Blocs de Jonction | PT11 | Série Z - blocs de jonction à raccordement à ressort | 4032248302956 | 85369010 | CZ | Accessoires, Bornes spéciales, Section nominale: 2.5 mm&sup2;, Raccordement à ressort, Wemid, bleu, Montage direct, Barrette de liaison | 228 | G | 450 | CCM | 125 | 90 | 40 | MM | 42 |  |  | https://eshop.weidmueller.com/p/1814660000
1814670000 | ZF 4 S GN | 125.2 | 100 | 50 | 50 | PCE | P172 | Accessories Z series | PT | Blocs de Jonction | PT11 | Série Z - blocs de jonction à raccordement à ressort | 4032248302963 | 85369010 | CZ | Accessoires, Bornes spéciales, Section nominale: 2.5 mm&sup2;, Raccordement à ressort, Wemid, Vert/jaune, Montage direct, Barrette de liaison | 226 | G | 437.35 | CCM | 126 | 89 | 39 | MM | 7 |  |  | https://eshop.weidmueller.com/p/1814670000
1814680000 | ZF 4 S | 116.1 | 100 | 50 | 50 | PCE | P172 | Accessories Z series | PT | Blocs de Jonction | PT11 | Série Z - blocs de jonction à raccordement à ressort | 4032248302949 | 85369010 | CZ | Accessoires, Bornes spéciales, Section nominale: 2.5 mm&sup2;, Raccordement à ressort, Wemid, Beige foncé, Montage direct, Barrette de liaison | 228 | G | 448.56 | CCM | 126 | 89 | 40 | MM | 28 |  |  | https://eshop.weidmueller.com/p/1814680000
1814690000 | ZSI 6-2/FC | 908.2 | 100 | 25 | 25 | PCE | P120 | Terminals Z series | PT | Blocs de Jonction | PT11 | Série Z - blocs de jonction à raccordement à ressort | 4032248358489 | 85369095 | CZ | Bloc de jonction à fusible, Raccordement à ressort, noir, 6 mm², 30 A, 250 V, Nombre de raccordements: 2, Nombre d'étages: 1, TS 35 | 516 | G | 1361 | CCM | 159 | 138 | 62 | MM | 7 |  |  | https://eshop.weidmueller.com/p/1814690000
1814700000 | ZSI 6-2/FC LD | 1311.1 | 100 | 25 | 25 | PCE | P120 | Terminals Z series | PT | Blocs de Jonction | PT11 | Série Z - blocs de jonction à raccordement à ressort | 4032248358496 | 85369095 | CZ | Bloc de jonction à fusible, Raccordement à ressort, noir, 6 mm², 30 A, 36 V, Nombre de raccordements: 2, Nombre d'étages: 1, TS 35 | 524 | G | 1391 | CCM | 160 | 138 | 63 | MM | 7 |  |  | https://eshop.weidmueller.com/p/1814700000
1814710000 | ZAP ZDU6-2 SW | 59.8 | 100 | 50 | 50 | PCE | P172 | Accessories Z series | PT | Blocs de Jonction | PT11 | Série Z - blocs de jonction à raccordement à ressort | 4032248359417 | 85472000 | RO | Plaque d’extrémité pour blocs de jonction, noir, Hauteur: 67.95 mm, Largeur: 2 mm, V-0, Wemid, enclipsable: Oui | 162 | G | 832 | CCM | 188 | 134 | 33 | MM | 7 |  |  | https://eshop.weidmueller.com/p/1814710000
1814860000 | SIZH FC | 394 | 1000 | 100 | 100 | PCE | P172 | Accessories Z series | PT | Blocs de Jonction | PT19 | Rails-accessoires (PT19) | 4032248990412 | 39269097 | DE | SIZH FC - Accessoires, Système fusible Rails-accessoires (PT19) Weidmüller SIZH FC - Rails-accessoires (PT19) SIZH FC Accessoires, Système fusible | 256 | G | 729 | CCM | 90 | 90 | 90 | MM | 7 |  |  | https://eshop.weidmueller.com/p/1814860000
1814890000 | SAIE-M12B-5-0.5U-PG9 | 15.7 | 1 | 1 | 1 | PCE | I673 | SAI accessories | PB | Connecteurs Etanches/composants passifs | PB46 | SAI Accessoires pour répartiteurs capteurs et actionneurs | 4032248303120 | 85444290 | DE | Connecteur rond, intégré (avec câble), M12, Nombre de pôles: 5, 0.5 m, Presse-étoupe: PG 9, 0.34 mm², PVC | 32 | G | 159.94 | CCM | 98 | 96 | 17 | MM | 49 |  |  | https://eshop.weidmueller.com/p/1814890000
1814900000 | SAIE-M12S-5-0.5U-FP-PG9 | 16.8 | 1 | 1 | 1 | PCE | I673 | SAI accessories | PB | Connecteurs Etanches/composants passifs | PB46 | SAI Accessoires pour répartiteurs capteurs et actionneurs | 4032248303137 | 85444290 | DE | Connecteur rond, intégré (avec câble), M12, Nombre de pôles: 5, 0.5 m, Presse-étoupe: PG 9, 0.34 mm², PVC | 36 | G | 262.89 | CCM | 127 | 115 | 18 | MM | 35 |  |  | https://eshop.weidmueller.com/p/1814900000
1814990000 | SAI-8-F 5P NPN-PNP 5M | 219.78 | 1 | 1 | 1 | PCE | I670 | SAI passiv | PB | Connecteurs Etanches/composants passifs | PB44 | SAI Passifs/ répartiteurs pour capteurs et actionneurs | 4032248303151 | 85444290 | DE | Répartiteur pour capteurs/actionneurs passifs (avec câble), Version précâblée, M12, 30 V, Codage A, LED: Oui, LED capteur: Oui, Type de câblage: Conve | 726 | G | 3527 | CCM | 281 | 267 | 47 | MM | 56 |  |  | https://eshop.weidmueller.com/p/1814990000
1815020000 | TS 35X7.5 2M/ST/ZN O.SH | 742.3 | 100 | 40 | 40 | M | P179 | Accessories others | PT | Blocs de Jonction | PT19 | Rails-accessoires (PT19) | 4032248305148 | 72166190 | IT | Rail profilé, Accessoires, Acier, à revêtement de zinc galvanique et passivé, Largeur: 2000 mm, Hauteur: 35 mm, Profondeur: 7.5 mm | 14074.074 | G | 11852.593 | CCM | 2000 | 88.89 | 66.67 | MM | 28 |  |  | https://eshop.weidmueller.com/p/1815020000
1815070000 | ZT 2.5/2AN/1 | 111.8 | 100 | 50 | 50 | PCE | P120 | Terminals Z series | PT | Blocs de Jonction | PT11 | Série Z - blocs de jonction à raccordement à ressort | 4032248369980 | 85366990 | CZ | Bloc de jonction enfichable, Raccordement à ressort, Beige foncé, 2.5 mm², 24 A, 500 V, Nombre de raccordements: 2, Nombre d'étages: 1, TS 35 | 327 | G | 853 | CCM | 144 | 126 | 47 | MM | 7 |  |  | https://eshop.weidmueller.com/p/1815070000
1815080000 | ZTPE 2.5/2AN/1 | 213.5 | 100 | 50 | 50 | PCE | P172 | Accessories Z series | PT | Blocs de Jonction | PT11 | Série Z - blocs de jonction à raccordement à ressort | 4032248369997 | 85366990 | CZ | Bloc de jonction enfichable, Raccordement à ressort, Vert/jaune, 2.5 mm², 0 A, Nombre de raccordements: 2, Nombre d'étages: 1, TS 35 | 511 | G | 859 | CCM | 145 | 126 | 47 | MM | 7 |  |  | https://eshop.weidmueller.com/p/1815080000
1815090000 | ZT 2.5/3AN/1 | 163.4 | 100 | 50 | 50 | PCE | P120 | Terminals Z series | PT | Blocs de Jonction | PT11 | Série Z - blocs de jonction à raccordement à ressort | 4032248370009 | 85369010 | CZ | Série Z, Borne traversante, Section nominale: 2.5 mm², Raccordement à ressort, Enfichable, Beige foncé, | 431 | G | 1095 | CCM | 193 | 135 | 42 | MM | 7 |  |  | https://eshop.weidmueller.com/p/1815090000
1815100000 | ZTPE 2.5/3AN/1 | 276.5 | 100 | 50 | 50 | PCE | P120 | Terminals Z series | PT | Blocs de Jonction | PT11 | Série Z - blocs de jonction à raccordement à ressort | 4032248370016 | 85369010 | CZ | Bloc de jonction enfichable, Raccordement à ressort, Vert/jaune, 2.5 mm², 0 A, Nombre de raccordements: 3, Nombre d'étages: 1, TS 35 | 613 | G | 1087 | CCM | 193 | 134 | 42 | MM | 7 |  |  | https://eshop.weidmueller.com/p/1815100000
1815110000 | ZT 2.5/4AN/2 | 178.3 | 100 | 50 | 50 | PCE | P120 | Terminals Z series | PT | Blocs de Jonction | PT11 | Série Z - blocs de jonction à raccordement à ressort | 4032248370023 | 85366990 | CZ | Bloc de jonction enfichable, Raccordement à ressort, Beige foncé, 2.5 mm², 24 A, 500 V, Nombre de raccordements: 4, Nombre d'étages: 1, TS 35 | 553 | G | 1557 | CCM | 199 | 170 | 46 | MM | 7 |  |  | https://eshop.weidmueller.com/p/1815110000
1815120000 | ZTPE 2.5/4AN/2 | 282.2 | 100 | 50 | 50 | PCE | P120 | Terminals Z series | PT | Blocs de Jonction | PT11 | Série Z - blocs de jonction à raccordement à ressort | 4032248370030 | 85366990 | CZ | Bloc de jonction enfichable, Raccordement à ressort, Vert/jaune, 2.5 mm², 0 A, Nombre de raccordements: 4, Nombre d'étages: 1, TS 35 | 724 | G | 1549 | CCM | 198 | 170 | 46 | MM | 42 |  |  | https://eshop.weidmueller.com/p/1815120000
1815130000 | ZT 2.5/4AN/4 | 163.4 | 100 | 50 | 50 | PCE | P120 | Terminals Z series | PT | Blocs de Jonction | PT11 | Série Z - blocs de jonction à raccordement à ressort | 4032248370047 | 85366990 | CZ | Bloc de jonction enfichable, Raccordement enfichable, Beige foncé, 2.5 mm², 24 A, 500 V, Nombre de raccordements: 4, Nombre d'étages: 1, TS 35 | 451 | G | 1068.255 | CCM | 193 | 135 | 41 | MM | 7 |  |  | https://eshop.weidmueller.com/p/1815130000
1815140000 | ZTPE 2.5/4AN/4 | 287.9 | 100 | 50 | 50 | PCE | P120 | Terminals Z series | PT | Blocs de Jonction | PT11 | Série Z - blocs de jonction à raccordement à ressort | 4032248370054 | 85366990 | CZ | Bloc de jonction enfichable, Raccordement enfichable, Vert/jaune, 2.5 mm², 0 A, Nombre de raccordements: 4, Nombre d'étages: 1, TS 35 | 621 | G | 1073 | CCM | 192 | 133 | 42 | MM | 42 |  |  | https://eshop.weidmueller.com/p/1815140000
1815150000 | ZDT 2.5/2 | 268.4 | 100 | 50 | 50 | PCE | P120 | Terminals Z series | PT | Blocs de Jonction | PT11 | Série Z - blocs de jonction à raccordement à ressort | 4032248340774 | 85366990 | CZ | Bloc de jonction enfichable, Raccordement à ressort, Beige foncé, 2.5 mm², 24 A, 500 V, Nombre de raccordements: 4, Nombre d'étages: 2, TS 35 | 549 | G | 1640 | CCM | 314 | 90 | 58 | MM | 7 |  |  | https://eshop.weidmueller.com/p/1815150000
1815160000 | ZDT 2.5/2 DU-PE | 409.5 | 100 | 50 | 50 | PCE | P120 | Terminals Z series | PT | Blocs de Jonction | PT11 | Série Z - blocs de jonction à raccordement à ressort | 4032248340781 | 85366990 | CZ | Bloc de jonction enfichable, Raccordement à ressort, Beige foncé, 2.5 mm², 24 A, 500 V, Nombre de raccordements: 4, Nombre d'étages: 2, TS 35 | 750 | G | 1645 | CCM | 315 | 90 | 58 | MM | 7 |  |  | https://eshop.weidmueller.com/p/1815160000
1815170000 | ZDT 2.5/2 PE | 459.7 | 100 | 50 | 50 | PCE | P120 | Terminals Z series | PT | Blocs de Jonction | PT11 | Série Z - blocs de jonction à raccordement à ressort | 4032248340798 | 85366990 | CZ | Bloc de jonction enfichable, Raccordement à ressort, Vert/jaune, 2.5 mm², 24 A, 500 V, Nombre de raccordements: 4, Nombre d'étages: 2, TS 35 | 897 | G | 1627 | CCM | 315 | 89 | 58 | MM | 7 |  |  | https://eshop.weidmueller.com/p/1815170000
1815180000 | ZP 2.5/1AN/17 | 1619.3 | 100 | 10 | 10 | PCE | P120 | Terminals Z series | PT | Blocs de Jonction | PT11 | Série Z - blocs de jonction à raccordement à ressort | 4032248342761 | 85366990 | CZ | Fiche (bloc de jonction), Raccordement enfichable, 2.5 mm², 24 A, 500 V, Nombre de raccordements: 17, Nombre de pôles: 17, Largeur: 86.7 mm | 548 | G | 926 | CCM | 179 | 110 | 47 | MM | 35 |  |  | https://eshop.weidmueller.com/p/1815180000
1815190000 | ZP 2.5/1AN/QV/1 | 142.9 | 100 | 50 | 50 | PCE | P120 | Terminals Z series | PT | Blocs de Jonction | PT11 | Série Z - blocs de jonction à raccordement à ressort | 4032248370061 | 85366990 | CZ | Fiche (bloc de jonction), Raccordement enfichable, 2.5 mm², 24 A, 500 V, Nombre de raccordements: 1, Nombre de pôles: 1, Largeur: 5.1 mm | 198 | G | 583 | CCM | 141 | 106 | 39 | MM | 35 |  |  | https://eshop.weidmueller.com/p/1815190000
1815200000 | ZP 2.5/1AN/QV/2 | 237.4 | 100 | 25 | 25 | PCE | P120 | Terminals Z series | PT | Blocs de Jonction | PT11 | Série Z - blocs de jonction à raccordement à ressort | 4032248370085 | 85366990 | CZ | Fiche (bloc de jonction), Raccordement enfichable, 2.5 mm², 24 A, 500 V, Nombre de raccordements: 2, Nombre de pôles: 2, Largeur: 10.2 mm | 192 | G | 445.77 | CCM | 127 | 90 | 39 | MM | 7 |  |  | https://eshop.weidmueller.com/p/1815200000
1815210000 | ZP 2.5/1AN/QV/3 | 329.6 | 100 | 25 | 25 | PCE | P120 | Terminals Z series | PT | Blocs de Jonction | PT11 | Série Z - blocs de jonction à raccordement à ressort | 4032248370092 | 85366990 | CZ | Fiche (bloc de jonction), Raccordement enfichable, 2.5 mm², 24 A, 500 V, Nombre de raccordements: 3, Nombre de pôles: 3, Largeur: 15.3 mm | 285 | G | 679 | CCM | 170 | 95 | 42 | MM | 7 |  |  | https://eshop.weidmueller.com/p/1815210000
1815220000 | ZP 2.5/1AN/QV/4 | 421.8 | 100 | 25 | 25 | PCE | P120 | Terminals Z series | PT | Blocs de Jonction | PT11 | Série Z - blocs de jonction à raccordement à ressort | 4032248370108 | 85366990 | CZ | Fiche (bloc de jonction), Raccordement enfichable, 2.5 mm², 24 A, 500 V, Nombre de raccordements: 4, Nombre de pôles: 4, Largeur: 20.4 mm | 384 | G | 1124 | CCM | 227 | 110 | 45 | MM | 7 |  |  | https://eshop.weidmueller.com/p/1815220000
1815230000 | ZP 2.5/1AN/QV/5 | 513.9 | 100 | 25 | 25 | PCE | P120 | Terminals Z series | PT | Blocs de Jonction | PT11 | Série Z - blocs de jonction à raccordement à ressort | 4032248342518 | 85366990 | CZ | Fiche (bloc de jonction), Raccordement enfichable, 2.5 mm², 24 A, 500 V, Nombre de raccordements: 5, Nombre de pôles: 5, Largeur: 25 mm | 469 | G | 1104 | CCM | 225 | 109 | 45 | MM | 35 |  |  | https://eshop.weidmueller.com/p/1815230000
1815240000 | ZP 2.5/1AN/QV/6 | 606.1 | 100 | 25 | 25 | PCE | P120 | Terminals Z series | PT | Blocs de Jonction | PT11 | Série Z - blocs de jonction à raccordement à ressort | 4032248342525 | 85366990 | CZ | Fiche (bloc de jonction), Raccordement enfichable, 2.5 mm², 24 A, 500 V, Nombre de raccordements: 6, Nombre de pôles: 6, Largeur: 30.6 mm | 556 | G | 1114 | CCM | 227 | 109 | 45 | MM | 35 |  |  | https://eshop.weidmueller.com/p/1815240000
1815250000 | ZP 2.5/1AN/QV/7 | 698.3 | 100 | 25 | 25 | PCE | P120 | Terminals Z series | PT | Blocs de Jonction | PT11 | Série Z - blocs de jonction à raccordement à ressort | 4032248342532 | 85366990 | CZ | Fiche (bloc de jonction), Raccordement enfichable, 2.5 mm², 24 A, 500 V, Nombre de raccordements: 7, Nombre de pôles: 7, Largeur: 35 mm | 643 | G | 1365 | CCM | 228 | 133 | 45 | MM | 35 |  |  | https://eshop.weidmueller.com/p/1815250000
1815260000 | ZP 2.5/1AN/QV/8 | 791.1 | 100 | 20 | 20 | PCE | P120 | Terminals Z series | PT | Blocs de Jonction | PT11 | Série Z - blocs de jonction à raccordement à ressort | 4032248342549 | 85366990 | CZ | Fiche (bloc de jonction), Raccordement enfichable, 2.5 mm², 24 A, 500 V, Nombre de raccordements: 8, Nombre de pôles: 8, Largeur: 40.8 mm | 601 | G | 1154 | CCM | 228 | 110 | 46 | MM | 7 |  |  | https://eshop.weidmueller.com/p/1815260000
1815270000 | ZP 2.5/1AN/QV/9 | 883.1 | 100 | 20 | 20 | PCE | P120 | Terminals Z series | PT | Blocs de Jonction | PT11 | Série Z - blocs de jonction à raccordement à ressort | 4032248342556 | 85366990 | CZ | Fiche (bloc de jonction), Raccordement enfichable, 2.5 mm², 24 A, 500 V, Nombre de raccordements: 9, Nombre de pôles: 9, Largeur: 45 mm | 672 | G | 1144 | CCM | 226 | 110 | 46 | MM | 35 |  |  | https://eshop.weidmueller.com/p/1815270000
1815280000 | ZP 2.5/1AN/QV/10 | 952.1 | 100 | 20 | 20 | PCE | P120 | Terminals Z series | PT | Blocs de Jonction | PT11 | Série Z - blocs de jonction à raccordement à ressort | 4032248342563 | 85366990 | CZ | ZP 2.5/1AN/QV/10 - Série Z, Connecteur, Beige foncé, Montage direct Blocs de jonction - Série Z | 738 | G | 1145 | CCM | 227 | 112 | 45 | MM | 7 |  |  | https://eshop.weidmueller.com/p/1815280000
1815290000 | ZP 2.5/1AN/QV/11 | 1069.8 | 100 | 20 | 20 | PCE | P120 | Terminals Z series | PT | Blocs de Jonction | PT11 | Série Z - blocs de jonction à raccordement à ressort | 4032248342570 | 85366990 | CZ | Fiche (bloc de jonction), Raccordement enfichable, 2.5 mm², 24 A, 500 V, Nombre de raccordements: 11, Nombre de pôles: 11, Largeur: 56.1 mm | 820 | G | 1395 | CCM | 228 | 133 | 46 | MM | 35 |  |  | https://eshop.weidmueller.com/p/1815290000
1815300000 | ZP 2.5/1AN/QV/12 | 1164.4 | 100 | 20 | 20 | PCE | P120 | Terminals Z series | PT | Blocs de Jonction | PT11 | Série Z - blocs de jonction à raccordement à ressort | 4032248342587 | 85366990 | CZ | Fiche (bloc de jonction), Raccordement enfichable, 2.5 mm², 24 A, 500 V, Nombre de raccordements: 12, Nombre de pôles: 12, Largeur: 60 mm | 880 | G | 1183 | CCM | 228 | 133 | 39 | MM | 35 |  |  | https://eshop.weidmueller.com/p/1815300000
1815310000 | ZP 2.5/1AN/QV/13 | 1258 | 100 | 10 | 10 | PCE | P120 | Terminals Z series | PT | Blocs de Jonction | PT11 | Série Z - blocs de jonction à raccordement à ressort | 4032248370115 | 85366990 | CZ | Fiche (bloc de jonction), Raccordement enfichable, 2.5 mm², 24 A, 500 V, Nombre de raccordements: 13, Nombre de pôles: 13, Largeur: 66.3 mm | 508 | G | 1139 | CCM | 225 | 110 | 46 | MM | 35 |  |  | https://eshop.weidmueller.com/p/1815310000
1815320000 | ZP 2.5/1AN/QV/14 | 1352.6 | 100 | 10 | 10 | PCE | P120 | Terminals Z series | PT | Blocs de Jonction | PT11 | Série Z - blocs de jonction à raccordement à ressort | 4032248370122 | 85366990 | CZ | Fiche (bloc de jonction), Raccordement enfichable, 2.5 mm², 24 A, 500 V, Nombre de raccordements: 14, Nombre de pôles: 14, Largeur: 71.4 mm | 553 | G | 1145 | CCM | 227 | 112 | 45 | MM | 35 |  |  | https://eshop.weidmueller.com/p/1815320000
1815330000 | ZP 2.5/1AN/QV/15 | 1447.2 | 100 | 10 | 10 | PCE | P120 | Terminals Z series | PT | Blocs de Jonction | PT11 | Série Z - blocs de jonction à raccordement à ressort | 4032248370139 | 85366990 | CZ | Fiche (bloc de jonction), Raccordement à ressort, 2.5 mm², 24 A, 1000 V, Nombre de raccordements: 15, Nombre de pôles: 15, Largeur: 12.1 mm | 576 | G | 1124 | CCM | 227 | 110 | 45 | MM | 35 |  |  | https://eshop.weidmueller.com/p/1815330000
1815340000 | ZP 2.5/1AN/QV/16 | 1543.5 | 100 | 10 | 10 | PCE | P120 | Terminals Z series | PT | Blocs de Jonction | PT11 | Série Z - blocs de jonction à raccordement à ressort | 4032248370146 | 85366990 | CZ | Fiche (bloc de jonction), Raccordement à ressort, 2.5 mm², 24 A, 1000 V, Nombre de raccordements: 16, Nombre de pôles: 16, Largeur: 81.6 mm | 612 | G | 1129 | CCM | 226 | 111 | 45 | MM | 35 |  |  | https://eshop.weidmueller.com/p/1815340000
1815350000 | ZP 2.5/1AN/QV/17 | 1639.4 | 100 | 10 | 10 | PCE | P120 | Terminals Z series | PT | Blocs de Jonction | PT11 | Série Z - blocs de jonction à raccordement à ressort | 4032248370153 | 85366990 | CZ | Fiche (bloc de jonction), Raccordement enfichable, 2.5 mm², 24 A, 500 V, Nombre de raccordements: 17, Nombre de pôles: 17, Largeur: 86.7 mm | 650 | G | 1124 | CCM | 227 | 110 | 45 | MM | 35 |  |  | https://eshop.weidmueller.com/p/1815350000
1815430000 | ZP 2.5/1AN/1 | 134.4 | 100 | 50 | 50 | PCE | P120 | Terminals Z series | PT | Blocs de Jonction | PT11 | Série Z - blocs de jonction à raccordement à ressort | 4032248370238 | 85366990 | CZ | Fiche (bloc de jonction), Raccordement enfichable, 2.5 mm², 24 A, 500 V, Nombre de raccordements: 1, Nombre de pôles: 1, Largeur: 5.1 mm | 171 | G | 445.77 | CCM | 127 | 90 | 39 | MM | 35 |  |  | https://eshop.weidmueller.com/p/1815430000
1815440000 | ZP 2.5/1AN/2 | 221.5 | 100 | 25 | 25 | PCE | P120 | Terminals Z series | PT | Blocs de Jonction | PT11 | Série Z - blocs de jonction à raccordement à ressort | 4032248370252 | 85366990 | CZ | Fiche (bloc de jonction), Raccordement enfichable, 2.5 mm², 24 A, 500 V, Nombre de raccordements: 2, Nombre de pôles: 2, Largeur: 10.2 mm | 169 | G | 449.28 | CCM | 128 | 90 | 39 | MM | 7 |  |  | https://eshop.weidmueller.com/p/1815440000
1815450000 | ZP 2.5/1AN/3 | 309.3 | 100 | 25 | 25 | PCE | P120 | Terminals Z series | PT | Blocs de Jonction | PT11 | Série Z - blocs de jonction à raccordement à ressort | 4032248370269 | 85366990 | CZ | Fiche (bloc de jonction), Raccordement enfichable, 2.5 mm², 24 A, 500 V, Nombre de raccordements: 3, Nombre de pôles: 3, Largeur: 15.3 mm | 249 | G | 668 | CCM | 169 | 94 | 42 | MM | 35 |  |  | https://eshop.weidmueller.com/p/1815450000
1815500000 | ZP 2.5/1AN/4 | 397.8 | 100 | 25 | 25 | PCE | P120 | Terminals Z series | PT | Blocs de Jonction | PT11 | Série Z - blocs de jonction à raccordement à ressort | 4032248370276 | 85366990 | CZ | Fiche (bloc de jonction), Raccordement enfichable, 2.5 mm², 24 A, 500 V, Nombre de raccordements: 4, Nombre de pôles: 4, Largeur: 20.4 mm | 337 | G | 1124 | CCM | 227 | 110 | 45 | MM | 7 |  |  | https://eshop.weidmueller.com/p/1815500000
1815510000 | ZP 2.5/1AN/5 | 497.7 | 100 | 25 | 25 | PCE | P120 | Terminals Z series | PT | Blocs de Jonction | PT11 | Série Z - blocs de jonction à raccordement à ressort | 4032248370283 | 85366990 | CZ | Fiche (bloc de jonction), Raccordement enfichable, 2.5 mm², 24 A, 500 V, Nombre de raccordements: 5, Nombre de pôles: 5, Largeur: 25.5 mm | 409 | G | 1099 | CCM | 227 | 110 | 44 | MM | 7 |  |  | https://eshop.weidmueller.com/p/1815510000
1815520000 | ZP 2.5/1AN/6 | 573.5 | 100 | 25 | 25 | PCE | P120 | Terminals Z series | PT | Blocs de Jonction | PT11 | Série Z - blocs de jonction à raccordement à ressort | 4032248370290 | 85366990 | CZ | Fiche (bloc de jonction), Raccordement enfichable, 2.5 mm², 24 A, 500 V, Nombre de raccordements: 6, Nombre de pôles: 6, Largeur: 30.6 mm | 482 | G | 922 | CCM | 179 | 99 | 52 | MM | 7 |  |  | https://eshop.weidmueller.com/p/1815520000
1815530000 | ZP 2.5/1AN/7 | 661.7 | 100 | 25 | 25 | PCE | P120 | Terminals Z series | PT | Blocs de Jonction | PT11 | Série Z - blocs de jonction à raccordement à ressort | 4032248342594 | 85366990 | CZ | Fiche (bloc de jonction), Raccordement enfichable, 2.5 mm², 24 A, 500 V, Nombre de raccordements: 7, Nombre de pôles: 7, Largeur: 35.7 mm | 559 | G | 1385 | CCM | 228 | 132 | 46 | MM | 7 |  |  | https://eshop.weidmueller.com/p/1815530000
1815540000 | ZP 2.5/1AN/8 | 751.7 | 100 | 20 | 20 | PCE | P120 | Terminals Z series | PT | Blocs de Jonction | PT11 | Série Z - blocs de jonction à raccordement à ressort | 4032248342600 | 85366990 | CZ | Fiche (bloc de jonction), Raccordement enfichable, 2.5 mm², 24 A, 500 V, Nombre de raccordements: 8, Nombre de pôles: 8, Largeur: 40.8 mm | 515 | G | 960 | CCM | 180 | 111 | 48 | MM | 7 |  |  | https://eshop.weidmueller.com/p/1815540000
1815550000 | ZP 2.5/1AN/9 | 862.8 | 100 | 20 | 20 | PCE | P120 | Terminals Z series | PT | Blocs de Jonction | PT11 | Série Z - blocs de jonction à raccordement à ressort | 4032248342617 | 85366990 | CZ | Fiche (bloc de jonction), Raccordement enfichable, 2.5 mm², 24 A, 500 V, Nombre de raccordements: 9, Nombre de pôles: 9, Largeur: 45.9 mm | 572 | G | 931 | CCM | 180 | 110 | 47 | MM | 7 |  |  | https://eshop.weidmueller.com/p/1815550000
1815560000 | ZP 2.5/1AN/10 | 931.7 | 100 | 20 | 20 | PCE | P120 | Terminals Z series | PT | Blocs de Jonction | PT11 | Série Z - blocs de jonction à raccordement à ressort | 4032248342624 | 85366990 | CZ | Fiche (bloc de jonction), Raccordement enfichable, 2.5 mm², 24 A, 500 V, Nombre de raccordements: 10, Nombre de pôles: 10, Largeur: 51 mm | 648 | G | 939.06 | CCM | 180 | 111 | 47 | MM | 7 |  |  | https://eshop.weidmueller.com/p/1815560000
1815570000 | ZP 2.5/1AN/11 | 1049.5 | 100 | 20 | 20 | PCE | P120 | Terminals Z series | PT | Blocs de Jonction | PT11 | Série Z - blocs de jonction à raccordement à ressort | 4032248342631 | 85366990 | CZ | Fiche (bloc de jonction), Raccordement enfichable, 2.5 mm², 24 A, 500 V, Nombre de raccordements: 11, Nombre de pôles: 11, Largeur: 56.1 mm | 717 | G | 1365 | CCM | 228 | 133 | 45 | MM | 35 |  |  | https://eshop.weidmueller.com/p/1815570000
1815580000 | ZP 2.5/1AN/12 | 1116.3 | 100 | 20 | 20 | PCE | P120 | Terminals Z series | PT | Blocs de Jonction | PT11 | Série Z - blocs de jonction à raccordement à ressort | 4032248342648 | 85366990 | CZ | Fiche (bloc de jonction), Raccordement enfichable, 2.5 mm², 24 A, 500 V, Nombre de raccordements: 12, Nombre de pôles: 12, Largeur: 61.2 mm | 763 | G | 1385 | CCM | 228 | 132 | 46 | MM | 35 |  |  | https://eshop.weidmueller.com/p/1815580000
1815590000 | ZP 2.5/1AN/13 | 1238.2 | 100 | 10 | 10 | PCE | P120 | Terminals Z series | PT | Blocs de Jonction | PT11 | Série Z - blocs de jonction à raccordement à ressort | 4032248342723 | 85366990 | CZ | Fiche (bloc de jonction), Raccordement enfichable, 2.5 mm², 24 A, 500 V, Nombre de raccordements: 13, Nombre de pôles: 13, Largeur: 66.3 mm | 436 | G | 946 | CCM | 179 | 110 | 48 | MM | 35 |  |  | https://eshop.weidmueller.com/p/1815590000
1815600000 | ZP 2.5/1AN/14 | 1300 | 100 | 10 | 10 | PCE | P120 | Terminals Z series | PT | Blocs de Jonction | PT11 | Série Z - blocs de jonction à raccordement à ressort | 4032248342730 | 85366990 | CZ | Fiche (bloc de jonction), Raccordement enfichable, 2.5 mm², 24 A, 500 V, Nombre de raccordements: 14, Nombre de pôles: 14, Largeur: 71.4 mm | 461 | G | 926 | CCM | 179 | 110 | 47 | MM | 35 |  |  | https://eshop.weidmueller.com/p/1815600000
1815610000 | ZP 2.5/1AN/15 | 1426.6 | 100 | 10 | 10 | PCE | P120 | Terminals Z series | PT | Blocs de Jonction | PT11 | Série Z - blocs de jonction à raccordement à ressort | 4032248342747 | 85366990 | CZ | Fiche (bloc de jonction), Raccordement enfichable, 2.5 mm², 24 A, 500 V, Nombre de raccordements: 15, Nombre de pôles: 15, Largeur: 76.5 mm | 496 | G | 940 | CCM | 178 | 110 | 48 | MM | 35 |  |  | https://eshop.weidmueller.com/p/1815610000
1815620000 | ZP 2.5/1AN/16 | 1522.9 | 100 | 10 | 10 | PCE | P120 | Terminals Z series | PT | Blocs de Jonction | PT11 | Série Z - blocs de jonction à raccordement à ressort | 4032248342754 | 85366990 | CZ | Fiche (bloc de jonction), Raccordement enfichable, 2.5 mm², 24 A, 500 V, Nombre de raccordements: 16, Nombre de pôles: 16, Largeur: 81.6 mm | 520 | G | 921 | CCM | 178 | 110 | 47 | MM | 35 |  |  | https://eshop.weidmueller.com/p/1815620000
1815670100 | SAIL-M12WM12W-3-1.0U | 17.7261 | 1 | 1 | 1 | PCE | I673 | SAI accessories | PB | Connecteurs Etanches/composants passifs | PB46 | SAI Accessoires pour répartiteurs capteurs et actionneurs | 4050118189698 | 85444290 | RO | Câble capteur/actionneur, M12 / M12, Nombre de pôles: 3, 1 m, mâle, 90° - douille enfichable 90°, LED: Non, Blindé: Non | 53 | G | 392 | CCM | 140 | 140 | 20 | MM | 35 |  |  | https://eshop.weidmueller.com/p/1815670100
1815670150 | SAIL-M12WM12W-3-1.5U | 18.4398 | 1 | 1 | 1 | PCE | I673 | SAI accessories | PB | Connecteurs Etanches/composants passifs | PB46 | SAI Accessoires pour répartiteurs capteurs et actionneurs | 4032248403400 | 85444290 | RO | Câble capteur/actionneur, M12 / M12, Nombre de pôles: 3, 1.5 m, mâle, 90° - douille enfichable 90°, LED: Non, Blindé: Non | 65 | G | 288 | CCM | 120 | 120 | 20 | MM | 35 |  |  | https://eshop.weidmueller.com/p/1815670150
1815670300 | SAIL-M12WM12W-3-3.0U | 20.5806 | 1 | 1 | 1 | PCE | I673 | SAI accessories | PB | Connecteurs Etanches/composants passifs | PB46 | SAI Accessoires pour répartiteurs capteurs et actionneurs | 4032248403417 | 85444290 | RO | Câble capteur/actionneur, M12 / M12, Nombre de pôles: 3, 3 m, mâle, 90° - douille enfichable 90°, LED: Non, Blindé: Non | 92 | G | 438.81 | CCM | 155 | 149 | 19 | MM | 35 |  |  | https://eshop.weidmueller.com/p/1815670300
1815670500 | SAIL-M12WM12W-3-5.0U | 23.4352 | 1 | 1 | 1 | PCE | I673 | SAI accessories | PB | Connecteurs Etanches/composants passifs | PB46 | SAI Accessoires pour répartiteurs capteurs et actionneurs | 4032248403424 | 85444290 | RO | Câble capteur/actionneur, M12 / M12, Nombre de pôles: 3, 5 m, mâle, 90° - douille enfichable 90°, LED: Non, Blindé: Non | 154 | G | 392 | CCM | 140 | 140 | 20 | MM | 35 |  |  | https://eshop.weidmueller.com/p/1815670500
1815670630 | SAIL-M12WM12W-3-6.3U | 24.91 | 1 | 1 | 1 | PCE | I673 | SAI accessories | PB | Connecteurs Etanches/composants passifs | PB46 | SAI Accessoires pour répartiteurs capteurs et actionneurs | 4050118611557 | 85444290 | DE | Câble capteur/actionneur, M12 / M12, Nombre de pôles: 3, 6.3 m, LED: Non, Blindé: Non | 255 | G | 28.281 | CCM | 630 | 6.7 | 6.7 | MM | 63 |  | 30/09/2026 | https://eshop.weidmueller.com/p/1815670630
1815670750 | SAIL-M12WM12W-3-7.5U | 26.59 | 1 | 1 | 1 | PCE | I673 | SAI accessories | PB | Connecteurs Etanches/composants passifs | PB46 | SAI Accessoires pour répartiteurs capteurs et actionneurs | 4050118611564 | 85444290 | DE | Câble capteur/actionneur, M12 / M12, Nombre de pôles: 3, 7.5 m, LED: Non, Blindé: Non | 405 | G | 305.115 | CCM | 213.4 | 213.4 | 6.7 | MM | 63 |  | 30/09/2026 | https://eshop.weidmueller.com/p/1815670750
1815671000 | SAIL-M12WM12W-3-10U | 30.5714 | 1 | 1 | 1 | PCE | I673 | SAI accessories | PB | Connecteurs Etanches/composants passifs | PB46 | SAI Accessoires pour répartiteurs capteurs et actionneurs | 4032248403431 | 85444290 | RO | Câble capteur/actionneur, M12 / M12, Nombre de pôles: 3, 10 m, Mâle, coudé - Femelle, coudée, LED: Non, Blindé: Non | 259 | G | 1003 | CCM | 165 | 160 | 38 | MM | 35 |  |  | https://eshop.weidmueller.com/p/1815671000
1815700500 | SAIL-VSA-5.0U-220V-OB | 21.6 | 1 | 1 | 1 | PCE | I673 | SAI accessories | PB | Connecteurs Etanches/composants passifs | PB46 | SAI Accessoires pour répartiteurs capteurs et actionneurs | 4032248304646 | 85369010 | CZ | Câble de vanne (confectionné), Extrémité libre - Connecteur EV, Forme boîtier A (18 mm), Longueur du câble: 5 m, PUR, noir | 178 | G | 892.448 | CCM | 167 | 167 | 32 | MM | 63 |  |  | https://eshop.weidmueller.com/p/1815700500
1815701000 | SAIL-VSA-10U-220V-OB | 30.3 | 1 | 1 | 1 | PCE | I673 | SAI accessories | PB | Connecteurs Etanches/composants passifs | PB46 | SAI Accessoires pour répartiteurs capteurs et actionneurs | 4032248307012 | 85444290 | CZ | Câble de vanne (confectionné), Extrémité libre - Connecteur EV, Forme boîtier A (18 mm), Longueur du câble: 10 m, PUR, noir | 329 | G | 1639.248 | CCM | 213 | 208 | 37 | MM | 63 |  |  | https://eshop.weidmueller.com/p/1815701000
1815702000 | SAIL-VSA-20U-220V-OB | 51 | 1 | 1 | 1 | PCE | I673 | SAI accessories | PB | Connecteurs Etanches/composants passifs | PB46 | SAI Accessoires pour répartiteurs capteurs et actionneurs | 4050118375084 | 85444290 | DE | Câble de vanne (confectionné), Extrémité libre - Connecteur EV, Forme boîtier A (18 mm), Longueur du câble: 20 m, PUR, noir | 633 | G | 1914 | CCM | 200 | 184 | 52 | MM | 99 |  |  | https://eshop.weidmueller.com/p/1815702000
1815730000 | ZP 2.5/2AN/QV/1 | 255.7 | 100 | 50 | 50 | PCE | P120 | Terminals Z series | PT | Blocs de Jonction | PT11 | Série Z - blocs de jonction à raccordement à ressort | 4032248370351 | 85366990 | CZ | Fiche (bloc de jonction), Raccordement enfichable, 2.5 mm², 24 A, 500 V, Nombre de raccordements: 2, Nombre de pôles: 1, Largeur: 5.1 mm | 303 | G | 891 | CCM | 145 | 128 | 48 | MM | 35 |  |  | https://eshop.weidmueller.com/p/1815730000
1815740000 | ZP 2.5/2AN/QV/2 | 442.3 | 100 | 20 | 20 | PCE | P120 | Terminals Z series | PT | Blocs de Jonction | PT11 | Série Z - blocs de jonction à raccordement à ressort | 4032248370375 | 85366990 | CZ | Fiche (bloc de jonction), Raccordement enfichable, 2.5 mm², 24 A, 500 V, Nombre de raccordements: 4, Nombre de pôles: 2, Largeur: 10 mm | 244 | G | 691 | CCM | 169 | 95 | 43 | MM | 35 |  |  | https://eshop.weidmueller.com/p/1815740000
1815750000 | ZP 2.5/2AN/QV/3 | 626.9 | 100 | 20 | 20 | PCE | P120 | Terminals Z series | PT | Blocs de Jonction | PT11 | Série Z - blocs de jonction à raccordement à ressort | 4032248370382 | 85366990 | CZ | Fiche (bloc de jonction), Raccordement enfichable, 2.5 mm², 24 A, 500 V, Nombre de raccordements: 6, Nombre de pôles: 3, Largeur: 15.3 mm | 364 | G | 1129 | CCM | 226 | 111 | 45 | MM | 35 |  |  | https://eshop.weidmueller.com/p/1815750000
1815760000 | ZP 2.5/2AN/QV/4 | 811.8 | 100 | 20 | 20 | PCE | P120 | Terminals Z series | PT | Blocs de Jonction | PT11 | Série Z - blocs de jonction à raccordement à ressort | 4032248370399 | 85366990 | CZ | Fiche (bloc de jonction), Raccordement enfichable, 2.5 mm², 24 A, 500 V, Nombre de raccordements: 8, Nombre de pôles: 4, Largeur: 20.4 mm | 471 | G | 926 | CCM | 179 | 110 | 47 | MM | 35 |  |  | https://eshop.weidmueller.com/p/1815760000
1815770000 | ZP 2.5/2AN/QV/5 | 995.6 | 100 | 20 | 20 | PCE | P120 | Terminals Z series | PT | Blocs de Jonction | PT11 | Série Z - blocs de jonction à raccordement à ressort | 4032248370405 | 85366990 | CZ | Fiche (bloc de jonction), Raccordement enfichable, 2.5 mm², 24 A, 500 V, Nombre de raccordements: 10, Nombre de pôles: 5, Largeur: 25 mm | 585 | G | 1359 | CCM | 227 | 133 | 45 | MM | 35 |  |  | https://eshop.weidmueller.com/p/1815770000
1815780000 | ZP 2.5/2AN/QV/6 | 1180.7 | 100 | 20 | 20 | PCE | P120 | Terminals Z series | PT | Blocs de Jonction | PT11 | Série Z - blocs de jonction à raccordement à ressort | 4032248370412 | 85366990 | CZ | Fiche (bloc de jonction), Raccordement enfichable, 2.5 mm², 24 A, 500 V, Nombre de raccordements: 12, Nombre de pôles: 6, Largeur: 30.6 mm | 696 | G | 1359 | CCM | 227 | 133 | 45 | MM | 35 |  |  | https://eshop.weidmueller.com/p/1815780000
1815790000 | ZP 2.5/2AN/QV/7 | 1365.1 | 100 | 20 | 20 | PCE | P120 | Terminals Z series | PT | Blocs de Jonction | PT11 | Série Z - blocs de jonction à raccordement à ressort | 4032248370429 | 85366990 | CZ | Fiche (bloc de jonction), Raccordement enfichable, 2.5 mm², 24 A, 500 V, Nombre de raccordements: 14, Nombre de pôles: 7, Largeur: 35.7 mm | 818 | G | 1778 | CCM | 276 | 137 | 47 | MM | 35 |  |  | https://eshop.weidmueller.com/p/1815790000
1815800000 | ZP 2.5/2AN/QV/8 | 1549.7 | 100 | 10 | 10 | PCE | P120 | Terminals Z series | PT | Blocs de Jonction | PT11 | Série Z - blocs de jonction à raccordement à ressort | 4032248370436 | 85366990 | CZ | Fiche (bloc de jonction), Raccordement enfichable, 2.5 mm², 24 A, 500 V, Nombre de raccordements: 16, Nombre de pôles: 8, Largeur: 40 mm | 468 | G | 902 | CCM | 177 | 98 | 52 | MM | 35 |  |  | https://eshop.weidmueller.com/p/1815800000
1815810000 | ZP 2.5/2AN/QV/9 | 1734.3 | 100 | 10 | 10 | PCE | P120 | Terminals Z series | PT | Blocs de Jonction | PT11 | Série Z - blocs de jonction à raccordement à ressort | 4032248370443 | 85366990 | CZ | Fiche (bloc de jonction), Raccordement enfichable, 2.5 mm², 24 A, 500 V, Nombre de raccordements: 18, Nombre de pôles: 9, Largeur: 45.9 mm | 530 | G | 1114 | CCM | 225 | 110 | 45 | MM | 35 |  |  | https://eshop.weidmueller.com/p/1815810000
1815820000 | ZP 2.5/2AN/QV/10 | 1919.2 | 100 | 10 | 10 | PCE | P120 | Terminals Z series | PT | Blocs de Jonction | PT11 | Série Z - blocs de jonction à raccordement à ressort | 4032248370450 | 85366990 | CZ | Fiche (bloc de jonction), Raccordement enfichable, 2.5 mm², 24 A, 500 V, Nombre de raccordements: 20, Nombre de pôles: 10, Largeur: 50 mm | 586 | G | 1114 | CCM | 225 | 110 | 45 | MM | 35 |  |  | https://eshop.weidmueller.com/p/1815820000
1815830000 | ZP 2.5/2AN/QV/11 | 2105.4 | 100 | 10 | 10 | PCE | P120 | Terminals Z series | PT | Blocs de Jonction | PT11 | Série Z - blocs de jonction à raccordement à ressort | 4032248370467 | 85366990 | CZ | Fiche (bloc de jonction), Raccordement enfichable, 2.5 mm², 24 A, 500 V, Nombre de raccordements: 22, Nombre de pôles: 11, Largeur: 55 mm | 636 | G | 1086 | CCM | 178 | 122 | 50 | MM | 35 |  |  | https://eshop.weidmueller.com/p/1815830000
1815840000 | ZP 2.5/2AN/QV/12 | 2291.9 | 100 | 10 | 10 | PCE | P120 | Terminals Z series | PT | Blocs de Jonction | PT11 | Série Z - blocs de jonction à raccordement à ressort | 4032248370474 | 85366990 | CZ | Fiche (bloc de jonction), Raccordement enfichable, 2.5 mm², 24 A, 500 V, Nombre de raccordements: 24, Nombre de pôles: 12, Largeur: 60 mm | 694 | G | 1310 | CCM | 201 | 133 | 49 | MM | 35 |  |  | https://eshop.weidmueller.com/p/1815840000
1815870000 | ZP 2.5/2AN/QV/15 | 2851.9 | 100 | 5 | 5 | PCE | P120 | Terminals Z series | PT | Blocs de Jonction | PT11 | Série Z - blocs de jonction à raccordement à ressort | 4032248370504 | 85366990 | CZ | Fiche (bloc de jonction), Raccordement enfichable, 2.5 mm², 24 A, 500 V, Nombre de raccordements: 30, Nombre de pôles: 15, Largeur: 75 mm | 440 | G | 908 | CCM | 178 | 98 | 52 | MM | 35 |  |  | https://eshop.weidmueller.com/p/1815870000
1815880000 | ZP 2.5/2AN/QV/16 | 3040.5 | 100 | 5 | 5 | PCE | P120 | Terminals Z series | PT | Blocs de Jonction | PT11 | Série Z - blocs de jonction à raccordement à ressort | 4032248370511 | 85366990 | CZ | Fiche (bloc de jonction), Raccordement enfichable, 2.5 mm², 24 A, 500 V, Nombre de raccordements: 32, Nombre de pôles: 16, Largeur: 80 mm | 465 | G | 893 | CCM | 177 | 97 | 52 | MM | 35 |  |  | https://eshop.weidmueller.com/p/1815880000
1816030000 | ZAP/TW ZT2.5/2AN | 47.1 | 100 | 50 | 50 | PCE | P172 | Accessories Z series | PT | Blocs de Jonction | PT11 | Série Z - blocs de jonction à raccordement à ressort | 4032248370603 | 85472000 | RO | Séparateur (bloc de jonction), Beige foncé, Hauteur: 58 mm, Largeur: 2.5 mm, V-0, Wemid | 115 | G | 842.14 | CCM | 158 | 130 | 41 | MM | 7 |  |  | https://eshop.weidmueller.com/p/1816030000
1816040000 | ZAP/TW ZT2.5/2AN OR | 46.2 | 100 | 50 | 50 | PCE | P172 | Accessories Z series | PT | Blocs de Jonction | PT11 | Série Z - blocs de jonction à raccordement à ressort | 4032248370610 | 85472000 | RO | Séparateur (bloc de jonction), Orange, Hauteur: 58 mm, Largeur: 2.5 mm, V-0, Wemid | 115 | G | 711 | CCM | 156 | 147 | 31 | MM | 14 |  |  | https://eshop.weidmueller.com/p/1816040000
1816050000 | ZAP/TW ZT2.5/3AN | 50.6 | 100 | 50 | 50 | PCE | P172 | Accessories Z series | PT | Blocs de Jonction | PT11 | Série Z - blocs de jonction à raccordement à ressort | 4032248370627 | 85472000 | RO | Séparateur (bloc de jonction), Beige foncé, Hauteur: 71.05 mm, Largeur: 2.5 mm, V-0, Wemid | 142 | G | 833 | CCM | 205 | 131 | 31 | MM | 7 |  |  | https://eshop.weidmueller.com/p/1816050000
1816070000 | ZAP/TW ZT2.5/4AN/2 | 54.9 | 100 | 50 | 50 | PCE | P172 | Accessories Z series | PT | Blocs de Jonction | PT11 | Série Z - blocs de jonction à raccordement à ressort | 4032248370641 | 85472000 | RO | Séparateur (bloc de jonction), Beige foncé, Hauteur: 92.95 mm, Largeur: 2.5 mm, V-0, Wemid | 194 | G | 1238 | CCM | 183 | 130 | 52 | MM | 14 |  |  | https://eshop.weidmueller.com/p/1816070000
1816080000 | ZAP/TW ZT2.5/4AN/2 OR | 54.9 | 100 | 50 | 50 | PCE | P172 | Accessories Z series | PT | Blocs de Jonction | PT11 | Série Z - blocs de jonction à raccordement à ressort | 4032248370658 | 85472000 | RO | Séparateur (bloc de jonction), Orange, Hauteur: 92.95 mm, Largeur: 2.5 mm, V-0, Wemid | 197 | G | 870 | CCM | 145 | 120 | 50 | MM | 14 |  |  | https://eshop.weidmueller.com/p/1816080000
1816090000 | ZAP/TW ZT2.5/4AN/4 | 54.9 | 100 | 50 | 50 | PCE | P172 | Accessories Z series | PT | Blocs de Jonction | PT11 | Série Z - blocs de jonction à raccordement à ressort | 4032248370665 | 85472000 | RO | Séparateur (bloc de jonction), Beige foncé, Hauteur: 85.35 mm, Largeur: 2.5 mm, V-0, Wemid | 193 | G | 1131 | CCM | 217 | 124 | 42 | MM | 14 |  |  | https://eshop.weidmueller.com/p/1816090000
1816110000 | ZAP/TW ZDT2.5/2 | 54.9 | 100 | 50 | 50 | PCE | P172 | Accessories Z series | PT | Blocs de Jonction | PT11 | Série Z - blocs de jonction à raccordement à ressort | 4032248370689 | 85472000 | RO | Séparateur (bloc de jonction), Beige foncé, Hauteur: 80.5 mm, Largeur: 2.5 mm, V-0, Wemid | 207 | G | 2346.34 | CCM | 206 | 170 | 67 | MM | 7 |  |  | https://eshop.weidmueller.com/p/1816110000
1816130000 | ZVR ZP2.5 | 31.6 | 100 | 25 | 25 | PCE | P172 | Accessories Z series | PT | Blocs de Jonction | PT11 | Série Z - blocs de jonction à raccordement à ressort | 4032248370702 | 85389099 | RO | Crochets de verrouillage (bloc de jonction), PA 66 GF 30, jaune Les crochets de verrouillage sécurisent les fiches sur le bloc de jonction. | 11 | G | 53.55 | CCM | 90 | 35 | 17 | MM | 7 |  |  | https://eshop.weidmueller.com/p/1816130000
1816140000 | ZZE ZP2.5 | 42 | 100 | 25 | 25 | PCE | P172 | Accessories Z series | PT | Blocs de Jonction | PT11 | Série Z - blocs de jonction à raccordement à ressort | 4032248370719 | 85389099 | RO | Extracteur (bloc de jonction), PA 66 GF 30, jaune L'extracteur peut être verrouillé avec le bloc. Il permet également de fixer et de libérer le câble. | 24 | G | 158.27 | CCM | 98 | 85 | 19 | MM | 7 |  |  | https://eshop.weidmueller.com/p/1816140000
1816150000 | KOSF ZT2.5 | 30.7 | 100 | 50 | 50 | PCE | P172 | Accessories Z series | PT | Blocs de Jonction | PT11 | Série Z - blocs de jonction à raccordement à ressort | 4032248370726 | 85389099 | RO | Élément de codage (bloc de jonction), PA 66 GF 30, jaune, Largeur: 2.9 mm L'élément de codage assure que le connecteur et le slot sont clairement désignés. | 13 | G | 151.528 | CCM | 94 | 62 | 26 | MM | 7 |  |  | https://eshop.weidmueller.com/p/1816150000
1816240000 | MF-W 5/5 MINI MC NE WS | 11.6 | 100 | 500 | 500 | PCE | P175 | Multicard markers | PI | Produits d'Installation | PI82 | Borniers d'installation | 4032248306190 | 39269097 | DE | Repérage de blocs de jonction, blanc, Pas en mm: 5.00, Caractères imprimés: vierge | 76 | G | 764 | CCM | 266 | 87 | 33 | MM | 7 |  |  | https://eshop.weidmueller.com/p/1816240000
1816250000 | MF 5/5 MC NE WS | 5.954 | 100 | 500 | 500 | PCE | P175 | Multicard markers | PI | Produits d'Installation | PI82 | Borniers d'installation | 4032248306206 | 39269097 | DE | Repérage de blocs de jonction, blanc, Pas en mm: 5.00, Caractères imprimés: vierge | 81 | G | 718 | CCM | 266 | 87 | 31 | MM | 7 |  |  | https://eshop.weidmueller.com/p/1816250000
1816260000 | MF 5/6 MC NE WS | 5.954 | 100 | 500 | 500 | PCE | P175 | Multicard markers | PI | Produits d'Installation | PI82 | Borniers d'installation | 4032248306183 | 39269097 | DE | Repérage de blocs de jonction, blanc, Pas en mm: 6.00, Caractères imprimés: vierge | 81 | G | 787.05 | CCM | 265 | 90 | 33 | MM | 7 |  |  | https://eshop.weidmueller.com/p/1816260000
1816270000 | MF-W 9/5 MC NE WS | 7.2294 | 100 | 500 | 500 | PCE | P175 | Multicard markers | PI | Produits d'Installation | PI82 | Borniers d'installation | 4032248306312 | 39269097 | DE | Repérage de blocs de jonction, blanc, Pas en mm: 5.00, Caractères imprimés: vierge | 92 | G | 761 | CCM | 265 | 87 | 33 | MM | 7 |  |  | https://eshop.weidmueller.com/p/1816270000
1816280000 | MF-W 9/5F MC NE WS | 7.9258 | 100 | 500 | 500 | PCE | P175 | Multicard markers | PI | Produits d'Installation | PI82 | Borniers d'installation | 4032248306329 | 39269097 | DE | Repérage de blocs de jonction, blanc, Pas en mm: 5.00, Caractères imprimés: vierge | 97 | G | 787 | CCM | 266 | 87 | 34 | MM | 7 |  |  | https://eshop.weidmueller.com/p/1816280000
1816290000 | MF-W 9/6 MC NE WS | 12.8 | 100 | 500 | 500 | PCE | P175 | Multicard markers | PI | Produits d'Installation | PI82 | Borniers d'installation | 4032248306336 | 39269097 | DE | Repérage de blocs de jonction, blanc, Pas en mm: 6.00, Caractères imprimés: vierge | 86 | G | 775 | CCM | 265 | 86 | 34 | MM | 7 |  |  | https://eshop.weidmueller.com/p/1816290000
1816310000 | MF-W 5/5 MINI MC SDR | 20.4 | 100 | 100 | 100 | PCE | P175 | Multicard markers | PI | Produits d'Installation | PI81 | Systèmes d'impression | 4032248306589 | 39269097 | DE | Repérage de blocs de jonction, selon demande du client, Pas en mm: 5.00, Caractères imprimés: Nécessite M-Print PRO File, honrizontal et vertical | 26 | G | 55.125 | CCM | 3 | 75 | 245 | MM | 7 |  |  | https://eshop.weidmueller.com/p/1816310000
1816320000 | MF 5/5 MC SDR | 20.4 | 100 | 100 | 100 | PCE | P175 | Multicard markers | PI | Produits d'Installation | PI81 | Systèmes d'impression | 4032248306602 | 39269097 | DE | Repérage de blocs de jonction, selon demande du client, Pas en mm: 5.00, Caractères imprimés: Nécessite M-Print PRO File, honrizontal et vertical | 10 | G | 676 | CCM | 30 | 85 | 265 | MM | 7 |  |  | https://eshop.weidmueller.com/p/1816320000
1816330000 | MF 5/6 MC SDR | 20.4 | 100 | 100 | 100 | PCE | P175 | Multicard markers | PI | Produits d'Installation | PI81 | Systèmes d'impression | 4032248306596 | 39269097 | DE | Repérage de blocs de jonction, selon demande du client, Pas en mm: 6.00, Caractères imprimés: Nécessite M-Print PRO File, honrizontal et vertical | 81 | G | 630.7 | CCM | 28 | 85 | 265 | MM | 7 |  |  | https://eshop.weidmueller.com/p/1816330000
1816340000 | MF-W 9/5 MC SDR | 26 | 100 | 100 | 100 | PCE | P175 | Multicard markers | PI | Produits d'Installation | PI81 | Systèmes d'impression | 4032248306718 | 39269097 | DE | Repérage de blocs de jonction, selon demande du client, Pas en mm: 5.00, Caractères imprimés: Nécessite M-Print PRO File, honrizontal et vertical | 21 | G | 675.75 | CCM | 30 | 85 | 265 | MM | 7 |  |  | https://eshop.weidmueller.com/p/1816340000
1816350000 | MF-W 9/5F MC SDR | 26 | 100 | 100 | 100 | PCE | P175 | Multicard markers | PI | Produits d'Installation | PI81 | Systèmes d'impression | 4032248306725 | 39269097 | DE | Repérage de blocs de jonction, selon demande du client, Pas en mm: 5.00, Caractères imprimés: Nécessite M-Print PRO File, honrizontal et vertical | 88 | G | 675.75 | CCM | 30 | 85 | 265 | MM | 7 |  |  | https://eshop.weidmueller.com/p/1816350000
1816360000 | MF-W 9/6 MC SDR | 26 | 100 | 100 | 100 | PCE | P175 | Multicard markers | PI | Produits d'Installation | PI81 | Systèmes d'impression | 4032248306732 | 39269097 | DE | Repérage de blocs de jonction, selon demande du client, Pas en mm: 6.00, Caractères imprimés: Nécessite M-Print PRO File, honrizontal et vertical | 87 | G | 675.75 | CCM | 30 | 85 | 265 | MM | 7 |  |  | https://eshop.weidmueller.com/p/1816360000
1816380500 | SAIL-VSA-5.0U-(3+PE-OB) | 15.9 | 1 | 1 | 1 | PCE | I673 | SAI accessories | PB | Connecteurs Etanches/composants passifs | PB46 | SAI Accessoires pour répartiteurs capteurs et actionneurs | 4032248307029 | 85369010 | CZ | Câble de raccordement avec prise à soupape. La prise à soupape dispose d'un indicateur de fonctionnement (LED) et d'un circuit de protection. | 245 | G | 921 | CCM | 168 | 166 | 33 | MM | 63 |  |  | https://eshop.weidmueller.com/p/1816380500
1816610000 | SAI-8-M 5P M12 OL2 | 121.99 | 1 | 1 | 1 | PCE | I670 | SAI passiv | PB | Connecteurs Etanches/composants passifs | PB44 | SAI Passifs/ répartiteurs pour capteurs et actionneurs | 4032248308002 | 85369010 | DE | Répartiteur pour capteurs/actionneurs passifs (sans câble), Distributeur de parties supérieures de boîtier, M12, 30 V, Codage A, LED: Non, LED capteur | 271 | G | 594 | CCM | 172 | 69 | 50 | MM | 7 |  |  | https://eshop.weidmueller.com/p/1816610000
1818090100 | SAIS-M23-19P-AN-1,0M | 79.3849 | 1 | 1 | 1 | PCE | I673 | SAI accessories | PB | Connecteurs Etanches/composants passifs | PB46 | SAI Accessoires pour répartiteurs capteurs et actionneurs | 4032248498246 | 85444290 | CZ | Câble capteur/actionneur, M23, Nombre de pôles: 19, 1 m, Mâle, coudé, LED: Non, Blindé: Non | 198 | G | 2440.735 | CCM | 223 | 199 | 55 | MM | 56 |  |  | https://eshop.weidmueller.com/p/1818090100
1818090300 | SAIS-M23-19P-AN-3,0M | 92.0825 | 1 | 1 | 1 | PCE | I673 | SAI accessories | PB | Connecteurs Etanches/composants passifs | PB46 | SAI Accessoires pour répartiteurs capteurs et actionneurs | 4032248473847 | 85444290 | CZ | Câble capteur/actionneur, M23, Nombre de pôles: 19, 3 m, Mâle, coudé, LED: Non, Blindé: Non | 436 | G | 1711.314 | CCM | 201 | 198 | 43 | MM | 56 |  |  | https://eshop.weidmueller.com/p/1818090300
1818090500 | SAIS-M23-19P-AN-5,0M | 104.78 | 1 | 1 | 1 | PCE | I673 | SAI accessories | PB | Connecteurs Etanches/composants passifs | PB46 | SAI Accessoires pour répartiteurs capteurs et actionneurs | 4032248473854 | 85444290 | CZ | Câble capteur/actionneur, M23, Nombre de pôles: 19, 5 m, Mâle, coudé, LED: Non, Blindé: Non | 682 | G | 2255 | CCM | 229 | 229 | 43 | MM | 42 |  |  | https://eshop.weidmueller.com/p/1818090500
1818091000 | SAIS-M23-19P-AN-10M | 136.524 | 1 | 1 | 1 | PCE | I673 | SAI accessories | PB | Connecteurs Etanches/composants passifs | PB46 | SAI Accessoires pour répartiteurs capteurs et actionneurs | 4032248310302 | 85444290 | CZ | Câble capteur/actionneur, M23, Nombre de pôles: 19, 10 m, Mâle, coudé, LED: Non, Blindé: Non | 1337 | G | 3896 | CCM | 265 | 241 | 61 | MM | 42 |  |  | https://eshop.weidmueller.com/p/1818091000
1818140100 | SAIB-M23-19P-AN-1,0M | 117.4776 | 1 | 1 | 1 | PCE | I673 | SAI accessories | PB | Connecteurs Etanches/composants passifs | PB46 | SAI Accessoires pour répartiteurs capteurs et actionneurs | 4032248473892 | 85444290 | CZ | Câble capteur/actionneur, M23, Nombre de pôles: 19, 1 m, Femelle coudée, LED: Non, Blindé: Non | 191 | G | 1134 | CCM | 210 | 180 | 30 | MM | 42 |  |  | https://eshop.weidmueller.com/p/1818140100
1818140300 | SAIB-M23-19P-AN-3,0M | 92.0825 | 1 | 1 | 1 | PCE | I673 | SAI accessories | PB | Connecteurs Etanches/composants passifs | PB46 | SAI Accessoires pour répartiteurs capteurs et actionneurs | 4032248473908 | 85444290 | CZ | Câble capteur/actionneur, M23, Nombre de pôles: 19, 3 m, Femelle coudée, LED: Non, Blindé: Non | 442 | G | 1785 | CCM | 220 | 208 | 39 | MM | 42 |  |  | https://eshop.weidmueller.com/p/1818140300
1818140500 | SAIB-M23-19P-AN-5,0M | 104.78 | 1 | 1 | 1 | PCE | I673 | SAI accessories | PB | Connecteurs Etanches/composants passifs | PB46 | SAI Accessoires pour répartiteurs capteurs et actionneurs | 4032248473915 | 85444290 | CZ | Câble capteur/actionneur, M23, Nombre de pôles: 19, 5 m, Femelle coudée, LED: Non, Blindé: Non | 667 | G | 2857.544 | CCM | 226 | 218 | 58 | MM | 42 |  |  | https://eshop.weidmueller.com/p/1818140500
1818141000 | SAIB-M23-19P-AN-10M | 136.524 | 1 | 1 | 1 | PCE | I673 | SAI accessories | PB | Connecteurs Etanches/composants passifs | PB46 | SAI Accessoires pour répartiteurs capteurs et actionneurs | 4032248310920 | 85444290 | CZ | Câble capteur/actionneur, M23, Nombre de pôles: 19, 10 m, Femelle coudée, LED: Non, Blindé: Non | 1271 | G | 2328.48 | CCM | 252 | 231 | 40 | MM | 42 |  |  | https://eshop.weidmueller.com/p/1818141000
1818141500 | SAIB-M23-19P-AN-15M | 168.2679 | 1 | 1 | 1 | PCE | I673 | SAI accessories | PB | Connecteurs Etanches/composants passifs | PB46 | SAI Accessoires pour répartiteurs capteurs et actionneurs | 4032248915262 | 85444290 | CZ | Câble capteur/actionneur, M23, Nombre de pôles: 19, 15 m, Femelle coudée, LED: Non, Blindé: Non | 1910 | G | 6311.59 | CCM | 274 | 271 | 85 | MM | 42 |  |  | https://eshop.weidmueller.com/p/1818141500
1818142000 | SAIB-M23-19P-AN-20M | 200.0119 | 1 | 1 | 1 | PCE | I673 | SAI accessories | PB | Connecteurs Etanches/composants passifs | PB46 | SAI Accessoires pour répartiteurs capteurs et actionneurs | 4032248669615 | 85444290 | CZ | Câble capteur/actionneur, M23, Nombre de pôles: 19, 20 m, Femelle coudée, LED: Non, Blindé: Non | 2436 | G | 6474.344 | CCM | 268 | 257 | 94 | MM | 42 |  |  | https://eshop.weidmueller.com/p/1818142000
1818142500 | SAIB-M23-19P-AN-25M | 231.7558 | 1 | 1 | 1 | PCE | I673 | SAI accessories | PB | Connecteurs Etanches/composants passifs | PB46 | SAI Accessoires pour répartiteurs capteurs et actionneurs | 4050118286731 | 85444290 | CZ | Câble capteur/actionneur, M23, Nombre de pôles: 19, 25 m, Femelle coudée, LED: Non, Blindé: Non | 3172 | G | 8269.352 | CCM | 307 | 296 | 91 | MM | 42 |  |  | https://eshop.weidmueller.com/p/1818142500
1818143000 | SAIB-M23-19P-AN-30M | 263.4997 | 1 | 1 | 1 | PCE | I673 | SAI accessories | PB | Connecteurs Etanches/composants passifs | PB46 | SAI Accessoires pour répartiteurs capteurs et actionneurs | 4032248876679 | 85444290 | CZ | Câbles capteurs/actionneurs confectionnés pour le raccordement de capteurs/actionneurs et pour la transmission de données. Les connecteurs débrochables sont moulés et testés. | 3687 | G | 7790 | CCM | 295 | 287 | 92 | MM | 42 |  |  | https://eshop.weidmueller.com/p/1818143000
1818143500 | SAIB-M23-19P-AN-35M | 295.2437 | 1 | 1 | 1 | PCE | I673 | SAI accessories | PB | Connecteurs Etanches/composants passifs | PB46 | SAI Accessoires pour répartiteurs capteurs et actionneurs | 4050118286656 | 85444290 | CZ | Câble capteur/actionneur, M23, Nombre de pôles: 19, 35 m, Femelle coudée, LED: Non, Blindé: Non | 4377 | G | 13948.704 | CCM | 357 | 352 | 111 | MM | 42 |  |  | https://eshop.weidmueller.com/p/1818143500
1818144000 | SAIB-M23-19P-AN-40M | 326.9876 | 1 | 1 | 1 | PCE | I673 | SAI accessories | PB | Connecteurs Etanches/composants passifs | PB46 | SAI Accessoires pour répartiteurs capteurs et actionneurs | 4050118321081 | 85444290 | CZ | Câble capteur/actionneur, M23, Nombre de pôles: 19, 40 m, Femelle coudée, LED: Non, Blindé: Non | 4941 | G | 11576.52 | CCM | 397 | 360 | 81 | MM | 42 |  |  | https://eshop.weidmueller.com/p/1818144000
1818144500 | SAIB-M23-19P-AN-45M | 358.7315 | 1 | 1 | 1 | PCE | I673 | SAI accessories | PB | Connecteurs Etanches/composants passifs | PB46 | SAI Accessoires pour répartiteurs capteurs et actionneurs | 4050118293029 | 85444290 | CZ | Câble capteur/actionneur, M23, Nombre de pôles: 19, 45 m, Femelle coudée, LED: Non, Blindé: Non | 5488 | G | 12981 | CCM | 346 | 332 | 113 | MM | 42 |  |  | https://eshop.weidmueller.com/p/1818144500
1818145000 | SAIB-M23-19P-AN-50M | 390.4755 | 1 | 1 | 1 | PCE | I673 | SAI accessories | PB | Connecteurs Etanches/composants passifs | PB46 | SAI Accessoires pour répartiteurs capteurs et actionneurs | 4050118014341 | 85444290 | CZ | Câbles capteurs/actionneurs confectionnés pour le raccordement de capteurs/actionneurs et pour la transmission de données. Les connecteurs débrochables sont moulés et testés. | 6818 | G | 50167 | CCM | 486 | 391 | 264 | MM | 42 |  |  | https://eshop.weidmueller.com/p/1818145000
1818160100 | SAIS-M23-19P-ST-1,0M | 79.3849 | 1 | 1 | 1 | PCE | I673 | SAI accessories | PB | Connecteurs Etanches/composants passifs | PB46 | SAI Accessoires pour répartiteurs capteurs et actionneurs | 4032248473816 | 85444290 | CZ | Câble capteur/actionneur, M23, Nombre de pôles: 19, 1 m, Mâle, droit, LED: Non, Blindé: Non | 195 | G | 1079.96 | CCM | 203 | 190 | 28 | MM | 42 |  |  | https://eshop.weidmueller.com/p/1818160100
1818160300 | SAIS-M23-19P-ST-3,0M | 92.0825 | 1 | 1 | 1 | PCE | I673 | SAI accessories | PB | Connecteurs Etanches/composants passifs | PB46 | SAI Accessoires pour répartiteurs capteurs et actionneurs | 4032248473823 | 85444290 | DE | Câble capteur/actionneur, M23, Nombre de pôles: 19, 3 m, Mâle, droit, LED: Non, Blindé: Non | 459 | G | 1558 | CCM | 215 | 213 | 34 | MM | 42 |  |  | https://eshop.weidmueller.com/p/1818160300
1818160500 | SAIS-M23-19P-ST-5,0M | 104.78 | 1 | 1 | 1 | PCE | I673 | SAI accessories | PB | Connecteurs Etanches/composants passifs | PB46 | SAI Accessoires pour répartiteurs capteurs et actionneurs | 4032248473830 | 85444290 | CZ | Câble capteur/actionneur, M23, Nombre de pôles: 19, 5 m, Mâle, droit, LED: Non, Blindé: Non | 697 | G | 2427 | CCM | 274 | 246 | 36 | MM | 42 |  |  | https://eshop.weidmueller.com/p/1818160500
1818161000 | SAIS-M23-19P-ST-10M | 136.524 | 1 | 1 | 1 | PCE | I673 | SAI accessories | PB | Connecteurs Etanches/composants passifs | PB46 | SAI Accessoires pour répartiteurs capteurs et actionneurs | 4032248310944 | 85444290 | CZ | Câble capteur/actionneur, M23, Nombre de pôles: 19, 10 m, Mâle, droit, LED: Non, Blindé: Non | 1286 | G | 2863 | CCM | 214 | 209 | 64 | MM | 42 |  |  | https://eshop.weidmueller.com/p/1818161000
1818161500 | SAIS-M23-19P-ST-15M | 168.2679 | 1 | 1 | 1 | PCE | I673 | SAI accessories | PB | Connecteurs Etanches/composants passifs | PB46 | SAI Accessoires pour répartiteurs capteurs et actionneurs | 4050118095593 | 85444290 | CZ | Câble capteur/actionneur, M23, Nombre de pôles: 19, 15 m, Mâle, droit, LED: Non, Blindé: Non | 1905 | G | 5541 | CCM | 313 | 300 | 59 | MM | 56 |  |  | https://eshop.weidmueller.com/p/1818161500
1818162000 | SAIS-M23-19P-ST-20M | 200.0119 | 1 | 1 | 1 | PCE | I673 | SAI accessories | PB | Connecteurs Etanches/composants passifs | PB46 | SAI Accessoires pour répartiteurs capteurs et actionneurs | 4050118473933 | 85444290 | DE | Câbles capteurs/actionneurs confectionnés pour le raccordement de capteurs/actionneurs et pour la transmission de données. Les connecteurs débrochables sont moulés et testés. | 2509 | G | 6537.3 | CCM | 283 | 275 | 84 | MM | 99 |  |  | https://eshop.weidmueller.com/p/1818162000
1818162500 | SAIS-M23-19P-ST-25M | 231.7558 | 1 | 1 | 1 | PCE | I673 | SAI accessories | PB | Connecteurs Etanches/composants passifs | PB46 | SAI Accessoires pour répartiteurs capteurs et actionneurs | 4050118095807 | 85444290 |  | Câble capteur/actionneur, M23, Nombre de pôles: 19, 25 m, Mâle, droit, LED: Non, Blindé: Non | 3127 | G | 8009 | CCM | 311 | 296 | 87 | MM | 28 |  |  | https://eshop.weidmueller.com/p/1818162500
1818163000 | SAIS-M23-19P-ST-30M | 263.4997 | 1 | 1 | 1 | PCE | I673 | SAI accessories | PB | Connecteurs Etanches/composants passifs | PB46 | SAI Accessoires pour répartiteurs capteurs et actionneurs | 4050118095814 | 85444290 |  | Câble capteurs/actionneurs, Une extrémité sans connecteur, M23, Nombre de pôles: 19, 30 m, Mâle, droit, Blindé: Non, LED: Non, Matériau de la gaine: PUR, Halogène: Non | 3750 | G | 4375 | CCM | 250 | 250 | 70 | MM | 28 |  |  | https://eshop.weidmueller.com/p/1818163000
1818163500 | SAIS M23-19P-ST-35M | 295.2437 | 1 | 1 | 1 | PCE | I673 | SAI accessories | PB | Connecteurs Etanches/composants passifs | PB46 | SAI Accessoires pour répartiteurs capteurs et actionneurs | 4050118222449 | 85444290 |  | Câble capteurs/actionneurs, Une extrémité sans connecteur, M23, Nombre de pôles: 19, 35 m, Mâle, droit, Blindé: Non, LED: Non, Matériau de la gaine: PUR, Halogène: Non | 4350 | G | 4375 | CCM | 250 | 250 | 70 | MM | 28 |  |  | https://eshop.weidmueller.com/p/1818163500
1818164000 | SAIS-M23-19P-ST-40M | 326.9876 | 1 | 1 | 1 | PCE | I673 | SAI accessories | PB | Connecteurs Etanches/composants passifs | PB46 | SAI Accessoires pour répartiteurs capteurs et actionneurs | 4050118615951 | 85444290 | CZ | Câbles capteurs/actionneurs confectionnés pour le raccordement de capteurs/actionneurs et pour la transmission de données. Les connecteurs débrochables sont moulés et testés. | 5006 | G | 12207 | CCM | 385 | 382 | 83 | MM | 99 |  |  | https://eshop.weidmueller.com/p/1818164000
1818165000 | SAIS-M23-19P-ST-50M | 390.4755 | 1 | 1 | 1 | PCE | I673 | SAI accessories | PB | Connecteurs Etanches/composants passifs | PB46 | SAI Accessoires pour répartiteurs capteurs et actionneurs | 4050118615968 | 85444290 | CZ | Câbles capteurs/actionneurs confectionnés pour le raccordement de capteurs/actionneurs et pour la transmission de données. Les connecteurs débrochables sont moulés et testés. | 6303 | G | 13918.818 | CCM | 391 | 349 | 102 | MM | 99 |  |  | https://eshop.weidmueller.com/p/1818165000
1818180100 | SAIB-M23-19P-ST-1,0M | 79.3849 | 1 | 1 | 1 | PCE | I673 | SAI accessories | PB | Connecteurs Etanches/composants passifs | PB46 | SAI Accessoires pour répartiteurs capteurs et actionneurs | 4032248473861 | 85444290 | CZ | Câble capteur/actionneur, M23, Nombre de pôles: 19, 1 m, Femelle, droite, LED: Non, Blindé: Non | 190 | G | 1946.016 | CCM | 261 | 233 | 32 | MM | 42 |  |  | https://eshop.weidmueller.com/p/1818180100
1818180300 | SAIB-M23-19P-ST-3,0M | 92.0825 | 1 | 1 | 1 | PCE | I673 | SAI accessories | PB | Connecteurs Etanches/composants passifs | PB46 | SAI Accessoires pour répartiteurs capteurs et actionneurs | 4032248473878 | 85444290 | CZ | Câble capteur/actionneur, M23, Nombre de pôles: 19, 3 m, Femelle, droite, LED: Non, Blindé: Non | 440 | G | 1857 | CCM | 226 | 222 | 37 | MM | 56 |  |  | https://eshop.weidmueller.com/p/1818180300
1818180500 | SAIB-M23-19P-ST-5,0M | 104.78 | 1 | 1 | 1 | PCE | I673 | SAI accessories | PB | Connecteurs Etanches/composants passifs | PB46 | SAI Accessoires pour répartiteurs capteurs et actionneurs | 4032248473885 | 85444290 | CZ | Câble capteur/actionneur, M23, Nombre de pôles: 19, 5 m, Femelle, droite, LED: Non, Blindé: Non | 672 | G | 3040 | CCM | 268 | 252 | 45 | MM | 7 |  |  | https://eshop.weidmueller.com/p/1818180500
1818181000 | SAIB-M23-19P-ST-10M | 136.524 | 1 | 1 | 1 | PCE | I673 | SAI accessories | PB | Connecteurs Etanches/composants passifs | PB46 | SAI Accessoires pour répartiteurs capteurs et actionneurs | 4032248310968 | 85444290 | CZ | Câble capteur/actionneur, M23, Nombre de pôles: 19, 10 m, Femelle, droite, LED: Non, Blindé: Non | 1277 | G | 3559 | CCM | 237 | 231 | 65 | MM | 49 |  |  | https://eshop.weidmueller.com/p/1818181000
1818181500 | SAIB-M23-19P-ST-15,0M | 168.2679 | 1 | 1 | 1 | PCE | I673 | SAI accessories | PB | Connecteurs Etanches/composants passifs | PB46 | SAI Accessoires pour répartiteurs capteurs et actionneurs | 4032248526598 | 85444290 | CZ | Câble capteur/actionneur, M23, Nombre de pôles: 19, 15 m, Femelle, droite, LED: Non, Blindé: Non | 1901 | G | 5085 | CCM | 248 | 247 | 83 | MM | 56 |  |  | https://eshop.weidmueller.com/p/1818181500
1818182000 | SAIB-M23-19P-ST-20M | 200.0119 | 1 | 1 | 1 | PCE | I673 | SAI accessories | PB | Connecteurs Etanches/composants passifs | PB46 | SAI Accessoires pour répartiteurs capteurs et actionneurs | 4050118038101 | 85444290 | CZ | Câbles capteurs/actionneurs confectionnés pour le raccordement de capteurs/actionneurs et pour la transmission de données. Les connecteurs débrochables sont moulés et testés. | 2517 | G | 6028 | CCM | 278 | 271 | 80 | MM | 42 |  |  | https://eshop.weidmueller.com/p/1818182000
1818182500 | SAIB-M23-19P-ST-25M | 231.7558 | 1 | 1 | 1 | PCE | I673 | SAI accessories | PB | Connecteurs Etanches/composants passifs | PB46 | SAI Accessoires pour répartiteurs capteurs et actionneurs | 4050118042320 | 85444290 | CZ | Câble capteur/actionneur, M23, Nombre de pôles: 19, 25 m, Femelle, droite, LED: Non, Blindé: Non | 3066 | G | 7845 | CCM | 312 | 289 | 87 | MM | 42 |  |  | https://eshop.weidmueller.com/p/1818182500
1818183000 | SAIB-M23-19P-ST-30M | 263.4997 | 1 | 1 | 1 | PCE | I673 | SAI accessories | PB | Connecteurs Etanches/composants passifs | PB46 | SAI Accessoires pour répartiteurs capteurs et actionneurs | 4050118042337 | 85444290 | CZ | Câbles capteurs/actionneurs confectionnés pour le raccordement de capteurs/actionneurs et pour la transmission de données. Les connecteurs débrochables sont moulés et testés. | 3781 | G | 10228.76 | CCM | 310 | 292 | 113 | MM | 42 |  |  | https://eshop.weidmueller.com/p/1818183000
1818183500 | SAIB-M23-19P-ST-35M | 295.2437 | 1 | 1 | 1 | PCE | I673 | SAI accessories | PB | Connecteurs Etanches/composants passifs | PB46 | SAI Accessoires pour répartiteurs capteurs et actionneurs | 4050118042344 | 85444290 | CZ | Câble capteur/actionneur, M23, Nombre de pôles: 19, 35 m, Femelle, droite, LED: Non, Blindé: Non | 4927 | G | 10658 | CCM | 365 | 365 | 80 | MM | 49 |  |  | https://eshop.weidmueller.com/p/1818183500
1818184000 | SAIB-M23-19P-ST-40M | 326.9876 | 1 | 1 | 1 | PCE | I673 | SAI accessories | PB | Connecteurs Etanches/composants passifs | PB46 | SAI Accessoires pour répartiteurs capteurs et actionneurs | 4050118042351 | 85444290 | CZ | Câble capteur/actionneur, M23, Nombre de pôles: 19, 40 m, Femelle, droite, LED: Non, Blindé: Non | 4850 | G | 10890 | CCM | 330 | 330 | 100 | MM | 42 |  |  | https://eshop.weidmueller.com/p/1818184000
1818184500 | SAIB-M23-19P-ST-45M | 358.7315 | 1 | 1 | 1 | PCE | I673 | SAI accessories | PB | Connecteurs Etanches/composants passifs | PB46 | SAI Accessoires pour répartiteurs capteurs et actionneurs | 4050118042368 | 85444290 | CZ | Câble capteur/actionneur, M23, Nombre de pôles: 19, 45 m, Femelle, droite, LED: Non, Blindé: Non | 5412 | G | 11657.1 | CCM | 325 | 294 | 122 | MM | 56 |  |  | https://eshop.weidmueller.com/p/1818184500
1818185000 | SAIB-M23-19P-ST-50M | 390.4755 | 1 | 1 | 1 | PCE | I673 | SAI accessories | PB | Connecteurs Etanches/composants passifs | PB46 | SAI Accessoires pour répartiteurs capteurs et actionneurs | 4050118042375 | 85444290 | CZ | Câble capteur/actionneur, M23, Nombre de pôles: 19, 50 m, Femelle, droite, LED: Non, Blindé: Non | 5909 | G | 16751.28 | CCM | 354 | 338 | 140 | MM | 42 |  |  | https://eshop.weidmueller.com/p/1818185000
1818185500 | SAIB-M23-19P-ST-55M | 422.2194 | 1 | 1 | 1 | PCE | I673 | SAI accessories | PB | Connecteurs Etanches/composants passifs | PB46 | SAI Accessoires pour répartiteurs capteurs et actionneurs | 4050118042382 | 85444290 | CZ | Câble capteur/actionneur, M23, Nombre de pôles: 19, 55 m, Femelle, droite, LED: Non, Blindé: Non | 6783 | G | 16724 | CCM | 353 | 336 | 141 | MM | 42 |  |  | https://eshop.weidmueller.com/p/1818185500
1818186000 | SAIB-M23-19P-ST-60M | 453.9633 | 1 | 1 | 1 | PCE | I673 | SAI accessories | PB | Connecteurs Etanches/composants passifs | PB46 | SAI Accessoires pour répartiteurs capteurs et actionneurs | 4050118042399 | 85444290 | CZ | Câble capteur/actionneur, M23, Nombre de pôles: 19, 60 m, Femelle, droite, LED: Non, Blindé: Non | 7482 | G | 13227.76 | CCM | 395 | 364 | 92 | MM | 42 |  |  | https://eshop.weidmueller.com/p/1818186000
1818186500 | SAIB-M23-19P-ST-65M | 485.7073 | 1 | 1 | 1 | PCE | I673 | SAI accessories | PB | Connecteurs Etanches/composants passifs | PB46 | SAI Accessoires pour répartiteurs capteurs et actionneurs | 4050118042603 | 85444290 | CZ | Câble capteur/actionneur, M23, Nombre de pôles: 19, 65 m, Femelle, droite, LED: Non, Blindé: Non | 8068 | G | 21444 | CCM | 389 | 375 | 147 | MM | 56 |  |  | https://eshop.weidmueller.com/p/1818186500
1818187500 | SAIB-M23-19P-ST-75M | 549.1951 | 1 | 1 | 1 | PCE | I673 | SAI accessories | PB | Connecteurs Etanches/composants passifs | PB46 | SAI Accessoires pour répartiteurs capteurs et actionneurs | 4050118042610 | 85444290 | CZ | Câble capteur/actionneur, M23, Nombre de pôles: 19, 75 m, Femelle, droite, LED: Non, Blindé: Non | 9299 | G | 21922 | CCM | 372 | 355 | 166 | MM | 99 |  |  | https://eshop.weidmueller.com/p/1818187500
1818188000 | SAIB-M23-19P-ST-80M | 580.9391 | 1 | 1 | 1 | PCE | I673 | SAI accessories | PB | Connecteurs Etanches/composants passifs | PB46 | SAI Accessoires pour répartiteurs capteurs et actionneurs | 4050118343687 | 85444290 | CZ | Câble capteur/actionneur, M23, Nombre de pôles: 19, 80 m, Femelle, droite, LED: Non, Blindé: Non | 9806 | G | 16632 | CCM | 420 | 360 | 110 | MM | 42 |  |  | https://eshop.weidmueller.com/p/1818188000
1818189000 | SAIB-M23-19P-ST-90M | 644.4269 | 1 | 1 | 1 | PCE | I673 | SAI accessories | PB | Connecteurs Etanches/composants passifs | PB46 | SAI Accessoires pour répartiteurs capteurs et actionneurs | 4050118343670 | 85444290 | CZ | Câble capteur/actionneur, M23, Nombre de pôles: 19, 90 m, Femelle, droite, LED: Non, Blindé: Non | 10940 | G | 16842 | CCM | 342 | 335 | 147 | MM | 99 |  |  | https://eshop.weidmueller.com/p/1818189000
1818400000 | WS 10/6 M MC NE WS | 11.2 | 100 | 600 | 600 | PCE | P175 | Multicard markers | PI | Produits d'Installation | PI82 | Borniers d'installation | 4032248310876 | 39269097 | DE | Repérage de blocs de jonction, blanc, Pas en mm: 6.00, Caractères imprimés: vierge | 122 | G | 819.91 | CCM | 265 | 91 | 34 | MM | 7 |  |  | https://eshop.weidmueller.com/p/1818400000
1818410000 | WS 10/6 MC M SDR | 23.6 | 100 | 120 | 120 | PCE | P175 | Multicard markers | PI | Produits d'Installation | PI81 | Systèmes d'impression | 4032248310883 | 39269097 | DE | Repérage de blocs de jonction, selon demande du client, Pas en mm: 6.00, Caractères imprimés: Nécessite M-Print PRO File, honrizontal et vertical | 51 | G | 819.28 | CCM | 266 | 88 | 35 | MM | 7 |  |  | https://eshop.weidmueller.com/p/1818410000
1820170000 | SL-SMT 5.08HC/02/180G 1.5SN BK RL | 103.56 | 100 | 250 | 250 | PCE | P311 | PCB-connectors 5 pin pitch | PL | Composants sur CI | PL30 | Connecteurs pour CI pas < 5mm | 4032248315680 | 85366930 | DE | Connecteur PCB (raccordement sur platine), 320 V, 27.5 A, Pas en mm: 5.08, Nombre de pôles: 2, Raccordement soudé THT/THR, Tape | 718 | G | 4138 | CCM | 330 | 330 | 38 | MM | 42 |  |  | https://eshop.weidmueller.com/p/1820170000
1820540000 | BL-I/O-SET NR. 00197162 | 5391.99 | 100 | 20 | 20 | PCE | P310 | PCB-connectors 3 pin pitch | PL | Composants sur CI | PL30 | Connecteurs pour CI pas < 5mm | 4032248315093 | 85366990 | HU | Raccord enfichable du circuit imprimé avec une technologie de connexion innovante qui garantit un maniement sûr et intuitif. | 573 | G | 3189 | CCM | 262 | 156 | 78 | MM | 42 |  |  | https://eshop.weidmueller.com/p/1820540000
1820550000 | WDU 95N/120N | 2192.6137 | 100 | 5 | 5 | PCE | P110 | Terminals W series | PT | Blocs de Jonction | PT10 | Série W -blocs de jonction à raccordment vissé | 4032248369300 | 85369010 | RO | Bloc de jonction traversant, Raccordement vissé, Beige foncé, 120 mm², 269 A, 1000 V, Nombre de raccordements: 2 | 1364 | G | 1729.827 | CCM | 173 | 99 | 101 | MM | 7 |  |  | https://eshop.weidmueller.com/p/1820550000
1820560000 | WDU 95N/120N BL | 2528.7 | 100 | 5 | 5 | PCE | P110 | Terminals W series | PT | Blocs de Jonction | PT10 | Série W -blocs de jonction à raccordment vissé | 4032248369614 | 85369010 | RO | Bloc de jonction traversant, Raccordement vissé, bleu, 120 mm², 269 A, 1000 V, Nombre de raccordements: 2 | 1363 | G | 1723 | CCM | 174 | 99 | 100 | MM | 7 |  |  | https://eshop.weidmueller.com/p/1820560000
1820570000 | ZP 2.5/1AN/QV/1 GN | 163.4 | 100 | 50 | 50 | PCE | P120 | Terminals Z series | PT | Blocs de Jonction | PT11 | Série Z - blocs de jonction à raccordement à ressort | 4032248370078 | 85366990 | CZ | Fiche (bloc de jonction), Raccordement enfichable, 2.5 mm², 24 A, 500 V, Nombre de raccordements: 1, Nombre de pôles: 1, Largeur: 5.1 mm | 200 | G | 578 | CCM | 141 | 105 | 39 | MM | 35 |  |  | https://eshop.weidmueller.com/p/1820570000
1820580000 | ZP 2.5/1AN/1 GN | 155.8 | 100 | 50 | 50 | PCE | P120 | Terminals Z series | PT | Blocs de Jonction | PT11 | Série Z - blocs de jonction à raccordement à ressort | 4032248370245 | 85366990 | CZ | Fiche (bloc de jonction), Raccordement enfichable, 2.5 mm², 24 A, 500 V, Nombre de raccordements: 1, Nombre de pôles: 1, Largeur: 5 mm | 169 | G | 455.68 | CCM | 128 | 89 | 40 | MM | 7 |  |  | https://eshop.weidmueller.com/p/1820580000
1820590000 | ZP 2.5/2AN/QV/1 GN | 255.7 | 100 | 50 | 50 | PCE | P120 | Terminals Z series | PT | Blocs de Jonction | PT11 | Série Z - blocs de jonction à raccordement à ressort | 4032248370368 | 85366990 | CZ | Fiche (bloc de jonction), Raccordement enfichable, 2.5 mm², 24 A, 500 V, Nombre de raccordements: 2, Nombre de pôles: 1, Largeur: 5.1 mm | 306 | G | 866 | CCM | 145 | 127 | 47 | MM | 35 |  |  | https://eshop.weidmueller.com/p/1820590000
1820600000 | SL-SMT 5.08HC/03/180F 3.2SN BK BX | 140.03 | 100 | 72 | 72 | PCE | P311 | PCB-connectors 5 pin pitch | PL | Composants sur CI | PL30 | Connecteurs pour CI pas < 5mm | 4032248316564 | 85366930 | DE | Connecteur PCB (raccordement sur platine), 320 V, 27.5 A, Pas en mm: 5.08, Nombre de pôles: 3, Raccordement soudé THT/THR, Boîte | 233 | G | 950 | CCM | 340 | 133 | 21 | MM | 49 |  |  | https://eshop.weidmueller.com/p/1820600000
1820610000 | SL-SMT 5.08HC/06/180F 3.2SN BK BX | 218.82 | 100 | 42 | 42 | PCE | P311 | PCB-connectors 5 pin pitch | PL | Composants sur CI | PL30 | Connecteurs pour CI pas < 5mm | 4032248316571 | 85366930 | DE | Connecteur PCB (raccordement sur platine), 320 V, 27.5 A, Pas en mm: 5.08, Nombre de pôles: 6, Raccordement soudé THT/THR, Boîte | 214 | G | 957 | CCM | 340 | 134 | 21 | MM | 49 |  |  | https://eshop.weidmueller.com/p/1820610000
1820620000 | SL-SMT 5.08HC/08/180F 3.2SN BK BX | 271.43 | 100 | 36 | 36 | PCE | P311 | PCB-connectors 5 pin pitch | PL | Composants sur CI | PL30 | Connecteurs pour CI pas < 5mm | 4032248316588 | 85366930 | DE | Connecteur PCB (raccordement sur platine), 320 V, 27.5 A, Pas en mm: 5.08, Nombre de pôles: 8, Raccordement soudé THT/THR, Boîte | 221 | G | 921 | CCM | 341 | 135 | 20 | MM | 28 |  |  | https://eshop.weidmueller.com/p/1820620000
1820630000 | SL-SMT 5.08HC/12/180F 3.2SN BK BX | 376.5 | 100 | 24 | 24 | PCE | P311 | PCB-connectors 5 pin pitch | PL | Composants sur CI | PL30 | Connecteurs pour CI pas < 5mm | 4032248316595 | 85366930 | DE | Connecteur PCB (raccordement sur platine), 320 V, 27.5 A, Pas en mm: 5.08, Nombre de pôles: 12, Raccordement soudé THT/THR, Boîte | 210 | G | 909 | CCM | 339 | 134 | 20 | MM | 49 |  |  | https://eshop.weidmueller.com/p/1820630000
1820640000 | SL-SMT 5.08HC/16/180F 3.2SN BK BX | 481.64 | 100 | 18 | 18 | PCE | P311 | PCB-connectors 5 pin pitch | PL | Composants sur CI | PL30 | Connecteurs pour CI pas < 5mm | 4032248316601 | 85366930 | DE | Connecteur PCB (raccordement sur platine), 320 V, 27.5 A, Pas en mm: 5.08, Nombre de pôles: 16, Raccordement soudé THT/THR, Boîte | 202 | G | 902 | CCM | 339 | 133 | 20 | MM | 49 |  |  | https://eshop.weidmueller.com/p/1820640000
1820650000 | SL-SMT 5.08HC/18/180F 3.2SN BK BX | 534.23 | 100 | 18 | 18 | PCE | P311 | PCB-connectors 5 pin pitch | PL | Composants sur CI | PL30 | Connecteurs pour CI pas < 5mm | 4032248316816 | 85366930 | DE | Connecteur PCB (raccordement sur platine), 320 V, 27.5 A, Pas en mm: 5.08, Nombre de pôles: 18, Raccordement soudé THT/THR, Boîte | 214 | G | 952 | CCM | 341 | 133 | 21 | MM | 49 |  |  | https://eshop.weidmueller.com/p/1820650000
1820770000 | SL-SMT 5.08HC/05/180F 3.2SN BK BX | 192.57 | 100 | 48 | 48 | PCE | P311 | PCB-connectors 5 pin pitch | PL | Composants sur CI | PL30 | Connecteurs pour CI pas < 5mm | 4032248317639 | 85366930 | DE | Connecteur PCB (raccordement sur platine), 320 V, 27.5 A, Pas en mm: 5.08, Nombre de pôles: 5, Raccordement soudé THT/THR, Boîte | 228 | G | 1011.164 | CCM | 343 | 134 | 22 | MM | 42 |  |  | https://eshop.weidmueller.com/p/1820770000
1820780000 | SL-SMT 5.08HC/10/180F 3.2SN BK BX | 323.99 | 100 | 30 | 30 | PCE | P311 | PCB-connectors 5 pin pitch | PL | Composants sur CI | PL30 | Connecteurs pour CI pas < 5mm | 4032248317646 | 85366930 | DE | Connecteur PCB (raccordement sur platine), 320 V, 27.5 A, Pas en mm: 5.08, Nombre de pôles: 10, Raccordement soudé THT/THR, Boîte | 221 | G | 954 | CCM | 339 | 134 | 21 | MM | 42 |  |  | https://eshop.weidmueller.com/p/1820780000
1820790000 | SL-SMT 5.08HC/13/180F 3.2SN BK BX | 402.81 | 100 | 24 | 24 | PCE | P311 | PCB-connectors 5 pin pitch | PL | Composants sur CI | PL30 | Connecteurs pour CI pas < 5mm | 4032248317653 | 85366930 | DE | Connecteur PCB (raccordement sur platine), 320 V, 27.5 A, Pas en mm: 5.08, Nombre de pôles: 13, Raccordement soudé THT/THR, Boîte | 336 | G | 924 | CCM | 220 | 105 | 40 | MM | 49 |  | 31/10/2026 | https://eshop.weidmueller.com/p/1820790000
1820800000 | SL-SMT 5.08HC/14/180F 3.2SN BK BX | 429.1 | 100 | 18 | 18 | PCE | P311 | PCB-connectors 5 pin pitch | PL | Composants sur CI | PL30 | Connecteurs pour CI pas < 5mm | 4032248317660 | 85366930 | DE | Connecteur PCB (raccordement sur platine), 320 V, 27.5 A, Pas en mm: 5.08, Nombre de pôles: 14, Raccordement soudé THT/THR, Boîte | 186 | G | 1057.126 | CCM | 343 | 134 | 23 | MM | 42 |  |  | https://eshop.weidmueller.com/p/1820800000
1820810000 | SL-SMT 5.08HC/20/180F 3.2SN BK BX | 586.82 | 100 | 12 | 12 | PCE | P311 | PCB-connectors 5 pin pitch | PL | Composants sur CI | PL30 | Connecteurs pour CI pas < 5mm | 4032248317677 | 85366930 | DE | Connecteur PCB (raccordement sur platine), 320 V, 27.5 A, Pas en mm: 5.08, Nombre de pôles: 20, Raccordement soudé THT/THR, Boîte | 177 | G | 1035 | CCM | 341 | 132 | 23 | MM | 49 |  |  | https://eshop.weidmueller.com/p/1820810000
1820840000 | WDU 50N | 1252.2826 | 100 | 10 | 10 | PCE | P110 | Terminals W series | PT | Blocs de Jonction | PT10 | Série W -blocs de jonction à raccordment vissé | 4032248318117 | 85369010 | RO | Borne traversant, Raccordement vissé, Beige foncé, 50 mm², 150 A, 1000 V, Nombre de raccordements: 2, Nombre d'étages: 1, TS 35, V-0, Wemid, 130 °C | 909 | G | 1647.3 | CCM | 204 | 85 | 95 | MM | 7 |  |  | https://eshop.weidmueller.com/p/1820840000
1820850000 | WDU 50N BL | 1252.2826 | 100 | 10 | 10 | PCE | P110 | Terminals W series | PT | Blocs de Jonction | PT10 | Série W -blocs de jonction à raccordment vissé | 4032248317806 | 85369010 | RO | Bloc de jonction traversant, Raccordement vissé, bleu, 50 mm², 150 A, 1000 V, Nombre de raccordements: 2 | 897 | G | 1618.68 | CCM | 205 | 94 | 84 | MM | 7 |  |  | https://eshop.weidmueller.com/p/1820850000
1820930000 | ZSI 6-2 2X2.5/G20 | 722.7 | 100 | 20 | 20 | PCE | P120 | Terminals Z series | PT | Blocs de Jonction | PT11 | Série Z - blocs de jonction à raccordement à ressort | 4032248374182 | 85369095 | CZ | Bloc de jonction à fusible, Raccordement à ressort, noir, 6 mm², 10 A, 500 V, Nombre de raccordements: 1, Nombre d'étages: 1, TS 35 | 575 | G | 1360 | CCM | 160 | 137 | 62 | MM | 35 |  |  | https://eshop.weidmueller.com/p/1820930000
1820950000 | ZSI 6-2 2X2.5/G25 | 740.4 | 100 | 20 | 20 | PCE | P120 | Terminals Z series | PT | Blocs de Jonction | PT11 | Série Z - blocs de jonction à raccordement à ressort | 4032248374175 | 85369095 | CZ | Bloc de jonction à fusible, Raccordement à ressort, noir, 6 mm², 10 A, 500 V, Nombre de raccordements: 1, Nombre d'étages: 1, TS 35 | 575 | G | 1368.96 | CCM | 160 | 138 | 62 | MM | 7 |  |  | https://eshop.weidmueller.com/p/1820950000
1821000000 | SC 3.81/14/180G 3.2SN GN BX | 352.78 | 100 | 30 | 30 | PCE | P316 | PCB-connectors 3.81 pin pitch | PL | Composants sur CI | PL30 | Connecteurs pour CI pas < 5mm | 4032248318674 | 85366990 | CN | Connecteur PCB (raccordement sur platine), 160 V, 17.5 A, Pas en mm: 3.81, Nombre de pôles: 14, Raccordement soudé THT, Boîte | 233 | G | 1713.6 | CCM | 350 | 144 | 34 | MM | 56 |  |  | https://eshop.weidmueller.com/p/1821000000
1821050150 | SAIL-M12WM12G-3-1.5U | 18.4398 | 1 | 1 | 1 | PCE | I673 | SAI accessories | PB | Connecteurs Etanches/composants passifs | PB46 | SAI Accessoires pour répartiteurs capteurs et actionneurs | 4032248568611 | 85444290 | RO | Câble capteur/actionneur, M12 / M12, Nombre de pôles: 3, 1.5 m, Mâle, coudé - Femelle, droite, LED: Non, Blindé: Non | 57 | G | 635.85 | CCM | 162 | 157 | 25 | MM | 35 |  |  | https://eshop.weidmueller.com/p/1821050150
1821050200 | SAIL-M12WM12G-3-2.0U | 19.1534 | 1 | 1 | 1 | PCE | I673 | SAI accessories | PB | Connecteurs Etanches/composants passifs | PB46 | SAI Accessoires pour répartiteurs capteurs et actionneurs | 4064675573852 | 85444290 | DE | Câbles capteurs/actionneurs confectionnés pour le raccordement de capteurs/actionneurs et pour la transmission de données. Les connecteurs débrochables sont moulés et testés. | 66 | G | 590 | CCM | 213 | 213 | 13 | MM | 35 |  |  | https://eshop.weidmueller.com/p/1821050200
1821050250 | SAIL-M12WM12G-3-2.5U | 19.867 | 1 | 1 | 1 | PCE | I673 | SAI accessories | PB | Connecteurs Etanches/composants passifs | PB46 | SAI Accessoires pour répartiteurs capteurs et actionneurs | 4032248319237 | 85444290 | RO | Câble capteur/actionneur, M12 / M12, Nombre de pôles: 3, 2.5 m, Mâle, coudé - Femelle, droite, LED: Non, Blindé: Non | 98 | G | 423 | CCM | 130 | 130 | 25 | MM | 35 |  |  | https://eshop.weidmueller.com/p/1821050250
1821050300 | SAIL-M12WM12G-3-3.0U | 20.5806 | 1 | 1 | 1 | PCE | I673 | SAI accessories | PB | Connecteurs Etanches/composants passifs | PB46 | SAI Accessoires pour répartiteurs capteurs et actionneurs | 4032248568628 | 85444290 | RO | Câble capteur/actionneur, M12 / M12, Nombre de pôles: 3, 3 m, Mâle, coudé - Femelle, droite, LED: Non, Blindé: Non | 94 | G | 545 | CCM | 155 | 153 | 23 | MM | 35 |  |  | https://eshop.weidmueller.com/p/1821050300
1821050340 | SAIL-M12WM12G-3-3.4U | 20.87 | 1 | 1 | 1 | PCE | I673 | SAI accessories | PB | Connecteurs Etanches/composants passifs | PB46 | SAI Accessoires pour répartiteurs capteurs et actionneurs | 4050118626834 | 85444290 | RO | Câble capteur/actionneur, M12 / M12, Nombre de pôles: 3, 3.4 m, Mâle, droit - Femelle, droite, LED: Non, Blindé: Non | 205 | G | 15.263 | CCM | 340 | 6.7 | 6.7 | MM | 35 |  | 30/09/2026 | https://eshop.weidmueller.com/p/1821050340
1821050400 | SAIL-M12WM12G-3-4.0U | 21.71 | 1 | 1 | 1 | PCE | I673 | SAI accessories | PB | Connecteurs Etanches/composants passifs | PB46 | SAI Accessoires pour répartiteurs capteurs et actionneurs | 4050118626568 | 85444290 | RO | Câble capteur/actionneur, M12 / M12, Nombre de pôles: 3, 4 m, Mâle, droit - Femelle, droite, LED: Non, Blindé: Non | 205 | G | 17.956 | CCM | 400 | 6.7 | 6.7 | MM | 35 |  | 30/09/2026 | https://eshop.weidmueller.com/p/1821050400
1821050500 | SAIL-M12WM12G-3-5.0U | 23.4352 | 1 | 1 | 1 | PCE | I673 | SAI accessories | PB | Connecteurs Etanches/composants passifs | PB46 | SAI Accessoires pour répartiteurs capteurs et actionneurs | 4032248319220 | 85444290 | RO | Câble capteur/actionneur, M12 / M12, Nombre de pôles: 3, 5 m, Mâle, coudé - Femelle, droite, LED: Non, Blindé: Non | 135 | G | 576.576 | CCM | 156 | 154 | 24 | MM | 35 |  |  | https://eshop.weidmueller.com/p/1821050500
1821050560 | SAIL-M12WM12G-3-5.6U | 23.93 | 1 | 1 | 1 | PCE | I673 | SAI accessories | PB | Connecteurs Etanches/composants passifs | PB46 | SAI Accessoires pour répartiteurs capteurs et actionneurs | 4050118624250 | 85444290 | RO | Câble capteur/actionneur, M12 / M12, Nombre de pôles: 3, 5.6 m, Mâle, droit - Femelle, droite, LED: Non, Blindé: Non | 160 | G | 1200 | CCM | 200 | 200 | 30 | MM | 35 |  | 30/09/2026 | https://eshop.weidmueller.com/p/1821050560
1821050680 | SAIL-M12WM12G-3-6.8U | 25.6 | 1 | 1 | 1 | PCE | I673 | SAI accessories | PB | Connecteurs Etanches/composants passifs | PB46 | SAI Accessoires pour répartiteurs capteurs et actionneurs | 4050118626575 | 85444290 | RO | Câble capteur/actionneur, M12 / M12, Nombre de pôles: 3, 6.8 m, Mâle, droit - Femelle, droite, LED: Non, Blindé: Non | 305 | G | 318 | CCM | 213 | 213 | 7 | MM | 35 |  | 30/09/2026 | https://eshop.weidmueller.com/p/1821050680
1821050780 | SAIL-M12WM12G-3-7.8U | 27 | 1 | 1 | 1 | PCE | I673 | SAI accessories | PB | Connecteurs Etanches/composants passifs | PB46 | SAI Accessoires pour répartiteurs capteurs et actionneurs | 4050118624311 | 85444290 | RO | Câble capteur/actionneur, M12 / M12, Nombre de pôles: 3, 7.8 m, Mâle, droit - Femelle, droite, LED: Non, Blindé: Non | 210 | G | 1200 | CCM | 200 | 200 | 30 | MM | 35 |  | 30/09/2026 | https://eshop.weidmueller.com/p/1821050780
1821051000 | SAIL-M12WM12G-3-10U | 30.5714 | 1 | 1 | 1 | PCE | I673 | SAI accessories | PB | Connecteurs Etanches/composants passifs | PB46 | SAI Accessoires pour répartiteurs capteurs et actionneurs | 4032248568635 | 85444290 | RO | Câble capteur/actionneur, M12 / M12, Nombre de pôles: 3, 10 m, Mâle, coudé - Femelle, droite, LED: Non, Blindé: Non | 298 | G | 896 | CCM | 160 | 160 | 35 | MM | 35 |  |  | https://eshop.weidmueller.com/p/1821051000
1821100000 | SL-SMT 5.08HC/02/180 1.5SN BK RL | 103.56 | 100 | 250 | 250 | PCE | P311 | PCB-connectors 5 pin pitch | PL | Composants sur CI | PL30 | Connecteurs pour CI pas < 5mm | 4032248319749 | 85366930 | DE | Connecteur PCB (raccordement sur platine), 320 V, 27.5 A, Pas en mm: 5.08, Nombre de pôles: 2, Raccordement soudé THT/THR, Tape | 606 | G | 4382 | CCM | 331 | 331 | 40 | MM | 42 |  |  | https://eshop.weidmueller.com/p/1821100000
1821110000 | SL-SMT 5.08HC/03/180 1.5SN BK RL | 129.81 | 100 | 250 | 250 | PCE | P311 | PCB-connectors 5 pin pitch | PL | Composants sur CI | PL30 | Connecteurs pour CI pas < 5mm | 4032248319756 | 85366930 | DE | Connecteur PCB (raccordement sur platine), 320 V, 27.5 A, Pas en mm: 5.08, Nombre de pôles: 3, Raccordement soudé THT/THR, Tape | 710 | G | 4163 | CCM | 331 | 331 | 38 | MM | 42 |  |  | https://eshop.weidmueller.com/p/1821110000
1821140000 | SL-SMT 5.08HC/02/90G 1.5SN BK RL | 93.32 | 100 | 350 | 350 | PCE | P311 | PCB-connectors 5 pin pitch | PL | Composants sur CI | PL30 | Connecteurs pour CI pas < 5mm | 4032248319787 | 85366930 | DE | Connecteur PCB (raccordement sur platine), 320 V, 27.5 A, Pas en mm: 5.08, Nombre de pôles: 2, Raccordement soudé THT/THR, Tape | 772 | G | 4792 | CCM | 330 | 330 | 44 | MM | 49 |  |  | https://eshop.weidmueller.com/p/1821140000
1821160000 | SL-SMT 5.08HC/02/90 1.5SN BK RL | 93.32 | 100 | 350 | 350 | PCE | P311 | PCB-connectors 5 pin pitch | PL | Composants sur CI | PL30 | Connecteurs pour CI pas < 5mm | 4032248319800 | 85366930 | DE | Connecteur PCB (raccordement sur platine), 320 V, 27.5 A, Pas en mm: 5.08, Nombre de pôles: 2, Raccordement soudé THT/THR, Tape | 639 | G | 4029 | CCM | 330 | 330 | 37 | MM | 49 |  |  | https://eshop.weidmueller.com/p/1821160000
1821170000 | SL-SMT 5.08HC/03/90 1.5SN BK RL | 119.61 | 100 | 350 | 350 | PCE | P311 | PCB-connectors 5 pin pitch | PL | Composants sur CI | PL30 | Connecteurs pour CI pas < 5mm | 4032248319817 | 85366930 | DE | Connecteur PCB (raccordement sur platine), 320 V, 27.5 A, Pas en mm: 5.08, Nombre de pôles: 3, Raccordement soudé THT/THR, Tape | 767 | G | 4356 | CCM | 330 | 330 | 40 | MM | 42 |  |  | https://eshop.weidmueller.com/p/1821170000
1821490000 | LM 5.00/04/90 3.5SN OR BX | 102.13 | 100 | 50 | 50 | PCE | P300 | PCB-terminals up to 1,5 qmm standard | PL | Composants sur CI | PL32 | Blocs de jonction pour CI pas > 10mm | 4032248321612 | 85369010 | CN | Bloc de jonction pour circuit imprimé, 320 V, 17.5 A, Pas en mm: 5.00, 2.5 mm², Nombre de pôles: 4, Raccordement vissé, Raccordement soudé THT, 90°, B | 267 | G | 680 | CCM | 151 | 90 | 50 | MM | 35 |  |  | https://eshop.weidmueller.com/p/1821490000
1822120000 | HDC HB6 SDVL 2XM25 SET | 57.53 | 1 | 1 | 1 | PCE | P200 | Heavy duty connectors | PB | Connecteurs Etanches/composants passifs | PB72 | CIE Connecteurs industriels étanches | 4032248322923 | 85366990 | CN | Les boîtiers CIE sont parfaitement protégés grâce à un alliage injecté et à un revêtement de surface à plusieurs couches. | 390 | G | 931.385 | CCM | 115 | 91 | 89 | MM | 35 |  |  | https://eshop.weidmueller.com/p/1822120000
1822210000 | WDU 240 BL | 5009.9 | 100 | 2 | 2 | PCE | P110 | Terminals W series | PT | Blocs de Jonction | PT10 | Série W -blocs de jonction à raccordment vissé | 4032248326969 | 85369010 | IN | Bloc de jonction traversant, Raccordement vissé, bleu, 240 mm², 415 A, 1000 V, Nombre de raccordements: 2 | 1003 | G | 1366.2 | CCM | 230 | 132 | 45 | MM | 7 |  |  | https://eshop.weidmueller.com/p/1822210000
1824410000 | KO BU/SU10.16HP BK | 44.61 | 100 | 50 | 50 | PCE | P315 | PCB-Connectors SV/BU;SU/BU | PL | Composants sur CI | PL33 | Connecteurs de puissance pour CI pas 7,62 mm, ou> | 4032248326716 | 85389099 | DE | Élément de codage (connecteurs pour circuit imprimé), Accessoires, noir, Boîte Élément de codage pour connecteur pour circuit imprimé. | 101 | G | 753 | CCM | 168 | 118 | 38 | MM | 28 |  |  | https://eshop.weidmueller.com/p/1824410000
1824420000 | LSF-SMT 3.50/02/90 3.5SN BK TU | 64.83 | 100 | 71 | 71 | PCE | P300 | PCB-terminals up to 1,5 qmm standard | PL | Composants sur CI | PL32 | Blocs de jonction pour CI pas > 10mm | 4032248326723 | 85369010 | DE | Bloc de jonction pour circuit imprimé, 160 V, 17.5 A, Pas en mm: 3.50, 1.5 mm², Nombre de pôles: 2, PUSH IN avec bouton d'actionnement, Raccordement s | 133.267 | G | 175.14 | CCM | 556 | 21 | 15 | MM | 7 |  |  | https://eshop.weidmueller.com/p/1824420000
1824430000 | LSF-SMT 3.50/03/90 3.5SN BK TU | 97.23 | 100 | 49 | 49 | PCE | P300 | PCB-terminals up to 1,5 qmm standard | PL | Composants sur CI | PL32 | Blocs de jonction pour CI pas > 10mm | 4032248326730 | 85369010 | DE | Bloc de jonction pour circuit imprimé, 160 V, 17.5 A, Pas en mm: 3.50, 1.5 mm², Nombre de pôles: 3, PUSH IN avec bouton d'actionnement, Raccordement s | 133.917 | G | 166.5 | CCM | 555 | 20 | 15 | MM | 42 |  |  | https://eshop.weidmueller.com/p/1824430000
1824440000 | LSF-SMT 3.50/04/90 3.5SN BK TU | 129.73 | 100 | 37 | 37 | PCE | P300 | PCB-terminals up to 1,5 qmm standard | PL | Composants sur CI | PL32 | Blocs de jonction pour CI pas > 10mm | 4032248326747 | 85369010 | DE | Bloc de jonction pour circuit imprimé, 160 V, 17.5 A, Pas en mm: 3.50, 1.5 mm², Nombre de pôles: 4, PUSH IN avec bouton d'actionnement, Raccordement s | 112 | G | 177.6 | CCM | 555 | 20 | 16 | MM | 7 |  |  | https://eshop.weidmueller.com/p/1824440000
1824450000 | LSF-SMT 3.50/05/90 3.5SN BK TU | 162.11 | 100 | 30 | 30 | PCE | P300 | PCB-terminals up to 1,5 qmm standard | PL | Composants sur CI | PL32 | Blocs de jonction pour CI pas > 10mm | 4032248326754 | 85369010 | DE | Bloc de jonction pour circuit imprimé, 160 V, 17.5 A, Pas en mm: 3.50, 1.5 mm², Nombre de pôles: 5, PUSH IN avec bouton d'actionnement, Raccordement s | 112 | G | 167.1 | CCM | 557 | 20 | 15 | MM | 42 |  |  | https://eshop.weidmueller.com/p/1824450000
1824460000 | LSF-SMT 3.50/06/90 3.5SN BK TU | 194.5 | 100 | 25 | 25 | PCE | P300 | PCB-terminals up to 1,5 qmm standard | PL | Composants sur CI | PL32 | Blocs de jonction pour CI pas > 10mm | 4032248326761 | 85369010 | DE | Bloc de jonction pour circuit imprimé, 160 V, 17.5 A, Pas en mm: 3.50, 1.5 mm², Nombre de pôles: 6, PUSH IN avec bouton d'actionnement, Raccordement s | 211.725 | G | 167.1 | CCM | 557 | 20 | 15 | MM | 42 |  |  | https://eshop.weidmueller.com/p/1824460000
1824470000 | LSF-SMT 3.50/07/90 3.5SN BK TU | 226.94 | 100 | 21 | 21 | PCE | P300 | PCB-terminals up to 1,5 qmm standard | PL | Composants sur CI | PL32 | Blocs de jonction pour CI pas > 10mm | 4032248326778 | 85369010 | DE | Bloc de jonction pour circuit imprimé, 160 V, 17.5 A, Pas en mm: 3.50, 1.5 mm², Nombre de pôles: 7, PUSH IN avec bouton d'actionnement, Raccordement s | 112 | G | 167.1 | CCM | 557 | 20 | 15 | MM | 7 |  |  | https://eshop.weidmueller.com/p/1824470000
1824480000 | LSF-SMT 3.50/08/90 3.5SN BK TU | 259.34 | 100 | 19 | 19 | PCE | P300 | PCB-terminals up to 1,5 qmm standard | PL | Composants sur CI | PL32 | Blocs de jonction pour CI pas > 10mm | 4032248326785 | 85369010 | DE | Bloc de jonction pour circuit imprimé, 160 V, 17.5 A, Pas en mm: 3.50, 1.5 mm², Nombre de pôles: 8, PUSH IN avec bouton d'actionnement, Raccordement s | 111 | G | 175.46 | CCM | 557 | 21 | 15 | MM | 42 |  |  | https://eshop.weidmueller.com/p/1824480000
1824490000 | LSF-SMT 3.50/09/90 3.5SN BK TU | 291.83 | 100 | 17 | 17 | PCE | P300 | PCB-terminals up to 1,5 qmm standard | PL | Composants sur CI | PL32 | Blocs de jonction pour CI pas > 10mm | 4032248326792 | 85369010 | DE | Bloc de jonction pour circuit imprimé, 160 V, 17.5 A, Pas en mm: 3.50, 1.5 mm², Nombre de pôles: 9, PUSH IN avec bouton d'actionnement, Raccordement s | 112 | G | 166.8 | CCM | 556 | 20 | 15 | MM | 42 |  |  | https://eshop.weidmueller.com/p/1824490000
1824500000 | LSF-SMT 3.50/10/90 3.5SN BK TU | 324.2 | 100 | 15 | 15 | PCE | P300 | PCB-terminals up to 1,5 qmm standard | PL | Composants sur CI | PL32 | Blocs de jonction pour CI pas > 10mm | 4032248326808 | 85369010 | DE | Bloc de jonction pour circuit imprimé, 160 V, 17.5 A, Pas en mm: 3.50, 1.5 mm², Nombre de pôles: 10, PUSH IN avec bouton d'actionnement, Raccordement | 111 | G | 200.52 | CCM | 557 | 24 | 15 | MM | 42 |  |  | https://eshop.weidmueller.com/p/1824500000
1824510000 | LSF-SMT 3.50/11/90 3.5SN BK TU | 356.65 | 100 | 14 | 14 | PCE | P300 | PCB-terminals up to 1,5 qmm standard | PL | Composants sur CI | PL32 | Blocs de jonction pour CI pas > 10mm | 4032248326815 | 85369010 | DE | Bloc de jonction pour circuit imprimé, 160 V, 17.5 A, Pas en mm: 3.50, 1.5 mm², Nombre de pôles: 11, PUSH IN avec bouton d'actionnement, Raccordement | 113 | G | 208.5 | CCM | 556 | 25 | 15 | MM | 42 |  |  | https://eshop.weidmueller.com/p/1824510000
1824520000 | LSF-SMT 3.50/12/90 3.5SN BK TU | 389.08 | 100 | 12 | 12 | PCE | P300 | PCB-terminals up to 1,5 qmm standard | PL | Composants sur CI | PL32 | Blocs de jonction pour CI pas > 10mm | 4032248326822 | 85369010 | DE | Bloc de jonction pour circuit imprimé, 160 V, 17.5 A, Pas en mm: 3.50, 1.5 mm², Nombre de pôles: 12, PUSH IN avec bouton d'actionnement, Raccordement | 203.292 | G | 166.8 | CCM | 556 | 20 | 15 | MM | 42 |  |  | https://eshop.weidmueller.com/p/1824520000
1824570020 | SAIL-M8GM8G-3-0.2U | 15.5229 | 1 | 1 | 1 | PCE | I673 | SAI accessories | PB | Connecteurs Etanches/composants passifs | PB46 | SAI Accessoires pour répartiteurs capteurs et actionneurs | 4099986851344 | 85444290 | DE | Câble capteur/actionneur, M8 / M8, Nombre de pôles: 3, 0.2 m, Mâle, droit - Femelle, droite, LED: Non, Blindé: Non | 15 | G | 78.1 | CCM | 284 | 25 | 11 | MM | 35 |  |  | https://eshop.weidmueller.com/p/1824570020
1824570025 | SAIL-M8GM8G-3-0.25U | 15.5889 | 1 | 1 | 1 | PCE | I673 | SAI accessories | PB | Connecteurs Etanches/composants passifs | PB46 | SAI Accessoires pour répartiteurs capteurs et actionneurs | 4032248955411 | 85444290 | RO | Câble capteur/actionneur, M8 / M8, Nombre de pôles: 3, 0.25 m, Mâle, droit - Femelle, droite, LED: Non, Blindé: Non | 15 | G | 34.5 | CCM | 345 | 10 | 10 | MM | 35 |  |  | https://eshop.weidmueller.com/p/1824570025
1824570030 | SAIL-M8GM8G-3-0.3U | 15.6548 | 1 | 1 | 1 | PCE | I673 | SAI accessories | PB | Connecteurs Etanches/composants passifs | PB46 | SAI Accessoires pour répartiteurs capteurs et actionneurs | 4032248521739 | 85444290 | RO | Câble capteur/actionneur, M8 / M8, Nombre de pôles: 3, 0.3 m, Mâle, droit - Femelle, droite, LED: Non, Blindé: Non | 17 | G | 121.66 | CCM | 140 | 79 | 11 | MM | 35 |  |  | https://eshop.weidmueller.com/p/1824570030
1824570040 | SAIL-M8GM8G-3-0.4U | 15.7867 | 1 | 1 | 1 | PCE | I673 | SAI accessories | PB | Connecteurs Etanches/composants passifs | PB46 | SAI Accessoires pour répartiteurs capteurs et actionneurs | 4064675263449 | 85444290 | RO | Câbles capteurs/actionneurs confectionnés pour le raccordement de capteurs/actionneurs et pour la transmission de données. Les connecteurs débrochables sont moulés et testés. | 13 | G | 287.232 | CCM | 512 | 51 | 11 | MM | 56 |  |  | https://eshop.weidmueller.com/p/1824570040
1824570050 | SAIL-M8GM8G-3-0.5U | 15.9186 | 1 | 1 | 1 | PCE | I673 | SAI accessories | PB | Connecteurs Etanches/composants passifs | PB46 | SAI Accessoires pour répartiteurs capteurs et actionneurs | 4032248750696 | 85444290 | RO | Câble capteur/actionneur, M8 / M8, Nombre de pôles: 3, 0.5 m, Mâle, droit - Femelle, droite, LED: Non, Blindé: Non | 22 | G | 200 | CCM | 500 | 20 | 20 | MM | 7 |  |  | https://eshop.weidmueller.com/p/1824570050
1824570060 | SAIL-M8GM8G-3-0.6U | 16.0505 | 1 | 1 | 1 | PCE | I673 | SAI accessories | PB | Connecteurs Etanches/composants passifs | PB46 | SAI Accessoires pour répartiteurs capteurs et actionneurs | 4032248472093 | 85444290 | RO | Câble capteur/actionneur, M8 / M8, Nombre de pôles: 3, 0.6 m, Mâle, droit - Femelle, droite, LED: Non, Blindé: Non | 22 | G | 151.89 | CCM | 122 | 83 | 15 | MM | 7 |  |  | https://eshop.weidmueller.com/p/1824570060
1824570070 | SAIL-M8GM8G-3-0.7U | 16.1824 | 1 | 1 | 1 | PCE | I673 | SAI accessories | PB | Connecteurs Etanches/composants passifs | PB46 | SAI Accessoires pour répartiteurs capteurs et actionneurs | 4032248751877 | 85444290 | RO | Câble capteur/actionneur, M8 / M8, Nombre de pôles: 3, 0.7 m, Mâle, droit - Femelle, droite, LED: Non, Blindé: Non | 28 | G | 332.68 | CCM | 163 | 157 | 13 | MM | 35 |  |  | https://eshop.weidmueller.com/p/1824570070
1824570080 | SAIL-M8GM8G-3-0.8U | 16.3143 | 1 | 1 | 1 | PCE | I673 | SAI accessories | PB | Connecteurs Etanches/composants passifs | PB46 | SAI Accessoires pour répartiteurs capteurs et actionneurs | 4050118421453 | 85444290 | RO | Câble capteur/actionneur, M8 / M8, Nombre de pôles: 3, 0.8 m, Mâle, droit - Femelle, droite, LED: Non, Blindé: Non | 26 | G | 242.51 | CCM | 151 | 146 | 11 | MM | 35 |  |  | https://eshop.weidmueller.com/p/1824570080
1824570090 | SAIL-M8GM8G-3-0.9U | 16.4462 | 1 | 1 | 1 | PCE | I673 | SAI accessories | PB | Connecteurs Etanches/composants passifs | PB46 | SAI Accessoires pour répartiteurs capteurs et actionneurs | 4032248883523 | 85444290 | RO | Câble capteur/actionneur, M8 / M8, Nombre de pôles: 3, 0.9 m, Mâle, droit - Femelle, droite, LED: Non, Blindé: Non | 32 | G | 150 | CCM | 100 | 100 | 15 | MM | 35 |  |  | https://eshop.weidmueller.com/p/1824570090
1824570100 | SAIL-M8GM8G-3-1.0U | 16.5781 | 1 | 1 | 1 | PCE | I673 | SAI accessories | PB | Connecteurs Etanches/composants passifs | PB46 | SAI Accessoires pour répartiteurs capteurs et actionneurs | 4032248733972 | 85444290 | RO | Câble capteur/actionneur, M8 / M8, Nombre de pôles: 3, 1 m, Mâle, droit - Femelle, droite, LED: Non, Blindé: Non | 31 | G | 254.04 | CCM | 146 | 145 | 12 | MM | 7 |  |  | https://eshop.weidmueller.com/p/1824570100
1824570110 | SAIL-M8GM8G-3-1.1U | 17.2 | 1 | 1 | 1 | PCE | I673 | SAI accessories | PB | Connecteurs Etanches/composants passifs | PB46 | SAI Accessoires pour répartiteurs capteurs et actionneurs | 4099987648738 | 85444290 | RO | SAIL-M8GM8G-3-1.1U SAI Accessoires pour répartiteurs capteurs et actionneurs Connecteurs Etanches/composants passifs | 30 | G | 409.456 | CCM | 163 | 157 | 16 | MM | 7 |  |  | https://eshop.weidmueller.com/p/1824570110
1824570120 | SAIL-M8GM8G-3-1.2U | 16.8419 | 1 | 1 | 1 | PCE | I673 | SAI accessories | PB | Connecteurs Etanches/composants passifs | PB46 | SAI Accessoires pour répartiteurs capteurs et actionneurs | 4032248521746 | 85444991 | RO | Câble capteur/actionneur, M8 / M8, Nombre de pôles: 3, 1.2 m, Mâle, droit - Femelle, droite, LED: Non, Blindé: Non | 36 | G | 336.96 | CCM | 156 | 144 | 15 | MM | 35 |  |  | https://eshop.weidmueller.com/p/1824570120
1824570130 | SAIL-M8GM8G-3-1.3U | 16.9738 | 1 | 1 | 1 | PCE | I673 | SAI accessories | PB | Connecteurs Etanches/composants passifs | PB46 | SAI Accessoires pour répartiteurs capteurs et actionneurs | 4099986851337 | 85444290 | DE | Câble capteur/actionneur, M8 / M8, Nombre de pôles: 3, 1.3 m, Mâle, droit - Femelle, droite, LED: Non, Blindé: Non | 36 | G | 407.069 | CCM | 181 | 173 | 13 | MM | 35 |  |  | https://eshop.weidmueller.com/p/1824570130
1824570150 | SAIL-M8GM8G-3-1.5U | 17.2376 | 1 | 1 | 1 | PCE | I673 | SAI accessories | PB | Connecteurs Etanches/composants passifs | PB46 | SAI Accessoires pour répartiteurs capteurs et actionneurs | 4032248326686 | 85444290 | RO | Câble capteur/actionneur, M8 / M8, Nombre de pôles: 3, 1.5 m, Mâle, droit - Femelle, droite, LED: Non, Blindé: Non | 87 | G | 381.14 | CCM | 166 | 164 | 14 | MM | 7 |  |  | https://eshop.weidmueller.com/p/1824570150
1824570170 | SAIL-M8GM8G-3-1.7U | 6.94 | 1 | 1 | 1 | PCE | I673 | SAI accessories | PB | Connecteurs Etanches/composants passifs | PB46 | SAI Accessoires pour répartiteurs capteurs et actionneurs | 4099987597777 | 85444290 | RO | SAIL-M8GM8G-3-1.7U SAI Accessoires pour répartiteurs capteurs et actionneurs Connecteurs Etanches/composants passifs | 31 | G | [5 empty] | MM | 7 |  | 30/09/2026 | https://eshop.weidmueller.com/p/1824570170
1824570200 | SAIL-M8GM8G-3-2.0U | 17.8971 | 1 | 1 | 1 | PCE | I673 | SAI accessories | PB | Connecteurs Etanches/composants passifs | PB46 | SAI Accessoires pour répartiteurs capteurs et actionneurs | 4032248609017 | 85444290 | RO | Câble capteur/actionneur, M8 / M8, Nombre de pôles: 3, 2 m, Mâle, droit - Femelle, droite, LED: Non, Blindé: Non | 54 | G | 428.42 | CCM | 169 | 169 | 15 | MM | 7 |  |  | https://eshop.weidmueller.com/p/1824570200
1824570250 | SAIL-M8GM8G-3-2.5U | 18.5566 | 1 | 1 | 1 | PCE | I673 | SAI accessories | PB | Connecteurs Etanches/composants passifs | PB46 | SAI Accessoires pour répartiteurs capteurs et actionneurs | 4032248326693 | 85444290 | RO | Câble capteur/actionneur, M8 / M8, Nombre de pôles: 3, 2.5 m, Mâle, droit - Femelle, droite, LED: Non, Blindé: Non | 66 | G | 52 | CCM | 260 | 20 | 10 | MM | 35 |  |  | https://eshop.weidmueller.com/p/1824570250
1824570270 | SAIL-M8GM8G-3-2.7U | 7.46 | 1 | 1 | 1 | PCE | I673 | SAI accessories | PB | Connecteurs Etanches/composants passifs | PB46 | SAI Accessoires pour répartiteurs capteurs et actionneurs | 4099987597784 | 85444290 | RO | SAIL-M8GM8G-3-2.7U SAI Accessoires pour répartiteurs capteurs et actionneurs Connecteurs Etanches/composants passifs | 31 | G | [5 empty] | MM | 7 |  | 30/09/2026 | https://eshop.weidmueller.com/p/1824570270
1824570280 | SAIL-M8GM8G-3-2.8U | 7.51 | 1 | 1 | 1 | PCE | I673 | SAI accessories | PB | Connecteurs Etanches/composants passifs | PB46 | SAI Accessoires pour répartiteurs capteurs et actionneurs | 4099987597791 | 85444290 | RO | SAIL-M8GM8G-3-2.8U SAI Accessoires pour répartiteurs capteurs et actionneurs Connecteurs Etanches/composants passifs | 31 | G | [5 empty] | MM | 7 |  | 30/09/2026 | https://eshop.weidmueller.com/p/1824570280
1824570300 | SAIL-M8GM8G-3-3.0U | 19.2161 | 1 | 1 | 1 | PCE | I673 | SAI accessories | PB | Connecteurs Etanches/composants passifs | PB46 | SAI Accessoires pour répartiteurs capteurs et actionneurs | 4032248508419 | 85444290 | RO | Câble capteur/actionneur, M8 / M8, Nombre de pôles: 3, 3 m, Mâle, droit - Femelle, droite, LED: Non, Blindé: Non | 73 | G | 379.46 | CCM | 154 | 154 | 16 | MM | 7 |  |  | https://eshop.weidmueller.com/p/1824570300
1824570310 | SAIL-M8GM8G-3-3.1U | 7.62 | 1 | 1 | 1 | PCE | I673 | SAI accessories | PB | Connecteurs Etanches/composants passifs | PB46 | SAI Accessoires pour répartiteurs capteurs et actionneurs | 4099987597807 | 85444290 | RO | SAIL-M8GM8G-3-3.1U SAI Accessoires pour répartiteurs capteurs et actionneurs Connecteurs Etanches/composants passifs | 31 | G | [5 empty] | MM | 7 |  | 30/09/2026 | https://eshop.weidmueller.com/p/1824570310
1824570320 | SAIL-M8GM8G-3-3.2U | 19.31 | 1 | 1 | 1 | PCE | I673 | SAI accessories | PB | Connecteurs Etanches/composants passifs | PB46 | SAI Accessoires pour répartiteurs capteurs et actionneurs | 4050118566710 | 85444290 | RO | Câble capteur/actionneur, M8 / M8, Nombre de pôles: 3, 3.2 m, Mâle, droit - Femelle, droite, LED: Non, Blindé: Non | 78 | G | 398.48 | CCM | 165 | 161 | 15 | MM | 35 |  | 30/09/2026 | https://eshop.weidmueller.com/p/1824570320
1824570330 | SAIL-M8GM8G-3-3.3U | 7.78 | 1 | 1 | 1 | PCE | I673 | SAI accessories | PB | Connecteurs Etanches/composants passifs | PB46 | SAI Accessoires pour répartiteurs capteurs et actionneurs | 4099987597814 | 85444290 | RO | SAIL-M8GM8G-3-3.3U SAI Accessoires pour répartiteurs capteurs et actionneurs Connecteurs Etanches/composants passifs | 31 | G | [5 empty] | MM | 7 |  | 30/09/2026 | https://eshop.weidmueller.com/p/1824570330
1824570340 | SAIL-M8GM8G-3-3.4U | 7.83 | 1 | 1 | 1 | PCE | I673 | SAI accessories | PB | Connecteurs Etanches/composants passifs | PB46 | SAI Accessoires pour répartiteurs capteurs et actionneurs | 4099987597821 | 85444290 | RO | SAIL-M8GM8G-3-3.4U SAI Accessoires pour répartiteurs capteurs et actionneurs Connecteurs Etanches/composants passifs | 31 | G | [5 empty] | MM | 7 |  | 30/09/2026 | https://eshop.weidmueller.com/p/1824570340
1824570350 | SAIL-M8GM8G-3-3.5U | 19.8756 | 1 | 1 | 1 | PCE | I673 | SAI accessories | PB | Connecteurs Etanches/composants passifs | PB46 | SAI Accessoires pour répartiteurs capteurs et actionneurs | 4032248670093 | 85444290 | RO | Câble capteur/actionneur, M8 / M8, Nombre de pôles: 3, 3.5 m, Mâle, droit - Femelle, droite, LED: Non, Blindé: Non | 83 | G | 561 | CCM | 178 | 175 | 18 | MM | 35 |  |  | https://eshop.weidmueller.com/p/1824570350
1824570400 | SAIL-M8GM8G-3-4.0U | 20.535 | 1 | 1 | 1 | PCE | I673 | SAI accessories | PB | Connecteurs Etanches/composants passifs | PB46 | SAI Accessoires pour répartiteurs capteurs et actionneurs | 4032248889679 | 85444290 | RO | Câble capteur/actionneur, M8 / M8, Nombre de pôles: 3, 4 m, Mâle, droit - Femelle, droite, LED: Non, Blindé: Non | 94 | G | 551 | CCM | 179 | 171 | 18 | MM | 35 |  |  | https://eshop.weidmueller.com/p/1824570400
1824570450 | SAIL-M8GM8G-3-4.5U | 21.1945 | 1 | 1 | 1 | PCE | I673 | SAI accessories | PB | Connecteurs Etanches/composants passifs | PB46 | SAI Accessoires pour répartiteurs capteurs et actionneurs | 4032248903979 | 85444290 | RO | Câble capteur/actionneur, M8 / M8, Nombre de pôles: 3, 4.5 m, Mâle, droit - Femelle, droite, LED: Non, Blindé: Non | 112 | G | 531 | CCM | 193 | 172 | 16 | MM | 35 |  |  | https://eshop.weidmueller.com/p/1824570450
1824570500 | SAIL-M8GM8G-3-5.0U | 21.854 | 1 | 1 | 1 | PCE | I673 | SAI accessories | PB | Connecteurs Etanches/composants passifs | PB46 | SAI Accessoires pour répartiteurs capteurs et actionneurs | 4032248326709 | 85444290 | RO | Câble capteur/actionneur, M8 / M8, Nombre de pôles: 3, 5 m, Mâle, droit - Femelle, droite, LED: Non, Blindé: Non | 119 | G | 735 | CCM | 177 | 173 | 24 | MM | 7 |  |  | https://eshop.weidmueller.com/p/1824570500
1824570520 | SAIL-M8GM8G-3-5.2U | 21.94 | 1 | 1 | 1 | PCE | I673 | SAI accessories | PB | Connecteurs Etanches/composants passifs | PB46 | SAI Accessoires pour répartiteurs capteurs et actionneurs | 4050118566703 | 85444290 | RO | Câble capteur/actionneur, M8 / M8, Nombre de pôles: 3, 5.2 m, Mâle, droit - Femelle, droite, LED: Non, Blindé: Non | 147.645 | G | 23.343 | CCM | 520 | 6.7 | 6.7 | MM | 35 |  | 30/09/2026 | https://eshop.weidmueller.com/p/1824570520
1824570550 | SAIL-M8GM8G-3-5.5U | 22.33 | 1 | 1 | 1 | PCE | I673 | SAI accessories | PB | Connecteurs Etanches/composants passifs | PB46 | SAI Accessoires pour répartiteurs capteurs et actionneurs | 4050118683141 | 85444290 | RO | Câbles capteurs/actionneurs confectionnés pour le raccordement de capteurs/actionneurs et pour la transmission de données. Les connecteurs débrochables sont moulés et testés. | 300 | G |  | CCM |  |  |  | MM | 56 |  | 30/09/2026 | https://eshop.weidmueller.com/p/1824570550
1824570570 | SAIL-M8GM8G-3-5.7U | 22.7773 | 1 | 1 | 1 | PCE | I673 | SAI accessories | PB | Connecteurs Etanches/composants passifs | PB46 | SAI Accessoires pour répartiteurs capteurs et actionneurs | 4050118566567 | 85444290 | RO | Câble capteur/actionneur, M8 / M8, Nombre de pôles: 3, 5.7 m, Mâle, droit - Femelle, droite, LED: Non, Blindé: Non | 128 | G | 798.33 | CCM | 195 | 178 | 23 | MM | 35 |  | 30/09/2026 | https://eshop.weidmueller.com/p/1824570570
1824570600 | SAIL-M8GM8G-3-6.0U | 23.173 | 1 | 1 | 1 | PCE | I673 | SAI accessories | PB | Connecteurs Etanches/composants passifs | PB46 | SAI Accessoires pour répartiteurs capteurs et actionneurs | 4050118682748 | 85444290 | RO | Câbles capteurs/actionneurs confectionnés pour le raccordement de capteurs/actionneurs et pour la transmission de données. Les connecteurs débrochables sont moulés et testés. | 134 | G | 669.102 | CCM | 179 | 178 | 21 | MM | 56 |  |  | https://eshop.weidmueller.com/p/1824570600
1824570650 | SAIL-M8GM8G-3-6.5U | 23.64 | 1 | 1 | 1 | PCE | I673 | SAI accessories | PB | Connecteurs Etanches/composants passifs | PB46 | SAI Accessoires pour répartiteurs capteurs et actionneurs | 4050118682755 | 85444290 | RO | Câbles capteurs/actionneurs confectionnés pour le raccordement de capteurs/actionneurs et pour la transmission de données. Les connecteurs débrochables sont moulés et testés. | 380 | G |  | CCM |  |  |  | MM | 56 |  | 30/09/2026 | https://eshop.weidmueller.com/p/1824570650
1824570700 | SAIL-M8GM8G-3-7.0U | 24.492 | 1 | 1 | 1 | PCE | I673 | SAI accessories | PB | Connecteurs Etanches/composants passifs | PB46 | SAI Accessoires pour répartiteurs capteurs et actionneurs | 4050118682762 | 85444290 | RO | Câbles capteurs/actionneurs confectionnés pour le raccordement de capteurs/actionneurs et pour la transmission de données. Les connecteurs débrochables sont moulés et testés. | 400 | G |  | CCM |  |  |  | MM | 56 |  |  | https://eshop.weidmueller.com/p/1824570700
1824570750 | SAIL-M8GM8G-3-7.5U | 25.1515 | 1 | 1 | 1 | PCE | I673 | SAI accessories | PB | Connecteurs Etanches/composants passifs | PB46 | SAI Accessoires pour répartiteurs capteurs et actionneurs | 4032248903962 | 85444290 | RO | Câble capteur/actionneur, M8 / M8, Nombre de pôles: 3, 7.5 m, Mâle, droit - Femelle, droite, LED: Non, Blindé: Non | 167 | G | 612 | CCM | 180 | 179 | 19 | MM | 35 |  |  | https://eshop.weidmueller.com/p/1824570750
1824570800 | SAIL-M8GM8G-3-8.0U | 25.811 | 1 | 1 | 1 | PCE | I673 | SAI accessories | PB | Connecteurs Etanches/composants passifs | PB46 | SAI Accessoires pour répartiteurs capteurs et actionneurs | 4050118682779 | 85444290 | RO | Câbles capteurs/actionneurs confectionnés pour le raccordement de capteurs/actionneurs et pour la transmission de données. Les connecteurs débrochables sont moulés et testés. | 420 | G |  | CCM |  |  |  | MM | 56 |  |  | https://eshop.weidmueller.com/p/1824570800
1824570850 | SAIL-M8GM8G-3-8.5U | 26.4705 | 1 | 1 | 1 | PCE | I673 | SAI accessories | PB | Connecteurs Etanches/composants passifs | PB46 | SAI Accessoires pour répartiteurs capteurs et actionneurs | 4050118178296 | 85444290 | RO | Câble capteur/actionneur, M8 / M8, Nombre de pôles: 3, 8.5 m, Mâle, droit - Femelle, droite, LED: Non, Blindé: Non | 195 | G | 999.08 | CCM | 175 | 173 | 33 | MM | 35 |  |  | https://eshop.weidmueller.com/p/1824570850
1824570900 | SAIL-M8GM8G-3-9.0U | 27.13 | 1 | 1 | 1 | PCE | I673 | SAI accessories | PB | Connecteurs Etanches/composants passifs | PB46 | SAI Accessoires pour répartiteurs capteurs et actionneurs | 4050118326079 | 85444290 | RO | Câble capteur/actionneur, M8 / M8, Nombre de pôles: 3, 9 m, Mâle, droit - Femelle, droite, LED: Non, Blindé: Non | 200 | G | 320 | CCM | 200 | 80 | 20 | MM | 35 |  |  | https://eshop.weidmueller.com/p/1824570900
1824570950 | SAIL-M8GM8G-3-9.5U | 27.58 | 1 | 1 | 1 | PCE | I673 | SAI accessories | PB | Connecteurs Etanches/composants passifs | PB46 | SAI Accessoires pour répartiteurs capteurs et actionneurs | 4050118682786 | 85444290 | RO | Câbles capteurs/actionneurs confectionnés pour le raccordement de capteurs/actionneurs et pour la transmission de données. Les connecteurs débrochables sont moulés et testés. | 450 | G |  | CCM |  |  |  | MM | 56 |  | 30/09/2026 | https://eshop.weidmueller.com/p/1824570950
1824571000 | SAIL-M8GM8G-3-10U | 28.4489 | 1 | 1 | 1 | PCE | I673 | SAI accessories | PB | Connecteurs Etanches/composants passifs | PB46 | SAI Accessoires pour répartiteurs capteurs et actionneurs | 4032248403479 | 85444991 | RO | Câble capteur/actionneur, M8 / M8, Nombre de pôles: 3, 10 m, Mâle, droit - Femelle, droite, LED: Non, Blindé: Non | 221 | G | 903 | CCM | 181 | 172 | 29 | MM | 7 |  |  | https://eshop.weidmueller.com/p/1824571000
1824571200 | SAIL-M8GM8G-3-12U | 30.86 | 1 | 1 | 1 | PCE | I673 | SAI accessories | PB | Connecteurs Etanches/composants passifs | PB46 | SAI Accessoires pour répartiteurs capteurs et actionneurs | 4099986678156 | 85444290 | DE | Câble capteur/actionneur, M8 / M8, Nombre de pôles: 3, 12 m, LED: Non, Blindé: Non | 250 | G | 1256.85 | CCM | 190 | 189 | 35 | MM | 35 |  | 30/09/2026 | https://eshop.weidmueller.com/p/1824571200
1824571500 | SAIL-M8GM8G-3-15U | 35.0438 | 1 | 1 | 1 | PCE | I673 | SAI accessories | PB | Connecteurs Etanches/composants passifs | PB46 | SAI Accessoires pour répartiteurs capteurs et actionneurs | 4050118382389 | 85444290 | RO | Câble capteur/actionneur, M8 / M8, Nombre de pôles: 3, 15 m, Mâle, droit - Femelle, droite, LED: Non, Blindé: Non | 339 | G | 1599 | CCM | 205 | 195 | 40 | MM | 35 |  |  | https://eshop.weidmueller.com/p/1824571500
1824572000 | SAIL-M8GM8G-3-20U | 41.6387 | 1 | 1 | 1 | PCE | I673 | SAI accessories | PB | Connecteurs Etanches/composants passifs | PB46 | SAI Accessoires pour répartiteurs capteurs et actionneurs | 4050118618396 | 85444290 | RO | Câbles capteurs/actionneurs confectionnés pour le raccordement de capteurs/actionneurs et pour la transmission de données. Les connecteurs débrochables sont moulés et testés. | 410 | G | 1599 | CCM | 205 | 195 | 40 | MM | 56 |  |  | https://eshop.weidmueller.com/p/1824572000
1824580010 | SAIL-M8GM8W-3-0.1U | 15.391 | 1 | 1 | 1 | PCE | I673 | SAI accessories | PB | Connecteurs Etanches/composants passifs | PB46 | SAI Accessoires pour répartiteurs capteurs et actionneurs | 4050118045239 | 85444290 | RO | Câble capteur/actionneur, M8 / M8, Nombre de pôles: 3, 0.1 m, mâle, droit - douille enfichable, 90°, LED: Non, Blindé: Non | 14 | G | 32.13 | CCM | 189 | 17 | 10 | MM | 35 |  |  | https://eshop.weidmueller.com/p/1824580010
1824580030 | SAIL-M8GM8W-3-0.3U | 15.6548 | 1 | 1 | 1 | PCE | I673 | SAI accessories | PB | Connecteurs Etanches/composants passifs | PB46 | SAI Accessoires pour répartiteurs capteurs et actionneurs | 4032248971329 | 85444290 | RO | Câble capteur/actionneur, M8 / M8, Nombre de pôles: 3, 0.3 m, mâle, droit - douille enfichable, 90°, LED: Non, Blindé: Non | 19 | G | 277.13 | CCM | 374 | 57 | 13 | MM | 35 |  |  | https://eshop.weidmueller.com/p/1824580030
1824580050 | SAIL-M8GM8W-3-0.5U | 15.9186 | 1 | 1 | 1 | PCE | I673 | SAI accessories | PB | Connecteurs Etanches/composants passifs | PB46 | SAI Accessoires pour répartiteurs capteurs et actionneurs | 4032248971336 | 85444290 | RO | Câble capteur/actionneur, M8 / M8, Nombre de pôles: 3, 0.5 m, mâle, droit - douille enfichable, 90°, LED: Non, Blindé: Non | 18 | G | 397.54 | CCM | 139 | 130 | 22 | MM | 35 |  |  | https://eshop.weidmueller.com/p/1824580050
1824580060 | SAIL-M8GM8W-3-0.6U | 16.0505 | 1 | 1 | 1 | PCE | I673 | SAI accessories | PB | Connecteurs Etanches/composants passifs | PB46 | SAI Accessoires pour répartiteurs capteurs et actionneurs | 4032248527618 | 85444290 | RO | Câble capteur/actionneur, M8 / M8, Nombre de pôles: 3, 0.6 m, mâle, droit - douille enfichable, 90°, LED: Non, Blindé: Non | 22 | G | 268.38 | CCM | 142 | 126 | 15 | MM | 35 |  |  | https://eshop.weidmueller.com/p/1824580060
1824580100 | SAIL-M8GM8W-3-1.0U | 16.5781 | 1 | 1 | 1 | PCE | I673 | SAI accessories | PB | Connecteurs Etanches/composants passifs | PB46 | SAI Accessoires pour répartiteurs capteurs et actionneurs | 4032248612604 | 85444290 | RO | Câble capteur/actionneur, M8 / M8, Nombre de pôles: 3, 1 m, mâle, droit - douille enfichable, 90°, LED: Non, Blindé: Non | 34 | G | 374.16 | CCM | 166 | 161 | 14 | MM | 35 |  |  | https://eshop.weidmueller.com/p/1824580100
1824580120 | SAIL-M8GM8W-3-1.2U | 16.8419 | 1 | 1 | 1 | PCE | I673 | SAI accessories | PB | Connecteurs Etanches/composants passifs | PB46 | SAI Accessoires pour répartiteurs capteurs et actionneurs | 4032248569618 | 85444290 | RO | Câble capteur/actionneur, M8 / M8, Nombre de pôles: 3, 1.2 m, mâle, droit - douille enfichable, 90°, LED: Non, Blindé: Non | 37 | G | 601 | CCM | 150 | 143 | 28 | MM | 35 |  |  | https://eshop.weidmueller.com/p/1824580120
1824580150 | SAIL-M8GM8W-3-1.5U | 17.2376 | 1 | 1 | 1 | PCE | I673 | SAI accessories | PB | Connecteurs Etanches/composants passifs | PB46 | SAI Accessoires pour répartiteurs capteurs et actionneurs | 4032248327010 | 85444290 | RO | Câble capteur/actionneur, M8 / M8, Nombre de pôles: 3, 1.5 m, mâle, droit - douille enfichable, 90°, LED: Non, Blindé: Non | 44 | G | 296.18 | CCM | 172 | 123 | 14 | MM | 35 |  |  | https://eshop.weidmueller.com/p/1824580150
1824580160 | SAIL-M8GM8W-3-1.6U | 17.21 | 1 | 1 | 1 | PCE | I673 | SAI accessories | PB | Connecteurs Etanches/composants passifs | PB46 | SAI Accessoires pour répartiteurs capteurs et actionneurs | 4099986851368 | 85444290 | DE | Câble capteur/actionneur, M8 / M8, Nombre de pôles: 3, 1.6 m, mâle, droit - douille enfichable, 90°, LED: Non, Blindé: Non | 43 | G | 595.976 | CCM | 164 | 158 | 23 | MM | 35 |  | 30/09/2026 | https://eshop.weidmueller.com/p/1824580160
1824580200 | SAIL-M8GM8W-3-2.0U | 17.8971 | 1 | 1 | 1 | PCE | I673 | SAI accessories | PB | Connecteurs Etanches/composants passifs | PB46 | SAI Accessoires pour répartiteurs capteurs et actionneurs | 4032248609024 | 85444290 | RO | Câble capteur/actionneur, M8 / M8, Nombre de pôles: 3, 2 m, mâle, droit - douille enfichable, 90°, LED: Non, Blindé: Non | 54 | G | 440.75 | CCM | 169 | 163 | 16 | MM | 35 |  |  | https://eshop.weidmueller.com/p/1824580200
1824580300 | SAIL-M8GM8W-3-3.0U | 19.2161 | 1 | 1 | 1 | PCE | I673 | SAI accessories | PB | Connecteurs Etanches/composants passifs | PB46 | SAI Accessoires pour répartiteurs capteurs et actionneurs | 4032248403615 | 85444290 | RO | Câble capteur/actionneur, M8 / M8, Nombre de pôles: 3, 3 m, mâle, droit - douille enfichable, 90°, LED: Non, Blindé: Non | 64 | G | 486 | CCM | 180 | 180 | 15 | MM | 35 |  |  | https://eshop.weidmueller.com/p/1824580300
1824580500 | SAIL-M8GM8W-3-5.0U | 21.854 | 1 | 1 | 1 | PCE | I673 | SAI accessories | PB | Connecteurs Etanches/composants passifs | PB46 | SAI Accessoires pour répartiteurs capteurs et actionneurs | 4032248327034 | 85444290 | RO | Câble capteur/actionneur, M8 / M8, Nombre de pôles: 3, 5 m, mâle, droit - douille enfichable, 90°, LED: Non, Blindé: Non | 113 | G | 502.44 | CCM | 159 | 158 | 20 | MM | 35 |  |  | https://eshop.weidmueller.com/p/1824580500
1824581000 | SAIL-M8GM8W-3-10U | 28.4489 | 1 | 1 | 1 | PCE | I673 | SAI accessories | PB | Connecteurs Etanches/composants passifs | PB46 | SAI Accessoires pour répartiteurs capteurs et actionneurs | 4032248403622 | 85444290 | RO | Câble capteur/actionneur, M8 / M8, Nombre de pôles: 3, 10 m, mâle, droit - douille enfichable, 90°, LED: Non, Blindé: Non | 220 | G | 1157.31 | CCM | 167 | 165 | 42 | MM | 35 |  |  | https://eshop.weidmueller.com/p/1824581000
1824590010 | SAIL-M8G-3-0.1U | 7.7615 | 1 | 1 | 1 | PCE | I673 | SAI accessories | PB | Connecteurs Etanches/composants passifs | PB46 | SAI Accessoires pour répartiteurs capteurs et actionneurs | 4032248882205 | 85444290 | RO | Câble capteur/actionneur, M8, Nombre de pôles: 3, 0.1 m, Mâle, droit, LED: Non, Blindé: Non | 7 | G | 14.823 | CCM | 183 | 9 | 9 | MM | 35 |  |  | https://eshop.weidmueller.com/p/1824590010
1824590015 | SAIL-M8G-3-0.15U | 7.8274 | 1 | 1 | 1 | PCE | I673 | SAI accessories | PB | Connecteurs Etanches/composants passifs | PB46 | SAI Accessoires pour répartiteurs capteurs et actionneurs | 4050118058840 | 85444290 | RO | Câble capteur/actionneur, M8, Nombre de pôles: 3, 0.15 m, Mâle, droit, LED: Non, Blindé: Non | 10 | G | 48.951 | CCM | 259 | 21 | 9 | MM | 35 |  |  | https://eshop.weidmueller.com/p/1824590015
1824590150 | SAIL-M8G-3-1.5U | 9.608 | 1 | 1 | 1 | PCE | I673 | SAI accessories | PB | Connecteurs Etanches/composants passifs | PB46 | SAI Accessoires pour répartiteurs capteurs et actionneurs | 4032248327041 | 85444290 | RO | Câble capteur/actionneur, M8, Nombre de pôles: 3, 1.5 m, Mâle, droit, LED: Non, Blindé: Non | 39 | G | 253.98 | CCM | 170 | 166 | 9 | MM | 7 |  |  | https://eshop.weidmueller.com/p/1824590150
1824590200 | SAIL-M8G-3-2.0U | 10.2675 | 1 | 1 | 1 | PCE | I673 | SAI accessories | PB | Connecteurs Etanches/composants passifs | PB46 | SAI Accessoires pour répartiteurs capteurs et actionneurs | 4032248646388 | 85444290 | RO | Câble capteur/actionneur, M8, Nombre de pôles: 3, 2 m, Mâle, droit, LED: Non, Blindé: Non | 48 | G | 308.56 | CCM | 152 | 145 | 14 | MM | 35 |  |  | https://eshop.weidmueller.com/p/1824590200
1824590300 | SAIL-M8G-3-3.0U | 11.5865 | 1 | 1 | 1 | PCE | I673 | SAI accessories | PB | Connecteurs Etanches/composants passifs | PB46 | SAI Accessoires pour répartiteurs capteurs et actionneurs | 4032248481262 | 85444290 | RO | Câble capteur/actionneur, M8, Nombre de pôles: 3, 3 m, Mâle, droit, LED: Non, Blindé: Non | 70 | G | 760 | CCM | 181 | 175 | 24 | MM | 35 |  |  | https://eshop.weidmueller.com/p/1824590300
1824590500 | SAIL-M8G-3-5.0U | 14.2245 | 1 | 1 | 1 | PCE | I673 | SAI accessories | PB | Connecteurs Etanches/composants passifs | PB46 | SAI Accessoires pour répartiteurs capteurs et actionneurs | 4032248327065 | 85444290 | RO | Câble capteur/actionneur, M8, Nombre de pôles: 3, 5 m, Mâle, droit, LED: Non, Blindé: Non | 94.16 | G | 609.84 | CCM | 168 | 165 | 22 | MM | 7 |  |  | https://eshop.weidmueller.com/p/1824590500
1824591000 | SAIL-M8G-3-10U | 20.8194 | 1 | 1 | 1 | PCE | I673 | SAI accessories | PB | Connecteurs Etanches/composants passifs | PB46 | SAI Accessoires pour répartiteurs capteurs et actionneurs | 4032248481279 | 85444991 | RO | Câble capteur/actionneur, M8, Nombre de pôles: 3, 10 m, Mâle, droit, LED: Non, Blindé: Non | 216 | G | 968 | CCM | 195 | 191 | 26 | MM | 35 |  |  | https://eshop.weidmueller.com/p/1824591000
1824591500 | SAIL-M8G-3-15U | 27.4143 | 1 | 1 | 1 | PCE | I673 | SAI accessories | PB | Connecteurs Etanches/composants passifs | PB46 | SAI Accessoires pour répartiteurs capteurs et actionneurs | 4032248910731 | 85444290 | RO | Câble capteur/actionneur, M8, Nombre de pôles: 3, 15 m, Mâle, droit, LED: Non, Blindé: Non | 321 | G | 1506.47 | CCM | 212 | 209 | 34 | MM | 35 |  |  | https://eshop.weidmueller.com/p/1824591500
1824592000 | SAIL-M8G-3-20U | 34.0092 | 1 | 1 | 1 | PCE | I673 | SAI accessories | PB | Connecteurs Etanches/composants passifs | PB46 | SAI Accessoires pour répartiteurs capteurs et actionneurs | 4050118102833 | 85444290 | RO | Câble capteur/actionneur, M8, Nombre de pôles: 3, 20 m, Mâle, droit, LED: Non, Blindé: Non | 481 | G | 396 | CCM | 220 | 60 | 30 | MM | 35 |  |  | https://eshop.weidmueller.com/p/1824592000
1824620000 | LSF-SMT 3.81/02/90 3.5SN BK TU | 64.83 | 100 | 69 | 69 | PCE | P300 | PCB-terminals up to 1,5 qmm standard | PL | Composants sur CI | PL32 | Blocs de jonction pour CI pas > 10mm | 4032248327003 | 85369010 | DE | Bloc de jonction pour circuit imprimé, 160 V, 17.5 A, Pas en mm: 3.81, 1.5 mm², Nombre de pôles: 2, PUSH IN avec bouton d'actionnement, Raccordement s | 114 | G | 187.152 | CCM | 557 | 21 | 16 | MM | 42 |  |  | https://eshop.weidmueller.com/p/1824620000
1824630000 | LSF-SMT 3.81/03/90 3.5SN BK TU | 97.23 | 100 | 46 | 46 | PCE | P300 | PCB-terminals up to 1,5 qmm standard | PL | Composants sur CI | PL32 | Blocs de jonction pour CI pas > 10mm | 4032248327218 | 85369010 | DE | Bloc de jonction pour circuit imprimé, 160 V, 17.5 A, Pas en mm: 3.81, 1.5 mm², Nombre de pôles: 3, PUSH IN avec bouton d'actionnement, Raccordement s | 112 | G | 177.92 | CCM | 556 | 20 | 16 | MM | 42 |  |  | https://eshop.weidmueller.com/p/1824630000
1824640000 | LSF-SMT 3.81/04/90 3.5SN BK TU | 129.73 | 100 | 35 | 35 | PCE | P300 | PCB-terminals up to 1,5 qmm standard | PL | Composants sur CI | PL32 | Blocs de jonction pour CI pas > 10mm | 4032248327140 | 85369010 | DE | Bloc de jonction pour circuit imprimé, 160 V, 17.5 A, Pas en mm: 3.81, 1.5 mm², Nombre de pôles: 4, PUSH IN avec bouton d'actionnement, Raccordement s | 113 | G | 166.8 | CCM | 556 | 20 | 15 | MM | 42 |  |  | https://eshop.weidmueller.com/p/1824640000
1824650000 | LSF-SMT 3.81/05/90 3.5SN BK TU | 162.11 | 100 | 28 | 28 | PCE | P300 | PCB-terminals up to 1,5 qmm standard | PL | Composants sur CI | PL32 | Blocs de jonction pour CI pas > 10mm | 4032248327225 | 85369010 | DE | Bloc de jonction pour circuit imprimé, 160 V, 17.5 A, Pas en mm: 3.81, 1.5 mm², Nombre de pôles: 5, PUSH IN avec bouton d'actionnement, Raccordement s | 112 | G | 175.46 | CCM | 557 | 21 | 15 | MM | 42 |  |  | https://eshop.weidmueller.com/p/1824650000
1824660000 | LSF-SMT 3.81/06/90 3.5SN BK TU | 194.5 | 100 | 23 | 23 | PCE | P300 | PCB-terminals up to 1,5 qmm standard | PL | Composants sur CI | PL32 | Blocs de jonction pour CI pas > 10mm | 4032248327157 | 85369010 | DE | Bloc de jonction pour circuit imprimé, 160 V, 17.5 A, Pas en mm: 3.81, 1.5 mm², Nombre de pôles: 6, PUSH IN avec bouton d'actionnement, Raccordement s | 112 | G | 177.92 | CCM | 556 | 20 | 16 | MM | 42 |  |  | https://eshop.weidmueller.com/p/1824660000
1824690000 | LSF-SMT 3.81/07/90 3.5SN BK TU | 226.94 | 100 | 20 | 20 | PCE | P300 | PCB-terminals up to 1,5 qmm standard | PL | Composants sur CI | PL32 | Blocs de jonction pour CI pas > 10mm | 4032248327249 | 85369010 | DE | Bloc de jonction pour circuit imprimé, 160 V, 17.5 A, Pas en mm: 3.81, 1.5 mm², Nombre de pôles: 7, PUSH IN avec bouton d'actionnement, Raccordement s | 112 | G | 175.14 | CCM | 556 | 21 | 15 | MM | 42 |  |  | https://eshop.weidmueller.com/p/1824690000
1824700000 | LSF-SMT 3.81/08/90 3.5SN BK TU | 259.34 | 100 | 17 | 17 | PCE | P300 | PCB-terminals up to 1,5 qmm standard | PL | Composants sur CI | PL32 | Blocs de jonction pour CI pas > 10mm | 4032248327256 | 85369010 | DE | Bloc de jonction pour circuit imprimé, 160 V, 17.5 A, Pas en mm: 3.81, 1.5 mm², Nombre de pôles: 8, PUSH IN avec bouton d'actionnement, Raccordement s | 110 | G | 167.1 | CCM | 557 | 20 | 15 | MM | 42 |  |  | https://eshop.weidmueller.com/p/1824700000
1824710000 | LSF-SMT 3.81/09/90 3.5SN BK TU | 291.83 | 100 | 15 | 15 | PCE | P300 | PCB-terminals up to 1,5 qmm standard | PL | Composants sur CI | PL32 | Blocs de jonction pour CI pas > 10mm | 4032248327263 | 85369010 | DE | Bloc de jonction pour circuit imprimé, 160 V, 17.5 A, Pas en mm: 3.81, 1.5 mm², Nombre de pôles: 9, PUSH IN avec bouton d'actionnement, Raccordement s | 108 | G | 166.8 | CCM | 556 | 20 | 15 | MM | 42 |  |  | https://eshop.weidmueller.com/p/1824710000
1824720000 | LSF-SMT 3.81/10/90 3.5SN BK TU | 324.2 | 100 | 14 | 14 | PCE | P300 | PCB-terminals up to 1,5 qmm standard | PL | Composants sur CI | PL32 | Blocs de jonction pour CI pas > 10mm | 4032248327270 | 85369010 | DE | Bloc de jonction pour circuit imprimé, 160 V, 17.5 A, Pas en mm: 3.81, 1.5 mm², Nombre de pôles: 10, PUSH IN avec bouton d'actionnement, Raccordement | 112 | G | 177.6 | CCM | 555 | 20 | 16 | MM | 42 |  |  | https://eshop.weidmueller.com/p/1824720000
1824730000 | LSF-SMT 3.81/11/90 3.5SN BK TU | 356.65 | 100 | 13 | 13 | PCE | P300 | PCB-terminals up to 1,5 qmm standard | PL | Composants sur CI | PL32 | Blocs de jonction pour CI pas > 10mm | 4032248327287 | 85369010 | DE | Bloc de jonction pour circuit imprimé, 160 V, 17.5 A, Pas en mm: 3.81, 1.5 mm², Nombre de pôles: 11, PUSH IN avec bouton d'actionnement, Raccordement | 112 | G | 166.8 | CCM | 556 | 20 | 15 | MM | 42 |  |  | https://eshop.weidmueller.com/p/1824730000
1824740000 | LSF-SMT 5.00/02/90 3.5SN BK TU | 64.83 | 100 | 60 | 60 | PCE | P300 | PCB-terminals up to 1,5 qmm standard | PL | Composants sur CI | PL32 | Blocs de jonction pour CI pas > 10mm | 4032248327294 | 85369010 | DE | Bloc de jonction pour circuit imprimé, 320 V, 17.5 A, Pas en mm: 5.00, 1.5 mm², Nombre de pôles: 2, PUSH IN avec bouton d'actionnement, Raccordement s | 106.98 | G | 174.825 | CCM | 555 | 21 | 15 | MM | 7 |  |  | https://eshop.weidmueller.com/p/1824740000
1824750000 | LSF-SMT 5.00/03/90 3.5SN BK TU | 97.23 | 100 | 39 | 39 | PCE | P300 | PCB-terminals up to 1,5 qmm standard | PL | Composants sur CI | PL32 | Blocs de jonction pour CI pas > 10mm | 4032248327300 | 85369010 | DE | Bloc de jonction pour circuit imprimé, 320 V, 17.5 A, Pas en mm: 5.00, 1.5 mm², Nombre de pôles: 3, PUSH IN avec bouton d'actionnement, Raccordement s | 107 | G | 167.1 | CCM | 557 | 20 | 15 | MM | 42 |  |  | https://eshop.weidmueller.com/p/1824750000
1824760000 | LSF-SMT 5.00/04/90 3.5SN BK TU | 129.73 | 100 | 28 | 28 | PCE | P300 | PCB-terminals up to 1,5 qmm standard | PL | Composants sur CI | PL32 | Blocs de jonction pour CI pas > 10mm | 4032248327317 | 85369010 | DE | Bloc de jonction pour circuit imprimé, 320 V, 17.5 A, Pas en mm: 5.00, 1.5 mm², Nombre de pôles: 4, PUSH IN avec bouton d'actionnement, Raccordement s | 105 | G | 200.52 | CCM | 557 | 24 | 15 | MM | 42 |  |  | https://eshop.weidmueller.com/p/1824760000
1824770000 | LSF-SMT 5.00/05/90 3.5SN BK TU | 162.11 | 100 | 22 | 22 | PCE | P300 | PCB-terminals up to 1,5 qmm standard | PL | Composants sur CI | PL32 | Blocs de jonction pour CI pas > 10mm | 4032248327324 | 85369010 | DE | Bloc de jonction pour circuit imprimé, 320 V, 17.5 A, Pas en mm: 5.00, 1.5 mm², Nombre de pôles: 5, PUSH IN avec bouton d'actionnement, Raccordement s | 104 | G | 166.5 | CCM | 555 | 20 | 15 | MM | 42 |  |  | https://eshop.weidmueller.com/p/1824770000
1824780000 | LSF-SMT 5.00/06/90 3.5SN BK TU | 194.5 | 100 | 18 | 18 | PCE | P300 | PCB-terminals up to 1,5 qmm standard | PL | Composants sur CI | PL32 | Blocs de jonction pour CI pas > 10mm | 4032248327331 | 85369010 | DE | Bloc de jonction pour circuit imprimé, 320 V, 17.5 A, Pas en mm: 5.00, 1.5 mm², Nombre de pôles: 6, PUSH IN avec bouton d'actionnement, Raccordement s | 104 | G | 177.6 | CCM | 555 | 20 | 16 | MM | 42 |  |  | https://eshop.weidmueller.com/p/1824780000
1824790000 | LSF-SMT 5.00/07/90 3.5SN BK TU | 226.94 | 100 | 16 | 16 | PCE | P300 | PCB-terminals up to 1,5 qmm standard | PL | Composants sur CI | PL32 | Blocs de jonction pour CI pas > 10mm | 4032248327348 | 85369010 | DE | Bloc de jonction pour circuit imprimé, 320 V, 17.5 A, Pas en mm: 5.00, 1.5 mm², Nombre de pôles: 7, PUSH IN avec bouton d'actionnement, Raccordement s | 104 | G | 177.6 | CCM | 555 | 20 | 16 | MM | 42 |  |  | https://eshop.weidmueller.com/p/1824790000
1824800000 | LSF-SMT 5.00/08/90 3.5SN BK TU | 259.34 | 100 | 14 | 14 | PCE | P300 | PCB-terminals up to 1,5 qmm standard | PL | Composants sur CI | PL32 | Blocs de jonction pour CI pas > 10mm | 4032248327355 | 85369010 | DE | Bloc de jonction pour circuit imprimé, 320 V, 17.5 A, Pas en mm: 5.00, 1.5 mm², Nombre de pôles: 8, PUSH IN avec bouton d'actionnement, Raccordement s | 106 | G | 186.48 | CCM | 555 | 21 | 16 | MM | 42 |  |  | https://eshop.weidmueller.com/p/1824800000
1824810000 | LSF-SMT 5.08/02/90 3.5SN BK TU | 64.83 | 100 | 59 | 59 | PCE | P300 | PCB-terminals up to 1,5 qmm standard | PL | Composants sur CI | PL32 | Blocs de jonction pour CI pas > 10mm | 4032248327362 | 85369010 | DE | Bloc de jonction pour circuit imprimé, 320 V, 17.5 A, Pas en mm: 5.08, 1.5 mm², Nombre de pôles: 2, PUSH IN avec bouton d'actionnement, Raccordement s | 108 | G | 175.46 | CCM | 557 | 21 | 15 | MM | 7 |  |  | https://eshop.weidmueller.com/p/1824810000
1824820000 | LSF-SMT 5.08/03/90 3.5SN BK TU | 97.23 | 100 | 38 | 38 | PCE | P300 | PCB-terminals up to 1,5 qmm standard | PL | Composants sur CI | PL32 | Blocs de jonction pour CI pas > 10mm | 4032248327379 | 85369010 | DE | Bloc de jonction pour circuit imprimé, 320 V, 17.5 A, Pas en mm: 5.08, 1.5 mm², Nombre de pôles: 3, PUSH IN avec bouton d'actionnement, Raccordement s | 126.92 | G | 175.455 | CCM | 557 | 21 | 15 | MM | 42 |  |  | https://eshop.weidmueller.com/p/1824820000
1824830000 | LSF-SMT 5.08/04/90 3.5SN BK TU | 129.73 | 100 | 28 | 28 | PCE | P300 | PCB-terminals up to 1,5 qmm standard | PL | Composants sur CI | PL32 | Blocs de jonction pour CI pas > 10mm | 4032248327386 | 85369010 | DE | Bloc de jonction pour circuit imprimé, 320 V, 17.5 A, Pas en mm: 5.08, 1.5 mm², Nombre de pôles: 4, PUSH IN avec bouton d'actionnement, Raccordement s | 106 | G | 167.1 | CCM | 557 | 20 | 15 | MM | 42 |  |  | https://eshop.weidmueller.com/p/1824830000
1824840000 | LSF-SMT 5.08/05/90 3.5SN BK TU | 162.11 | 100 | 22 | 22 | PCE | P300 | PCB-terminals up to 1,5 qmm standard | PL | Composants sur CI | PL32 | Blocs de jonction pour CI pas > 10mm | 4032248327409 | 85369010 | DE | Bloc de jonction pour circuit imprimé, 320 V, 17.5 A, Pas en mm: 5.08, 1.5 mm², Nombre de pôles: 5, PUSH IN avec bouton d'actionnement, Raccordement s | 105 | G | 178.24 | CCM | 557 | 20 | 16 | MM | 42 |  |  | https://eshop.weidmueller.com/p/1824840000
1824850000 | LSF-SMT 5.08/06/90 3.5SN BK TU | 194.5 | 100 | 18 | 18 | PCE | P300 | PCB-terminals up to 1,5 qmm standard | PL | Composants sur CI | PL32 | Blocs de jonction pour CI pas > 10mm | 4032248327430 | 85369010 | DE | Bloc de jonction pour circuit imprimé, 320 V, 17.5 A, Pas en mm: 5.08, 1.5 mm², Nombre de pôles: 6, PUSH IN avec bouton d'actionnement, Raccordement s | 103 | G | 166.5 | CCM | 555 | 20 | 15 | MM | 42 |  |  | https://eshop.weidmueller.com/p/1824850000
1824860000 | LSF-SMT 5.08/07/90 3.5SN BK TU | 226.94 | 100 | 15 | 15 | PCE | P300 | PCB-terminals up to 1,5 qmm standard | PL | Composants sur CI | PL32 | Blocs de jonction pour CI pas > 10mm | 4032248327454 | 85369010 | DE | Bloc de jonction pour circuit imprimé, 320 V, 17.5 A, Pas en mm: 5.08, 1.5 mm², Nombre de pôles: 7, PUSH IN avec bouton d'actionnement, Raccordement s | 102 | G | 178.24 | CCM | 557 | 20 | 16 | MM | 42 |  |  | https://eshop.weidmueller.com/p/1824860000
1824870000 | LSF-SMT 5.08/08/90 3.5SN BK TU | 259.34 | 100 | 13 | 13 | PCE | P300 | PCB-terminals up to 1,5 qmm standard | PL | Composants sur CI | PL32 | Blocs de jonction pour CI pas > 10mm | 4032248327461 | 85369010 | DE | Bloc de jonction pour circuit imprimé, 320 V, 17.5 A, Pas en mm: 5.08, 1.5 mm², Nombre de pôles: 8, PUSH IN avec bouton d'actionnement, Raccordement s | 101 | G | 167.1 | CCM | 557 | 20 | 15 | MM | 42 |  |  | https://eshop.weidmueller.com/p/1824870000
1824880000 | LSF-SMT 7.50/02/90 3.5SN BK TU | 75.14 | 100 | 47 | 47 | PCE | P300 | PCB-terminals up to 1,5 qmm standard | PL | Composants sur CI | PL32 | Blocs de jonction pour CI pas > 10mm | 4032248327485 | 85369010 | DE | Bloc de jonction pour circuit imprimé, 630 V, 17.5 A, Pas en mm: 7.50, 1.5 mm², Nombre de pôles: 2, PUSH IN avec actionneur, Raccordement soudé THT/TH | 104 | G | 200.16 | CCM | 556 | 24 | 15 | MM | 42 |  |  | https://eshop.weidmueller.com/p/1824880000
1824890000 | LSF-SMT 7.50/03/90 3.5SN BK TU | 112.73 | 100 | 28 | 28 | PCE | P300 | PCB-terminals up to 1,5 qmm standard | PL | Composants sur CI | PL32 | Blocs de jonction pour CI pas > 10mm | 4032248327515 | 85369010 | DE | Bloc de jonction pour circuit imprimé, 630 V, 17.5 A, Pas en mm: 7.50, 1.5 mm², Nombre de pôles: 3, PUSH IN avec actionneur, Raccordement soudé THT/TH | 94 | G | 166.8 | CCM | 556 | 20 | 15 | MM | 42 |  |  | https://eshop.weidmueller.com/p/1824890000
1824900000 | LSF-SMT 7.50/04/90 3.5SN BK TU | 150.26 | 100 | 20 | 20 | PCE | P300 | PCB-terminals up to 1,5 qmm standard | PL | Composants sur CI | PL32 | Blocs de jonction pour CI pas > 10mm | 4032248327522 | 85369010 | DE | Bloc de jonction pour circuit imprimé, 630 V, 17.5 A, Pas en mm: 7.50, 1.5 mm², Nombre de pôles: 4, PUSH IN avec actionneur, Raccordement soudé THT/TH | 91 | G | 175.14 | CCM | 556 | 21 | 15 | MM | 42 |  |  | https://eshop.weidmueller.com/p/1824900000
1824910000 | LSF-SMT 7.50/05/90 3.5SN BK TU | 187.85 | 100 | 16 | 16 | PCE | P300 | PCB-terminals up to 1,5 qmm standard | PL | Composants sur CI | PL32 | Blocs de jonction pour CI pas > 10mm | 4032248327539 | 85369010 | DE | Bloc de jonction pour circuit imprimé, 630 V, 17.5 A, Pas en mm: 7.50, 1.5 mm², Nombre de pôles: 5, PUSH IN avec actionneur, Raccordement soudé THT/TH | 92 | G | 166.8 | CCM | 556 | 20 | 15 | MM | 42 |  |  | https://eshop.weidmueller.com/p/1824910000
1824920000 | LSF-SMT 7.50/06/90 3.5SN BK TU | 225.38 | 100 | 13 | 13 | PCE | P300 | PCB-terminals up to 1,5 qmm standard | PL | Composants sur CI | PL32 | Blocs de jonction pour CI pas > 10mm | 4032248327546 | 85369010 | DE | Bloc de jonction pour circuit imprimé, 630 V, 17.5 A, Pas en mm: 7.50, 1.5 mm², Nombre de pôles: 6, PUSH IN avec actionneur, Raccordement soudé THT/TH | 89 | G | 187.152 | CCM | 557 | 21 | 16 | MM | 42 |  |  | https://eshop.weidmueller.com/p/1824920000
1824930000 | LSF-SMT 7.50/07/90 3.5SN BK TU | 262.95 | 100 | 11 | 11 | PCE | P300 | PCB-terminals up to 1,5 qmm standard | PL | Composants sur CI | PL32 | Blocs de jonction pour CI pas > 10mm | 4032248327553 | 85369010 | DE | Bloc de jonction pour circuit imprimé, 630 V, 17.5 A, Pas en mm: 7.50, 1.5 mm², Nombre de pôles: 7, PUSH IN avec actionneur, Raccordement soudé THT/TH | 88 | G | 51 | CCM | 255 | 20 | 10 | MM | 42 |  |  | https://eshop.weidmueller.com/p/1824930000
1824940000 | LSF-SMT 7.50/08/90 3.5SN BK TU | 300.53 | 100 | 9 | 9 | PCE | P300 | PCB-terminals up to 1,5 qmm standard | PL | Composants sur CI | PL32 | Blocs de jonction pour CI pas > 10mm | 4032248327560 | 85369010 | DE | Bloc de jonction pour circuit imprimé, 630 V, 17.5 A, Pas en mm: 7.50, 1.5 mm², Nombre de pôles: 8, PUSH IN avec actionneur, Raccordement soudé THT/TH | 86 | G | 175.14 | CCM | 556 | 21 | 15 | MM | 42 |  |  | https://eshop.weidmueller.com/p/1824940000
1824950000 | LSF-SMT 7.62/02/90 3.5SN BK TU | 75.14 | 100 | 46 | 46 | PCE | P300 | PCB-terminals up to 1,5 qmm standard | PL | Composants sur CI | PL32 | Blocs de jonction pour CI pas > 10mm | 4032248327577 | 85369010 | DE | Bloc de jonction pour circuit imprimé, 630 V, 17.5 A, Pas en mm: 7.62, 1.5 mm², Nombre de pôles: 2, PUSH IN avec actionneur, Raccordement soudé THT/TH | 97 | G | 166.8 | CCM | 556 | 20 | 15 | MM | 42 |  |  | https://eshop.weidmueller.com/p/1824950000
1824960000 | LSF-SMT 7.62/03/90 3.5SN BK TU | 112.73 | 100 | 28 | 28 | PCE | P300 | PCB-terminals up to 1,5 qmm standard | PL | Composants sur CI | PL32 | Blocs de jonction pour CI pas > 10mm | 4032248327584 | 85369010 | DE | Bloc de jonction pour circuit imprimé, 630 V, 17.5 A, Pas en mm: 7.62, 1.5 mm², Nombre de pôles: 3, PUSH IN avec actionneur, Raccordement soudé THT/TH | 93 | G | 167.1 | CCM | 557 | 20 | 15 | MM | 42 |  |  | https://eshop.weidmueller.com/p/1824960000
1824970000 | LSF-SMT 7.62/04/90 3.5SN BK TU | 150.26 | 100 | 20 | 20 | PCE | P300 | PCB-terminals up to 1,5 qmm standard | PL | Composants sur CI | PL32 | Blocs de jonction pour CI pas > 10mm | 4032248327591 | 85369010 | DE | Bloc de jonction pour circuit imprimé, 630 V, 17.5 A, Pas en mm: 7.62, 1.5 mm², Nombre de pôles: 4, PUSH IN avec actionneur, Raccordement soudé THT/TH | 90 | G | 186.48 | CCM | 555 | 21 | 16 | MM | 42 |  |  | https://eshop.weidmueller.com/p/1824970000
1824980000 | LSF-SMT 7.62/05/90 3.5SN BK TU | 187.85 | 100 | 15 | 15 | PCE | P300 | PCB-terminals up to 1,5 qmm standard | PL | Composants sur CI | PL32 | Blocs de jonction pour CI pas > 10mm | 4032248327607 | 85369010 | DE | Bloc de jonction pour circuit imprimé, 630 V, 17.5 A, Pas en mm: 7.62, 1.5 mm², Nombre de pôles: 5, PUSH IN avec actionneur, Raccordement soudé THT/TH | 88 | G | 187.152 | CCM | 557 | 21 | 16 | MM | 42 |  |  | https://eshop.weidmueller.com/p/1824980000
1824990000 | LSF-SMT 7.62/06/90 3.5SN BK TU | 225.38 | 100 | 13 | 13 | PCE | P300 | PCB-terminals up to 1,5 qmm standard | PL | Composants sur CI | PL32 | Blocs de jonction pour CI pas > 10mm | 4032248327614 | 85369010 | DE | Bloc de jonction pour circuit imprimé, 630 V, 17.5 A, Pas en mm: 7.62, 1.5 mm², Nombre de pôles: 6, PUSH IN avec actionneur, Raccordement soudé THT/TH | 88 | G | 187.152 | CCM | 557 | 21 | 16 | MM | 42 |  |  | https://eshop.weidmueller.com/p/1824990000
1825000000 | LSF-SMT 7.62/07/90 3.5SN BK TU | 262.95 | 100 | 11 | 11 | PCE | P300 | PCB-terminals up to 1,5 qmm standard | PL | Composants sur CI | PL32 | Blocs de jonction pour CI pas > 10mm | 4032248327621 | 85369010 | DE | Bloc de jonction pour circuit imprimé, 630 V, 17.5 A, Pas en mm: 7.62, 1.5 mm², Nombre de pôles: 7, PUSH IN avec actionneur, Raccordement soudé THT/TH | 89 | G | 166.5 | CCM | 555 | 20 | 15 | MM | 42 |  |  | https://eshop.weidmueller.com/p/1825000000
1825010000 | LSF-SMT 7.62/08/90 3.5SN BK TU | 300.53 | 100 | 9 | 9 | PCE | P300 | PCB-terminals up to 1,5 qmm standard | PL | Composants sur CI | PL32 | Blocs de jonction pour CI pas > 10mm | 4032248327638 | 85369010 | DE | Bloc de jonction pour circuit imprimé, 630 V, 17.5 A, Pas en mm: 7.62, 1.5 mm², Nombre de pôles: 8, PUSH IN avec actionneur, Raccordement soudé THT/TH | 87 | G | 166.5 | CCM | 555 | 20 | 15 | MM | 42 |  |  | https://eshop.weidmueller.com/p/1825010000
1825300000 | LSF-SMT 3.81/12/90 3.5SN BK TU | 389.08 | 100 | 12 | 12 | PCE | P300 | PCB-terminals up to 1,5 qmm standard | PL | Composants sur CI | PL32 | Blocs de jonction pour CI pas > 10mm | 4032248327164 | 85369010 | DE | Bloc de jonction pour circuit imprimé, 160 V, 17.5 A, Pas en mm: 3.81, 1.5 mm², Nombre de pôles: 12, PUSH IN avec bouton d'actionnement, Raccordement | 114 | G | 178.24 | CCM | 557 | 20 | 16 | MM | 42 |  |  | https://eshop.weidmueller.com/p/1825300000
1825640000 | LSF-SMT 3.50/02/180 3.5SN BK TU | 64.83 | 100 | 71 | 71 | PCE | P300 | PCB-terminals up to 1,5 qmm standard | PL | Composants sur CI | PL32 | Blocs de jonction pour CI pas > 10mm | 4032248328239 | 85369010 | DE | Bloc de jonction pour circuit imprimé, 160 V, 17.5 A, Pas en mm: 3.50, 1.5 mm², Nombre de pôles: 2, PUSH IN avec actionneur, Raccordement soudé THT/TH | 114 | G | 175.14 | CCM | 556 | 21 | 15 | MM | 7 |  |  | https://eshop.weidmueller.com/p/1825640000
1825650000 | LSF-SMT 3.50/03/180 3.5SN BK TU | 97.23 | 100 | 49 | 49 | PCE | P300 | PCB-terminals up to 1,5 qmm standard | PL | Composants sur CI | PL32 | Blocs de jonction pour CI pas > 10mm | 4032248328246 | 85369010 | DE | Bloc de jonction pour circuit imprimé, 160 V, 17.5 A, Pas en mm: 3.50, 1.5 mm², Nombre de pôles: 3, PUSH IN avec actionneur, Raccordement soudé THT/TH | 107 | G | 177.6 | CCM | 555 | 20 | 16 | MM | 7 |  |  | https://eshop.weidmueller.com/p/1825650000
1825660000 | LSF-SMT 3.50/04/180 3.5SN BK TU | 129.73 | 100 | 37 | 37 | PCE | P300 | PCB-terminals up to 1,5 qmm standard | PL | Composants sur CI | PL32 | Blocs de jonction pour CI pas > 10mm | 4032248328253 | 85369010 | DE | Bloc de jonction pour circuit imprimé, 160 V, 17.5 A, Pas en mm: 3.50, 1.5 mm², Nombre de pôles: 4, PUSH IN avec actionneur, Raccordement soudé THT/TH | 112 | G | 175.46 | CCM | 557 | 21 | 15 | MM | 7 |  |  | https://eshop.weidmueller.com/p/1825660000
1825670000 | LSF-SMT 3.50/05/180 3.5SN BK TU | 162.11 | 100 | 30 | 30 | PCE | P300 | PCB-terminals up to 1,5 qmm standard | PL | Composants sur CI | PL32 | Blocs de jonction pour CI pas > 10mm | 4032248328260 | 85369010 | DE | Bloc de jonction pour circuit imprimé, 160 V, 17.5 A, Pas en mm: 3.50, 1.5 mm², Nombre de pôles: 5, PUSH IN avec actionneur, Raccordement soudé THT/TH | 112 | G | 178.24 | CCM | 557 | 20 | 16 | MM | 42 |  |  | https://eshop.weidmueller.com/p/1825670000
1825680000 | LSF-SMT 3.50/06/180 3.5SN BK TU | 194.5 | 100 | 25 | 25 | PCE | P300 | PCB-terminals up to 1,5 qmm standard | PL | Composants sur CI | PL32 | Blocs de jonction pour CI pas > 10mm | 4032248328277 | 85369010 | DE | Bloc de jonction pour circuit imprimé, 160 V, 17.5 A, Pas en mm: 3.50, 1.5 mm², Nombre de pôles: 6, PUSH IN avec actionneur, Raccordement soudé THT/TH | 112 | G | 166.5 | CCM | 555 | 20 | 15 | MM | 7 |  |  | https://eshop.weidmueller.com/p/1825680000
1825690000 | LSF-SMT 3.50/07/180 3.5SN BK TU | 226.94 | 100 | 21 | 21 | PCE | P300 | PCB-terminals up to 1,5 qmm standard | PL | Composants sur CI | PL32 | Blocs de jonction pour CI pas > 10mm | 4032248328284 | 85369010 | DE | Bloc de jonction pour circuit imprimé, 160 V, 17.5 A, Pas en mm: 3.50, 1.5 mm², Nombre de pôles: 7, PUSH IN avec actionneur, Raccordement soudé THT/TH | 111 | G | 175.46 | CCM | 557 | 21 | 15 | MM | 42 |  |  | https://eshop.weidmueller.com/p/1825690000
1825700000 | LSF-SMT 3.50/08/180 3.5SN BK TU | 259.34 | 100 | 19 | 19 | PCE | P300 | PCB-terminals up to 1,5 qmm standard | PL | Composants sur CI | PL32 | Blocs de jonction pour CI pas > 10mm | 4032248328291 | 85369010 | DE | Bloc de jonction pour circuit imprimé, 160 V, 17.5 A, Pas en mm: 3.50, 1.5 mm², Nombre de pôles: 8, PUSH IN avec actionneur, Raccordement soudé THT/TH | 113 | G | 166.8 | CCM | 556 | 20 | 15 | MM | 7 |  |  | https://eshop.weidmueller.com/p/1825700000
1825710000 | LSF-SMT 3.50/09/180 3.5SN BK TU | 291.83 | 100 | 17 | 17 | PCE | P300 | PCB-terminals up to 1,5 qmm standard | PL | Composants sur CI | PL32 | Blocs de jonction pour CI pas > 10mm | 4032248328307 | 85369010 | DE | Bloc de jonction pour circuit imprimé, 160 V, 17.5 A, Pas en mm: 3.50, 1.5 mm², Nombre de pôles: 9, PUSH IN avec actionneur, Raccordement soudé THT/TH | 114 | G | 166.8 | CCM | 556 | 20 | 15 | MM | 42 |  |  | https://eshop.weidmueller.com/p/1825710000
1825720000 | LSF-SMT 3.50/10/180 3.5SN BK TU | 324.2 | 100 | 15 | 15 | PCE | P300 | PCB-terminals up to 1,5 qmm standard | PL | Composants sur CI | PL32 | Blocs de jonction pour CI pas > 10mm | 4032248328413 | 85369010 | DE | Bloc de jonction pour circuit imprimé, 160 V, 17.5 A, Pas en mm: 3.50, 1.5 mm², Nombre de pôles: 10, PUSH IN avec actionneur, Raccordement soudé THT/T | 112 | G | 166.8 | CCM | 556 | 20 | 15 | MM | 42 |  |  | https://eshop.weidmueller.com/p/1825720000
1825730000 | LSF-SMT 3.50/11/180 3.5SN BK TU | 356.65 | 100 | 14 | 14 | PCE | P300 | PCB-terminals up to 1,5 qmm standard | PL | Composants sur CI | PL32 | Blocs de jonction pour CI pas > 10mm | 4032248328420 | 85369010 | DE | Bloc de jonction pour circuit imprimé, 160 V, 17.5 A, Pas en mm: 3.50, 1.5 mm², Nombre de pôles: 11, PUSH IN avec actionneur, Raccordement soudé THT/T | 113 | G | 166.8 | CCM | 556 | 20 | 15 | MM | 42 |  |  | https://eshop.weidmueller.com/p/1825730000
1825740000 | LSF-SMT 3.50/12/180 3.5SN BK TU | 389.08 | 100 | 12 | 12 | PCE | P300 | PCB-terminals up to 1,5 qmm standard | PL | Composants sur CI | PL32 | Blocs de jonction pour CI pas > 10mm | 4032248328437 | 85369010 | DE | Bloc de jonction pour circuit imprimé, 160 V, 17.5 A, Pas en mm: 3.50, 1.5 mm², Nombre de pôles: 12, PUSH IN avec actionneur, Raccordement soudé THT/T | 109 | G | 166.8 | CCM | 556 | 20 | 15 | MM | 49 |  |  | https://eshop.weidmueller.com/p/1825740000
1825790000 | LSF-SMT 3.81/02/180 3.5SN BK TU | 64.83 | 100 | 69 | 69 | PCE | P300 | PCB-terminals up to 1,5 qmm standard | PL | Composants sur CI | PL32 | Blocs de jonction pour CI pas > 10mm | 4032248328475 | 85369010 | DE | Bloc de jonction pour circuit imprimé, 160 V, 17.5 A, Pas en mm: 3.81, 1.5 mm², Nombre de pôles: 2, PUSH IN avec actionneur, Raccordement soudé THT/TH | 116 | G | 175.14 | CCM | 556 | 21 | 15 | MM | 42 |  |  | https://eshop.weidmueller.com/p/1825790000
1825800000 | LSF-SMT 3.81/03/180 3.5SN BK TU | 97.23 | 100 | 46 | 46 | PCE | P300 | PCB-terminals up to 1,5 qmm standard | PL | Composants sur CI | PL32 | Blocs de jonction pour CI pas > 10mm | 4032248328482 | 85369010 | DE | Bloc de jonction pour circuit imprimé, 160 V, 17.5 A, Pas en mm: 3.81, 1.5 mm², Nombre de pôles: 3, PUSH IN avec actionneur, Raccordement soudé THT/TH | 114 | G | 166.8 | CCM | 556 | 20 | 15 | MM | 42 |  |  | https://eshop.weidmueller.com/p/1825800000
1825810000 | LSF-SMT 3.81/04/180 3.5SN BK TU | 129.73 | 100 | 35 | 35 | PCE | P300 | PCB-terminals up to 1,5 qmm standard | PL | Composants sur CI | PL32 | Blocs de jonction pour CI pas > 10mm | 4032248328529 | 85369010 | DE | Bloc de jonction pour circuit imprimé, 160 V, 17.5 A, Pas en mm: 3.81, 1.5 mm², Nombre de pôles: 4, PUSH IN avec actionneur, Raccordement soudé THT/TH | 113 | G | 166.5 | CCM | 555 | 20 | 15 | MM | 42 |  |  | https://eshop.weidmueller.com/p/1825810000
1825820000 | LSF-SMT 3.81/05/180 3.5SN BK TU | 162.11 | 100 | 28 | 28 | PCE | P300 | PCB-terminals up to 1,5 qmm standard | PL | Composants sur CI | PL32 | Blocs de jonction pour CI pas > 10mm | 4032248328536 | 85369010 | DE | Bloc de jonction pour circuit imprimé, 160 V, 17.5 A, Pas en mm: 3.81, 1.5 mm², Nombre de pôles: 5, PUSH IN avec actionneur, Raccordement soudé THT/TH | 112 | G | 178.24 | CCM | 557 | 20 | 16 | MM | 42 |  |  | https://eshop.weidmueller.com/p/1825820000
1825830000 | LSF-SMT 3.81/06/180 3.5SN BK TU | 194.5 | 100 | 23 | 23 | PCE | P300 | PCB-terminals up to 1,5 qmm standard | PL | Composants sur CI | PL32 | Blocs de jonction pour CI pas > 10mm | 4032248328543 | 85369010 | DE | Bloc de jonction pour circuit imprimé, 160 V, 17.5 A, Pas en mm: 3.81, 1.5 mm², Nombre de pôles: 6, PUSH IN avec actionneur, Raccordement soudé THT/TH | 112 | G | 166.8 | CCM | 556 | 20 | 15 | MM | 42 |  |  | https://eshop.weidmueller.com/p/1825830000
1825840000 | LSF-SMT 3.81/07/180 3.5SN BK TU | 226.94 | 100 | 20 | 20 | PCE | P300 | PCB-terminals up to 1,5 qmm standard | PL | Composants sur CI | PL32 | Blocs de jonction pour CI pas > 10mm | 4032248328550 | 85369010 | DE | Bloc de jonction pour circuit imprimé, 160 V, 17.5 A, Pas en mm: 3.81, 1.5 mm², Nombre de pôles: 7, PUSH IN avec actionneur, Raccordement soudé THT/TH | 112 | G | 166.8 | CCM | 556 | 20 | 15 | MM | 42 |  |  | https://eshop.weidmueller.com/p/1825840000
1825850000 | LSF-SMT 3.81/08/180 3.5SN BK TU | 259.34 | 100 | 17 | 17 | PCE | P300 | PCB-terminals up to 1,5 qmm standard | PL | Composants sur CI | PL32 | Blocs de jonction pour CI pas > 10mm | 4032248328567 | 85369010 | DE | Bloc de jonction pour circuit imprimé, 160 V, 17.5 A, Pas en mm: 3.81, 1.5 mm², Nombre de pôles: 8, PUSH IN avec actionneur, Raccordement soudé THT/TH | 112 | G | 174.83 | CCM | 555 | 21 | 15 | MM | 42 |  |  | https://eshop.weidmueller.com/p/1825850000
1825870000 | LSF-SMT 3.81/09/180 3.5SN BK TU | 291.83 | 100 | 15 | 15 | PCE | P300 | PCB-terminals up to 1,5 qmm standard | PL | Composants sur CI | PL32 | Blocs de jonction pour CI pas > 10mm | 4032248328574 | 85369010 | DE | Bloc de jonction pour circuit imprimé, 160 V, 17.5 A, Pas en mm: 3.81, 1.5 mm², Nombre de pôles: 9, PUSH IN avec actionneur, Raccordement soudé THT/TH | 110 | G | 167.1 | CCM | 557 | 20 | 15 | MM | 42 |  |  | https://eshop.weidmueller.com/p/1825870000
1825880000 | LSF-SMT 3.81/10/180 3.5SN BK TU | 324.2 | 100 | 14 | 14 | PCE | P300 | PCB-terminals up to 1,5 qmm standard | PL | Composants sur CI | PL32 | Blocs de jonction pour CI pas > 10mm | 4032248328598 | 85369010 | DE | Bloc de jonction pour circuit imprimé, 160 V, 17.5 A, Pas en mm: 3.81, 1.5 mm², Nombre de pôles: 10, PUSH IN avec actionneur, Raccordement soudé THT/T | 112 | G | 166.5 | CCM | 555 | 20 | 15 | MM | 42 |  |  | https://eshop.weidmueller.com/p/1825880000
1825890000 | LSF-SMT 3.81/11/180 3.5SN BK TU | 356.65 | 100 | 13 | 13 | PCE | P300 | PCB-terminals up to 1,5 qmm standard | PL | Composants sur CI | PL32 | Blocs de jonction pour CI pas > 10mm | 4032248328604 | 85369010 | DE | Bloc de jonction pour circuit imprimé, 160 V, 17.5 A, Pas en mm: 3.81, 1.5 mm², Nombre de pôles: 11, PUSH IN avec actionneur, Raccordement soudé THT/T | 113 | G | 186.816 | CCM | 556 | 21 | 16 | MM | 42 |  |  | https://eshop.weidmueller.com/p/1825890000
1825920000 | LSF-SMT 3.81/12/180 3.5SN BK TU | 389.08 | 100 | 12 | 12 | PCE | P300 | PCB-terminals up to 1,5 qmm standard | PL | Composants sur CI | PL32 | Blocs de jonction pour CI pas > 10mm | 4032248328635 | 85369010 | DE | Bloc de jonction pour circuit imprimé, 160 V, 17.5 A, Pas en mm: 3.81, 1.5 mm², Nombre de pôles: 12, PUSH IN avec actionneur, Raccordement soudé THT/T | 118 | G | 187.152 | CCM | 557 | 21 | 16 | MM | 42 |  |  | https://eshop.weidmueller.com/p/1825920000
1825960000 | LSF-SMT 5.00/02/180 3.5SN BK TU | 64.83 | 100 | 60 | 60 | PCE | P300 | PCB-terminals up to 1,5 qmm standard | PL | Composants sur CI | PL32 | Blocs de jonction pour CI pas > 10mm | 4032248328673 | 85369010 | DE | Bloc de jonction pour circuit imprimé, 320 V, 17.5 A, Pas en mm: 5.00, 1.5 mm², Nombre de pôles: 2, PUSH IN avec actionneur, Raccordement soudé THT/TH | 110 | G | 186.48 | CCM | 555 | 21 | 16 | MM | 7 |  |  | https://eshop.weidmueller.com/p/1825960000
1825970000 | LSF-SMT 5.00/03/180 3.5SN BK TU | 97.23 | 100 | 39 | 39 | PCE | P300 | PCB-terminals up to 1,5 qmm standard | PL | Composants sur CI | PL32 | Blocs de jonction pour CI pas > 10mm | 4032248328697 | 85369010 | DE | Bloc de jonction pour circuit imprimé, 320 V, 17.5 A, Pas en mm: 5.00, 1.5 mm², Nombre de pôles: 3, PUSH IN avec actionneur, Raccordement soudé THT/TH | 110 | G | 177.6 | CCM | 555 | 20 | 16 | MM | 7 |  |  | https://eshop.weidmueller.com/p/1825970000
1825980000 | LSF-SMT 5.00/04/180 3.5SN BK TU | 129.73 | 100 | 28 | 28 | PCE | P300 | PCB-terminals up to 1,5 qmm standard | PL | Composants sur CI | PL32 | Blocs de jonction pour CI pas > 10mm | 4032248328703 | 85369010 | DE | Bloc de jonction pour circuit imprimé, 320 V, 17.5 A, Pas en mm: 5.00, 1.5 mm², Nombre de pôles: 4, PUSH IN avec actionneur, Raccordement soudé THT/TH | 179.452 | G | 158.745 | CCM | 557 | 19 | 15 | MM | 7 |  |  | https://eshop.weidmueller.com/p/1825980000
1825990000 | LSF-SMT 5.00/05/180 3.5SN BK TU | 162.11 | 100 | 22 | 22 | PCE | P300 | PCB-terminals up to 1,5 qmm standard | PL | Composants sur CI | PL32 | Blocs de jonction pour CI pas > 10mm | 4032248328710 | 85369010 | DE | Bloc de jonction pour circuit imprimé, 320 V, 17.5 A, Pas en mm: 5.00, 1.5 mm², Nombre de pôles: 5, PUSH IN avec actionneur, Raccordement soudé THT/TH | 103 | G | 175.14 | CCM | 556 | 21 | 15 | MM | 42 |  |  | https://eshop.weidmueller.com/p/1825990000
1826000000 | LSF-SMT 5.00/06/180 3.5SN BK TU | 194.5 | 100 | 18 | 18 | PCE | P300 | PCB-terminals up to 1,5 qmm standard | PL | Composants sur CI | PL32 | Blocs de jonction pour CI pas > 10mm | 4032248328727 | 85369010 | DE | Bloc de jonction pour circuit imprimé, 320 V, 17.5 A, Pas en mm: 5.00, 1.5 mm², Nombre de pôles: 6, PUSH IN avec actionneur, Raccordement soudé THT/TH | 103 | G | 167.1 | CCM | 557 | 20 | 15 | MM | 7 |  |  | https://eshop.weidmueller.com/p/1826000000
1826010000 | LSF-SMT 5.00/07/180 3.5SN BK TU | 226.94 | 100 | 16 | 16 | PCE | P300 | PCB-terminals up to 1,5 qmm standard | PL | Composants sur CI | PL32 | Blocs de jonction pour CI pas > 10mm | 4032248328734 | 85369010 | DE | Bloc de jonction pour circuit imprimé, 320 V, 17.5 A, Pas en mm: 5.00, 1.5 mm², Nombre de pôles: 7, PUSH IN avec actionneur, Raccordement soudé THT/TH | 106 | G | 166.8 | CCM | 556 | 20 | 15 | MM | 42 |  |  | https://eshop.weidmueller.com/p/1826010000
1826020000 | LSF-SMT 5.00/08/180 3.5SN BK TU | 259.34 | 100 | 14 | 14 | PCE | P300 | PCB-terminals up to 1,5 qmm standard | PL | Composants sur CI | PL32 | Blocs de jonction pour CI pas > 10mm | 4032248328741 | 85369010 | DE | Bloc de jonction pour circuit imprimé, 320 V, 17.5 A, Pas en mm: 5.00, 1.5 mm², Nombre de pôles: 8, PUSH IN avec actionneur, Raccordement soudé THT/TH | 179.886 | G | 178.24 | CCM | 557 | 20 | 16 | MM | 42 |  |  | https://eshop.weidmueller.com/p/1826020000
1826040000 | LSF-SMT 5.08/02/180 3.5SN BK TU | 64.83 | 100 | 59 | 59 | PCE | P300 | PCB-terminals up to 1,5 qmm standard | PL | Composants sur CI | PL32 | Blocs de jonction pour CI pas > 10mm | 4032248328758 | 85369010 | DE | Bloc de jonction pour circuit imprimé, 320 V, 17.5 A, Pas en mm: 5.08, 1.5 mm², Nombre de pôles: 2, PUSH IN avec actionneur, Raccordement soudé THT/TH | 108 | G | 186.816 | CCM | 556 | 21 | 16 | MM | 7 |  |  | https://eshop.weidmueller.com/p/1826040000
1826050000 | ZSI 2.5-2/2X2AN/G20 | 718.1 | 100 | 20 | 20 | PCE | P120 | Terminals Z series | PT | Blocs de Jonction | PT11 | Série Z - blocs de jonction à raccordement à ressort | 4032248374168 | 85369095 | CZ | Bloc de jonction à fusible, Raccordement à ressort, noir, 2.5 mm², 10 A, 500 V, Nombre de raccordements: 2, Nombre d'étages: 1, TS 35 | 559 | G | 1347 | CCM | 160 | 138 | 61 | MM | 7 |  |  | https://eshop.weidmueller.com/p/1826050000
1826060000 | LSF-SMT 5.08/03/180 3.5SN BK TU | 97.23 | 100 | 38 | 38 | PCE | P300 | PCB-terminals up to 1,5 qmm standard | PL | Composants sur CI | PL32 | Blocs de jonction pour CI pas > 10mm | 4032248328772 | 85369010 | DE | Bloc de jonction pour circuit imprimé, 320 V, 17.5 A, Pas en mm: 5.08, 1.5 mm², Nombre de pôles: 3, PUSH IN avec actionneur, Raccordement soudé THT/TH | 107 | G | 175.46 | CCM | 557 | 21 | 15 | MM | 7 |  |  | https://eshop.weidmueller.com/p/1826060000
1826070000 | LSF-SMT 5.08/04/180 3.5SN BK TU | 129.73 | 100 | 28 | 28 | PCE | P300 | PCB-terminals up to 1,5 qmm standard | PL | Composants sur CI | PL32 | Blocs de jonction pour CI pas > 10mm | 4032248328789 | 85369010 | DE | Bloc de jonction pour circuit imprimé, 320 V, 17.5 A, Pas en mm: 5.08, 1.5 mm², Nombre de pôles: 4, PUSH IN avec actionneur, Raccordement soudé THT/TH | 107 | G | 166.5 | CCM | 555 | 20 | 15 | MM | 7 |  |  | https://eshop.weidmueller.com/p/1826070000
1826080000 | LSF-SMT 5.08/05/180 3.5SN BK TU | 162.11 | 100 | 22 | 22 | PCE | P300 | PCB-terminals up to 1,5 qmm standard | PL | Composants sur CI | PL32 | Blocs de jonction pour CI pas > 10mm | 4032248328796 | 85369010 | DE | Bloc de jonction pour circuit imprimé, 320 V, 17.5 A, Pas en mm: 5.08, 1.5 mm², Nombre de pôles: 5, PUSH IN avec actionneur, Raccordement soudé THT/TH | 105 | G | 166.8 | CCM | 556 | 20 | 15 | MM | 42 |  |  | https://eshop.weidmueller.com/p/1826080000
1826100000 | LSF-SMT 5.08/06/180 3.5SN BK TU | 194.5 | 100 | 18 | 18 | PCE | P300 | PCB-terminals up to 1,5 qmm standard | PL | Composants sur CI | PL32 | Blocs de jonction pour CI pas > 10mm | 4032248328802 | 85369010 | DE | Bloc de jonction pour circuit imprimé, 320 V, 17.5 A, Pas en mm: 5.08, 1.5 mm², Nombre de pôles: 6, PUSH IN avec actionneur, Raccordement soudé THT/TH | 103 | G | 175.14 | CCM | 556 | 21 | 15 | MM | 42 |  |  | https://eshop.weidmueller.com/p/1826100000
1826110000 | LSF-SMT 5.08/07/180 3.5SN BK TU | 226.94 | 100 | 15 | 15 | PCE | P300 | PCB-terminals up to 1,5 qmm standard | PL | Composants sur CI | PL32 | Blocs de jonction pour CI pas > 10mm | 4032248328819 | 85369010 | DE | Bloc de jonction pour circuit imprimé, 320 V, 17.5 A, Pas en mm: 5.08, 1.5 mm², Nombre de pôles: 7, PUSH IN avec actionneur, Raccordement soudé THT/TH | 105 | G | 150.12 | CCM | 556 | 18 | 15 | MM | 42 |  |  | https://eshop.weidmueller.com/p/1826110000
1826120000 | LSF-SMT 5.08/08/180 3.5SN BK TU | 259.34 | 100 | 13 | 13 | PCE | P300 | PCB-terminals up to 1,5 qmm standard | PL | Composants sur CI | PL32 | Blocs de jonction pour CI pas > 10mm | 4032248328826 | 85369010 | DE | Bloc de jonction pour circuit imprimé, 320 V, 17.5 A, Pas en mm: 5.08, 1.5 mm², Nombre de pôles: 8, PUSH IN avec actionneur, Raccordement soudé THT/TH | 101 | G | 166.5 | CCM | 555 | 20 | 15 | MM | 42 |  |  | https://eshop.weidmueller.com/p/1826120000
1826130000 | LSF-SMT 7.50/02/180 3.5SN BK TU | 75.14 | 100 | 47 | 47 | PCE | P300 | PCB-terminals up to 1,5 qmm standard | PL | Composants sur CI | PL32 | Blocs de jonction pour CI pas > 10mm | 4032248328833 | 85369010 | DE | Bloc de jonction pour circuit imprimé, 630 V, 17.5 A, Pas en mm: 7.50, 1.5 mm², Nombre de pôles: 2, PUSH IN avec actionneur, Raccordement soudé THT/TH | 101 | G | 166.8 | CCM | 556 | 20 | 15 | MM | 42 |  |  | https://eshop.weidmueller.com/p/1826130000
1826140000 | LSF-SMT 7.50/03/180 3.5SN BK TU | 112.73 | 100 | 28 | 28 | PCE | P300 | PCB-terminals up to 1,5 qmm standard | PL | Composants sur CI | PL32 | Blocs de jonction pour CI pas > 10mm | 4032248328840 | 85369010 | DE | Bloc de jonction pour circuit imprimé, 630 V, 17.5 A, Pas en mm: 7.50, 1.5 mm², Nombre de pôles: 3, PUSH IN avec actionneur, Raccordement soudé THT/TH | 93 | G | 175.14 | CCM | 556 | 21 | 15 | MM | 42 |  |  | https://eshop.weidmueller.com/p/1826140000
1826150000 | LSF-SMT 7.50/04/180 3.5SN BK TU | 150.26 | 100 | 20 | 20 | PCE | P300 | PCB-terminals up to 1,5 qmm standard | PL | Composants sur CI | PL32 | Blocs de jonction pour CI pas > 10mm | 4032248328857 | 85369010 | DE | Bloc de jonction pour circuit imprimé, 630 V, 17.5 A, Pas en mm: 7.50, 1.5 mm², Nombre de pôles: 4, PUSH IN avec actionneur, Raccordement soudé THT/TH | 91 | G | 167.1 | CCM | 557 | 20 | 15 | MM | 42 |  |  | https://eshop.weidmueller.com/p/1826150000
1826160000 | LSF-SMT 7.50/05/180 3.5SN BK TU | 187.85 | 100 | 16 | 16 | PCE | P300 | PCB-terminals up to 1,5 qmm standard | PL | Composants sur CI | PL32 | Blocs de jonction pour CI pas > 10mm | 4032248328864 | 85369010 | DE | Bloc de jonction pour circuit imprimé, 630 V, 17.5 A, Pas en mm: 7.50, 1.5 mm², Nombre de pôles: 5, PUSH IN avec actionneur, Raccordement soudé THT/TH | 93 | G | 175.46 | CCM | 557 | 21 | 15 | MM | 42 |  |  | https://eshop.weidmueller.com/p/1826160000
1826170000 | LSF-SMT 7.50/06/180 3.5SN BK TU | 225.38 | 100 | 13 | 13 | PCE | P300 | PCB-terminals up to 1,5 qmm standard | PL | Composants sur CI | PL32 | Blocs de jonction pour CI pas > 10mm | 4032248328871 | 85369010 | DE | Bloc de jonction pour circuit imprimé, 630 V, 17.5 A, Pas en mm: 7.50, 1.5 mm², Nombre de pôles: 6, PUSH IN avec actionneur, Raccordement soudé THT/TH | 93 | G | 158.175 | CCM | 555 | 19 | 15 | MM | 42 |  |  | https://eshop.weidmueller.com/p/1826170000
1826180000 | LSF-SMT 7.50/07/180 3.5SN BK TU | 262.95 | 100 | 11 | 11 | PCE | P300 | PCB-terminals up to 1,5 qmm standard | PL | Composants sur CI | PL32 | Blocs de jonction pour CI pas > 10mm | 4032248328888 | 85369010 | DE | Bloc de jonction pour circuit imprimé, 630 V, 17.5 A, Pas en mm: 7.50, 1.5 mm², Nombre de pôles: 7, PUSH IN avec actionneur, Raccordement soudé THT/TH | 91 | G | 166.5 | CCM | 555 | 20 | 15 | MM | 42 |  |  | https://eshop.weidmueller.com/p/1826180000
1826190000 | LSF-SMT 7.50/08/180 3.5SN BK TU | 300.53 | 100 | 9 | 9 | PCE | P300 | PCB-terminals up to 1,5 qmm standard | PL | Composants sur CI | PL32 | Blocs de jonction pour CI pas > 10mm | 4032248328895 | 85369010 | DE | Bloc de jonction pour circuit imprimé, 630 V, 17.5 A, Pas en mm: 7.50, 1.5 mm², Nombre de pôles: 8, PUSH IN avec actionneur, Raccordement soudé THT/TH | 87 | G | 175.14 | CCM | 556 | 21 | 15 | MM | 42 |  |  | https://eshop.weidmueller.com/p/1826190000
1826200000 | ZSI 2.5-2/2X2AN/G25 | 735.7 | 100 | 20 | 20 | PCE | P120 | Terminals Z series | PT | Blocs de Jonction | PT11 | Série Z - blocs de jonction à raccordement à ressort | 4032248374151 | 85369095 | CZ | Bloc de jonction à fusible, Raccordement à ressort, noir, 2.5 mm², 10 A, 500 V, Nombre de raccordements: 2, Nombre d'étages: 1, TS 35 | 562 | G | 1361 | CCM | 159 | 138 | 62 | MM | 42 |  |  | https://eshop.weidmueller.com/p/1826200000
1826210000 | LSF-SMT 7.62/02/180 3.5SN BK TU | 75.14 | 100 | 46 | 46 | PCE | P300 | PCB-terminals up to 1,5 qmm standard | PL | Composants sur CI | PL32 | Blocs de jonction pour CI pas > 10mm | 4032248328901 | 85369010 | DE | Bloc de jonction pour circuit imprimé, 630 V, 17.5 A, Pas en mm: 7.62, 1.5 mm², Nombre de pôles: 2, PUSH IN avec actionneur, Raccordement soudé THT/TH | 97 | G | 167.1 | CCM | 557 | 20 | 15 | MM | 7 |  |  | https://eshop.weidmueller.com/p/1826210000
1826220000 | LSF-SMT 7.62/03/180 3.5SN BK TU | 112.73 | 100 | 28 | 28 | PCE | P300 | PCB-terminals up to 1,5 qmm standard | PL | Composants sur CI | PL32 | Blocs de jonction pour CI pas > 10mm | 4032248328918 | 85369010 | DE | Bloc de jonction pour circuit imprimé, 630 V, 17.5 A, Pas en mm: 7.62, 1.5 mm², Nombre de pôles: 3, PUSH IN avec actionneur, Raccordement soudé THT/TH | 92 | G | 178.56 | CCM | 558 | 20 | 16 | MM | 42 |  |  | https://eshop.weidmueller.com/p/1826220000
1826230000 | LSF-SMT 7.62/04/180 3.5SN BK TU | 150.26 | 100 | 20 | 20 | PCE | P300 | PCB-terminals up to 1,5 qmm standard | PL | Composants sur CI | PL32 | Blocs de jonction pour CI pas > 10mm | 4032248328925 | 85369010 | DE | Bloc de jonction pour circuit imprimé, 630 V, 17.5 A, Pas en mm: 7.62, 1.5 mm², Nombre de pôles: 4, PUSH IN avec actionneur, Raccordement soudé THT/TH | 92 | G | 166.5 | CCM | 555 | 20 | 15 | MM | 42 |  |  | https://eshop.weidmueller.com/p/1826230000
1826240000 | LSF-SMT 7.62/05/180 3.5SN BK TU | 183.63 | 100 | 15 | 15 | PCE | P300 | PCB-terminals up to 1,5 qmm standard | PL | Composants sur CI | PL32 | Blocs de jonction pour CI pas > 10mm | 4032248328932 | 85369010 | DE | Bloc de jonction pour circuit imprimé, 630 V, 17.5 A, Pas en mm: 7.62, 1.5 mm², Nombre de pôles: 5, PUSH IN avec actionneur, Raccordement soudé THT/TH | 89 | G | 158.46 | CCM | 556 | 19 | 15 | MM | 42 |  |  | https://eshop.weidmueller.com/p/1826240000
1826250000 | LSF-SMT 7.62/06/180 3.5SN BK TU | 225.38 | 100 | 13 | 13 | PCE | P300 | PCB-terminals up to 1,5 qmm standard | PL | Composants sur CI | PL32 | Blocs de jonction pour CI pas > 10mm | 4032248328949 | 85369010 | DE | Bloc de jonction pour circuit imprimé, 630 V, 17.5 A, Pas en mm: 7.62, 1.5 mm², Nombre de pôles: 6, PUSH IN avec actionneur, Raccordement soudé THT/TH | 90.938 | G | 177.92 | CCM | 556 | 20 | 16 | MM | 42 |  |  | https://eshop.weidmueller.com/p/1826250000
1826260000 | LSF-SMT 7.62/07/180 3.5SN BK TU | 262.95 | 100 | 11 | 11 | PCE | P300 | PCB-terminals up to 1,5 qmm standard | PL | Composants sur CI | PL32 | Blocs de jonction pour CI pas > 10mm | 4032248328956 | 85369010 | DE | Bloc de jonction pour circuit imprimé, 630 V, 17.5 A, Pas en mm: 7.62, 1.5 mm², Nombre de pôles: 7, PUSH IN avec actionneur, Raccordement soudé THT/TH | 93 | G | 200.16 | CCM | 556 | 24 | 15 | MM | 42 |  |  | https://eshop.weidmueller.com/p/1826260000
1826270000 | LSF-SMT 7.62/08/180 3.5SN BK TU | 300.53 | 100 | 9 | 9 | PCE | P300 | PCB-terminals up to 1,5 qmm standard | PL | Composants sur CI | PL32 | Blocs de jonction pour CI pas > 10mm | 4032248328963 | 85369010 | DE | Bloc de jonction pour circuit imprimé, 630 V, 17.5 A, Pas en mm: 7.62, 1.5 mm², Nombre de pôles: 8, PUSH IN avec actionneur, Raccordement soudé THT/TH | 87 | G | 177.92 | CCM | 556 | 20 | 16 | MM | 42 |  |  | https://eshop.weidmueller.com/p/1826270000
1826680000 | HDC HE 16 FT W/O SCREW | 25.9 | 1 | 1 | 1 | PCE | P201 | Heavy duty connectors | PB | Connecteurs Etanches/composants passifs | PB72 | CIE Connecteurs industriels étanches | 4032248329649 | 85366990 | CN | Insert pour connecteur débrochable industriel, composé d'un élément de contact et d'un corps isolant. | 90 | G | 101.15 | CCM | 85 | 35 | 34 | MM | 7 |  |  | https://eshop.weidmueller.com/p/1826680000
1826690000 | HDC HE 16 MT W/O SCREW | 25.9 | 1 | 1 | 1 | PCE | P201 | Heavy duty connectors | PB | Connecteurs Etanches/composants passifs | PB72 | CIE Connecteurs industriels étanches | 4032248329656 | 85366990 | CN | Insert pour connecteur débrochable industriel, composé d'un élément de contact et d'un corps isolant. | 73 | G | 98.26 | CCM | 85 | 34 | 34 | MM | 7 |  |  | https://eshop.weidmueller.com/p/1826690000
1826770000 | HDC HEE 46 MC | 18.772 | 1 | 1 | 1 | PCE | P201 | Heavy duty connectors | PB | Connecteurs Etanches/composants passifs | PB72 | CIE Connecteurs industriels étanches | 4032248330171 | 85366990 | CN | Insert de contact (connecteurs débrochables industriels), Mâle, 500 V, 16 A, Nombre de pôles: 46, Raccordement à sertir, Taille de construction: 8 | 72 | G | 279.251 | CCM | 139 | 49 | 41 | MM | 7 |  |  | https://eshop.weidmueller.com/p/1826770000
1826780000 | HDC HEE 46 FC | 19.1358 | 1 | 1 | 1 | PCE | P201 | Heavy duty connectors | PB | Connecteurs Etanches/composants passifs | PB72 | CIE Connecteurs industriels étanches | 4032248330188 | 85366990 | CN | Insert de contact (connecteurs débrochables industriels), Femelle, 500 V, 16 A, Nombre de pôles: 46, Raccordement à sertir, Taille de construction: 8 | 87 | G | 143.75 | CCM | 111 | 37 | 35 | MM | 7 |  |  | https://eshop.weidmueller.com/p/1826780000
1826790000 | HDC HEE 32 MC | 26.2 | 1 | 1 | 1 | PCE | P201 | Heavy duty connectors | PB | Connecteurs Etanches/composants passifs | PB72 | CIE Connecteurs industriels étanches | 4032248330195 | 85366990 | CN | Insert de contact (connecteurs débrochables industriels), Mâle, 500 V, 16 A, Nombre de pôles: 32, Raccordement à sertir, Taille de construction: 6 | 59 | G | 196.524 | CCM | 103 | 53 | 36 | MM | 7 |  |  | https://eshop.weidmueller.com/p/1826790000
1826800000 | HDC HEE 32 FC | 26.2 | 1 | 1 | 1 | PCE | P201 | Heavy duty connectors | PB | Connecteurs Etanches/composants passifs | PB72 | CIE Connecteurs industriels étanches | 4032248330201 | 85366990 | CN | Insert de contact (connecteurs débrochables industriels), Femelle, 500 V, 16 A, Nombre de pôles: 32, Raccordement à sertir, Taille de construction: 6 | 66 | G | 157.896 | CCM | 86 | 51 | 36 | MM | 7 |  |  | https://eshop.weidmueller.com/p/1826800000
1826810000 | HDC HEE 18 MC | 20.7 | 1 | 1 | 1 | PCE | P201 | Heavy duty connectors | PB | Connecteurs Etanches/composants passifs | PB72 | CIE Connecteurs industriels étanches | 4032248330218 | 85366990 | CN | Insert de contact (connecteurs débrochables industriels), Mâle, 500 V, 16 A, Nombre de pôles: 18, Raccordement à sertir, Taille de construction: 4 | 44 | G | 131.4 | CCM | 73 | 45 | 40 | MM | 7 |  |  | https://eshop.weidmueller.com/p/1826810000
1826820000 | HDC HEE 18 FC | 20.7 | 1 | 1 | 1 | PCE | P201 | Heavy duty connectors | PB | Connecteurs Etanches/composants passifs | PB72 | CIE Connecteurs industriels étanches | 4032248330225 | 85366990 | CN | Insert de contact (connecteurs débrochables industriels), Femelle, 500 V, 16 A, Nombre de pôles: 18, Raccordement à sertir, Taille de construction: 4 | 50 | G | 119.7 | CCM | 70 | 45 | 38 | MM | 7 |  |  | https://eshop.weidmueller.com/p/1826820000
1826830000 | HDC HEE 10 MC | 18 | 1 | 1 | 1 | PCE | P201 | Heavy duty connectors | PB | Connecteurs Etanches/composants passifs | PB72 | CIE Connecteurs industriels étanches | 4032248330232 | 85366990 | CN | Insert de contact (connecteurs débrochables industriels), Mâle, 500 V, 16 A, Nombre de pôles: 10, Raccordement à sertir, Taille de construction: 3 | 38 | G | 319.125 | CCM | 115 | 75 | 37 | MM | 7 |  |  | https://eshop.weidmueller.com/p/1826830000
1826840000 | HDC HEE 10 FC | 18 | 1 | 1 | 1 | PCE | P201 | Heavy duty connectors | PB | Connecteurs Etanches/composants passifs | PB72 | CIE Connecteurs industriels étanches | 4032248330249 | 85366990 | CN | Insert de contact (connecteurs débrochables industriels), Femelle, 500 V, 16 A, Nombre de pôles: 10, Raccordement à sertir, Taille de construction: 3 | 39 | G | 196.56 | CCM | 78 | 70 | 36 | MM | 7 |  |  | https://eshop.weidmueller.com/p/1826840000
1826880000 | SAI-Y-5S- M12/M12 | 24.3 | 1 | 1 | 1 | PCE | I673 | SAI accessories | PB | Connecteurs Etanches/composants passifs | PB46 | SAI Accessoires pour répartiteurs capteurs et actionneurs | 4032248330393 | 85366990 | DE | Répartiteurs M12 Mâle vers 2 M12 Femelle - 5 Pôles - Codage A - IP67 - Materiau : PBT | 23 | G | 23.1 | CCM | 44 | 35 | 15 | MM | 7 |  |  | https://eshop.weidmueller.com/p/1826880000
1826890000 | WQV 95N/120N/2 | 1482.2 | 100 | 5 | 5 | PCE | P171 | Accessories W series | PT | Blocs de Jonction | PT10 | Série W -blocs de jonction à raccordment vissé | 4032248329946 | 85369095 | DE | Connecteur transversal (bloc de jonction), Vissé, gris argent, 269 A, Nombre de pôles: 2, Pas en mm: 27.00, Isolé: Non, Largeur: 9.5 mm | 240 | G | 98.28 | CCM | 117 | 35 | 24 | MM | 7 |  |  | https://eshop.weidmueller.com/p/1826890000
1826900000 | WQV 95N/120N/3 | 2133.6 | 100 | 5 | 5 | PCE | P171 | Accessories W series | PT | Blocs de Jonction | PT10 | Série W -blocs de jonction à raccordment vissé | 4032248329953 | 85366990 | DE | Connecteur transversal (bloc de jonction), Vissé, gris argent, 269 A, Nombre de pôles: 3, Pas en mm: 27.00, Isolé: Non, Largeur: 9.5 mm | 385 | G | 137.984 | CCM | 128 | 77 | 14 | MM | 28 |  |  | https://eshop.weidmueller.com/p/1826900000
1826910000 | WQV 95N/120N/4 | 2958.9 | 100 | 5 | 5 | PCE | P171 | Accessories W series | PT | Blocs de Jonction | PT10 | Série W -blocs de jonction à raccordment vissé | 4032248329960 | 85366990 | DE | Connecteur transversal (bloc de jonction), Vissé, gris argent, 269 A, Nombre de pôles: 4, Pas en mm: 27.00, Isolé: Non, Largeur: 9.5 mm | 530 | G | 269.37 | CCM | 123 | 73 | 30 | MM | 35 |  |  | https://eshop.weidmueller.com/p/1826910000
1826950000 | LM MT300 210/28 TP | 8.3 | 1 | 50 | 50 | PCE | P176 | Labels markers | PI | Produits d'Installation | PI83 | Matériels d'installation | 4032248330645 | 39199080 | DE | Repérage d’appareils, Caractères imprimés: sans, transparent Repères pour identification de matériel. Les repères peuvent être étiquetés avec une imprimante ou un traceur grâce au logiciel correspondant. | 720 | G | 638.12 | CCM | 301 | 212 | 10 | MM | 28 |  |  | https://eshop.weidmueller.com/p/1826950000
1826970000 | ZDU 1.5/2X2AN | 181 | 100 | 100 | 100 | PCE | P120 | Terminals Z series | PT | Blocs de Jonction | PT11 | Série Z - blocs de jonction à raccordement à ressort | 4032248425297 | 85369010 | CZ | Bloc de jonction traversant, Raccordement à ressort, Beige foncé, 1.5 mm², 17.5 A, 500 V, Nombre de raccordements: 4 | 707 | G | 1531.305 | CCM | 199 | 171 | 45 | MM | 7 |  |  | https://eshop.weidmueller.com/p/1826970000
1827000000 | ZDU 1.5/2X2AN OR | 203.4 | 100 | 50 | 50 | PCE | P120 | Terminals Z series | PT | Blocs de Jonction | PT11 | Série Z - blocs de jonction à raccordement à ressort | 4032248425419 | 85369010 | CZ | Bloc de jonction traversant, Raccordement à ressort, Orange, 1.5 mm², 17.5 A, 500 V, Nombre de raccordements: 4 | 349 | G | 667 | CCM | 167 | 95 | 42 | MM | 35 |  |  | https://eshop.weidmueller.com/p/1827000000
1827010010 | SAIL-M8BWR-3-0.1U | 8.4413 | 1 | 1 | 1 | PCE | I673 | SAI accessories | PB | Connecteurs Etanches/composants passifs | PB46 | SAI Accessoires pour répartiteurs capteurs et actionneurs | 4032248882533 | 85444290 | RO | Câble capteur/actionneur, M8, Nombre de pôles: 3, 0.1 m, Femelle coudée, LED: Non, Blindé: Non | 6 | G | 318 | CCM | 213 | 213 | 7 | MM | 35 |  | 30/09/2026 | https://eshop.weidmueller.com/p/1827010010
1827010150 | SAIL-M8BWR-3-1.5U | 9.608 | 1 | 1 | 1 | PCE | I673 | SAI accessories | PB | Connecteurs Etanches/composants passifs | PB46 | SAI Accessoires pour répartiteurs capteurs et actionneurs | 4032248569311 | 85444290 | RO | Câble capteur/actionneur, M8, Nombre de pôles: 3, 1.5 m, Femelle coudée, LED: Non, Blindé: Non | 50 | G | 306 | CCM | 170 | 100 | 18 | MM | 35 |  | 30/09/2026 | https://eshop.weidmueller.com/p/1827010150
1827010300 | SAIL-M8BWR-3-3.0U | 11.49 | 1 | 1 | 1 | PCE | I673 | SAI accessories | PB | Connecteurs Etanches/composants passifs | PB46 | SAI Accessoires pour répartiteurs capteurs et actionneurs | 4032248331161 | 85444290 | RO | Câble capteur/actionneur, M8, Nombre de pôles: 3, 3 m, Femelle coudée, LED: Non, Blindé: Non | 74 | G | 619 | CCM | 183 | 178 | 19 | MM | 35 |  | 30/09/2026 | https://eshop.weidmueller.com/p/1827010300
1827010500 | SAIL-M8BWR-3-5.0U | 14.2245 | 1 | 1 | 1 | PCE | I673 | SAI accessories | PB | Connecteurs Etanches/composants passifs | PB46 | SAI Accessoires pour répartiteurs capteurs et actionneurs | 4032248569328 | 85444290 | RO | Câble capteur/actionneur, M8, Nombre de pôles: 3, 5 m, Femelle coudée, LED: Non, Blindé: Non | 114 | G | 216 | CCM | 180 | 60 | 20 | MM | 35 |  | 30/09/2026 | https://eshop.weidmueller.com/p/1827010500
1827011000 | SAIL-M8BWR-3-10U | 20.67 | 1 | 1 | 1 | PCE | I673 | SAI accessories | PB | Connecteurs Etanches/composants passifs | PB46 | SAI Accessoires pour répartiteurs capteurs et actionneurs | 4032248569335 | 85444290 | RO | Câble capteur/actionneur, M8, Nombre de pôles: 3, 10 m, Femelle coudée, LED: Non, Blindé: Non | 222 | G | 96 | CCM | 200 | 160 | 3 | MM | 35 |  | 30/09/2026 | https://eshop.weidmueller.com/p/1827011000
1827020010 | SAIL-M8BGR-3-0.1U | 8.4413 | 1 | 1 | 1 | PCE | I673 | SAI accessories | PB | Connecteurs Etanches/composants passifs | PB46 | SAI Accessoires pour répartiteurs capteurs et actionneurs | 4032248882526 | 85444290 | RO | Câble capteur/actionneur, M8, Nombre de pôles: 3, 0.1 m, Femelle, droite, LED: Non, Blindé: Non | 6 | G | 5 | CCM | 150 | 6 | 6 | MM | 35 |  | 30/09/2026 | https://eshop.weidmueller.com/p/1827020010
1827020150 | SAIL-M8BGR-3-1.5U | 9.608 | 1 | 1 | 1 | PCE | I673 | SAI accessories | PB | Connecteurs Etanches/composants passifs | PB46 | SAI Accessoires pour répartiteurs capteurs et actionneurs | 4032248569199 | 85444290 | RO | Câble capteur/actionneur, M8, Nombre de pôles: 3, 1.5 m, Femelle, droite, LED: Non, Blindé: Non | 39 | G | 11 | CCM | 220 | 10 | 5 | MM | 35 |  | 30/09/2026 | https://eshop.weidmueller.com/p/1827020150
1827020300 | SAIL-M8BGR-3-3.0U | 11.49 | 1 | 1 | 1 | PCE | I673 | SAI accessories | PB | Connecteurs Etanches/composants passifs | PB46 | SAI Accessoires pour répartiteurs capteurs et actionneurs | 4032248331178 | 85444290 | RO | Câble capteur/actionneur, M8, Nombre de pôles: 3, 3 m, Femelle, droite, LED: Non, Blindé: Non | 77 | G | 613 | CCM | 175 | 140 | 25 | MM | 35 |  | 30/09/2026 | https://eshop.weidmueller.com/p/1827020300
1827020500 | SAIL-M8BGR-3-5.0U | 14.11 | 1 | 1 | 1 | PCE | I673 | SAI accessories | PB | Connecteurs Etanches/composants passifs | PB46 | SAI Accessoires pour répartiteurs capteurs et actionneurs | 4032248569205 | 85444290 | RO | Câble capteur/actionneur, M8, Nombre de pôles: 3, 5 m, Femelle, droite, LED: Non, Blindé: Non | 110 | G | 667.92 | CCM | 184 | 165 | 22 | MM | 35 |  | 30/09/2026 | https://eshop.weidmueller.com/p/1827020500
1827021000 | SAIL-M8BGR-3-10U | 20.67 | 1 | 1 | 1 | PCE | I673 | SAI accessories | PB | Connecteurs Etanches/composants passifs | PB46 | SAI Accessoires pour répartiteurs capteurs et actionneurs | 4032248627530 | 85444290 | RO | Câble capteur/actionneur, M8, Nombre de pôles: 3, 10 m, Femelle, droite, LED: Non, Blindé: Non | 211 | G | 192 | CCM | 240 | 40 | 20 | MM | 35 |  | 30/09/2026 | https://eshop.weidmueller.com/p/1827021000
1827080000 | ZTA ZT2.5 | 743.3 | 100 | 25 | 25 | PCE | P172 | Accessories Z series | PT | Blocs de Jonction | PT11 | Série Z - blocs de jonction à raccordement à ressort | 4032248411276 | 85389099 | DE | Adaptateur de test (bloc de jonction), 1 mm², 250 V, 17.5 A Adaptateur de test pour les mesures sur les terminaisons. | 140 | G | 408.75 | CCM | 125 | 109 | 30 | MM | 28 |  |  | https://eshop.weidmueller.com/p/1827080000
1827160000 | HDC HB 24 TEK TSS1XM50G | 172.8 | 1 | 1 | 1 | PCE | P200 | Heavy duty connectors | PB | Connecteurs Etanches/composants passifs | PB72 | CIE Connecteurs industriels étanches | 4032248332311 | 85366990 | CN | Boîtiers de connecteurs industriels, Boîtier du connecteur, Raccordement à étrier, Taille de construction: 8, IP66, IP68, enfiché | 730 | G | 1309.8 | CCM | 185 | 120 | 59 | MM | 7 |  |  | https://eshop.weidmueller.com/p/1827160000
1827170000 | HDC HB 24 TEK TOS1XM50G | 164.6 | 1 | 1 | 1 | PCE | P200 | Heavy duty connectors | PB | Connecteurs Etanches/composants passifs | PB72 | CIE Connecteurs industriels étanches | 4032248332328 | 85366990 | CN | Boîtiers de connecteurs industriels, Boîtier du connecteur, Raccordement à étrier, Taille de construction: 8, IP66, IP68, enfiché | 738 | G | 1419 | CCM | 183 | 125 | 62 | MM | 84 |  |  | https://eshop.weidmueller.com/p/1827170000
1827470000 | HDC HB 24 TEK AS M4 | 51.26 | 1 | 1 | 1 | PCE | P200 | Heavy duty connectors | PB | Connecteurs Etanches/composants passifs | PB72 | CIE Connecteurs industriels étanches | 4032248332571 | 85366990 | CN | Boîtiers de connecteurs industriels, Embase encastrée, Raccordement à étrier, Taille de construction: 8, IP66, IP68, enfiché | 186 | G | 473.97 | CCM | 183 | 74 | 35 | MM | 35 |  |  | https://eshop.weidmueller.com/p/1827470000
1828310000 | BL 3.50/BLZ 5.08 SET HIMA 6 | 2926.66 | 100 | 10 | 10 | PCE | P310 | PCB-connectors 3 pin pitch | PL | Composants sur CI | PL30 | Connecteurs pour CI pas < 5mm | 4032248334223 | 85366990 | DE | Raccord enfichable du circuit imprimé avec une technologie de connexion innovante qui garantit un maniement sûr et intuitif. | 372 | G | 1023 | CCM | 138 | 95 | 78 | MM | 49 |  |  | https://eshop.weidmueller.com/p/1828310000
1828320000 | BL 3.50/BLZ 5.08 SET HIMA 7 | 2768.07 | 100 | 10 | 10 | PCE | P310 | PCB-connectors 3 pin pitch | PL | Composants sur CI | PL30 | Connecteurs pour CI pas < 5mm | 4032248334230 | 85366990 | DE | Raccord enfichable du circuit imprimé avec une technologie de connexion innovante qui garantit un maniement sûr et intuitif. | 384 | G | 1056 | CCM | 139 | 95 | 80 | MM | 49 |  |  | https://eshop.weidmueller.com/p/1828320000
1828340000 | BLT/BLZP 5.08 SET H 9 | 3201.08 | 100 | 10 | 10 | PCE | P311 | PCB-connectors 5 pin pitch | PL | Composants sur CI | PL30 | Connecteurs pour CI pas < 5mm | 4032248334254 | 85366990 |  | Raccord enfichable du circuit imprimé avec une technologie de connexion innovante qui garantit un maniement sûr et intuitif. | 572 | G | 1282.176 | CCM | 159 | 96 | 84 | MM | 7 |  |  | https://eshop.weidmueller.com/p/1828340000
1828350000 | BL 3.50/BLZ 5.08 SET HIMA 10 | 3076.46 | 100 | 10 | 10 | PCE | P310 | PCB-connectors 3 pin pitch | PL | Composants sur CI | PL30 | Connecteurs pour CI pas < 5mm | 4032248334261 | 85366990 | DE | Raccord enfichable du circuit imprimé avec une technologie de connexion innovante qui garantit un maniement sûr et intuitif. | 391 | G | 990 | CCM | 135 | 94 | 78 | MM | 49 |  |  | https://eshop.weidmueller.com/p/1828350000
1828380000 | HDC CM 2 MS | 103.3 | 1 | 5 | 5 | PCE | P200 | Heavy duty connectors | PB | Connecteurs Etanches/composants passifs | PB72 | CIE Connecteurs industriels étanches | 4032248334100 | 85366990 | DE | Insert de contact (connecteurs débrochables industriels), Mâle, 1000 V, 82 A, Nombre de pôles: 2, Raccordement vissé | 224 | G | 543.567 | CCM | 111 | 83 | 59 | MM | 35 |  |  | https://eshop.weidmueller.com/p/1828380000
1828390000 | HDC CM 1 MS +PE | 131.8 | 1 | 5 | 5 | PCE | P200 | Heavy duty connectors | PB | Connecteurs Etanches/composants passifs | PB72 | CIE Connecteurs industriels étanches | 4032248334612 | 85366990 | DE | Insert de contact (connecteurs débrochables industriels), Mâle, 1000 V, 82 A, Nombre de pôles: 1, Raccordement vissé | 249 | G | 540.792 | CCM | 111 | 84 | 58 | MM | 35 |  |  | https://eshop.weidmueller.com/p/1828390000
1828400000 | HDC CM 2 FS | 108.7 | 1 | 5 | 5 | PCE | P200 | Heavy duty connectors | PB | Connecteurs Etanches/composants passifs | PB72 | CIE Connecteurs industriels étanches | 4032248334629 | 85366990 | DE | Insert de contact (connecteurs débrochables industriels), Femelle, 1000 V, 82 A, Nombre de pôles: 2, Raccordement vissé | 203 | G | 518 | CCM | 112 | 81 | 57 | MM | 35 |  |  | https://eshop.weidmueller.com/p/1828400000
1828410000 | HDC CM 1 FS +PE | 138.4 | 1 | 5 | 5 | PCE | P200 | Heavy duty connectors | PB | Connecteurs Etanches/composants passifs | PB72 | CIE Connecteurs industriels étanches | 4032248334636 | 85366990 | DE | Insert de contact (connecteurs débrochables industriels), Femelle, 1000 V, 82 A, Nombre de pôles: 1, Raccordement vissé | 226 | G | 524 | CCM | 112 | 82 | 57 | MM | 35 |  |  | https://eshop.weidmueller.com/p/1828410000
1828450000 | WS 10/6 MC NE WS | 7.1002 | 100 | 600 | 600 | PCE | P175 | Multicard markers | PI | Produits d'Installation | PI82 | Borniers d'installation | 4032248350513 | 39269097 | DE | Repérage de blocs de jonction, blanc, Pas en mm: 6.00, Caractères imprimés: vierge | 122 | G | 810.9 | CCM | 265 | 90 | 34 | MM | 7 |  |  | https://eshop.weidmueller.com/p/1828450000
1828460000 | WS 10/6 MC SDR | 23.6 | 100 | 120 | 120 | PCE | P175 | Multicard markers | PI | Produits d'Installation | PI81 | Systèmes d'impression | 4032248367399 | 39269097 | DE | Repérage de blocs de jonction, selon demande du client, Pas en mm: 6.00, Caractères imprimés: Nécessite M-Print PRO File, honrizontal et vertical | 29.3 | G | 54 | CCM | 3 | 75 | 240 | MM | 7 |  |  | https://eshop.weidmueller.com/p/1828460000
1828610000 | SAI-08L-VPFC-4A-M08L-PNP-10U06 | 198.8 | 1 | 1 | 1 | PCE | I670 | SAI passiv | PB | Connecteurs Etanches/composants passifs | PB44 | SAI Passifs/ répartiteurs pour capteurs et actionneurs | 4032248335152 | 85444290 | DE | Répartiteur pour capteurs/actionneurs passifs (avec câble), Version précâblée, M8, 30 V, LED: Oui, LED capteur: Oui, Type de câblage: PNP | 1200 | G | 2700 | CCM | 300 | 300 | 30 | MM | 49 |  |  | https://eshop.weidmueller.com/p/1828610000
1828620000 | SAI-08L-VPFC-4A-M08L-PNP-05U06 | 153.4 | 1 | 1 | 1 | PCE | I670 | SAI passiv | PB | Connecteurs Etanches/composants passifs | PB44 | SAI Passifs/ répartiteurs pour capteurs et actionneurs | 4032248335169 | 85444290 | DE | Répartiteur pour capteurs/actionneurs passifs (avec câble), Version précâblée, M8, 30 V, LED: Oui, LED capteur: Oui, Type de câblage: PNP | 664 | G | 2328 | CCM | 276 | 272 | 31 | MM | 7 |  |  | https://eshop.weidmueller.com/p/1828620000
1828630000 | SAI-12L-VPFC-3A-M08L-PNP-10U05 | 267.18 | 1 | 1 | 1 | PCE | I670 | SAI passiv | PB | Connecteurs Etanches/composants passifs | PB44 | SAI Passifs/ répartiteurs pour capteurs et actionneurs | 4032248335176 | 85444290 | DE | Répartiteur pour capteurs/actionneurs passifs (avec câble), Version précâblée, M8, 30 V, LED: Oui, LED capteur: Oui, Type de câblage: PNP | 1041 | G | 3653.538 | CCM | 294 | 289 | 43 | MM | 56 |  |  | https://eshop.weidmueller.com/p/1828630000
1828640000 | SAI-12L-VPFC-3A-M08L-PNP-05U05 | 218.89 | 1 | 1 | 1 | PCE | I670 | SAI passiv | PB | Connecteurs Etanches/composants passifs | PB44 | SAI Passifs/ répartiteurs pour capteurs et actionneurs | 4032248335183 | 85444290 | DE | Répartiteur pour capteurs/actionneurs passifs (avec câble), Version précâblée, M8, 30 V, LED: Oui, LED capteur: Oui, Type de câblage: PNP | 587 | G | 2419 | CCM | 281 | 269 | 32 | MM | 7 |  |  | https://eshop.weidmueller.com/p/1828640000
1828650000 | SAI-10L-VPFC-3A-M08L-PNP-10U04 | 228.66 | 1 | 1 | 1 | PCE | I670 | SAI passiv | PB | Connecteurs Etanches/composants passifs | PB44 | SAI Passifs/ répartiteurs pour capteurs et actionneurs | 4032248335190 | 85444290 | DE | Répartiteur pour capteurs/actionneurs passifs (avec câble), Version précâblée, M8, 30 V, LED: Oui, LED capteur: Oui, Type de câblage: PNP | 970 | G | 3467 | CCM | 303 | 279 | 41 | MM | 56 |  |  | https://eshop.weidmueller.com/p/1828650000
1828660000 | SAI-10L-VPFC-3A-M08L-PNP-05U04 | 165.8567 | 1 | 1 | 1 | PCE | I670 | SAI passiv | PB | Connecteurs Etanches/composants passifs | PB44 | SAI Passifs/ répartiteurs pour capteurs et actionneurs | 4032248335206 | 85444290 | DE | Répartiteur pour capteurs/actionneurs passifs (avec câble), Version précâblée, M8, 30 V, LED: Oui, LED capteur: Oui, Type de câblage: PNP | 552 | G | 2569 | CCM | 282 | 276 | 33 | MM | 7 |  |  | https://eshop.weidmueller.com/p/1828660000
1828670000 | SAI-08L-VPFC-3A-M08L-PNP-10U03 | 152.29 | 1 | 1 | 1 | PCE | I670 | SAI passiv | PB | Connecteurs Etanches/composants passifs | PB44 | SAI Passifs/ répartiteurs pour capteurs et actionneurs | 4032248335312 | 85444290 | DE | Boitier de distribution, 8 Connecteiurs M8, 3 Pôles, LED: Oui, LED capteur: Oui, 10 m; LED: Oui, LED capteur: Oui, Type de câblage: PNP | 875 | G | 1546.254 | CCM | 240.2 | 240.2 | 26.8 | MM | 7 |  |  | https://eshop.weidmueller.com/p/1828670000
1828680000 | SAI-08L-VPFC-3A-M08L-PNP-05U03 | 138.8951 | 1 | 1 | 1 | PCE | I670 | SAI passiv | PB | Connecteurs Etanches/composants passifs | PB44 | SAI Passifs/ répartiteurs pour capteurs et actionneurs | 4032248335329 | 85444290 | DE | Boitier de distribution, 8 Connecteiurs M8, 3 Pôles, LED: Oui, LED capteur: Oui, 5 m; LED: Oui, LED capteur: Oui, Type de câblage: PNP | 494 | G | 2233.55 | CCM | 275 | 262 | 31 | MM | 7 |  |  | https://eshop.weidmueller.com/p/1828680000
1828690000 | SAI-06L-VPFC-3A-M08L-PNP-10U02 | 131.31 | 1 | 1 | 1 | PCE | I670 | SAI passiv | PB | Connecteurs Etanches/composants passifs | PB44 | SAI Passifs/ répartiteurs pour capteurs et actionneurs | 4032248335336 | 85444290 | DE | Répartiteur pour capteurs/actionneurs passifs (avec câble), Version précâblée, M8, 30 V, LED: Oui, LED capteur: Oui, Type de câblage: PNP | 811 | G | 3319 | CCM | 286 | 283 | 41 | MM | 56 |  |  | https://eshop.weidmueller.com/p/1828690000
1828700000 | SAI-06L-VPFC-3A-M08L-PNP-05U02 | 98.9 | 1 | 1 | 1 | PCE | I670 | SAI passiv | PB | Connecteurs Etanches/composants passifs | PB44 | SAI Passifs/ répartiteurs pour capteurs et actionneurs | 4032248335343 | 85444290 | DE | Répartiteur pour capteurs/actionneurs passifs (avec câble), Version précâblée, M8, 30 V, LED: Oui, LED capteur: Oui, Type de câblage: PNP | 454 | G | 2252 | CCM | 272 | 267 | 31 | MM | 7 |  |  | https://eshop.weidmueller.com/p/1828700000
1828710000 | SAI-04L-VPFC-3A-M08L-PNP-10U01 | 106.45 | 1 | 1 | 1 | PCE | I670 | SAI passiv | PB | Connecteurs Etanches/composants passifs | PB44 | SAI Passifs/ répartiteurs pour capteurs et actionneurs | 4032248335350 | 85444290 | DE | Répartiteur pour capteurs/actionneurs passifs (avec câble), Version précâblée, M8, 30 V, LED: Oui, LED capteur: Oui, Type de câblage: PNP | 640 | G | 3090 | CCM | 285 | 278 | 39 | MM | 63 |  |  | https://eshop.weidmueller.com/p/1828710000
1828720000 | SAI-04L-VPFC-3A-M08L-PNP-05U01 | 87.1078 | 1 | 1 | 1 | PCE | I670 | SAI passiv | PB | Connecteurs Etanches/composants passifs | PB44 | SAI Passifs/ répartiteurs pour capteurs et actionneurs | 4032248335367 | 85444290 | DE | Répartiteur pour capteurs/actionneurs passifs (avec câble), Version précâblée, M8, 30 V, LED: Oui, LED capteur: Oui, Type de câblage: PNP | 350 | G | 1751 | CCM | 260 | 259 | 26 | MM | 7 |  |  | https://eshop.weidmueller.com/p/1828720000
1828730000 | SAI-06L-VP12-3A-M08L-PNP | 82.36 | 1 | 1 | 1 | PCE | I670 | SAI passiv | PB | Connecteurs Etanches/composants passifs | PB44 | SAI Passifs/ répartiteurs pour capteurs et actionneurs | 4032248335374 | 85369010 | DE | Répartiteur pour capteurs/actionneurs passifs (sans câble), Avec sortie M12, 8 pôle, Codage A, M8, 30 V, LED: Oui, LED capteur: Oui, Type de câblage: | 82 | G | 93.6 | CCM | 120 | 26 | 30 | MM | 7 |  |  | https://eshop.weidmueller.com/p/1828730000
1828740000 | SAI-04L-VP12-3A-M08L-PNP | 60.8 | 1 | 1 | 1 | PCE | I670 | SAI passiv | PB | Connecteurs Etanches/composants passifs | PB44 | SAI Passifs/ répartiteurs pour capteurs et actionneurs | 4032248335381 | 85369010 | DE | Répartiteur pour capteurs/actionneurs passifs (sans câble), Avec sortie M12, 8 pôle, Codage A, M8, 30 V, LED: Oui, LED capteur: Oui, Type de câblage: | 64 | G | 91.23 | CCM | 121 | 29 | 26 | MM | 7 |  |  | https://eshop.weidmueller.com/p/1828740000
1828770000 | SLDV-THR 5.08/04/180F 3.2SN BK BX | 585.29 | 100 | 52 | 52 | PCE | P311 | PCB-connectors 5 pin pitch | PL | Composants sur CI | PL30 | Connecteurs pour CI pas < 5mm | 4032248335442 | 85366990 | CN | Connecteur PCB (raccordement sur platine), 320 V, 15 A, Pas en mm: 5.08, Nombre de pôles: 4, Raccordement soudé THT/THR, Boîte | 395 | G | 2108.025 | CCM | 347 | 135 | 45 | MM | 35 |  |  | https://eshop.weidmueller.com/p/1828770000
1828780000 | SLDV-THR 5.08/06/180F 3.2SN BK BX | 679.17 | 100 | 44 | 44 | PCE | P311 | PCB-connectors 5 pin pitch | PL | Composants sur CI | PL30 | Connecteurs pour CI pas < 5mm | 4032248335466 | 85366990 | CN | Connecteur PCB (raccordement sur platine), 320 V, 15 A, Pas en mm: 5.08, Nombre de pôles: 6, Raccordement soudé THT/THR, Boîte | 424 | G | 1391.052 | CCM | 241 | 148 | 39 | MM | 84 |  |  | https://eshop.weidmueller.com/p/1828780000
1828790000 | SLDV-THR 5.08/08/180F 3.2SN BK BX | 773.11 | 100 | 36 | 36 | PCE | P311 | PCB-connectors 5 pin pitch | PL | Composants sur CI | PL30 | Connecteurs pour CI pas < 5mm | 4032248335473 | 85366990 | CN | Connecteur PCB (raccordement sur platine), 320 V, 15 A, Pas en mm: 5.08, Nombre de pôles: 8, Raccordement soudé THT/THR, Boîte | 434.96 | G | 2256.082 | CCM | 218 | 131 | 79 | MM | 84 |  |  | https://eshop.weidmueller.com/p/1828790000
1828800000 | SLDV-THR 5.08/10/180F 3.2SN BK BX | 866.99 | 100 | 32 | 32 | PCE | P311 | PCB-connectors 5 pin pitch | PL | Composants sur CI | PL30 | Connecteurs pour CI pas < 5mm | 4032248335480 | 85366990 | CN | Connecteur PCB (raccordement sur platine), 320 V, 15 A, Pas en mm: 5.08, Nombre de pôles: 10, Raccordement soudé THT/THR, Boîte | 450.08 | G | 2371.808 | CCM | 304 | 94 | 83 | MM | 84 |  |  | https://eshop.weidmueller.com/p/1828800000
1828810000 | SLDV-THR 5.08/12/180F 3.2SN BK BX | 960.89 | 100 | 28 | 28 | PCE | P311 | PCB-connectors 5 pin pitch | PL | Composants sur CI | PL30 | Connecteurs pour CI pas < 5mm | 4032248335497 | 85366990 | CN | Connecteur PCB (raccordement sur platine), 320 V, 15 A, Pas en mm: 5.08, Nombre de pôles: 12, Raccordement soudé THT/THR, Boîte | 437.44 | G | 3405.656 | CCM | 223 | 184 | 83 | MM | 84 |  |  | https://eshop.weidmueller.com/p/1828810000
1828820000 | SLDV-THR 5.08/14/180F 3.2SN BK BX | 1054.78 | 100 | 24 | 24 | PCE | P311 | PCB-connectors 5 pin pitch | PL | Composants sur CI | PL30 | Connecteurs pour CI pas < 5mm | 4032248335503 | 85366990 | CN | Connecteur PCB (raccordement sur platine), 320 V, 15 A, Pas en mm: 5.08, Nombre de pôles: 14, Raccordement soudé THT/THR, Boîte | 408.8 | G | 887.2 | CCM | 65 | 105 | 130 | MM | 84 |  |  | https://eshop.weidmueller.com/p/1828820000
1828830000 | SLDV-THR 5.08/16/180F 3.2SN BK BX | 1148.67 | 100 | 20 | 20 | PCE | P311 | PCB-connectors 5 pin pitch | PL | Composants sur CI | PL30 | Connecteurs pour CI pas < 5mm | 4032248335527 | 85366990 | CN | Connecteur PCB (raccordement sur platine), 320 V, 15 A, Pas en mm: 5.08, Nombre de pôles: 16, Raccordement soudé THT/THR, Boîte | 405 | G | 966.81 | CCM | 195 | 134 | 37 | MM | 84 |  |  | https://eshop.weidmueller.com/p/1828830000
1828840000 | SLDV-THR 5.08/18/180F 3.2SN BK BX | 1242.61 | 100 | 20 | 20 | PCE | P311 | PCB-connectors 5 pin pitch | PL | Composants sur CI | PL30 | Connecteurs pour CI pas < 5mm | 4032248335534 | 85366990 | CN | Connecteur PCB (raccordement sur platine), 320 V, 15 A, Pas en mm: 5.08, Nombre de pôles: 18, Raccordement soudé THT/THR, Boîte | 435 | G | 1280 | CCM | 202 | 132 | 48 | MM | 84 |  |  | https://eshop.weidmueller.com/p/1828840000
1828850000 | SLDV-THR 5.08/20/180F 3.2SN BK BX | 1336.48 | 100 | 16 | 16 | PCE | P311 | PCB-connectors 5 pin pitch | PL | Composants sur CI | PL30 | Connecteurs pour CI pas < 5mm | 4032248335541 | 85366990 | CN | Connecteur PCB (raccordement sur platine), 320 V, 15 A, Pas en mm: 5.08, Nombre de pôles: 20, Raccordement soudé THT/THR, Boîte | 390.4 | G | 1394.904 | CCM | 228 | 133 | 46 | MM | 84 |  |  | https://eshop.weidmueller.com/p/1828850000
1828860000 | SLDV-THR 5.08/22/180F 3.2SN BK BX | 1430.4 | 100 | 16 | 16 | PCE | P311 | PCB-connectors 5 pin pitch | PL | Composants sur CI | PL30 | Connecteurs pour CI pas < 5mm | 4032248335558 | 85366990 | CN | Connecteur PCB (raccordement sur platine), 320 V, 15 A, Pas en mm: 5.08, Nombre de pôles: 22, Raccordement soudé THT/THR, Boîte | 428 | G | 585 | CCM | 30 | 130 | 150 | MM | 84 |  |  | https://eshop.weidmueller.com/p/1828860000
1828870000 | SLDV-THR 5.08/24/180F 3.2SN BK BX | 1524.25 | 100 | 16 | 16 | PCE | P311 | PCB-connectors 5 pin pitch | PL | Composants sur CI | PL30 | Connecteurs pour CI pas < 5mm | 4032248335565 | 85366990 | CN | Connecteur PCB (raccordement sur platine), 320 V, 15 A, Pas en mm: 5.08, Nombre de pôles: 24, Raccordement soudé THT/THR, Boîte | 468 | G | 966.81 | CCM | 195 | 134 | 37 | MM | 84 |  |  | https://eshop.weidmueller.com/p/1828870000
1828880000 | SLDV-THR 5.08/26/180F 3.2SN BK BX | 1618.14 | 100 | 12 | 12 | PCE | P311 | PCB-connectors 5 pin pitch | PL | Composants sur CI | PL30 | Connecteurs pour CI pas < 5mm | 4032248335572 | 85366990 | CN | Connecteur PCB (raccordement sur platine), 320 V, 15 A, Pas en mm: 5.08, Nombre de pôles: 26, Raccordement soudé THT/THR, Boîte | 408.32 | G | 741 | CCM | 30 | 130 | 190 | MM | 84 |  |  | https://eshop.weidmueller.com/p/1828880000
1828890000 | SLDV-THR 5.08/04/180F 1.5SN BK BX | 585.29 | 100 | 52 | 52 | PCE | P311 | PCB-connectors 5 pin pitch | PL | Composants sur CI | PL30 | Connecteurs pour CI pas < 5mm | 4032248335589 | 85366990 | CN | Connecteur PCB (raccordement sur platine), 320 V, 15 A, Pas en mm: 5.08, Nombre de pôles: 4, Raccordement soudé THT/THR, Boîte | 389 | G | 2201.715 | CCM | 347 | 135 | 47 | MM | 35 |  |  | https://eshop.weidmueller.com/p/1828890000
1828900000 | SLDV-THR 5.08/06/180F 1.5SN BK BX | 679.17 | 100 | 44 | 44 | PCE | P311 | PCB-connectors 5 pin pitch | PL | Composants sur CI | PL30 | Connecteurs pour CI pas < 5mm | 4032248335596 | 85366990 | CN | Connecteur PCB (raccordement sur platine), 320 V, 15 A, Pas en mm: 5.08, Nombre de pôles: 6, Raccordement soudé THT/THR, Boîte | 424 | G | 940.68 | CCM | 195 | 134 | 36 | MM | 84 |  |  | https://eshop.weidmueller.com/p/1828900000
1828910000 | SLDV-THR 5.08/08/180F 1.5SN BK BX | 773.11 | 100 | 36 | 36 | PCE | P311 | PCB-connectors 5 pin pitch | PL | Composants sur CI | PL30 | Connecteurs pour CI pas < 5mm | 4032248335602 | 85366990 | CN | Connecteur PCB (raccordement sur platine), 320 V, 15 A, Pas en mm: 5.08, Nombre de pôles: 8, Raccordement soudé THT/THR, Boîte | 431.36 | G | 2210.52 | CCM | 218 | 130 | 78 | MM | 35 |  |  | https://eshop.weidmueller.com/p/1828910000
1828920000 | SLDV-THR 5.08/10/180F 1.5SN BK BX | 866.99 | 100 | 32 | 32 | PCE | P311 | PCB-connectors 5 pin pitch | PL | Composants sur CI | PL30 | Connecteurs pour CI pas < 5mm | 4032248335619 | 85366990 | CN | Connecteur PCB (raccordement sur platine), 320 V, 15 A, Pas en mm: 5.08, Nombre de pôles: 10, Raccordement soudé THT/THR, Boîte | 462.88 | G | 2313.708 | CCM | 303 | 92 | 83 | MM | 35 |  |  | https://eshop.weidmueller.com/p/1828920000
1828930000 | SLDV-THR 5.08/12/180F 1.5SN BK BX | 960.89 | 100 | 28 | 28 | PCE | P311 | PCB-connectors 5 pin pitch | PL | Composants sur CI | PL30 | Connecteurs pour CI pas < 5mm | 4032248335626 | 85366990 | CN | Connecteur PCB (raccordement sur platine), 320 V, 15 A, Pas en mm: 5.08, Nombre de pôles: 12, Raccordement soudé THT/THR, Boîte | 437.44 | G | 2591.68 | CCM | 224 | 178 | 65 | MM | 35 |  |  | https://eshop.weidmueller.com/p/1828930000
1828950000 | SLDV-THR 5.08/16/180F 1.5SN BK BX | 1148.67 | 100 | 20 | 20 | PCE | P311 | PCB-connectors 5 pin pitch | PL | Composants sur CI | PL30 | Connecteurs pour CI pas < 5mm | 4032248335640 | 85366990 | CN | Connecteur PCB (raccordement sur platine), 320 V, 15 A, Pas en mm: 5.08, Nombre de pôles: 16, Raccordement soudé THT/THR, Boîte | 376 | G | 1999.414 | CCM | 347 | 134 | 43 | MM | 35 |  |  | https://eshop.weidmueller.com/p/1828950000
1828960000 | SLDV-THR 5.08/18/180F 1.5SN BK BX | 1242.61 | 100 | 20 | 20 | PCE | P311 | PCB-connectors 5 pin pitch | PL | Composants sur CI | PL30 | Connecteurs pour CI pas < 5mm | 4032248335657 | 85366990 | CN | Connecteur PCB (raccordement sur platine), 320 V, 15 A, Pas en mm: 5.08, Nombre de pôles: 18, Raccordement soudé THT/THR, Boîte | 417 | G | 1070.08 | CCM | 190 | 128 | 44 | MM | 84 |  |  | https://eshop.weidmueller.com/p/1828960000
1828970000 | SLDV-THR 5.08/20/180F 1.5SN BK BX | 1336.48 | 100 | 16 | 16 | PCE | P311 | PCB-connectors 5 pin pitch | PL | Composants sur CI | PL30 | Connecteurs pour CI pas < 5mm | 4032248335664 | 85366990 | CN | Connecteur PCB (raccordement sur platine), 320 V, 15 A, Pas en mm: 5.08, Nombre de pôles: 20, Raccordement soudé THT/THR, Boîte | 388.8 | G | 1313.004 | CCM | 203 | 132 | 49 | MM | 84 |  |  | https://eshop.weidmueller.com/p/1828970000
1828980000 | SLDV-THR 5.08/22/180F 1.5SN BK BX | 1430.4 | 100 | 16 | 16 | PCE | P311 | PCB-connectors 5 pin pitch | PL | Composants sur CI | PL30 | Connecteurs pour CI pas < 5mm | 4032248335671 | 85366990 | CN | Connecteur PCB (raccordement sur platine), 320 V, 15 A, Pas en mm: 5.08, Nombre de pôles: 22, Raccordement soudé THT/THR, Boîte | 378 | G | 2123.64 | CCM | 347 | 136 | 45 | MM | 35 |  |  | https://eshop.weidmueller.com/p/1828980000
1828990000 | SLDV-THR 5.08/24/180F 1.5SN BK BX | 1524.25 | 100 | 16 | 16 | PCE | P311 | PCB-connectors 5 pin pitch | PL | Composants sur CI | PL30 | Connecteurs pour CI pas < 5mm | 4032248335688 | 85366990 | CN | Connecteur PCB (raccordement sur platine), 320 V, 15 A, Pas en mm: 5.08, Nombre de pôles: 24, Raccordement soudé THT/THR, Boîte | 468 | G | 974.025 | CCM | 195 | 135 | 37 | MM | 84 |  |  | https://eshop.weidmueller.com/p/1828990000
1829000000 | SLDV-THR 5.08/26/180F 1.5SN BK BX | 1618.14 | 100 | 12 | 12 | PCE | P311 | PCB-connectors 5 pin pitch | PL | Composants sur CI | PL30 | Connecteurs pour CI pas < 5mm | 4032248335695 | 85366990 | CN | Connecteur PCB (raccordement sur platine), 320 V, 15 A, Pas en mm: 5.08, Nombre de pôles: 26, Raccordement soudé THT/THR, Boîte | 408.32 | G | 777.062 | CCM | 169 | 121 | 38 | MM | 84 |  |  | https://eshop.weidmueller.com/p/1829000000
1829010000 | SLDV-THR 5.08/04/180FLF 3.2SN BK BX | 718.34 | 100 | 52 | 52 | PCE | P311 | PCB-connectors 5 pin pitch | PL | Composants sur CI | PL30 | Connecteurs pour CI pas < 5mm | 4032248335701 | 85366990 | CN | Connecteur PCB (raccordement sur platine), 320 V, 15 A, Pas en mm: 5.08, Nombre de pôles: 4, Raccordement soudé THT/THR, Boîte | 444.64 | G | 1544 | CCM | 254 | 98 | 62 | MM | 84 |  |  | https://eshop.weidmueller.com/p/1829010000
1829020000 | SLDV-THR 5.08/06/180FLF 3.2SN BK BX | 815.06 | 100 | 44 | 44 | PCE | P311 | PCB-connectors 5 pin pitch | PL | Composants sur CI | PL30 | Connecteurs pour CI pas < 5mm | 4032248335718 | 85366990 | CN | Connecteur PCB (raccordement sur platine), 320 V, 15 A, Pas en mm: 5.08, Nombre de pôles: 6, Raccordement soudé THT/THR, Boîte | 424 | G | 1782 | CCM | 45 | 120 | 330 | MM | 84 |  |  | https://eshop.weidmueller.com/p/1829020000
1829030000 | SLDV-THR 5.08/08/180FLF 3.2SN BK BX | 911.8 | 100 | 36 | 36 | PCE | P311 | PCB-connectors 5 pin pitch | PL | Composants sur CI | PL30 | Connecteurs pour CI pas < 5mm | 4032248335725 | 85366990 | CN | Connecteur PCB (raccordement sur platine), 320 V, 15 A, Pas en mm: 5.08, Nombre de pôles: 8, Raccordement soudé THT/THR, Boîte | 449.36 | G | 2152.15 | CCM | 215 | 130 | 77 | MM | 84 |  |  | https://eshop.weidmueller.com/p/1829030000
1829040000 | SLDV-THR 5.08/10/180FLF 3.2SN BK BX | 1008.48 | 100 | 32 | 32 | PCE | P311 | PCB-connectors 5 pin pitch | PL | Composants sur CI | PL30 | Connecteurs pour CI pas < 5mm | 4032248335732 | 85366990 | CN | Connecteur PCB (raccordement sur platine), 320 V, 15 A, Pas en mm: 5.08, Nombre de pôles: 10, Raccordement soudé THT/THR, Boîte | 462.88 | G | 0.001 | CCM | 1 | 1 | 1 | MM | 84 |  |  | https://eshop.weidmueller.com/p/1829040000
1829050000 | SLDV-THR 5.08/12/180FLF 3.2SN BK BX | 1105.22 | 100 | 28 | 28 | PCE | P311 | PCB-connectors 5 pin pitch | PL | Composants sur CI | PL30 | Connecteurs pour CI pas < 5mm | 4032248335749 | 85366990 | CN | Connecteur PCB (raccordement sur platine), 320 V, 15 A, Pas en mm: 5.08, Nombre de pôles: 12, Raccordement soudé THT/THR, Boîte | 451.44 | G | 1848 | CCM | 60 | 140 | 220 | MM | 84 |  |  | https://eshop.weidmueller.com/p/1829050000
1829060000 | SLDV-THR 5.08/14/180FLF 3.2SN BK BX | 1201.88 | 100 | 24 | 24 | PCE | P311 | PCB-connectors 5 pin pitch | PL | Composants sur CI | PL30 | Connecteurs pour CI pas < 5mm | 4032248335756 | 85366990 | CN | Connecteur PCB (raccordement sur platine), 320 V, 15 A, Pas en mm: 5.08, Nombre de pôles: 14, Raccordement soudé THT/THR, Boîte | 443.6 | G | 780 | CCM | 60 | 100 | 130 | MM | 84 |  |  | https://eshop.weidmueller.com/p/1829060000
1829070000 | SLDV-THR 5.08/16/180FLF 3.2SN BK BX | 1298.64 | 100 | 20 | 20 | PCE | P311 | PCB-connectors 5 pin pitch | PL | Composants sur CI | PL30 | Connecteurs pour CI pas < 5mm | 4032248335763 | 85366990 | CN | Connecteur PCB (raccordement sur platine), 320 V, 15 A, Pas en mm: 5.08, Nombre de pôles: 16, Raccordement soudé THT/THR, Boîte | 413 | G | 865 | CCM | 35 | 130 | 190 | MM | 84 |  |  | https://eshop.weidmueller.com/p/1829070000
1829080000 | SLDV-THR 5.08/18/180FLF 3.2SN BK BX | 1395.36 | 100 | 20 | 20 | PCE | P311 | PCB-connectors 5 pin pitch | PL | Composants sur CI | PL30 | Connecteurs pour CI pas < 5mm | 4032248335770 | 85366990 | CN | Connecteur PCB (raccordement sur platine), 320 V, 15 A, Pas en mm: 5.08, Nombre de pôles: 18, Raccordement soudé THT/THR, Boîte | 417 | G | 1212 | CCM | 45 | 132 | 204 | MM | 84 |  |  | https://eshop.weidmueller.com/p/1829080000
1829090000 | SLDV-THR 5.08/20/180FLF 3.2SN BK BX | 1492.05 | 100 | 16 | 16 | PCE | P311 | PCB-connectors 5 pin pitch | PL | Composants sur CI | PL30 | Connecteurs pour CI pas < 5mm | 4032248335787 | 85366990 | CN | Connecteur PCB (raccordement sur platine), 320 V, 15 A, Pas en mm: 5.08, Nombre de pôles: 20, Raccordement soudé THT/THR, Boîte | 396.8 | G | 1170 | CCM | 45 | 130 | 200 | MM | 84 |  |  | https://eshop.weidmueller.com/p/1829090000
1829100000 | SLDV-THR 5.08/22/180FLF 3.2SN BK BX | 1588.75 | 100 | 16 | 16 | PCE | P311 | PCB-connectors 5 pin pitch | PL | Composants sur CI | PL30 | Connecteurs pour CI pas < 5mm | 4032248335794 | 85366990 | CN | Connecteur PCB (raccordement sur platine), 320 V, 15 A, Pas en mm: 5.08, Nombre de pôles: 22, Raccordement soudé THT/THR, Boîte | 435.68 | G | 1170 | CCM | 45 | 130 | 200 | MM | 84 |  |  | https://eshop.weidmueller.com/p/1829100000
1829110000 | SLDV-THR 5.08/24/180FLF 3.2SN BK BX | 1685.46 | 100 | 16 | 16 | PCE | P311 | PCB-connectors 5 pin pitch | PL | Composants sur CI | PL30 | Connecteurs pour CI pas < 5mm | 4032248335800 | 85366990 | CN | Connecteur PCB (raccordement sur platine), 320 V, 15 A, Pas en mm: 5.08, Nombre de pôles: 24, Raccordement soudé THT/THR, Boîte | 474.56 | G | 769.5 | CCM | 30 | 135 | 190 | MM | 84 |  | 31/10/2026 | https://eshop.weidmueller.com/p/1829110000
1829120000 | SLDV-THR 5.08/26/180FLF 3.2SN BK BX | 1782.17 | 100 | 12 | 12 | PCE | P311 | PCB-connectors 5 pin pitch | PL | Composants sur CI | PL30 | Connecteurs pour CI pas < 5mm | 4032248335817 | 85366990 | CN | Connecteur PCB (raccordement sur platine), 320 V, 15 A, Pas en mm: 5.08, Nombre de pôles: 26, Raccordement soudé THT/THR, Boîte | 414.08 | G | 968.76 | CCM | 195 | 138 | 36 | MM | 84 |  |  | https://eshop.weidmueller.com/p/1829120000
1829150000 | SLDV-THR 5.08/08/180FLF 1.5SN BK BX | 911.8 | 100 | 36 | 36 | PCE | P311 | PCB-connectors 5 pin pitch | PL | Composants sur CI | PL30 | Connecteurs pour CI pas < 5mm | 4032248335848 | 85366990 | CN | Connecteur PCB (raccordement sur platine), 320 V, 15 A, Pas en mm: 5.08, Nombre de pôles: 8, Raccordement soudé THT/THR, Boîte | 449.36 | G | 2252.448 | CCM | 216 | 132 | 79 | MM | 84 |  |  | https://eshop.weidmueller.com/p/1829150000
1829190000 | SLDV-THR 5.08/16/180FLF 1.5SN BK BX | 1298.64 | 100 | 20 | 20 | PCE | P311 | PCB-connectors 5 pin pitch | PL | Composants sur CI | PL30 | Connecteurs pour CI pas < 5mm | 4032248335886 | 85366990 | CN | Connecteur PCB (raccordement sur platine), 320 V, 15 A, Pas en mm: 5.08, Nombre de pôles: 16, Raccordement soudé THT/THR, Boîte | 413 | G | 741 | CCM | 30 | 130 | 190 | MM | 84 |  |  | https://eshop.weidmueller.com/p/1829190000
1829230000 | SLDV-THR 5.08/24/180FLF 1.5SN BK BX | 1685.46 | 100 | 16 | 16 | PCE | P311 | PCB-connectors 5 pin pitch | PL | Composants sur CI | PL30 | Connecteurs pour CI pas < 5mm | 4032248335923 | 85366990 | CN | Connecteur PCB (raccordement sur platine), 320 V, 15 A, Pas en mm: 5.08, Nombre de pôles: 24, Raccordement soudé THT/THR, Boîte | 399 | G | 2212.324 | CCM | 346 | 139 | 46 | MM | 84 |  |  | https://eshop.weidmueller.com/p/1829230000
1830100000 | SL-SMT 5.08HC/04/180F 1.5SN BK BX | 167.43 | 100 | 60 | 60 | PCE | P311 | PCB-connectors 5 pin pitch | PL | Composants sur CI | PL30 | Connecteurs pour CI pas < 5mm | 4032248336210 | 85366930 | DE | Connecteur PCB (raccordement sur platine), 320 V, 27.5 A, Pas en mm: 5.08, Nombre de pôles: 4, Raccordement soudé THT/THR, Boîte | 227 | G | 964 | CCM | 340 | 135 | 21 | MM | 7 |  |  | https://eshop.weidmueller.com/p/1830100000
1830420000 | ZDU 6 RT | 203.2 | 100 | 50 | 50 | PCE | P120 | Terminals Z series | PT | Blocs de Jonction | PT11 | Série Z - blocs de jonction à raccordement à ressort | 4032248492596 | 85369010 | RO | Bloc de jonction traversant, Raccordement à ressort, Rouge, 6 mm², 41 A, 800 V, Nombre de raccordements: 2 | 904 | G | 1211 | CCM | 225 | 138 | 39 | MM | 21 |  |  | https://eshop.weidmueller.com/p/1830420000
1830610000 | ZDU 10 OR | 240.9 | 100 | 25 | 25 | PCE | P120 | Terminals Z series | PT | Blocs de Jonction | PT11 | Série Z - blocs de jonction à raccordement à ressort | 4032248501021 | 85369010 | CZ | Bloc de jonction traversant, Raccordement à ressort, Orange, 10 mm², 57 A, 1000 V, Nombre de raccordements: 2 | 683 | G | 1347 | CCM | 160 | 138 | 61 | MM | 28 |  |  | https://eshop.weidmueller.com/p/1830610000
1830650000 | ZDU 16 SW | 304.2 | 100 | 25 | 25 | PCE | P120 | Terminals Z series | PT | Blocs de Jonction | PT11 | Série Z - blocs de jonction à raccordement à ressort | 4032248767618 | 85369010 | CZ | Bloc de jonction traversant, Raccordement à ressort, noir, 16 mm², 76 A, 1000 V, Nombre de raccordements: 2 | 968 | G | 1632 | CCM | 316 | 89 | 58 | MM | 28 |  |  | https://eshop.weidmueller.com/p/1830650000
1830680000 | ZDU 16 OR | 289.6 | 100 | 25 | 25 | PCE | P120 | Terminals Z series | PT | Blocs de Jonction | PT11 | Série Z - blocs de jonction à raccordement à ressort | 4032248706570 | 85369010 | CZ | Bloc de jonction traversant, Raccordement à ressort, Orange, 16 mm², 76 A, 1000 V, Nombre de raccordements: 2 | 963 | G | 1627 | CCM | 315 | 89 | 58 | MM | 28 |  |  | https://eshop.weidmueller.com/p/1830680000
1830760000 | ZDU 35 OR | 2257.6 | 100 | 10 | 10 | PCE | P120 | Terminals Z series | PT | Blocs de Jonction | PT11 | Série Z - blocs de jonction à raccordement à ressort | 4032248615056 | 85369010 | RO | Bloc de jonction traversant, Raccordement à ressort, Orange, 35 mm², 125 A, 800 V, Nombre de raccordements: 2 | 905 | G | 1622 | CCM | 182 | 135 | 66 | MM | 21 |  |  | https://eshop.weidmueller.com/p/1830760000
1831130000 | ZTR 2.5/O.TNHE | 313.3 | 100 | 50 | 50 | PCE | P120 | Terminals Z series | PT | Blocs de Jonction | PT11 | Série Z - blocs de jonction à raccordement à ressort | 4032248471515 | 85369010 | CZ | Bloc de jonction de test sectionnable, Raccordement à ressort, Beige foncé, 2.5 mm², 20 A, 500 V, Nombre de raccordements: 2, Nombre d'étages: 1 | 437 | G | 866 | CCM | 145 | 127 | 47 | MM | 7 |  |  | https://eshop.weidmueller.com/p/1831130000
1831260000 | ZDK 2.5-2 OR | 285.6 | 100 | 50 | 50 | PCE | P120 | Terminals Z series | PT | Blocs de Jonction | PT11 | Série Z - blocs de jonction à raccordement à ressort | 4032248590414 | 85369010 | CZ | Bloc de jonction modulaire multi-étages, Raccordement à ressort, Orange, 2.5 mm², 800 V, Nombre de raccordements: 4, Nombre d'étages: 2, TS 35, V-0 | 521 | G | 1351 | CCM | 159 | 137 | 62 | MM | 35 |  |  | https://eshop.weidmueller.com/p/1831260000
1831280000 | ZTR 2.5 | 314.4641 | 100 | 50 | 50 | PCE | P120 | Terminals Z series | PT | Blocs de Jonction | PT11 | Série Z - blocs de jonction à raccordement à ressort | 4032248422036 | 85369010 | CZ | Bloc de jonction de test sectionnable, Raccordement à ressort, 2.5 mm², 500 V, 20 A, pivotant, Beige foncé | 462 | G | 871.474 | CCM | 146 | 127 | 47 | MM | 7 |  |  | https://eshop.weidmueller.com/p/1831280000
1833090000 | TNST | 104.5 | 100 | 50 | 50 | PCE | P179 | Accessories others | PT | Blocs de Jonction | PT19 | Rails-accessoires (PT19) | 4032248471485 | 85389099 | CZ | Fiche de sectionnement (bloc de jonction), jaune La fiche de sectionnement peut être arrimée puis retirée des blocs de jonction test sectionnables et se substitue au levier de sectionnement. | 59 | G | 265.4 | CCM | 89 | 71 | 42 | MM | 35 |  |  | https://eshop.weidmueller.com/p/1833090000
1833100000 | BEST | 510.9 | 100 | 50 | 50 | PCE | P179 | Accessories others | PT | Blocs de Jonction | PT19 | Rails-accessoires (PT19) | 4032248501014 | 85369010 | CZ | Fiche avec composant (bloc de jonction), autres, enfiché, beige La fiche avec composant permet de recevoir des composants électroniques. | 217 | G | 1099.872 | CCM | 144 | 114 | 67 | MM | 7 |  |  | https://eshop.weidmueller.com/p/1833100000
1833340000 | WDU 10 GN | 223.9 | 100 | 50 | 50 | PCE | P110 | Terminals W series | PT | Blocs de Jonction | PT10 | Série W -blocs de jonction à raccordment vissé | 4032248641116 | 85369010 | DE | Bloc de jonction traversant, Raccordement vissé, vert, 10 mm², 57 A, 1000 V, Nombre de raccordements: 2 | 893 | G | 1877 | CCM | 319 | 111 | 53 | MM | 7 |  |  | https://eshop.weidmueller.com/p/1833340000
1833350000 | WDU 10 GE | 239.9 | 100 | 50 | 50 | PCE | P110 | Terminals W series | PT | Blocs de Jonction | PT10 | Série W -blocs de jonction à raccordment vissé | 4032248473069 | 85369010 | DE | Bloc de jonction traversant, Raccordement vissé, jaune, 10 mm², 57 A, 1000 V, Nombre de raccordements: 2 | 904 | G | 1832 | CCM | 317 | 109 | 53 | MM | 14 |  |  | https://eshop.weidmueller.com/p/1833350000
1833380000 | WDU 10 WS | 239.9 | 100 | 50 | 50 | PCE | P110 | Terminals W series | PT | Blocs de Jonction | PT10 | Série W -blocs de jonction à raccordment vissé | 4050118044904 | 85369010 | DE | Bloc de jonction traversant, Raccordement vissé, blanc, 10 mm², 57 A, 1000 V, Nombre de raccordements: 2 | 894 | G | 1843 | CCM | 316 | 110 | 53 | MM | 14 |  |  | https://eshop.weidmueller.com/p/1833380000
1833400000 | WDU 16 RT | 307.2 | 100 | 50 | 50 | PCE | P110 | Terminals W series | PT | Blocs de Jonction | PT10 | Série W -blocs de jonction à raccordment vissé | 4032248570706 | 85369010 | RO | Bloc de jonction traversant, Raccordement vissé, Rouge, 16 mm², 76 A, 1000 V, Nombre de raccordements: 2 | 1555 | G | 3105 | CCM | 315 | 135 | 73 | MM | 21 |  |  | https://eshop.weidmueller.com/p/1833400000
1833420000 | WDU 16 SW | 307.2 | 100 | 50 | 50 | PCE | P110 | Terminals W series | PT | Blocs de Jonction | PT10 | Série W -blocs de jonction à raccordment vissé | 4032248570744 | 85369010 | RO | Bloc de jonction traversant, Raccordement vissé, noir, 16 mm², 76 A, 1000 V, Nombre de raccordements: 2 | 1552 | G | 3105 | CCM | 315 | 135 | 73 | MM | 21 |  |  | https://eshop.weidmueller.com/p/1833420000
1833460000 | WDU 16 BR | 307.2 | 100 | 50 | 50 | PCE | P110 | Terminals W series | PT | Blocs de Jonction | PT10 | Série W -blocs de jonction à raccordment vissé | 4032248600076 | 85369010 | RO | Bloc de jonction traversant, Raccordement vissé, brun, 16 mm², 76 A, 1000 V, Nombre de raccordements: 2 | 1559 | G | 3148 | CCM | 317 | 136 | 73 | MM | 21 |  |  | https://eshop.weidmueller.com/p/1833460000
1833600000 | WDK 2.5/TR-DU/O TNHE | 525.8 | 100 | 50 | 50 | PCE | P110 | Terminals W series | PT | Blocs de Jonction | PT10 | Série W -blocs de jonction à raccordment vissé | 4032248996926 | 85369010 | RO | Bloc de jonction de test sectionnable, Raccordement vissé, Beige foncé, 2.5 mm², 24 A, 500 V, Nombre de raccordements: 4, Nombre d'étages: 2 | 730 | G | 1783 | CCM | 165 | 146 | 74 | MM | 21 |  |  | https://eshop.weidmueller.com/p/1833600000
1833640000 | WDK 2.5/TR-DU-PE/O TNHE | 845.7 | 100 | 50 | 50 | PCE | P110 | Terminals W series | PT | Blocs de Jonction | PT10 | Série W -blocs de jonction à raccordment vissé | 4032248991129 | 85369010 | RO | Bloc de jonction de test sectionnable, Raccordement vissé, Beige foncé, 2.5 mm², 24 A, 500 V, Nombre de raccordements: 5, Nombre d'étages: 3 | 875 | G | 2396 | CCM | 303 | 93 | 85 | MM | 21 |  |  | https://eshop.weidmueller.com/p/1833640000
1833690000 | WDK 2.5/MOV | 1067.8 | 100 | 50 | 50 | PCE | P110 | Terminals W series | PT | Blocs de Jonction | PT10 | Série W -blocs de jonction à raccordment vissé | 4032248404384 | 85369010 | DE | Bloc de jonction avec composant, Raccordement vissé, Beige foncé, 2.5 mm², 230 V, 230 V, Nombre de raccordements: 4, Nombre d'étages: 2, TS 35 | 715 | G | 1732 | CCM | 297 | 87 | 67 | MM | 28 |  |  | https://eshop.weidmueller.com/p/1833690000
1833830000 | WDU 2.5/1.5/ZR RT | 380.1 | 100 | 50 | 50 | PCE | P110 | Terminals W series | PT | Blocs de Jonction | PT10 | Série W -blocs de jonction à raccordment vissé | 4050118128918 | 85369010 | CZ | Bloc de jonction traversant, Raccordement vissé, Rouge, 2.5 mm², 24 A, 800 V, Nombre de raccordements: 1 | 457 | G | 1587 | CCM | 193 | 137 | 60 | MM | 28 |  |  | https://eshop.weidmueller.com/p/1833830000
1833840000 | WDU 2.5/1.5/ZR SW | 380.1 | 100 | 50 | 50 | PCE | P110 | Terminals W series | PT | Blocs de Jonction | PT10 | Série W -blocs de jonction à raccordment vissé | 4050118128925 | 85369010 | CZ | Bloc de jonction traversant, Raccordement vissé, noir, 2.5 mm², 24 A, 800 V, Nombre de raccordements: 1 | 453 | G | 1508 | CCM | 193 | 137 | 57 | MM | 28 |  |  | https://eshop.weidmueller.com/p/1833840000
1834060000 | WQV 50N/2 | 624.0257 | 100 | 5 | 5 | PCE | P171 | Accessories W series | PT | Blocs de Jonction | PT10 | Série W -blocs de jonction à raccordment vissé | 4032248379859 | 85366990 | DE | Connecteur transversal (bloc de jonction), Vissé, gris argent, 150 A, Nombre de pôles: 2, Pas en mm: 18.50, Isolé: Non, Largeur: 9.5 mm | 128 | G | 93.223 | CCM | 101 | 71 | 13 | MM | 7 |  |  | https://eshop.weidmueller.com/p/1834060000
1834070000 | WQV 50N/3 | 870.4 | 100 | 5 | 5 | PCE | P171 | Accessories W series | PT | Blocs de Jonction | PT10 | Série W -blocs de jonction à raccordment vissé | 4032248379866 | 85366990 | DE | Connecteur transversal (bloc de jonction), Vissé, gris argent, 150 A, Nombre de pôles: 3, Pas en mm: 18.50, Isolé: Non, Largeur: 9.5 mm | 234 | G | 90.85 | CCM | 103 | 42 | 21 | MM | 7 |  |  | https://eshop.weidmueller.com/p/1834070000
1834080000 | WQV 50N/4 | 1165.8 | 100 | 5 | 5 | PCE | P171 | Accessories W series | PT | Blocs de Jonction | PT10 | Série W -blocs de jonction à raccordment vissé | 4032248379873 | 85366990 | IN | Connecteur transversal (bloc de jonction), Vissé, gris argent, 150 A, Nombre de pôles: 4, Pas en mm: 18.50, Isolé: Non, Largeur: 9.5 mm | 321 | G | 187.5 | CCM | 125 | 75 | 20 | MM | 28 |  |  | https://eshop.weidmueller.com/p/1834080000
1835820000 | LM MT300 17/6 GE | 9.7 | 1 | 10 | 10 | PCE | P176 | Labels markers | PI | Produits d'Installation | PI83 | Matériels d'installation | 4032248340132 | 39199080 | DE | Repérage d’appareils, Largeur: 17 mm, Caractères imprimés: sans, Polyester, sans PVC, jaune, -40...150 °C | 119 | G | 190.42 | CCM | 298 | 213 | 3 | MM | 28 |  |  | https://eshop.weidmueller.com/p/1835820000
1835830000 | LM MT300 19/6.3 GE | 9.7 | 1 | 10 | 10 | PCE | P176 | Labels markers | PI | Produits d'Installation | PI83 | Matériels d'installation | 4032248340149 | 39199080 | DE | Repérage d’appareils, Largeur: 19.05 mm, Caractères imprimés: sans, Polyester, sans PVC, jaune, -40...150 °C | 103 | G | 189.53 | CCM | 298 | 212 | 3 | MM | 35 |  |  | https://eshop.weidmueller.com/p/1835830000
1835840000 | KLBUE 3-8 SDSC | 833.29 | 100 | 10 | 10 | PCE | P140 | Other terminals | PT | Blocs de Jonction | PT15 | KLBU - raccordement des câbles blindés | 4032248394555 | 85369010 | RO | Borne de raccordement de blindage, 8 mm², Diamètre de câble, max.: 8 mm, Acier, Montage direct | 123 | G | 189.31 | CCM | 102 | 64 | 29 | MM | 7 |  |  | https://eshop.weidmueller.com/p/1835840000
1836370000 | QVAR 1 | 430.33 | 100 | 25 | 25 | PCE | P173 | Accessories A series | PT | Blocs de Jonction | PT11 | Série Z - blocs de jonction à raccordement à ressort | 4032248380510 | 85369010 | DE | Adaptateur de connexion transversale (bloc de jonction) L'adaptateur de connexion transversale est utilisé pour la connexion transversale des blocs de jonction de passage. | 262 | G | 981.744 | CCM | 181 | 113 | 48 | MM | 28 |  |  | https://eshop.weidmueller.com/p/1836370000
1836720000 | SL-SMT 3.50/05/90F 1.5AU BK BX | 433.31 | 100 | 50 | 50 | PCE | P310 | PCB-connectors 3 pin pitch | PL | Composants sur CI | PL30 | Connecteurs pour CI pas < 5mm | 4032248340514 | 85366930 | RO | Raccord enfichable du circuit imprimé avec une technologie de connexion innovante qui garantit un maniement sûr et intuitif. | 120 | G | 356.72 | CCM | 98 | 91 | 40 | MM | 49 |  |  | https://eshop.weidmueller.com/p/1836720000
1836790000 | LM2N 5.08/28/90 3.5SN OR BX PRT | 1310.45 | 100 | 16 | 16 | PCE | P300 | PCB-terminals up to 1,5 qmm standard | PL | Composants sur CI | PL32 | Blocs de jonction pour CI pas > 10mm | 4032248341726 | 85369010 | CN | Bloc de jonction pour circuit imprimé (terminal imprimé, terminal carte) pour une transmission simple et sûre des données directement vers l'API. | 738 | G | 2167.29 | CCM | 349 | 138 | 45 | MM | 56 |  |  | https://eshop.weidmueller.com/p/1836790000
1836890000 | BL 3.50/05/90F AU BK BX | 713.17 | 100 | 72 | 72 | PCE | P310 | PCB-connectors 3 pin pitch | PL | Composants sur CI | PL30 | Connecteurs pour CI pas < 5mm | 4032248344628 | 85366990 | CZ | Raccord enfichable du circuit imprimé avec une technologie de connexion innovante qui garantit un maniement sûr et intuitif. | 440 | G | 1499.532 | CCM | 348 | 139 | 31 | MM | 49 |  |  | https://eshop.weidmueller.com/p/1836890000
1836910000 | SAIE-M12B-5-0.5U-M16 | 15.4 | 1 | 1 | 1 | PCE | I673 | SAI accessories | PB | Connecteurs Etanches/composants passifs | PB46 | SAI Accessoires pour répartiteurs capteurs et actionneurs | 4032248344901 | 85444290 | PL | Connecteur rond, intégré (avec câble), M12, Nombre de pôles: 5, 0.5 m, 0.34 mm², PVC | 32 | G | 257.04 | CCM | 126 | 120 | 17 | MM | 7 |  |  | https://eshop.weidmueller.com/p/1836910000
1836950000 | BL 3.50/09/90 AU BK BX | 1140.8 | 100 | 54 | 54 | PCE | P310 | PCB-connectors 3 pin pitch | PL | Composants sur CI | PL30 | Connecteurs pour CI pas < 5mm | 4032248344659 | 85369010 | CZ | Connecteur pour circuit imprimé, Connecteur femelle, 3.50 mm, Nombre de pôles: 9, 90°, Raccordement vissé, Plage de serrage, max. : 1.5 mm&sup2;, Boîte | 535 | G | 1563.52 | CCM | 349 | 140 | 32 | MM | 70 |  |  | https://eshop.weidmueller.com/p/1836950000
1836960000 | SAIB-8/9 | 26.1 | 1 | 1 | 1 | PCE | I673 | SAI accessories | PB | Connecteurs Etanches/composants passifs | PB46 | SAI Accessoires pour répartiteurs capteurs et actionneurs | 4032248345212 | 85369010 | DE | Connecteur rond (personnalisable sur le terrain), M12, Codage A, Raccordement vissé, Nombre de pôles: 8, IP67, Raccordement du blindage: Non | 28 | G | 37.44 | CCM | 74 | 23 | 22 | MM | 7 |  |  | https://eshop.weidmueller.com/p/1836960000
1836970000 | SAIS-8/9 | 25.8 | 1 | 1 | 1 | PCE | I673 | SAI accessories | PB | Connecteurs Etanches/composants passifs | PB46 | SAI Accessoires pour répartiteurs capteurs et actionneurs | 4032248345229 | 85369010 | DE | Connecteur rond (personnalisable sur le terrain), M12, Codage A, Raccordement vissé, Nombre de pôles: 8, IP67, Raccordement du blindage: Non | 24 | G | 36.08 | CCM | 82 | 22 | 20 | MM | 7 |  |  | https://eshop.weidmueller.com/p/1836970000
1836990000 | SL-SMT 3.50/10/180G 3.2SN BK BX | 289.37 | 100 | 50 | 50 | PCE | P310 | PCB-connectors 3 pin pitch | PL | Composants sur CI | PL30 | Connecteurs pour CI pas < 5mm | 4032248345076 | 85366930 | DE | Connecteur PCB (raccordement sur platine), 160 V, 15 A, Pas en mm: 3.50, Nombre de pôles: 10, Raccordement soudé THT/THR, Boîte | 155 | G | 557 | CCM | 155 | 62 | 58 | MM | 49 |  |  | https://eshop.weidmueller.com/p/1836990000
1837010000 | SC 3.81/07/180F 3.2SN BK BX | 235.06 | 100 | 48 | 48 | PCE | P316 | PCB-connectors 3.81 pin pitch | PL | Composants sur CI | PL30 | Connecteurs pour CI pas < 5mm | 4032248345373 | 85366990 | CN | Connecteur PCB (raccordement sur platine), 160 V, 17.5 A, Pas en mm: 3.81, Nombre de pôles: 7, Raccordement soudé THT, Boîte | 151 | G | 359 | CCM | 46 | 78 | 100 | MM | 84 |  |  | https://eshop.weidmueller.com/p/1837010000
1837020000 | BCZ 3.81/07/180F SN BK BX | 540.94 | 100 | 50 | 50 | PCE | P316 | PCB-connectors 3.81 pin pitch | PL | Composants sur CI | PL30 | Connecteurs pour CI pas < 5mm | 4032248345380 | 85366990 | CN | Connecteur PCB (raccordement du conducteur), 160 V, 17.5 A, Pas en mm: 3.81, 1.5 mm², Nombre de pôles: 7, Raccordement vissé, Boîte | 336 | G | 633 | CCM | 116 | 116 | 47 | MM | 84 |  |  | https://eshop.weidmueller.com/p/1837020000
1837320000 | SL-SMT 5.08HC/02/180F 1.5SN BK BX | 114.88 | 100 | 90 | 90 | PCE | P311 | PCB-connectors 5 pin pitch | PL | Composants sur CI | PL30 | Connecteurs pour CI pas < 5mm | 4032248345915 | 85366930 | DE | Connecteur PCB (raccordement sur platine), 320 V, 27.5 A, Pas en mm: 5.08, Nombre de pôles: 2, Raccordement soudé THT/THR, Boîte | 237 | G | 964 | CCM | 340 | 135 | 21 | MM | 49 |  |  | https://eshop.weidmueller.com/p/1837320000
1837330000 | SL-SMT 5.08HC/05/180F 1.5SN BK BX | 193.72 | 100 | 48 | 48 | PCE | P311 | PCB-connectors 5 pin pitch | PL | Composants sur CI | PL30 | Connecteurs pour CI pas < 5mm | 4032248345922 | 85366930 | DE | Connecteur PCB (raccordement sur platine), 320 V, 27.5 A, Pas en mm: 5.08, Nombre de pôles: 5, Raccordement soudé THT/THR, Boîte | 216 | G | 1061.91 | CCM | 342 | 135 | 23 | MM | 49 |  |  | https://eshop.weidmueller.com/p/1837330000
1837340000 | SL-SMT 5.08HC/06/180F 1.5SN BK BX | 219.97 | 100 | 42 | 42 | PCE | P311 | PCB-connectors 5 pin pitch | PL | Composants sur CI | PL30 | Connecteurs pour CI pas < 5mm | 4032248345939 | 85366930 | DE | Connecteur PCB (raccordement sur platine), 320 V, 27.5 A, Pas en mm: 5.08, Nombre de pôles: 6, Raccordement soudé THT/THR, Boîte | 214 | G | 960 | CCM | 341 | 134 | 21 | MM | 49 |  |  | https://eshop.weidmueller.com/p/1837340000
1837380000 | TS 35X15/5X18 2M/ST/ZN | 1589 | 100 | 20 | 20 | M | P179 | Accessories others | PT | Blocs de Jonction | PT19 | Rails-accessoires (PT19) | 4032248346547 | 72166190 | IT | Rail profilé, Accessoires, Acier, à revêtement de zinc galvanique et passivé, Largeur: 2000 mm, Hauteur: 35 mm, Profondeur: 15 mm | 12222.222 | G | 11852.593 | CCM | 2000 | 88.89 | 66.67 | MM | 7 |  |  | https://eshop.weidmueller.com/p/1837380000
1837560000 | SAIS-ZWW | 15.4 | 1 | 1 | 1 | PCE | I673 | SAI accessories | PB | Connecteurs Etanches/composants passifs | PB46 | SAI Accessoires pour répartiteurs capteurs et actionneurs | 4032248347018 | 85369010 | DE | Connecteur rond (personnalisable sur le terrain), M12, Codage A, Raccordement vissé, Nombre de pôles: 5, IP67, Raccordement du blindage: Non | 30 | G | 67.72 | CCM | 114 | 27 | 22 | MM | 21 |  |  | https://eshop.weidmueller.com/p/1837560000
1837580000 | LUP ZP 2.54 GY | 63.21 | 100 | 50 | 50 | PCE | P318 | Connectors accessories | PL | Composants sur CI | PL34 | Blocs de jonction de puissance pour CI pas 6mm ou > | 4032248347315 | 85389099 | CZ | Bloc de jonction pour circuit imprimé (terminal imprimé, terminal carte) pour une transmission simple et sûre des données directement vers l'API. | 62 | G | 252 | CCM | 90 | 70 | 40 | MM | 49 |  |  | https://eshop.weidmueller.com/p/1837580000
1837630000 | SL-SMT 5.08HC/02/90F 3.2SN BK BX | 113.71 | 100 | 90 | 90 | PCE | P311 | PCB-connectors 5 pin pitch | PL | Composants sur CI | PL30 | Connecteurs pour CI pas < 5mm | 4032248347445 | 85366930 | DE | Connecteur PCB (raccordement sur platine), 320 V, 27.5 A, Pas en mm: 5.08, Nombre de pôles: 2, Raccordement soudé THT/THR, Boîte | 241 | G | 1013 | CCM | 341 | 135 | 22 | MM | 42 |  |  | https://eshop.weidmueller.com/p/1837630000
1837640000 | SL-SMT 5.08HC/03/90F 3.2SN BK BX | 140.03 | 100 | 72 | 72 | PCE | P311 | PCB-connectors 5 pin pitch | PL | Composants sur CI | PL30 | Connecteurs pour CI pas < 5mm | 4032248347452 | 85366930 | DE | Connecteur PCB (raccordement sur platine), 320 V, 27.5 A, Pas en mm: 5.08, Nombre de pôles: 3, Raccordement soudé THT/THR, Boîte | 236 | G | 954 | CCM | 339 | 134 | 21 | MM | 49 |  |  | https://eshop.weidmueller.com/p/1837640000
1837650000 | SL-SMT 5.08HC/04/90F 3.2SN BK BX | 166.29 | 100 | 60 | 60 | PCE | P311 | PCB-connectors 5 pin pitch | PL | Composants sur CI | PL30 | Connecteurs pour CI pas < 5mm | 4032248347469 | 85366930 | DE | Connecteur PCB (raccordement sur platine), 320 V, 27.5 A, Pas en mm: 5.08, Nombre de pôles: 4, Raccordement soudé THT/THR, Boîte | 231 | G | 914 | CCM | 341 | 134 | 20 | MM | 42 |  |  | https://eshop.weidmueller.com/p/1837650000
1837660000 | SL-SMT 5.08HC/05/90F 3.2SN BK BX | 192.57 | 100 | 48 | 48 | PCE | P311 | PCB-connectors 5 pin pitch | PL | Composants sur CI | PL30 | Connecteurs pour CI pas < 5mm | 4032248347476 | 85366930 | DE | Connecteur PCB (raccordement sur platine), 320 V, 27.5 A, Pas en mm: 5.08, Nombre de pôles: 5, Raccordement soudé THT/THR, Boîte | 220 | G | 960 | CCM | 341 | 134 | 21 | MM | 49 |  |  | https://eshop.weidmueller.com/p/1837660000
1837670000 | SL-SMT 5.08HC/06/90F 3.2SN BK BX | 218.82 | 100 | 42 | 42 | PCE | P311 | PCB-connectors 5 pin pitch | PL | Composants sur CI | PL30 | Connecteurs pour CI pas < 5mm | 4032248347483 | 85366930 | DE | Connecteur PCB (raccordement sur platine), 320 V, 27.5 A, Pas en mm: 5.08, Nombre de pôles: 6, Raccordement soudé THT/THR, Boîte | 219 | G | 1005 | CCM | 341 | 134 | 22 | MM | 42 |  |  | https://eshop.weidmueller.com/p/1837670000
1837680000 | SL-SMT 5.08HC/07/90F 3.2SN BK BX | 245.16 | 100 | 36 | 36 | PCE | P311 | PCB-connectors 5 pin pitch | PL | Composants sur CI | PL30 | Connecteurs pour CI pas < 5mm | 4032248347490 | 85366930 | DE | Connecteur PCB (raccordement sur platine), 320 V, 27.5 A, Pas en mm: 5.08, Nombre de pôles: 7, Raccordement soudé THT/THR, Boîte | 211 | G | 1024.65 | CCM | 345 | 135 | 22 | MM | 49 |  |  | https://eshop.weidmueller.com/p/1837680000
1837690000 | SL-SMT 5.08HC/08/90F 3.2SN BK BX | 271.43 | 100 | 36 | 36 | PCE | P311 | PCB-connectors 5 pin pitch | PL | Composants sur CI | PL30 | Connecteurs pour CI pas < 5mm | 4032248347506 | 85366930 | DE | Connecteur PCB (raccordement sur platine), 320 V, 27.5 A, Pas en mm: 5.08, Nombre de pôles: 8, Raccordement soudé THT/THR, Boîte | 225 | G | 911 | CCM | 340 | 134 | 20 | MM | 49 |  |  | https://eshop.weidmueller.com/p/1837690000
1837700000 | SL-SMT 5.08HC/09/90F 3.2SN BK BX | 297.68 | 100 | 30 | 30 | PCE | P311 | PCB-connectors 5 pin pitch | PL | Composants sur CI | PL30 | Connecteurs pour CI pas < 5mm | 4032248347513 | 85366930 | DE | Connecteur PCB (raccordement sur platine), 320 V, 27.5 A, Pas en mm: 5.08, Nombre de pôles: 9, Raccordement soudé THT/THR, Boîte | 212 | G | 964 | CCM | 340 | 135 | 21 | MM | 49 |  |  | https://eshop.weidmueller.com/p/1837700000
1837710000 | SL-SMT 5.08HC/10/90F 3.2SN BK BX | 323.99 | 100 | 30 | 30 | PCE | P311 | PCB-connectors 5 pin pitch | PL | Composants sur CI | PL30 | Connecteurs pour CI pas < 5mm | 4032248347520 | 85366930 | DE | Connecteur PCB (raccordement sur platine), 320 V, 27.5 A, Pas en mm: 5.08, Nombre de pôles: 10, Raccordement soudé THT/THR, Boîte | 222.99 | G | 1000.692 | CCM | 342 | 133 | 22 | MM | 42 |  |  | https://eshop.weidmueller.com/p/1837710000
1837720000 | SL-SMT 5.08HC/11/90F 3.2SN BK BX | 350.25 | 100 | 24 | 24 | PCE | P311 | PCB-connectors 5 pin pitch | PL | Composants sur CI | PL30 | Connecteurs pour CI pas < 5mm | 4032248347537 | 85366930 | DE | Connecteur PCB (raccordement sur platine), 320 V, 27.5 A, Pas en mm: 5.08, Nombre de pôles: 11, Raccordement soudé THT/THR, Boîte | 202 | G | 1002 | CCM | 340 | 134 | 22 | MM | 49 |  |  | https://eshop.weidmueller.com/p/1837720000
1837730000 | SL-SMT 5.08HC/12/90F 3.2SN BK BX | 376.5 | 100 | 24 | 24 | PCE | P311 | PCB-connectors 5 pin pitch | PL | Composants sur CI | PL30 | Connecteurs pour CI pas < 5mm | 4032248347544 | 85366930 | DE | Connecteur PCB (raccordement sur platine), 320 V, 27.5 A, Pas en mm: 5.08, Nombre de pôles: 12, Raccordement soudé THT/THR, Boîte | 211 | G | 995 | CCM | 340 | 133 | 22 | MM | 49 |  |  | https://eshop.weidmueller.com/p/1837730000
1837740000 | SL-SMT 5.08HC/13/90F 3.2SN BK BX | 402.81 | 100 | 24 | 24 | PCE | P311 | PCB-connectors 5 pin pitch | PL | Composants sur CI | PL30 | Connecteurs pour CI pas < 5mm | 4032248347551 | 85366930 | DE | Connecteur PCB (raccordement sur platine), 320 V, 27.5 A, Pas en mm: 5.08, Nombre de pôles: 13, Raccordement soudé THT/THR, Boîte | 223 | G | 1038.224 | CCM | 347 | 136 | 22 | MM | 49 |  |  | https://eshop.weidmueller.com/p/1837740000
1837750000 | SL-SMT 5.08HC/14/90F 3.2SN BK BX | 429.1 | 100 | 18 | 18 | PCE | P311 | PCB-connectors 5 pin pitch | PL | Composants sur CI | PL30 | Connecteurs pour CI pas < 5mm | 4032248347568 | 85366930 | DE | Connecteur PCB (raccordement sur platine), 320 V, 27.5 A, Pas en mm: 5.08, Nombre de pôles: 14, Raccordement soudé THT/THR, Boîte | 191 | G | 1142.35 | CCM | 341 | 134 | 25 | MM | 49 |  |  | https://eshop.weidmueller.com/p/1837750000
1837760000 | SL-SMT 5.08HC/15/90F 3.2SN BK BX | 455.35 | 100 | 18 | 18 | PCE | P311 | PCB-connectors 5 pin pitch | PL | Composants sur CI | PL30 | Connecteurs pour CI pas < 5mm | 4032248347575 | 85366930 | DE | Connecteur PCB (raccordement sur platine), 320 V, 27.5 A, Pas en mm: 5.08, Nombre de pôles: 15, Raccordement soudé THT/THR, Boîte | 193 | G | 962.388 | CCM | 342 | 134 | 21 | MM | 49 |  | 31/10/2026 | https://eshop.weidmueller.com/p/1837760000
1837770000 | SL-SMT 5.08HC/16/90F 3.2SN BK BX | 481.64 | 100 | 18 | 18 | PCE | P311 | PCB-connectors 5 pin pitch | PL | Composants sur CI | PL30 | Connecteurs pour CI pas < 5mm | 4032248347582 | 85366930 | DE | Connecteur PCB (raccordement sur platine), 320 V, 27.5 A, Pas en mm: 5.08, Nombre de pôles: 16, Raccordement soudé THT/THR, Boîte | 206 | G | 960 | CCM | 341 | 134 | 21 | MM | 7 |  |  | https://eshop.weidmueller.com/p/1837770000
1837780000 | SL-SMT 5.08HC/17/90F 3.2SN BK BX | 507.9 | 100 | 18 | 18 | PCE | P311 | PCB-connectors 5 pin pitch | PL | Composants sur CI | PL30 | Connecteurs pour CI pas < 5mm | 4032248347599 | 85366930 | DE | Connecteur PCB (raccordement sur platine), 320 V, 27.5 A, Pas en mm: 5.08, Nombre de pôles: 17, Raccordement soudé THT/THR, Boîte | 180 | G | 1040 | CCM | 160 | 130 | 50 | MM | 49 |  | 31/10/2026 | https://eshop.weidmueller.com/p/1837780000
1837790000 | SL-SMT 5.08HC/18/90F 3.2SN BK BX | 534.23 | 100 | 18 | 18 | PCE | P311 | PCB-connectors 5 pin pitch | PL | Composants sur CI | PL30 | Connecteurs pour CI pas < 5mm | 4032248347605 | 85366930 | DE | Connecteur PCB (raccordement sur platine), 320 V, 27.5 A, Pas en mm: 5.08, Nombre de pôles: 18, Raccordement soudé THT/THR, Boîte | 227 | G | 954 | CCM | 339 | 134 | 21 | MM | 49 |  |  | https://eshop.weidmueller.com/p/1837790000
1837800000 | SL-SMT 5.08HC/19/90F 3.2SN BK BX | 560.48 | 100 | 12 | 12 | PCE | P311 | PCB-connectors 5 pin pitch | PL | Composants sur CI | PL30 | Connecteurs pour CI pas < 5mm | 4032248347612 | 85366930 |  | Connecteur PCB (raccordement sur platine), 320 V, 27.5 A, Pas en mm: 5.08, Nombre de pôles: 19, Raccordement soudé THT/THR, Boîte | 173 | G | 954 | CCM | 339 | 134 | 21 | MM | 56 |  |  | https://eshop.weidmueller.com/p/1837800000
1837810000 | SL-SMT 5.08HC/20/90F 3.2SN BK BX | 586.82 | 100 | 12 | 12 | PCE | P311 | PCB-connectors 5 pin pitch | PL | Composants sur CI | PL30 | Connecteurs pour CI pas < 5mm | 4032248347629 | 85366930 | DE | Connecteur PCB (raccordement sur platine), 320 V, 27.5 A, Pas en mm: 5.08, Nombre de pôles: 20, Raccordement soudé THT/THR, Boîte | 179 | G | 950 | CCM | 340 | 133 | 21 | MM | 49 |  | 31/10/2026 | https://eshop.weidmueller.com/p/1837810000
1837820000 | SL-SMT 5.08HC/21/90F 3.2SN BK BX | 613.07 | 100 | 12 | 12 | PCE | P311 | PCB-connectors 5 pin pitch | PL | Composants sur CI | PL30 | Connecteurs pour CI pas < 5mm | 4032248347636 | 85366930 | DE | Connecteur PCB (raccordement sur platine), 320 V, 27.5 A, Pas en mm: 5.08, Nombre de pôles: 21, Raccordement soudé THT/THR, Boîte | 214 | G | 664 | CCM | 165 | 115 | 35 | MM | 49 |  | 31/10/2026 | https://eshop.weidmueller.com/p/1837820000
1837830000 | SL-SMT 5.08HC/22/90F 3.2SN BK BX | 639.33 | 100 | 12 | 12 | PCE | P311 | PCB-connectors 5 pin pitch | PL | Composants sur CI | PL30 | Connecteurs pour CI pas < 5mm | 4032248347643 | 85366930 | DE | Connecteur PCB (raccordement sur platine), 320 V, 27.5 A, Pas en mm: 5.08, Nombre de pôles: 22, Raccordement soudé THT/THR, Boîte | 225 | G | 865 | CCM | 190 | 130 | 35 | MM | 49 |  |  | https://eshop.weidmueller.com/p/1837830000
1837840000 | SL-SMT 5.08HC/23/90F 3.2SN BK BX | 665.61 | 100 | 12 | 12 | PCE | P311 | PCB-connectors 5 pin pitch | PL | Composants sur CI | PL30 | Connecteurs pour CI pas < 5mm | 4032248347650 | 85366930 | DE | Connecteur PCB (raccordement sur platine), 320 V, 27.5 A, Pas en mm: 5.08, Nombre de pôles: 23, Raccordement soudé THT/THR, Boîte | 232 | G | 778 | CCM | 195 | 133 | 30 | MM | 49 |  | 31/10/2026 | https://eshop.weidmueller.com/p/1837840000
1837850000 | SL-SMT 5.08HC/24/90F 3.2SN BK BX | 691.91 | 100 | 12 | 12 | PCE | P311 | PCB-connectors 5 pin pitch | PL | Composants sur CI | PL30 | Connecteurs pour CI pas < 5mm | 4032248347667 | 85366930 | DE | Connecteur PCB (raccordement sur platine), 320 V, 27.5 A, Pas en mm: 5.08, Nombre de pôles: 24, Raccordement soudé THT/THR, Boîte | 199 | G | 957 | CCM | 340 | 134 | 21 | MM | 49 |  |  | https://eshop.weidmueller.com/p/1837850000
1837860000 | SL-SMT 5.08HC/02/180F 3.2SN BK BX | 113.71 | 100 | 90 | 90 | PCE | P311 | PCB-connectors 5 pin pitch | PL | Composants sur CI | PL30 | Connecteurs pour CI pas < 5mm | 4032248347674 | 85366930 | DE | Connecteur PCB (raccordement sur platine), 320 V, 27.5 A, Pas en mm: 5.08, Nombre de pôles: 2, Raccordement soudé THT/THR, Boîte | 242 | G | 952 | CCM | 341 | 133 | 21 | MM | 49 |  |  | https://eshop.weidmueller.com/p/1837860000
1837870000 | SL-SMT 5.08HC/04/180F 3.2SN BK BX | 166.29 | 100 | 60 | 60 | PCE | P311 | PCB-connectors 5 pin pitch | PL | Composants sur CI | PL30 | Connecteurs pour CI pas < 5mm | 4032248347681 | 85366930 | DE | Connecteur PCB (raccordement sur platine), 320 V, 27.5 A, Pas en mm: 5.08, Nombre de pôles: 4, Raccordement soudé THT/THR, Boîte | 230 | G | 950 | CCM | 340 | 133 | 21 | MM | 56 |  |  | https://eshop.weidmueller.com/p/1837870000
1837880000 | SL-SMT 5.08HC/07/180F 3.2SN BK BX | 245.16 | 100 | 36 | 36 | PCE | P311 | PCB-connectors 5 pin pitch | PL | Composants sur CI | PL30 | Connecteurs pour CI pas < 5mm | 4032248347698 | 85366930 | DE | Connecteur PCB (raccordement sur platine), 320 V, 27.5 A, Pas en mm: 5.08, Nombre de pôles: 7, Raccordement soudé THT/THR, Boîte | 210 | G | 909 | CCM | 339 | 134 | 20 | MM | 49 |  |  | https://eshop.weidmueller.com/p/1837880000
1837890000 | SL-SMT 5.08HC/09/180F 3.2SN BK BX | 297.68 | 100 | 30 | 30 | PCE | P311 | PCB-connectors 5 pin pitch | PL | Composants sur CI | PL30 | Connecteurs pour CI pas < 5mm | 4032248347704 | 85366930 | DE | Connecteur PCB (raccordement sur platine), 320 V, 27.5 A, Pas en mm: 5.08, Nombre de pôles: 9, Raccordement soudé THT/THR, Boîte | 208 | G | 967 | CCM | 341 | 135 | 21 | MM | 49 |  |  | https://eshop.weidmueller.com/p/1837890000
1837900000 | SL-SMT 5.08HC/11/180F 3.2SN BK BX | 350.25 | 100 | 24 | 24 | PCE | P311 | PCB-connectors 5 pin pitch | PL | Composants sur CI | PL30 | Connecteurs pour CI pas < 5mm | 4032248347711 | 85366930 | DE | Connecteur PCB (raccordement sur platine), 320 V, 27.5 A, Pas en mm: 5.08, Nombre de pôles: 11, Raccordement soudé THT/THR, Boîte | 199 | G | 1066.648 | CCM | 341 | 136 | 23 | MM | 49 |  |  | https://eshop.weidmueller.com/p/1837900000
1837910000 | SL-SMT 5.08HC/15/180F 3.2SN BK BX | 455.35 | 100 | 18 | 18 | PCE | P311 | PCB-connectors 5 pin pitch | PL | Composants sur CI | PL30 | Connecteurs pour CI pas < 5mm | 4032248347728 | 85366930 | DE | Connecteur PCB (raccordement sur platine), 320 V, 27.5 A, Pas en mm: 5.08, Nombre de pôles: 15, Raccordement soudé THT/THR, Boîte | 375 | G | 962.388 | CCM | 342 | 134 | 21 | MM | 49 |  | 31/10/2026 | https://eshop.weidmueller.com/p/1837910000
1837920000 | SL-SMT 5.08HC/17/180F 3.2SN BK BX | 507.9 | 100 | 18 | 18 | PCE | P311 | PCB-connectors 5 pin pitch | PL | Composants sur CI | PL30 | Connecteurs pour CI pas < 5mm | 4032248347735 | 85366930 | DE | Connecteur PCB (raccordement sur platine), 320 V, 27.5 A, Pas en mm: 5.08, Nombre de pôles: 17, Raccordement soudé THT/THR, Boîte | 209 | G | 1015.74 | CCM | 342 | 135 | 22 | MM | 49 |  |  | https://eshop.weidmueller.com/p/1837920000
1837930000 | SL-SMT 5.08HC/19/180F 3.2SN BK BX | 560.48 | 100 | 12 | 12 | PCE | P311 | PCB-connectors 5 pin pitch | PL | Composants sur CI | PL30 | Connecteurs pour CI pas < 5mm | 4032248347742 | 85366930 | DE | Connecteur PCB (raccordement sur platine), 320 V, 27.5 A, Pas en mm: 5.08, Nombre de pôles: 19, Raccordement soudé THT/THR, Boîte | 193 | G | 684 | CCM | 170 | 115 | 35 | MM | 49 |  | 31/10/2026 | https://eshop.weidmueller.com/p/1837930000
1837940000 | SL-SMT 5.08HC/21/180F 3.2SN BK BX | 613.07 | 100 | 12 | 12 | PCE | P311 | PCB-connectors 5 pin pitch | PL | Composants sur CI | PL30 | Connecteurs pour CI pas < 5mm | 4032248347759 | 85366930 | DE | Connecteur PCB (raccordement sur platine), 320 V, 27.5 A, Pas en mm: 5.08, Nombre de pôles: 21, Raccordement soudé THT/THR, Boîte | 208 | G | 635 | CCM | 165 | 110 | 35 | MM | 49 |  | 31/10/2026 | https://eshop.weidmueller.com/p/1837940000
1837950000 | SL-SMT 5.08HC/22/180F 3.2SN BK BX | 639.33 | 100 | 12 | 12 | PCE | P311 | PCB-connectors 5 pin pitch | PL | Composants sur CI | PL30 | Connecteurs pour CI pas < 5mm | 4032248347766 | 85366930 | DE | Connecteur PCB (raccordement sur platine), 320 V, 27.5 A, Pas en mm: 5.08, Nombre de pôles: 22, Raccordement soudé THT/THR, Boîte | 187 | G | 957 | CCM | 340 | 134 | 21 | MM | 49 |  |  | https://eshop.weidmueller.com/p/1837950000
1837960000 | SL-SMT 5.08HC/23/180F 3.2SN BK BX | 665.61 | 100 | 12 | 12 | PCE | P311 | PCB-connectors 5 pin pitch | PL | Composants sur CI | PL30 | Connecteurs pour CI pas < 5mm | 4032248347773 | 85366930 | DE | Connecteur PCB (raccordement sur platine), 320 V, 27.5 A, Pas en mm: 5.08, Nombre de pôles: 23, Raccordement soudé THT/THR, Boîte | 227 | G | 840 | CCM | 190 | 130 | 34 | MM | 49 |  | 31/10/2026 | https://eshop.weidmueller.com/p/1837960000
1837970000 | SL-SMT 5.08HC/24/180F 3.2SN BK BX | 691.91 | 100 | 12 | 12 | PCE | P311 | PCB-connectors 5 pin pitch | PL | Composants sur CI | PL30 | Connecteurs pour CI pas < 5mm | 4032248347780 | 85366930 | DE | Connecteur PCB (raccordement sur platine), 320 V, 27.5 A, Pas en mm: 5.08, Nombre de pôles: 24, Raccordement soudé THT/THR, Boîte | 196 | G | 1060.208 | CCM | 344 | 134 | 23 | MM | 49 |  |  | https://eshop.weidmueller.com/p/1837970000
1837980000 | SL-SMT 5.08HC/02/180 3.2SN BK BX | 52.53 | 100 | 100 | 100 | PCE | P311 | PCB-connectors 5 pin pitch | PL | Composants sur CI | PL30 | Connecteurs pour CI pas < 5mm | 4032248348046 | 85366930 | DE | Connecteur PCB (raccordement sur platine), 320 V, 27.5 A, Pas en mm: 5.08, Nombre de pôles: 2, Raccordement soudé THT/THR, Boîte | 98 | G | 529.056 | CCM | 167 | 72 | 44 | MM | 42 |  |  | https://eshop.weidmueller.com/p/1837980000
1837990000 | SL-SMT 5.08HC/03/180 3.2SN BK BX | 78.81 | 100 | 100 | 100 | PCE | P311 | PCB-connectors 5 pin pitch | PL | Composants sur CI | PL30 | Connecteurs pour CI pas < 5mm | 4032248348053 | 85366930 | DE | Connecteur PCB (raccordement sur platine), 320 V, 27.5 A, Pas en mm: 5.08, Nombre de pôles: 3, Raccordement soudé THT/THR, Boîte | 135 | G | 497 | CCM | 165 | 70 | 43 | MM | 42 |  |  | https://eshop.weidmueller.com/p/1837990000
1838000000 | SL-SMT 5.08HC/04/180 3.2SN BK BX | 105.16 | 100 | 100 | 100 | PCE | P311 | PCB-connectors 5 pin pitch | PL | Composants sur CI | PL30 | Connecteurs pour CI pas < 5mm | 4032248348060 | 85366930 | DE | Connecteur PCB (raccordement sur platine), 320 V, 27.5 A, Pas en mm: 5.08, Nombre de pôles: 4, Raccordement soudé THT/THR, Boîte | 179 | G | 745 | CCM | 169 | 116 | 38 | MM | 42 |  |  | https://eshop.weidmueller.com/p/1838000000
1838010000 | SL-SMT 5.08HC/05/180 3.2SN BK BX | 131.43 | 100 | 50 | 50 | PCE | P311 | PCB-connectors 5 pin pitch | PL | Composants sur CI | PL30 | Connecteurs pour CI pas < 5mm | 4032248348077 | 85366930 | DE | Connecteur PCB (raccordement sur platine), 320 V, 27.5 A, Pas en mm: 5.08, Nombre de pôles: 5, Raccordement soudé THT/THR, Boîte | 123 | G | 521.074 | CCM | 166 | 73 | 43 | MM | 42 |  |  | https://eshop.weidmueller.com/p/1838010000
1838020000 | SL-SMT 5.08HC/06/180 3.2SN BK BX | 157.69 | 100 | 50 | 50 | PCE | P311 | PCB-connectors 5 pin pitch | PL | Composants sur CI | PL30 | Connecteurs pour CI pas < 5mm | 4032248348084 | 85366930 | DE | Connecteur PCB (raccordement sur platine), 320 V, 27.5 A, Pas en mm: 5.08, Nombre de pôles: 6, Raccordement soudé THT/THR, Boîte | 153 | G | 517.032 | CCM | 167 | 72 | 43 | MM | 42 |  |  | https://eshop.weidmueller.com/p/1838020000
1838030000 | SL-SMT 5.08HC/07/180 3.2SN BK BX | 183.99 | 100 | 50 | 50 | PCE | P311 | PCB-connectors 5 pin pitch | PL | Composants sur CI | PL30 | Connecteurs pour CI pas < 5mm | 4032248348091 | 85366930 | DE | Connecteur PCB (raccordement sur platine), 320 V, 27.5 A, Pas en mm: 5.08, Nombre de pôles: 7, Raccordement soudé THT/THR, Boîte | 158 | G | 766.584 | CCM | 168 | 117 | 39 | MM | 42 |  |  | https://eshop.weidmueller.com/p/1838030000
1838040000 | SL-SMT 5.08HC/08/180 3.2SN BK BX | 210.25 | 100 | 50 | 50 | PCE | P311 | PCB-connectors 5 pin pitch | PL | Composants sur CI | PL30 | Connecteurs pour CI pas < 5mm | 4032248348107 | 85366930 | DE | Connecteur PCB (raccordement sur platine), 320 V, 27.5 A, Pas en mm: 5.08, Nombre de pôles: 8, Raccordement soudé THT/THR, Boîte | 175 | G | 736 | CCM | 167 | 116 | 38 | MM | 42 |  |  | https://eshop.weidmueller.com/p/1838040000
1838050000 | SL-SMT 5.08HC/09/180 3.2SN BK BX | 236.53 | 100 | 50 | 50 | PCE | P311 | PCB-connectors 5 pin pitch | PL | Composants sur CI | PL30 | Connecteurs pour CI pas < 5mm | 4032248348114 | 85366930 | DE | Connecteur PCB (raccordement sur platine), 320 V, 27.5 A, Pas en mm: 5.08, Nombre de pôles: 9, Raccordement soudé THT/THR, Boîte | 199 | G | 587 | CCM | 170 | 115 | 30 | MM | 42 |  |  | https://eshop.weidmueller.com/p/1838050000
1838060000 | SL-SMT 5.08HC/10/180 3.2SN BK BX | 262.84 | 100 | 50 | 50 | PCE | P311 | PCB-connectors 5 pin pitch | PL | Composants sur CI | PL30 | Connecteurs pour CI pas < 5mm | 4032248348121 | 85366930 | DE | Connecteur PCB (raccordement sur platine), 320 V, 27.5 A, Pas en mm: 5.08, Nombre de pôles: 10, Raccordement soudé THT/THR, Boîte | 217 | G | 635 | CCM | 165 | 110 | 35 | MM | 42 |  |  | https://eshop.weidmueller.com/p/1838060000
1838070000 | SL-SMT 5.08HC/11/180 3.2SN BK BX | 289.09 | 100 | 50 | 50 | PCE | P311 | PCB-connectors 5 pin pitch | PL | Composants sur CI | PL30 | Connecteurs pour CI pas < 5mm | 4032248348138 | 85366930 | DE | Connecteur PCB (raccordement sur platine), 320 V, 27.5 A, Pas en mm: 5.08, Nombre de pôles: 11, Raccordement soudé THT/THR, Boîte | 236 | G | 664 | CCM | 165 | 115 | 35 | MM | 42 |  |  | https://eshop.weidmueller.com/p/1838070000
1838080000 | SL-SMT 5.08HC/12/180 3.2SN BK BX | 315.39 | 100 | 50 | 50 | PCE | P311 | PCB-connectors 5 pin pitch | PL | Composants sur CI | PL30 | Connecteurs pour CI pas < 5mm | 4032248348145 | 85366930 | DE | Connecteur PCB (raccordement sur platine), 320 V, 27.5 A, Pas en mm: 5.08, Nombre de pôles: 12, Raccordement soudé THT/THR, Boîte | 249 | G | 751 | CCM | 169 | 117 | 38 | MM | 42 |  |  | https://eshop.weidmueller.com/p/1838080000
1838090000 | SL-SMT 5.08HC/13/180 3.2SN BK BX | 341.64 | 100 | 50 | 50 | PCE | P311 | PCB-connectors 5 pin pitch | PL | Composants sur CI | PL30 | Connecteurs pour CI pas < 5mm | 4032248348152 | 85366930 | DE | Connecteur PCB (raccordement sur platine), 320 V, 27.5 A, Pas en mm: 5.08, Nombre de pôles: 13, Raccordement soudé THT/THR, Boîte | 272 | G | 0.001 | CCM | 1 | 1 | 1 | MM | 42 |  | 31/10/2026 | https://eshop.weidmueller.com/p/1838090000
1838100000 | SL-SMT 5.08HC/14/180 3.2SN BK BX | 367.95 | 100 | 50 | 50 | PCE | P311 | PCB-connectors 5 pin pitch | PL | Composants sur CI | PL30 | Connecteurs pour CI pas < 5mm | 4032248348169 | 85366930 | DE | Connecteur PCB (raccordement sur platine), 320 V, 27.5 A, Pas en mm: 5.08, Nombre de pôles: 14, Raccordement soudé THT/THR, Boîte | 297 | G | 1200.83 | CCM | 227 | 115 | 46 | MM | 42 |  |  | https://eshop.weidmueller.com/p/1838100000
1838110000 | SL-SMT 5.08HC/15/180 3.2SN BK BX | 394.23 | 100 | 50 | 50 | PCE | P311 | PCB-connectors 5 pin pitch | PL | Composants sur CI | PL30 | Connecteurs pour CI pas < 5mm | 4032248348176 | 85366930 | DE | Connecteur PCB (raccordement sur platine), 320 V, 27.5 A, Pas en mm: 5.08, Nombre de pôles: 15, Raccordement soudé THT/THR, Boîte | 326 | G | 990 | CCM | 225 | 110 | 40 | MM | 42 |  |  | https://eshop.weidmueller.com/p/1838110000
1838120000 | SL-SMT 5.08HC/16/180 3.2SN BK BX | 420.46 | 100 | 50 | 50 | PCE | P311 | PCB-connectors 5 pin pitch | PL | Composants sur CI | PL30 | Connecteurs pour CI pas < 5mm | 4032248348183 | 85366930 | DE | Connecteur PCB (raccordement sur platine), 320 V, 27.5 A, Pas en mm: 5.08, Nombre de pôles: 16, Raccordement soudé THT/THR, Boîte | 333 | G | 1114 | CCM | 225 | 110 | 45 | MM | 42 |  |  | https://eshop.weidmueller.com/p/1838120000
1838130000 | SL-SMT 5.08HC/17/180 3.2SN BK BX | 446.79 | 100 | 20 | 20 | PCE | P311 | PCB-connectors 5 pin pitch | PL | Composants sur CI | PL30 | Connecteurs pour CI pas < 5mm | 4032248348190 | 85366930 | DE | Connecteur PCB (raccordement sur platine), 320 V, 27.5 A, Pas en mm: 5.08, Nombre de pôles: 17, Raccordement soudé THT/THR, Boîte | 153 | G | 624 | CCM | 220 | 63 | 45 | MM | 42 |  | 31/10/2026 | https://eshop.weidmueller.com/p/1838130000
1838140000 | SL-SMT 5.08HC/18/180 3.2SN BK BX | 473.08 | 100 | 20 | 20 | PCE | P311 | PCB-connectors 5 pin pitch | PL | Composants sur CI | PL30 | Connecteurs pour CI pas < 5mm | 4032248348206 | 85366930 | DE | Connecteur PCB (raccordement sur platine), 320 V, 27.5 A, Pas en mm: 5.08, Nombre de pôles: 18, Raccordement soudé THT/THR, Boîte | 174 | G | 643.5 | CCM | 220 | 65 | 45 | MM | 42 |  | 31/10/2026 | https://eshop.weidmueller.com/p/1838140000
1838150000 | SL-SMT 5.08HC/19/180 3.2SN BK BX | 499.37 | 100 | 20 | 20 | PCE | P311 | PCB-connectors 5 pin pitch | PL | Composants sur CI | PL30 | Connecteurs pour CI pas < 5mm | 4032248348213 | 85366930 | DE | Connecteur PCB (raccordement sur platine), 320 V, 27.5 A, Pas en mm: 5.08, Nombre de pôles: 19, Raccordement soudé THT/THR, Boîte | 1998 | G | 0.001 | CCM | 1 | 1 | 1 | MM | 42 |  | 31/10/2026 | https://eshop.weidmueller.com/p/1838150000
1838160000 | SL-SMT 5.08HC/20/180 3.2SN BK BX | 525.6 | 100 | 20 | 20 | PCE | P311 | PCB-connectors 5 pin pitch | PL | Composants sur CI | PL30 | Connecteurs pour CI pas < 5mm | 4032248348220 | 85366930 | DE | Connecteur PCB (raccordement sur platine), 320 V, 27.5 A, Pas en mm: 5.08, Nombre de pôles: 20, Raccordement soudé THT/THR, Boîte | 177 | G | 566 | CCM | 145 | 130 | 30 | MM | 42 |  | 31/10/2026 | https://eshop.weidmueller.com/p/1838160000
1838170000 | SL-SMT 5.08HC/21/180 3.2SN BK BX | 551.89 | 100 | 20 | 20 | PCE | P311 | PCB-connectors 5 pin pitch | PL | Composants sur CI | PL30 | Connecteurs pour CI pas < 5mm | 4032248348237 | 85366930 | DE | Connecteur PCB (raccordement sur platine), 320 V, 27.5 A, Pas en mm: 5.08, Nombre de pôles: 21, Raccordement soudé THT/THR, Boîte | 185 | G | 709 | CCM | 150 | 135 | 35 | MM | 42 |  | 31/10/2026 | https://eshop.weidmueller.com/p/1838170000
1838180000 | SL-SMT 5.08HC/22/180 3.2SN BK BX | 578.14 | 100 | 20 | 20 | PCE | P311 | PCB-connectors 5 pin pitch | PL | Composants sur CI | PL30 | Connecteurs pour CI pas < 5mm | 4032248348244 | 85366930 | DE | Connecteur PCB (raccordement sur platine), 320 V, 27.5 A, Pas en mm: 5.08, Nombre de pôles: 22, Raccordement soudé THT/THR, Boîte | 218 | G | 566 | CCM | 145 | 130 | 30 | MM | 42 |  | 31/10/2026 | https://eshop.weidmueller.com/p/1838180000
1838190000 | SL-SMT 5.08HC/23/180 3.2SN BK BX | 604.48 | 100 | 20 | 20 | PCE | P311 | PCB-connectors 5 pin pitch | PL | Composants sur CI | PL30 | Connecteurs pour CI pas < 5mm | 4032248348251 | 85366930 | DE | Connecteur PCB (raccordement sur platine), 320 V, 27.5 A, Pas en mm: 5.08, Nombre de pôles: 23, Raccordement soudé THT/THR, Boîte | 199 | G | 0.001 | CCM | 1 | 1 | 1 | MM | 42 |  | 31/10/2026 | https://eshop.weidmueller.com/p/1838190000
1838200000 | SL-SMT 5.08HC/24/180 3.2SN BK BX | 630.77 | 100 | 20 | 20 | PCE | P311 | PCB-connectors 5 pin pitch | PL | Composants sur CI | PL30 | Connecteurs pour CI pas < 5mm | 4032248348268 | 85366930 | DE | Connecteur PCB (raccordement sur platine), 320 V, 27.5 A, Pas en mm: 5.08, Nombre de pôles: 24, Raccordement soudé THT/THR, Boîte | 207 | G | 585 | CCM | 150 | 130 | 30 | MM | 42 |  | 31/10/2026 | https://eshop.weidmueller.com/p/1838200000
1838210000 | SL-SMT 5.08HC/02/180G 3.2SN BK BX | 52.53 | 100 | 100 | 100 | PCE | P311 | PCB-connectors 5 pin pitch | PL | Composants sur CI | PL30 | Connecteurs pour CI pas < 5mm | 4032248348275 | 85366930 | DE | Connecteur PCB (raccordement sur platine), 320 V, 27.5 A, Pas en mm: 5.08, Nombre de pôles: 2, Raccordement soudé THT/THR, Boîte | 128 | G | 477 | CCM | 167 | 68 | 42 | MM | 42 |  |  | https://eshop.weidmueller.com/p/1838210000
1838220000 | SL-SMT 5.08HC/03/180G 3.2SN BK BX | 78.81 | 100 | 100 | 100 | PCE | P311 | PCB-connectors 5 pin pitch | PL | Composants sur CI | PL30 | Connecteurs pour CI pas < 5mm | 4032248348282 | 85366930 | DE | Connecteur PCB (raccordement sur platine), 320 V, 27.5 A, Pas en mm: 5.08, Nombre de pôles: 3, Raccordement soudé THT/THR, Boîte | 163 | G | 440.23 | CCM | 166 | 68 | 39 | MM | 7 |  |  | https://eshop.weidmueller.com/p/1838220000
1838230000 | SL-SMT 5.08HC/04/180G 3.2SN BK BX | 105.16 | 100 | 100 | 100 | PCE | P311 | PCB-connectors 5 pin pitch | PL | Composants sur CI | PL30 | Connecteurs pour CI pas < 5mm | 4032248348299 | 85366930 | DE | Connecteur PCB (raccordement sur platine), 320 V, 27.5 A, Pas en mm: 5.08, Nombre de pôles: 4, Raccordement soudé THT/THR, Boîte | 231 | G | 751 | CCM | 169 | 117 | 38 | MM | 42 |  |  | https://eshop.weidmueller.com/p/1838230000
1838240000 | SL-SMT 5.08HC/05/180G 3.2SN BK BX | 131.43 | 100 | 50 | 50 | PCE | P311 | PCB-connectors 5 pin pitch | PL | Composants sur CI | PL30 | Connecteurs pour CI pas < 5mm | 4032248348305 | 85366930 | DE | Connecteur PCB (raccordement sur platine), 320 V, 27.5 A, Pas en mm: 5.08, Nombre de pôles: 5, Raccordement soudé THT/THR, Boîte | 140 | G | 484 | CCM | 167 | 69 | 42 | MM | 42 |  |  | https://eshop.weidmueller.com/p/1838240000
1838250000 | SL-SMT 5.08HC/06/180G 3.2SN BK BX | 157.69 | 100 | 50 | 50 | PCE | P311 | PCB-connectors 5 pin pitch | PL | Composants sur CI | PL30 | Connecteurs pour CI pas < 5mm | 4032248348312 | 85366930 | DE | Connecteur PCB (raccordement sur platine), 320 V, 27.5 A, Pas en mm: 5.08, Nombre de pôles: 6, Raccordement soudé THT/THR, Boîte | 159 | G | 478 | CCM | 165 | 69 | 42 | MM | 42 |  |  | https://eshop.weidmueller.com/p/1838250000
1838260000 | SL-SMT 5.08HC/07/180G 3.2SN BK BX | 183.99 | 100 | 50 | 50 | PCE | P311 | PCB-connectors 5 pin pitch | PL | Composants sur CI | PL30 | Connecteurs pour CI pas < 5mm | 4032248348329 | 85366930 | DE | Connecteur PCB (raccordement sur platine), 320 V, 27.5 A, Pas en mm: 5.08, Nombre de pôles: 7, Raccordement soudé THT/THR, Boîte | 170 | G | 741 | CCM | 168 | 116 | 38 | MM | 42 |  |  | https://eshop.weidmueller.com/p/1838260000
1838270000 | SL-SMT 5.08HC/08/180G 3.2SN BK BX | 210.25 | 100 | 50 | 50 | PCE | P311 | PCB-connectors 5 pin pitch | PL | Composants sur CI | PL30 | Connecteurs pour CI pas < 5mm | 4032248348336 | 85366930 | DE | Connecteur PCB (raccordement sur platine), 320 V, 27.5 A, Pas en mm: 5.08, Nombre de pôles: 8, Raccordement soudé THT/THR, Boîte | 189 | G | 741 | CCM | 168 | 116 | 38 | MM | 42 |  |  | https://eshop.weidmueller.com/p/1838270000
1838280000 | SL-SMT 5.08HC/09/180G 3.2SN BK BX | 236.53 | 100 | 50 | 50 | PCE | P311 | PCB-connectors 5 pin pitch | PL | Composants sur CI | PL30 | Connecteurs pour CI pas < 5mm | 4032248348343 | 85366930 | DE | Connecteur PCB (raccordement sur platine), 320 V, 27.5 A, Pas en mm: 5.08, Nombre de pôles: 9, Raccordement soudé THT/THR, Boîte | 207 | G | 771 | CCM | 169 | 120 | 38 | MM | 42 |  |  | https://eshop.weidmueller.com/p/1838280000
1838290000 | SL-SMT 5.08HC/10/180G 3.2SN BK BX | 262.84 | 100 | 50 | 50 | PCE | P311 | PCB-connectors 5 pin pitch | PL | Composants sur CI | PL30 | Connecteurs pour CI pas < 5mm | 4032248348350 | 85366930 | DE | Connecteur PCB (raccordement sur platine), 320 V, 27.5 A, Pas en mm: 5.08, Nombre de pôles: 10, Raccordement soudé THT/THR, Boîte | 228 | G | 767 | CCM | 168 | 117 | 39 | MM | 56 |  |  | https://eshop.weidmueller.com/p/1838290000
1838300000 | SL-SMT 5.08HC/11/180G 3.2SN BK BX | 289.09 | 100 | 50 | 50 | PCE | P311 | PCB-connectors 5 pin pitch | PL | Composants sur CI | PL30 | Connecteurs pour CI pas < 5mm | 4032248348367 | 85366930 | DE | Connecteur PCB (raccordement sur platine), 320 V, 27.5 A, Pas en mm: 5.08, Nombre de pôles: 11, Raccordement soudé THT/THR, Boîte | 245 | G | 741 | CCM | 168 | 116 | 38 | MM | 42 |  |  | https://eshop.weidmueller.com/p/1838300000
1838310000 | SL-SMT 5.08HC/12/180G 3.2SN BK BX | 315.39 | 100 | 50 | 50 | PCE | P311 | PCB-connectors 5 pin pitch | PL | Composants sur CI | PL30 | Connecteurs pour CI pas < 5mm | 4032248348374 | 85366930 | DE | Connecteur PCB (raccordement sur platine), 320 V, 27.5 A, Pas en mm: 5.08, Nombre de pôles: 12, Raccordement soudé THT/THR, Boîte | 269 | G | 747 | CCM | 168 | 117 | 38 | MM | 42 |  |  | https://eshop.weidmueller.com/p/1838310000
1838320000 | SL-SMT 5.08HC/13/180G 3.2SN BK BX | 341.64 | 100 | 50 | 50 | PCE | P311 | PCB-connectors 5 pin pitch | PL | Composants sur CI | PL30 | Connecteurs pour CI pas < 5mm | 4032248348381 | 85366930 | DE | Connecteur PCB (raccordement sur platine), 320 V, 27.5 A, Pas en mm: 5.08, Nombre de pôles: 13, Raccordement soudé THT/THR, Boîte | 283 | G | 747 | CCM | 168 | 117 | 38 | MM | 7 |  |  | https://eshop.weidmueller.com/p/1838320000
1838330000 | SL-SMT 5.08HC/14/180G 3.2SN BK BX | 367.95 | 100 | 50 | 50 | PCE | P311 | PCB-connectors 5 pin pitch | PL | Composants sur CI | PL30 | Connecteurs pour CI pas < 5mm | 4032248348398 | 85366930 | DE | Connecteur PCB (raccordement sur platine), 320 V, 27.5 A, Pas en mm: 5.08, Nombre de pôles: 14, Raccordement soudé THT/THR, Boîte | 308 | G | 1154.295 | CCM | 227 | 113 | 45 | MM | 42 |  |  | https://eshop.weidmueller.com/p/1838330000
1838340000 | SL-SMT 5.08HC/15/180G 3.2SN BK BX | 394.23 | 100 | 50 | 50 | PCE | P311 | PCB-connectors 5 pin pitch | PL | Composants sur CI | PL30 | Connecteurs pour CI pas < 5mm | 4032248348404 | 85366930 | DE | Connecteur PCB (raccordement sur platine), 320 V, 27.5 A, Pas en mm: 5.08, Nombre de pôles: 15, Raccordement soudé THT/THR, Boîte | 327 | G | 967 | CCM | 195 | 134 | 37 | MM | 42 |  |  | https://eshop.weidmueller.com/p/1838340000
1838350000 | SL-SMT 5.08HC/16/180G 3.2SN BK BX | 420.46 | 100 | 50 | 50 | PCE | P311 | PCB-connectors 5 pin pitch | PL | Composants sur CI | PL30 | Connecteurs pour CI pas < 5mm | 4032248348411 | 85366930 | DE | Connecteur PCB (raccordement sur platine), 320 V, 27.5 A, Pas en mm: 5.08, Nombre de pôles: 16, Raccordement soudé THT/THR, Boîte | 377 | G | 886.2 | CCM | 211 | 105 | 40 | MM | 42 |  | 31/10/2026 | https://eshop.weidmueller.com/p/1838350000
1838360000 | SL-SMT 5.08HC/17/180G 3.2SN BK BX | 446.79 | 100 | 20 | 20 | PCE | P311 | PCB-connectors 5 pin pitch | PL | Composants sur CI | PL30 | Connecteurs pour CI pas < 5mm | 4032248348428 | 85366930 | DE | Connecteur PCB (raccordement sur platine), 320 V, 27.5 A, Pas en mm: 5.08, Nombre de pôles: 17, Raccordement soudé THT/THR, Boîte | 165 | G | 594 | CCM | 220 | 60 | 45 | MM | 42 |  | 31/10/2026 | https://eshop.weidmueller.com/p/1838360000
1838370000 | SL-SMT 5.08HC/18/180G 3.2SN BK BX | 473.08 | 100 | 20 | 20 | PCE | P311 | PCB-connectors 5 pin pitch | PL | Composants sur CI | PL30 | Connecteurs pour CI pas < 5mm | 4032248348435 | 85366930 | DE | Connecteur PCB (raccordement sur platine), 320 V, 27.5 A, Pas en mm: 5.08, Nombre de pôles: 18, Raccordement soudé THT/THR, Boîte | 168 | G | 594 | CCM | 220 | 60 | 45 | MM | 42 |  | 31/10/2026 | https://eshop.weidmueller.com/p/1838370000
1838380000 | SL-SMT 5.08HC/19/180G 3.2SN BK BX | 499.37 | 100 | 20 | 20 | PCE | P311 | PCB-connectors 5 pin pitch | PL | Composants sur CI | PL30 | Connecteurs pour CI pas < 5mm | 4032248348442 | 85366930 | DE | Connecteur PCB (raccordement sur platine), 320 V, 27.5 A, Pas en mm: 5.08, Nombre de pôles: 19, Raccordement soudé THT/THR, Boîte | 176 | G | 639.36 | CCM | 222 | 64 | 45 | MM | 42 |  | 31/10/2026 | https://eshop.weidmueller.com/p/1838380000
1838390000 | SL-SMT 5.08HC/20/180G 3.2SN BK BX | 525.6 | 100 | 20 | 20 | PCE | P311 | PCB-connectors 5 pin pitch | PL | Composants sur CI | PL30 | Connecteurs pour CI pas < 5mm | 4032248348459 | 85366930 | DE | Connecteur PCB (raccordement sur platine), 320 V, 27.5 A, Pas en mm: 5.08, Nombre de pôles: 20, Raccordement soudé THT/THR, Boîte | 183 | G | 759.24 | CCM | 152 | 135 | 37 | MM | 42 |  |  | https://eshop.weidmueller.com/p/1838390000
1838400000 | SL-SMT 5.08HC/21/180G 3.2SN BK BX | 551.89 | 100 | 20 | 20 | PCE | P311 | PCB-connectors 5 pin pitch | PL | Composants sur CI | PL30 | Connecteurs pour CI pas < 5mm | 4032248348466 | 85366930 | DE | Connecteur PCB (raccordement sur platine), 320 V, 27.5 A, Pas en mm: 5.08, Nombre de pôles: 21, Raccordement soudé THT/THR, Boîte | 194 | G | 708.19 | CCM | 151 | 134 | 35 | MM | 42 |  | 31/10/2026 | https://eshop.weidmueller.com/p/1838400000
1838410000 | SL-SMT 5.08HC/22/180G 3.2SN BK BX | 578.14 | 100 | 20 | 20 | PCE | P311 | PCB-connectors 5 pin pitch | PL | Composants sur CI | PL30 | Connecteurs pour CI pas < 5mm | 4032248348473 | 85366930 | DE | Connecteur PCB (raccordement sur platine), 320 V, 27.5 A, Pas en mm: 5.08, Nombre de pôles: 22, Raccordement soudé THT/THR, Boîte | 200 | G | 733.248 | CCM | 152 | 134 | 36 | MM | 42 |  |  | https://eshop.weidmueller.com/p/1838410000
1838420000 | SL-SMT 5.08HC/23/180G 3.2SN BK BX | 604.48 | 100 | 20 | 20 | PCE | P311 | PCB-connectors 5 pin pitch | PL | Composants sur CI | PL30 | Connecteurs pour CI pas < 5mm | 4032248348480 | 85366930 | DE | Connecteur PCB (raccordement sur platine), 320 V, 27.5 A, Pas en mm: 5.08, Nombre de pôles: 23, Raccordement soudé THT/THR, Boîte | 200 | G | 624 | CCM | 150 | 130 | 32 | MM | 42 |  | 31/10/2026 | https://eshop.weidmueller.com/p/1838420000
1838430000 | SL-SMT 5.08HC/24/180G 3.2SN BK BX | 630.77 | 100 | 20 | 20 | PCE | P311 | PCB-connectors 5 pin pitch | PL | Composants sur CI | PL30 | Connecteurs pour CI pas < 5mm | 4032248348497 | 85366930 | DE | Connecteur PCB (raccordement sur platine), 320 V, 27.5 A, Pas en mm: 5.08, Nombre de pôles: 24, Raccordement soudé THT/THR, Boîte | 226 | G | 580.5 | CCM | 215 | 60 | 45 | MM | 42 |  | 31/10/2026 | https://eshop.weidmueller.com/p/1838430000
1838440000 | SL-SMT 5.08HC/02/180LF 3.2SN BK BX | 127.6 | 100 | 90 | 90 | PCE | P311 | PCB-connectors 5 pin pitch | PL | Composants sur CI | PL30 | Connecteurs pour CI pas < 5mm | 4032248348503 | 85366930 | DE | Connecteur PCB (raccordement sur platine), 320 V, 27.5 A, Pas en mm: 5.08, Nombre de pôles: 2, Raccordement soudé THT/THR, Boîte | 256 | G | 964 | CCM | 340 | 135 | 21 | MM | 49 |  |  | https://eshop.weidmueller.com/p/1838440000
1838450000 | SL-SMT 5.08HC/03/180LF 3.2SN BK BX | 154.73 | 100 | 72 | 72 | PCE | P311 | PCB-connectors 5 pin pitch | PL | Composants sur CI | PL30 | Connecteurs pour CI pas < 5mm | 4032248348510 | 85366930 | DE | Connecteur PCB (raccordement sur platine), 320 V, 27.5 A, Pas en mm: 5.08, Nombre de pôles: 3, Raccordement soudé THT/THR, Boîte | 247 | G | 950 | CCM | 340 | 133 | 21 | MM | 42 |  |  | https://eshop.weidmueller.com/p/1838450000
1838460000 | SL-SMT 5.08HC/04/180LF 3.2SN BK BX | 181.79 | 100 | 60 | 60 | PCE | P311 | PCB-connectors 5 pin pitch | PL | Composants sur CI | PL30 | Connecteurs pour CI pas < 5mm | 4032248348527 | 85366930 | DE | Connecteur PCB (raccordement sur platine), 320 V, 27.5 A, Pas en mm: 5.08, Nombre de pôles: 4, Raccordement soudé THT/THR, Boîte | 240 | G | 954 | CCM | 339 | 134 | 21 | MM | 49 |  |  | https://eshop.weidmueller.com/p/1838460000
1838470000 | SL-SMT 5.08HC/05/180LF 3.2SN BK BX | 208.82 | 100 | 48 | 48 | PCE | P311 | PCB-connectors 5 pin pitch | PL | Composants sur CI | PL30 | Connecteurs pour CI pas < 5mm | 4032248348534 | 85366930 | DE | Connecteur PCB (raccordement sur platine), 320 V, 27.5 A, Pas en mm: 5.08, Nombre de pôles: 5, Raccordement soudé THT/THR, Boîte | 228 | G | 967 | CCM | 341 | 135 | 21 | MM | 49 |  |  | https://eshop.weidmueller.com/p/1838470000
1838480000 | SL-SMT 5.08HC/06/180LF 3.2SN BK BX | 235.89 | 100 | 42 | 42 | PCE | P311 | PCB-connectors 5 pin pitch | PL | Composants sur CI | PL30 | Connecteurs pour CI pas < 5mm | 4032248348541 | 85366930 | DE | Connecteur PCB (raccordement sur platine), 320 V, 27.5 A, Pas en mm: 5.08, Nombre de pôles: 6, Raccordement soudé THT/THR, Boîte | 222 | G | 967 | CCM | 341 | 135 | 21 | MM | 49 |  |  | https://eshop.weidmueller.com/p/1838480000
1838490000 | SL-SMT 5.08HC/07/180LF 3.2SN BK BX | 262.95 | 100 | 36 | 36 | PCE | P311 | PCB-connectors 5 pin pitch | PL | Composants sur CI | PL30 | Connecteurs pour CI pas < 5mm | 4032248348558 | 85366930 | DE | Connecteur PCB (raccordement sur platine), 320 V, 27.5 A, Pas en mm: 5.08, Nombre de pôles: 7, Raccordement soudé THT/THR, Boîte | 222 | G | 780 | CCM | 165 | 135 | 35 | MM | 49 |  |  | https://eshop.weidmueller.com/p/1838490000
1838500000 | SL-SMT 5.08HC/08/180LF 3.2SN BK BX | 290.06 | 100 | 36 | 36 | PCE | P311 | PCB-connectors 5 pin pitch | PL | Composants sur CI | PL30 | Connecteurs pour CI pas < 5mm | 4032248348565 | 85366930 | DE | Connecteur PCB (raccordement sur platine), 320 V, 27.5 A, Pas en mm: 5.08, Nombre de pôles: 8, Raccordement soudé THT/THR, Boîte | 227 | G | 995 | CCM | 340 | 133 | 22 | MM | 49 |  |  | https://eshop.weidmueller.com/p/1838500000
1838510000 | SL-SMT 5.08HC/09/180LF 3.2SN BK BX | 317.09 | 100 | 30 | 30 | PCE | P311 | PCB-connectors 5 pin pitch | PL | Composants sur CI | PL30 | Connecteurs pour CI pas < 5mm | 4032248348572 | 85366930 | DE | Connecteur PCB (raccordement sur platine), 320 V, 27.5 A, Pas en mm: 5.08, Nombre de pôles: 9, Raccordement soudé THT/THR, Boîte | 214 | G | 950 | CCM | 340 | 133 | 21 | MM | 49 |  |  | https://eshop.weidmueller.com/p/1838510000
1838520000 | SL-SMT 5.08HC/10/180LF 3.2SN BK BX | 344.18 | 100 | 30 | 30 | PCE | P311 | PCB-connectors 5 pin pitch | PL | Composants sur CI | PL30 | Connecteurs pour CI pas < 5mm | 4032248348589 | 85366930 | DE | Connecteur PCB (raccordement sur platine), 320 V, 27.5 A, Pas en mm: 5.08, Nombre de pôles: 10, Raccordement soudé THT/THR, Boîte | 225 | G | 957 | CCM | 340 | 134 | 21 | MM | 49 |  |  | https://eshop.weidmueller.com/p/1838520000
1838530000 | SL-SMT 5.08HC/11/180LF 3.2SN BK BX | 371.26 | 100 | 24 | 24 | PCE | P311 | PCB-connectors 5 pin pitch | PL | Composants sur CI | PL30 | Connecteurs pour CI pas < 5mm | 4032248348596 | 85366930 | DE | Connecteur PCB (raccordement sur platine), 320 V, 27.5 A, Pas en mm: 5.08, Nombre de pôles: 11, Raccordement soudé THT/THR, Boîte | 296 | G | 569 | CCM | 165 | 115 | 30 | MM | 49 |  |  | https://eshop.weidmueller.com/p/1838530000
1838540000 | SL-SMT 5.08HC/12/180LF 3.2SN BK BX | 398.3 | 100 | 24 | 24 | PCE | P311 | PCB-connectors 5 pin pitch | PL | Composants sur CI | PL30 | Connecteurs pour CI pas < 5mm | 4032248348602 | 85366930 | DE | Connecteur PCB (raccordement sur platine), 320 V, 27.5 A, Pas en mm: 5.08, Nombre de pôles: 12, Raccordement soudé THT/THR, Boîte | 213 | G | 947 | CCM | 339 | 133 | 21 | MM | 49 |  |  | https://eshop.weidmueller.com/p/1838540000
1838550000 | SL-SMT 5.08HC/13/180LF 3.2SN BK BX | 425.41 | 100 | 24 | 24 | PCE | P311 | PCB-connectors 5 pin pitch | PL | Composants sur CI | PL30 | Connecteurs pour CI pas < 5mm | 4032248348619 | 85366930 |  | Connecteur PCB (raccordement sur platine), 320 V, 27.5 A, Pas en mm: 5.08, Nombre de pôles: 13, Raccordement soudé THT/THR, Boîte | 223 | G | 950 | CCM | 340 | 133 | 21 | MM | 56 |  | 31/10/2026 | https://eshop.weidmueller.com/p/1838550000
1838560000 | SL-SMT 5.08HC/14/180LF 3.2SN BK BX | 452.48 | 100 | 18 | 18 | PCE | P311 | PCB-connectors 5 pin pitch | PL | Composants sur CI | PL30 | Connecteurs pour CI pas < 5mm | 4032248348626 | 85366930 | DE | Connecteur PCB (raccordement sur platine), 320 V, 27.5 A, Pas en mm: 5.08, Nombre de pôles: 14, Raccordement soudé THT/THR, Boîte | 201.474 | G | 999.372 | CCM | 339 | 134 | 22 | MM | 49 |  |  | https://eshop.weidmueller.com/p/1838560000
1838570000 | SL-SMT 5.08HC/15/180LF 3.2SN BK BX | 479.52 | 100 | 18 | 18 | PCE | P311 | PCB-connectors 5 pin pitch | PL | Composants sur CI | PL30 | Connecteurs pour CI pas < 5mm | 4032248348633 | 85366930 | DE | Connecteur PCB (raccordement sur platine), 320 V, 27.5 A, Pas en mm: 5.08, Nombre de pôles: 15, Raccordement soudé THT/THR, Boîte | 198 | G | 914 | CCM | 341 | 134 | 20 | MM | 56 |  |  | https://eshop.weidmueller.com/p/1838570000
1838580000 | SL-SMT 5.08HC/16/180LF 3.2SN BK BX | 506.6 | 100 | 18 | 18 | PCE | P311 | PCB-connectors 5 pin pitch | PL | Composants sur CI | PL30 | Connecteurs pour CI pas < 5mm | 4032248348640 | 85366930 | DE | Connecteur PCB (raccordement sur platine), 320 V, 27.5 A, Pas en mm: 5.08, Nombre de pôles: 16, Raccordement soudé THT/THR, Boîte | 204 | G | 960 | CCM | 341 | 134 | 21 | MM | 49 |  |  | https://eshop.weidmueller.com/p/1838580000
1838590000 | SL-SMT 5.08HC/17/180LF 3.2SN BK BX | 533.65 | 100 | 18 | 18 | PCE | P311 | PCB-connectors 5 pin pitch | PL | Composants sur CI | PL30 | Connecteurs pour CI pas < 5mm | 4032248348657 | 85366930 | DE | Connecteur PCB (raccordement sur platine), 320 V, 27.5 A, Pas en mm: 5.08, Nombre de pôles: 17, Raccordement soudé THT/THR, Boîte | 213 | G | 950 | CCM | 340 | 133 | 21 | MM | 49 |  |  | https://eshop.weidmueller.com/p/1838590000
1838600000 | SL-SMT 5.08HC/18/180LF 3.2SN BK BX | 560.77 | 100 | 18 | 18 | PCE | P311 | PCB-connectors 5 pin pitch | PL | Composants sur CI | PL30 | Connecteurs pour CI pas < 5mm | 4032248348664 | 85366930 | DE | Connecteur PCB (raccordement sur platine), 320 V, 27.5 A, Pas en mm: 5.08, Nombre de pôles: 18, Raccordement soudé THT/THR, Boîte | 220 | G | 960 | CCM | 341 | 134 | 21 | MM | 7 |  |  | https://eshop.weidmueller.com/p/1838600000
1838610000 | SL-SMT 5.08HC/19/180LF 3.2SN BK BX | 587.81 | 100 | 12 | 12 | PCE | P311 | PCB-connectors 5 pin pitch | PL | Composants sur CI | PL30 | Connecteurs pour CI pas < 5mm | 4032248348671 | 85366930 | DE | Connecteur PCB (raccordement sur platine), 320 V, 27.5 A, Pas en mm: 5.08, Nombre de pôles: 19, Raccordement soudé THT/THR, Boîte | 175 | G | 0.001 | CCM | 1 | 1 | 1 | MM | 49 |  | 31/10/2026 | https://eshop.weidmueller.com/p/1838610000
1838620000 | SL-SMT 5.08HC/20/180LF 3.2SN BK BX | 614.86 | 100 | 12 | 12 | PCE | P311 | PCB-connectors 5 pin pitch | PL | Composants sur CI | PL30 | Connecteurs pour CI pas < 5mm | 4032248348688 | 85366930 | DE | Connecteur PCB (raccordement sur platine), 320 V, 27.5 A, Pas en mm: 5.08, Nombre de pôles: 20, Raccordement soudé THT/THR, Boîte | 188.028 | G | 1046.178 | CCM | 342 | 133 | 23 | MM | 49 |  |  | https://eshop.weidmueller.com/p/1838620000
1838630000 | SL-SMT 5.08HC/21/180LF 3.2SN BK BX | 641.93 | 100 | 12 | 12 | PCE | P311 | PCB-connectors 5 pin pitch | PL | Composants sur CI | PL30 | Connecteurs pour CI pas < 5mm | 4032248348695 | 85366930 | DE | Connecteur PCB (raccordement sur platine), 320 V, 27.5 A, Pas en mm: 5.08, Nombre de pôles: 21, Raccordement soudé THT/THR, Boîte | 184 | G | 0.001 | CCM | 1 | 1 | 1 | MM | 49 |  | 31/10/2026 | https://eshop.weidmueller.com/p/1838630000
1838640000 | SL-SMT 5.08HC/22/180LF 3.2SN BK BX | 669.04 | 100 | 12 | 12 | PCE | P311 | PCB-connectors 5 pin pitch | PL | Composants sur CI | PL30 | Connecteurs pour CI pas < 5mm | 4032248348701 | 85366930 | DE | Connecteur PCB (raccordement sur platine), 320 V, 27.5 A, Pas en mm: 5.08, Nombre de pôles: 22, Raccordement soudé THT/THR, Boîte | 190 | G | 1048 | CCM | 340 | 134 | 23 | MM | 49 |  |  | https://eshop.weidmueller.com/p/1838640000
1838650000 | SL-SMT 5.08HC/23/180LF 3.2SN BK BX | 696.1 | 100 | 12 | 12 | PCE | P311 | PCB-connectors 5 pin pitch | PL | Composants sur CI | PL30 | Connecteurs pour CI pas < 5mm | 4032248348718 | 85366930 | DE | Connecteur PCB (raccordement sur platine), 320 V, 27.5 A, Pas en mm: 5.08, Nombre de pôles: 23, Raccordement soudé THT/THR, Boîte | 193 | G | 996 | CCM | 338 | 134 | 22 | MM | 49 |  |  | https://eshop.weidmueller.com/p/1838650000
1838660000 | SL-SMT 5.08HC/24/180LF 3.2SN BK BX | 723.16 | 100 | 12 | 12 | PCE | P311 | PCB-connectors 5 pin pitch | PL | Composants sur CI | PL30 | Connecteurs pour CI pas < 5mm | 4032248348725 | 85366930 | DE | Connecteur PCB (raccordement sur platine), 320 V, 27.5 A, Pas en mm: 5.08, Nombre de pôles: 24, Raccordement soudé THT/THR, Boîte | 204 | G | 1020.272 | CCM | 341 | 136 | 22 | MM | 49 |  |  | https://eshop.weidmueller.com/p/1838660000
1838670000 | KO BLL 5.08/90 A 3.2 SN | 35.31 | 100 | 1000 | 1000 | PCE | P311 | PCB-connectors 5 pin pitch | PL | Composants sur CI | PL39 | Accessoires/échantillons/autres | 4032248347889 | 85389099 | DE | KO BLL 5.08/90 A 3.2 SN - Accessoires/échantillons/autres Accessoires/échantillons/autres | 409 | G | 1241.856 | CCM | 198 | 196 | 32 | MM | 21 |  |  | https://eshop.weidmueller.com/p/1838670000
1839180000 | LUP 12.70/02/90 3.2SN GY BX | 679.72 | 100 | 20 | 20 | PCE | P304 | PCB-termianls more and 4 qmm standard | PL | Composants sur CI | PL34 | Blocs de jonction de puissance pour CI pas 6mm ou > | 4032248349289 | 85369010 | CZ | Bloc de jonction pour circuit imprimé, 1000 V, 76 A, Pas en mm: 12.70, 16 mm², Nombre de pôles: 2, Raccordement vissé, Raccordement soudé THT, 90°, Bo | 439 | G | 871 | CCM | 146 | 127 | 47 | MM | 77 |  |  | https://eshop.weidmueller.com/p/1839180000
1839190000 | LUP 12.70/03/90 3.2SN GY BX | 1019.59 | 100 | 20 | 20 | PCE | P304 | PCB-termianls more and 4 qmm standard | PL | Composants sur CI | PL34 | Blocs de jonction de puissance pour CI pas 6mm ou > | 4032248349296 | 85369010 | CZ | Bloc de jonction pour circuit imprimé, 1000 V, 76 A, Pas en mm: 12.70, 16 mm², Nombre de pôles: 3, Raccordement vissé, Raccordement soudé THT, 90°, Bo | 646 | G | 1119 | CCM | 226 | 110 | 45 | MM | 77 |  |  | https://eshop.weidmueller.com/p/1839190000
1839200000 | LUP 12.70/04/90 3.2SN GY BX | 1359.48 | 100 | 20 | 20 | PCE | P304 | PCB-termianls more and 4 qmm standard | PL | Composants sur CI | PL34 | Blocs de jonction de puissance pour CI pas 6mm ou > | 4032248349302 | 85369010 | CZ | Bloc de jonction pour circuit imprimé, 1000 V, 76 A, Pas en mm: 12.70, 16 mm², Nombre de pôles: 4, Raccordement vissé, Raccordement soudé THT, 90°, Bo | 859 | G | 1653.75 | CCM | 350 | 135 | 35 | MM | 77 |  |  | https://eshop.weidmueller.com/p/1839200000
1839230000 | LUP 12.70/07/90 3.2SN GY BX | 2379.05 | 100 | 20 | 20 | PCE | P304 | PCB-termianls more and 4 qmm standard | PL | Composants sur CI | PL34 | Blocs de jonction de puissance pour CI pas 6mm ou > | 4032248349739 | 85369010 | CZ | Bloc de jonction pour circuit imprimé, 1000 V, 76 A, Pas en mm: 12.70, 16 mm², Nombre de pôles: 7, Raccordement vissé, Raccordement soudé THT, 90°, Bo | 1484 | G | 2106 | CCM | 309 | 96 | 71 | MM | 77 |  |  | https://eshop.weidmueller.com/p/1839230000
1839240000 | LUP 12.70/08/90 3.2SN GY BX | 2718.91 | 100 | 20 | 20 | PCE | P304 | PCB-termianls more and 4 qmm standard | PL | Composants sur CI | PL34 | Blocs de jonction de puissance pour CI pas 6mm ou > | 4032248349746 | 85369010 | CZ | Bloc de jonction pour circuit imprimé, 1000 V, 76 A, Pas en mm: 12.70, 16 mm², Nombre de pôles: 8, Raccordement vissé, Raccordement soudé THT, 90°, Bo | 1706 | G | 2470.5 | CCM | 225 | 180 | 61 | MM | 77 |  |  | https://eshop.weidmueller.com/p/1839240000
1839250000 | LUP 12.70/09/90 3.2SN GY BX | 3058.75 | 100 | 20 | 20 | PCE | P304 | PCB-termianls more and 4 qmm standard | PL | Composants sur CI | PL34 | Blocs de jonction de puissance pour CI pas 6mm ou > | 4032248349753 | 85369010 | CZ | Bloc de jonction pour circuit imprimé, 1000 V, 76 A, Pas en mm: 12.70, 16 mm², Nombre de pôles: 9, Raccordement vissé, Raccordement soudé THT, 90°, Bo | 1923 | G | 3290.196 | CCM | 262 | 161 | 78 | MM | 77 |  |  | https://eshop.weidmueller.com/p/1839250000
1839260000 | LUP 10.16/01/90 3.2SN GY BX | 300 | 100 | 20 | 20 | PCE | P304 | PCB-termianls more and 4 qmm standard | PL | Composants sur CI | PL34 | Blocs de jonction de puissance pour CI pas 6mm ou > | 4032248349760 | 85369010 | CZ | Bloc de jonction pour circuit imprimé, 1000 V, 76 A, Pas en mm: 10.16, 16 mm², Nombre de pôles: 1, Raccordement vissé, Raccordement soudé THT, 90°, Bo | 208 | G | 499.675 | CCM | 115 | 79 | 55 | MM | 77 |  |  | https://eshop.weidmueller.com/p/1839260000
1839270000 | LUP 10.16/02/90 3.2SN GY BX | 599.93 | 100 | 20 | 20 | PCE | P304 | PCB-termianls more and 4 qmm standard | PL | Composants sur CI | PL34 | Blocs de jonction de puissance pour CI pas 6mm ou > | 4032248349777 | 85369010 | CZ | Bloc de jonction pour circuit imprimé, 1000 V, 76 A, Pas en mm: 10.16, 16 mm², Nombre de pôles: 2, Raccordement vissé, Raccordement soudé THT, 90°, Bo | 417 | G | 783.36 | CCM | 128 | 120 | 51 | MM | 77 |  |  | https://eshop.weidmueller.com/p/1839270000
1839280000 | LUP 10.16/03/90 3.2SN GY BX | 899.93 | 100 | 20 | 20 | PCE | P304 | PCB-termianls more and 4 qmm standard | PL | Composants sur CI | PL34 | Blocs de jonction de puissance pour CI pas 6mm ou > | 4032248349784 | 85369010 | CZ | Bloc de jonction pour circuit imprimé, 1000 V, 76 A, Pas en mm: 10.16, 16 mm², Nombre de pôles: 3, Raccordement vissé, Raccordement soudé THT, 90°, Bo | 594 | G | 454 | CCM | 128 | 91 | 39 | MM | 77 |  |  | https://eshop.weidmueller.com/p/1839280000
1839290000 | LUP 10.16/04/90 3.2SN GY BX | 1199.9 | 100 | 20 | 20 | PCE | P304 | PCB-termianls more and 4 qmm standard | PL | Composants sur CI | PL34 | Blocs de jonction de puissance pour CI pas 6mm ou > | 4032248349791 | 85369010 | CZ | Bloc de jonction pour circuit imprimé, 1000 V, 76 A, Pas en mm: 10.16, 16 mm², Nombre de pôles: 4, Raccordement vissé, Raccordement soudé THT, 90°, Bo | 787 | G | 921 | CCM | 225 | 105 | 39 | MM | 77 |  |  | https://eshop.weidmueller.com/p/1839290000
1839300000 | LUP 10.16/05/90 3.2SN GY BX | 1499.86 | 100 | 20 | 20 | PCE | P304 | PCB-termianls more and 4 qmm standard | PL | Composants sur CI | PL34 | Blocs de jonction de puissance pour CI pas 6mm ou > | 4032248349807 | 85369010 | CZ | Bloc de jonction pour circuit imprimé, 1000 V, 76 A, Pas en mm: 10.16, 16 mm², Nombre de pôles: 5, Raccordement vissé, Raccordement soudé THT, 90°, Bo | 972 | G | 1354 | CCM | 228 | 132 | 45 | MM | 77 |  |  | https://eshop.weidmueller.com/p/1839300000
1839310000 | LUP 10.16/06/90 3.2SN GY BX | 1799.8 | 100 | 20 | 20 | PCE | P304 | PCB-termianls more and 4 qmm standard | PL | Composants sur CI | PL34 | Blocs de jonction de puissance pour CI pas 6mm ou > | 4032248349814 | 85369010 | CZ | Bloc de jonction pour circuit imprimé, 1000 V, 76 A, Pas en mm: 10.16, 16 mm², Nombre de pôles: 6, Raccordement vissé, Raccordement soudé THT, 90°, Bo | 1135 | G | 1310 | CCM | 195 | 168 | 40 | MM | 77 |  |  | https://eshop.weidmueller.com/p/1839310000
1839770000 | BLZ 5.08/04/180QV2 SN OR BX PRT | 710.02 | 100 | 90 | 90 | PCE | P311 | PCB-connectors 5 pin pitch | PL | Composants sur CI | PL30 | Connecteurs pour CI pas < 5mm | 4032248350292 | 85366990 | RO | Connecteur PCB (raccordement du conducteur), 320 V, 17.5 A, Pas en mm: 5.08, 4 mm², Nombre de pôles: 4, Raccordement vissé, Boîte | 687 | G | 1471.384 | CCM | 349 | 136 | 31 | MM | 49 |  |  | https://eshop.weidmueller.com/p/1839770000
1839850000 | WAP WDK 2.5N/TR-DU | 89 | 100 | 50 | 50 | PCE | P110 | Terminals W series | PT | Blocs de Jonction | PT10 | Série W -blocs de jonction à raccordment vissé | 4032248998319 | 85472000 | RO | Plaque d’extrémité pour blocs de jonction, Beige foncé, Hauteur: 80.35 mm, Largeur: 1.5 mm, V-0, Wemid, enclipsable: Non | 215 | G | 1820 | CCM | 228 | 133 | 60 | MM | 14 |  |  | https://eshop.weidmueller.com/p/1839850000
1839890000 | SL-SMT 5.00HC/02/90 3.2SN BK BX | 52.53 | 100 | 100 | 100 | PCE | P311 | PCB-connectors 5 pin pitch | PL | Composants sur CI | PL30 | Connecteurs pour CI pas < 5mm | 4032248350537 | 85366930 | DE | Connecteur PCB (raccordement sur platine), 320 V, 27.5 A, Pas en mm: 5.00, Nombre de pôles: 2, Raccordement soudé THT/THR, Boîte | 94 | G | 488 | CCM | 167 | 68 | 43 | MM | 42 |  |  | https://eshop.weidmueller.com/p/1839890000
1839900000 | SL-SMT 5.00HC/03/90 3.2SN BK BX | 78.81 | 100 | 100 | 100 | PCE | P311 | PCB-connectors 5 pin pitch | PL | Composants sur CI | PL30 | Connecteurs pour CI pas < 5mm | 4032248350544 | 85366930 | DE | Connecteur PCB (raccordement sur platine), 320 V, 27.5 A, Pas en mm: 5.00, Nombre de pôles: 3, Raccordement soudé THT/THR, Boîte | 132 | G | 493 | CCM | 166 | 69 | 43 | MM | 42 |  |  | https://eshop.weidmueller.com/p/1839900000
1839910000 | SL-SMT 5.00HC/04/90 3.2SN BK BX | 105.16 | 100 | 100 | 100 | PCE | P311 | PCB-connectors 5 pin pitch | PL | Composants sur CI | PL30 | Connecteurs pour CI pas < 5mm | 4032248350551 | 85366930 |  | Connecteur PCB (raccordement sur platine), 320 V, 27.5 A, Pas en mm: 5.00, Nombre de pôles: 4, Raccordement soudé THT/THR, Boîte | 191 | G | 772.464 | CCM | 168 | 121 | 38 | MM | 56 |  |  | https://eshop.weidmueller.com/p/1839910000
1839920000 | SL-SMT 5.00HC/05/90 3.2SN BK BX | 131.43 | 100 | 50 | 50 | PCE | P311 | PCB-connectors 5 pin pitch | PL | Composants sur CI | PL30 | Connecteurs pour CI pas < 5mm | 4032248350568 | 85366930 | DE | Connecteur PCB (raccordement sur platine), 320 V, 27.5 A, Pas en mm: 5.00, Nombre de pôles: 5, Raccordement soudé THT/THR, Boîte | 108 | G | 509.851 | CCM | 167 | 71 | 43 | MM | 42 |  |  | https://eshop.weidmueller.com/p/1839920000
1839930000 | SL-SMT 5.00HC/06/90 3.2SN BK BX | 157.69 | 100 | 50 | 50 | PCE | P311 | PCB-connectors 5 pin pitch | PL | Composants sur CI | PL30 | Connecteurs pour CI pas < 5mm | 4032248350575 | 85366930 | DE | Connecteur PCB (raccordement sur platine), 320 V, 27.5 A, Pas en mm: 5.00, Nombre de pôles: 6, Raccordement soudé THT/THR, Boîte | 151 | G | 377 | CCM | 155 | 64 | 38 | MM | 42 |  |  | https://eshop.weidmueller.com/p/1839930000
1839940000 | SL-SMT 5.00HC/07/90 3.2SN BK BX | 183.99 | 100 | 50 | 50 | PCE | P311 | PCB-connectors 5 pin pitch | PL | Composants sur CI | PL30 | Connecteurs pour CI pas < 5mm | 4032248350582 | 85366930 | DE | Connecteur PCB (raccordement sur platine), 320 V, 27.5 A, Pas en mm: 5.00, Nombre de pôles: 7, Raccordement soudé THT/THR, Boîte | 130 | G | 797.511 | CCM | 169 | 121 | 39 | MM | 42 |  |  | https://eshop.weidmueller.com/p/1839940000
1839950000 | SL-SMT 5.00HC/08/90 3.2SN BK BX | 210.25 | 100 | 50 | 50 | PCE | P311 | PCB-connectors 5 pin pitch | PL | Composants sur CI | PL30 | Connecteurs pour CI pas < 5mm | 4032248350599 | 85366930 | DE | Connecteur PCB (raccordement sur platine), 320 V, 27.5 A, Pas en mm: 5.00, Nombre de pôles: 8, Raccordement soudé THT/THR, Boîte | 178 | G | 804.102 | CCM | 169 | 122 | 39 | MM | 42 |  |  | https://eshop.weidmueller.com/p/1839950000
1839960000 | SL-SMT 5.00HC/09/90 3.2SN BK BX | 236.53 | 100 | 50 | 50 | PCE | P311 | PCB-connectors 5 pin pitch | PL | Composants sur CI | PL30 | Connecteurs pour CI pas < 5mm | 4032248350605 | 85366930 | DE | Connecteur PCB (raccordement sur platine), 320 V, 27.5 A, Pas en mm: 5.00, Nombre de pôles: 9, Raccordement soudé THT/THR, Boîte | 195 | G | 753 | CCM | 168 | 118 | 38 | MM | 42 |  |  | https://eshop.weidmueller.com/p/1839960000
1839970000 | SL-SMT 5.00HC/10/90 3.2SN BK BX | 262.84 | 100 | 50 | 50 | PCE | P311 | PCB-connectors 5 pin pitch | PL | Composants sur CI | PL30 | Connecteurs pour CI pas < 5mm | 4032248350711 | 85366930 | DE | Connecteur PCB (raccordement sur platine), 320 V, 27.5 A, Pas en mm: 5.00, Nombre de pôles: 10, Raccordement soudé THT/THR, Boîte | 211 | G | 742 | CCM | 167 | 117 | 38 | MM | 42 |  |  | https://eshop.weidmueller.com/p/1839970000
1839980000 | SL-SMT 5.00HC/11/90 3.2SN BK BX | 289.09 | 100 | 50 | 50 | PCE | P311 | PCB-connectors 5 pin pitch | PL | Composants sur CI | PL30 | Connecteurs pour CI pas < 5mm | 4032248350728 | 85366930 | DE | Connecteur PCB (raccordement sur platine), 320 V, 27.5 A, Pas en mm: 5.00, Nombre de pôles: 11, Raccordement soudé THT/THR, Boîte | 230 | G | 751 | CCM | 169 | 117 | 38 | MM | 42 |  |  | https://eshop.weidmueller.com/p/1839980000
1839990000 | SL-SMT 5.00HC/12/90 3.2SN BK BX | 315.39 | 100 | 50 | 50 | PCE | P311 | PCB-connectors 5 pin pitch | PL | Composants sur CI | PL30 | Connecteurs pour CI pas < 5mm | 4032248350735 | 85366930 | DE | Connecteur PCB (raccordement sur platine), 320 V, 27.5 A, Pas en mm: 5.00, Nombre de pôles: 12, Raccordement soudé THT/THR, Boîte | 249 | G | 741 | CCM | 168 | 116 | 38 | MM | 42 |  |  | https://eshop.weidmueller.com/p/1839990000
1840000000 | SL-SMT 5.00HC/13/90 3.2SN BK BX | 341.64 | 100 | 50 | 50 | PCE | P311 | PCB-connectors 5 pin pitch | PL | Composants sur CI | PL30 | Connecteurs pour CI pas < 5mm | 4032248350742 | 85366930 | DE | Connecteur PCB (raccordement sur platine), 320 V, 27.5 A, Pas en mm: 5.00, Nombre de pôles: 13, Raccordement soudé THT/THR, Boîte | 267 | G | 494 | CCM | 168 | 70 | 42 | MM | 42 |  | 31/10/2026 | https://eshop.weidmueller.com/p/1840000000
1840010000 | SL-SMT 5.00HC/14/90 3.2SN BK BX | 367.95 | 100 | 50 | 50 | PCE | P311 | PCB-connectors 5 pin pitch | PL | Composants sur CI | PL30 | Connecteurs pour CI pas < 5mm | 4032248350759 | 85366930 | DE | Connecteur PCB (raccordement sur platine), 320 V, 27.5 A, Pas en mm: 5.00, Nombre de pôles: 14, Raccordement soudé THT/THR, Boîte | 305 | G | 494 | CCM | 168 | 70 | 42 | MM | 42 |  | 31/10/2026 | https://eshop.weidmueller.com/p/1840010000
1840020000 | SL-SMT 5.00HC/15/90 3.2SN BK BX | 394.23 | 100 | 50 | 50 | PCE | P311 | PCB-connectors 5 pin pitch | PL | Composants sur CI | PL30 | Connecteurs pour CI pas < 5mm | 4032248350766 | 85366930 | DE | Connecteur PCB (raccordement sur platine), 320 V, 27.5 A, Pas en mm: 5.00, Nombre de pôles: 15, Raccordement soudé THT/THR, Boîte | 317 | G | 1114 | CCM | 225 | 110 | 45 | MM | 42 |  | 31/10/2026 | https://eshop.weidmueller.com/p/1840020000
1840030000 | SL-SMT 5.00HC/16/90 3.2SN BK BX | 420.46 | 100 | 50 | 50 | PCE | P311 | PCB-connectors 5 pin pitch | PL | Composants sur CI | PL30 | Connecteurs pour CI pas < 5mm | 4032248350773 | 85366930 | DE | Connecteur PCB (raccordement sur platine), 320 V, 27.5 A, Pas en mm: 5.00, Nombre de pôles: 16, Raccordement soudé THT/THR, Boîte | 335 | G | 494 | CCM | 168 | 70 | 42 | MM | 42 |  | 30/10/2026 | https://eshop.weidmueller.com/p/1840030000
1840040000 | SL-SMT 5.00HC/17/90 3.2SN BK BX | 446.79 | 100 | 20 | 20 | PCE | P311 | PCB-connectors 5 pin pitch | PL | Composants sur CI | PL30 | Connecteurs pour CI pas < 5mm | 4032248350780 | 85366930 | DE | Connecteur PCB (raccordement sur platine), 320 V, 27.5 A, Pas en mm: 5.00, Nombre de pôles: 17, Raccordement soudé THT/THR, Boîte | 168.36 | G | 493.92 | CCM | 168 | 42 | 70 | MM | 42 |  | 31/10/2026 | https://eshop.weidmueller.com/p/1840040000
1840050000 | SL-SMT 5.00HC/18/90 3.2SN BK BX | 473.08 | 100 | 20 | 20 | PCE | P311 | PCB-connectors 5 pin pitch | PL | Composants sur CI | PL30 | Connecteurs pour CI pas < 5mm | 4032248350797 | 85366930 | DE | Connecteur PCB (raccordement sur platine), 320 V, 27.5 A, Pas en mm: 5.00, Nombre de pôles: 18, Raccordement soudé THT/THR, Boîte | 159 | G | 494 | CCM | 168 | 70 | 42 | MM | 42 |  | 31/10/2026 | https://eshop.weidmueller.com/p/1840050000
1840060000 | SL-SMT 5.00HC/19/90 3.2SN BK BX | 499.37 | 100 | 20 | 20 | PCE | P311 | PCB-connectors 5 pin pitch | PL | Composants sur CI | PL30 | Connecteurs pour CI pas < 5mm | 4032248350803 | 85366930 | DE | Connecteur PCB (raccordement sur platine), 320 V, 27.5 A, Pas en mm: 5.00, Nombre de pôles: 19, Raccordement soudé THT/THR, Boîte | 184.6 | G | 493.92 | CCM | 168 | 42 | 70 | MM | 42 |  | 31/10/2026 | https://eshop.weidmueller.com/p/1840060000
1840070000 | SL-SMT 5.00HC/20/90 3.2SN BK BX | 525.6 | 100 | 20 | 20 | PCE | P311 | PCB-connectors 5 pin pitch | PL | Composants sur CI | PL30 | Connecteurs pour CI pas < 5mm | 4032248350810 | 85366930 | DE | Connecteur PCB (raccordement sur platine), 320 V, 27.5 A, Pas en mm: 5.00, Nombre de pôles: 20, Raccordement soudé THT/THR, Boîte | 173 | G | 493.92 | CCM | 168 | 70 | 42 | MM | 42 |  | 31/10/2026 | https://eshop.weidmueller.com/p/1840070000
1840080000 | SL-SMT 5.00HC/21/90 3.2SN BK BX | 551.89 | 100 | 20 | 20 | PCE | P311 | PCB-connectors 5 pin pitch | PL | Composants sur CI | PL30 | Connecteurs pour CI pas < 5mm | 4032248350827 | 85366930 | DE | Connecteur PCB (raccordement sur platine), 320 V, 27.5 A, Pas en mm: 5.00, Nombre de pôles: 21, Raccordement soudé THT/THR, Boîte | 200.44 | G | 493.92 | CCM | 168 | 42 | 70 | MM | 42 |  | 31/10/2026 | https://eshop.weidmueller.com/p/1840080000
1840090000 | SL-SMT 5.00HC/22/90 3.2SN BK BX | 578.14 | 100 | 20 | 20 | PCE | P311 | PCB-connectors 5 pin pitch | PL | Composants sur CI | PL30 | Connecteurs pour CI pas < 5mm | 4032248350834 | 85366930 | DE | Connecteur PCB (raccordement sur platine), 320 V, 27.5 A, Pas en mm: 5.00, Nombre de pôles: 22, Raccordement soudé THT/THR, Boîte | 208.76 | G | 493.92 | CCM | 168 | 42 | 70 | MM | 42 |  | 31/10/2026 | https://eshop.weidmueller.com/p/1840090000
1840100000 | SL-SMT 5.00HC/23/90 3.2SN BK BX | 604.48 | 100 | 20 | 20 | PCE | P311 | PCB-connectors 5 pin pitch | PL | Composants sur CI | PL30 | Connecteurs pour CI pas < 5mm | 4032248350841 | 85366930 | DE | Connecteur PCB (raccordement sur platine), 320 V, 27.5 A, Pas en mm: 5.00, Nombre de pôles: 23, Raccordement soudé THT/THR, Boîte | 216.68 | G | 493.92 | CCM | 168 | 42 | 70 | MM | 42 |  | 31/10/2026 | https://eshop.weidmueller.com/p/1840100000
1840110000 | SL-SMT 5.00HC/24/90 3.2SN BK BX | 630.77 | 100 | 20 | 20 | PCE | P311 | PCB-connectors 5 pin pitch | PL | Composants sur CI | PL30 | Connecteurs pour CI pas < 5mm | 4032248350858 | 85366930 | DE | Connecteur PCB (raccordement sur platine), 320 V, 27.5 A, Pas en mm: 5.00, Nombre de pôles: 24, Raccordement soudé THT/THR, Boîte | 208 | G | 494 | CCM | 168 | 70 | 42 | MM | 42 |  | 31/10/2026 | https://eshop.weidmueller.com/p/1840110000
1840120000 | SL-SMT 5.00HC/02/90G 3.2SN BK BX | 52.53 | 100 | 100 | 100 | PCE | P311 | PCB-connectors 5 pin pitch | PL | Composants sur CI | PL30 | Connecteurs pour CI pas < 5mm | 4032248350865 | 85366930 | DE | Connecteur PCB (raccordement sur platine), 320 V, 27.5 A, Pas en mm: 5.00, Nombre de pôles: 2, Raccordement soudé THT/THR, Boîte | 141 | G | 485 | CCM | 166 | 68 | 43 | MM | 42 |  |  | https://eshop.weidmueller.com/p/1840120000
1840130000 | SL-SMT 5.00HC/03/90G 3.2SN BK BX | 78.81 | 100 | 100 | 100 | PCE | P311 | PCB-connectors 5 pin pitch | PL | Composants sur CI | PL30 | Connecteurs pour CI pas < 5mm | 4032248350872 | 85366930 | DE | Connecteur PCB (raccordement sur platine), 320 V, 27.5 A, Pas en mm: 5.00, Nombre de pôles: 3, Raccordement soudé THT/THR, Boîte | 179 | G | 490.98 | CCM | 167 | 70 | 42 | MM | 42 |  |  | https://eshop.weidmueller.com/p/1840130000
1840140000 | SL-SMT 5.00HC/04/90G 3.2SN BK BX | 105.16 | 100 | 100 | 100 | PCE | P311 | PCB-connectors 5 pin pitch | PL | Composants sur CI | PL30 | Connecteurs pour CI pas < 5mm | 4032248350889 | 85366930 | DE | Connecteur PCB (raccordement sur platine), 320 V, 27.5 A, Pas en mm: 5.00, Nombre de pôles: 4, Raccordement soudé THT/THR, Boîte | 225 | G | 797.511 | CCM | 169 | 121 | 39 | MM | 42 |  |  | https://eshop.weidmueller.com/p/1840140000
1840150000 | SL-SMT 5.00HC/05/90G 3.2SN BK BX | 131.43 | 100 | 50 | 50 | PCE | P311 | PCB-connectors 5 pin pitch | PL | Composants sur CI | PL30 | Connecteurs pour CI pas < 5mm | 4032248350896 | 85366930 | DE | Connecteur PCB (raccordement sur platine), 320 V, 27.5 A, Pas en mm: 5.00, Nombre de pôles: 5, Raccordement soudé THT/THR, Boîte | 124 | G | 493 | CCM | 166 | 69 | 43 | MM | 42 |  |  | https://eshop.weidmueller.com/p/1840150000
1840160000 | SL-SMT 5.00HC/06/90G 3.2SN BK BX | 157.69 | 100 | 50 | 50 | PCE | P311 | PCB-connectors 5 pin pitch | PL | Composants sur CI | PL30 | Connecteurs pour CI pas < 5mm | 4032248350902 | 85366930 | DE | Connecteur PCB (raccordement sur platine), 320 V, 27.5 A, Pas en mm: 5.00, Nombre de pôles: 6, Raccordement soudé THT/THR, Boîte | 165 | G | 541.08 | CCM | 167 | 72 | 45 | MM | 42 |  |  | https://eshop.weidmueller.com/p/1840160000
1840170000 | SL-SMT 5.00HC/07/90G 3.2SN BK BX | 183.99 | 100 | 50 | 50 | PCE | P311 | PCB-connectors 5 pin pitch | PL | Composants sur CI | PL30 | Connecteurs pour CI pas < 5mm | 4032248350919 | 85366930 | DE | Connecteur PCB (raccordement sur platine), 320 V, 27.5 A, Pas en mm: 5.00, Nombre de pôles: 7, Raccordement soudé THT/THR, Boîte | 181 | G | 494 | CCM | 168 | 70 | 42 | MM | 42 |  |  | https://eshop.weidmueller.com/p/1840170000
1840180000 | SL-SMT 5.00HC/08/90G 3.2SN BK BX | 210.25 | 100 | 50 | 50 | PCE | P311 | PCB-connectors 5 pin pitch | PL | Composants sur CI | PL30 | Connecteurs pour CI pas < 5mm | 4032248350926 | 85366930 | DE | Connecteur PCB (raccordement sur platine), 320 V, 27.5 A, Pas en mm: 5.00, Nombre de pôles: 8, Raccordement soudé THT/THR, Boîte | 198 | G | 713.664 | CCM | 168 | 118 | 36 | MM | 42 |  |  | https://eshop.weidmueller.com/p/1840180000
1840190000 | SL-SMT 5.00HC/09/90G 3.2SN BK BX | 236.53 | 100 | 50 | 50 | PCE | P311 | PCB-connectors 5 pin pitch | PL | Composants sur CI | PL30 | Connecteurs pour CI pas < 5mm | 4032248350933 | 85366930 | DE | Connecteur PCB (raccordement sur platine), 320 V, 27.5 A, Pas en mm: 5.00, Nombre de pôles: 9, Raccordement soudé THT/THR, Boîte | 218 | G | 777.062 | CCM | 169 | 121 | 38 | MM | 42 |  |  | https://eshop.weidmueller.com/p/1840190000
1840200000 | SL-SMT 5.00HC/10/90G 3.2SN BK BX | 262.84 | 100 | 50 | 50 | PCE | P311 | PCB-connectors 5 pin pitch | PL | Composants sur CI | PL30 | Connecteurs pour CI pas < 5mm | 4032248350940 | 85366930 | DE | Connecteur PCB (raccordement sur platine), 320 V, 27.5 A, Pas en mm: 5.00, Nombre de pôles: 10, Raccordement soudé THT/THR, Boîte | 242 | G | 493.92 | CCM | 168 | 70 | 42 | MM | 42 |  |  | https://eshop.weidmueller.com/p/1840200000
1840210000 | SL-SMT 5.00HC/11/90G 3.2SN BK BX | 289.09 | 100 | 50 | 50 | PCE | P311 | PCB-connectors 5 pin pitch | PL | Composants sur CI | PL30 | Connecteurs pour CI pas < 5mm | 4032248350957 | 85366930 | DE | Connecteur PCB (raccordement sur platine), 320 V, 27.5 A, Pas en mm: 5.00, Nombre de pôles: 11, Raccordement soudé THT/THR, Boîte | 254 | G | 664 | CCM | 165 | 115 | 35 | MM | 42 |  |  | https://eshop.weidmueller.com/p/1840210000
1840220000 | SL-SMT 5.00HC/12/90G 3.2SN BK BX | 315.39 | 100 | 50 | 50 | PCE | P311 | PCB-connectors 5 pin pitch | PL | Composants sur CI | PL30 | Connecteurs pour CI pas < 5mm | 4032248350964 | 85366930 | DE | Connecteur PCB (raccordement sur platine), 320 V, 27.5 A, Pas en mm: 5.00, Nombre de pôles: 12, Raccordement soudé THT/THR, Boîte | 261 | G | 676.2 | CCM | 168 | 115 | 35 | MM | 42 |  |  | https://eshop.weidmueller.com/p/1840220000
1840230000 | SL-SMT 5.00HC/13/90G 3.2SN BK BX | 341.64 | 100 | 50 | 50 | PCE | P311 | PCB-connectors 5 pin pitch | PL | Composants sur CI | PL30 | Connecteurs pour CI pas < 5mm | 4032248350971 | 85366930 | DE | Connecteur PCB (raccordement sur platine), 320 V, 27.5 A, Pas en mm: 5.00, Nombre de pôles: 13, Raccordement soudé THT/THR, Boîte | 290 | G | 493.92 | CCM | 168 | 70 | 42 | MM | 42 |  | 31/10/2026 | https://eshop.weidmueller.com/p/1840230000
1840240000 | SL-SMT 5.00HC/14/90G 3.2SN BK BX | 367.95 | 100 | 50 | 50 | PCE | P311 | PCB-connectors 5 pin pitch | PL | Composants sur CI | PL30 | Connecteurs pour CI pas < 5mm | 4032248350988 | 85366930 | DE | Connecteur PCB (raccordement sur platine), 320 V, 27.5 A, Pas en mm: 5.00, Nombre de pôles: 14, Raccordement soudé THT/THR, Boîte | 312 | G | 1236.672 | CCM | 226 | 114 | 48 | MM | 42 |  |  | https://eshop.weidmueller.com/p/1840240000
1840250000 | SL-SMT 5.00HC/15/90G 3.2SN BK BX | 394.23 | 100 | 50 | 50 | PCE | P311 | PCB-connectors 5 pin pitch | PL | Composants sur CI | PL30 | Connecteurs pour CI pas < 5mm | 4032248350995 | 85366930 | DE | Connecteur PCB (raccordement sur platine), 320 V, 27.5 A, Pas en mm: 5.00, Nombre de pôles: 15, Raccordement soudé THT/THR, Boîte | 329 | G | 1144.125 | CCM | 225 | 113 | 45 | MM | 42 |  |  | https://eshop.weidmueller.com/p/1840250000
1840260000 | SL-SMT 5.00HC/16/90G 3.2SN BK BX | 420.46 | 100 | 50 | 50 | PCE | P311 | PCB-connectors 5 pin pitch | PL | Composants sur CI | PL30 | Connecteurs pour CI pas < 5mm | 4032248351008 | 85366930 | DE | Connecteur PCB (raccordement sur platine), 320 V, 27.5 A, Pas en mm: 5.00, Nombre de pôles: 16, Raccordement soudé THT/THR, Boîte | 356 | G | 494 | CCM | 168 | 70 | 42 | MM | 42 |  | 30/10/2026 | https://eshop.weidmueller.com/p/1840260000
1840270000 | SL-SMT 5.00HC/17/90G 3.2SN BK BX | 446.79 | 100 | 20 | 20 | PCE | P311 | PCB-connectors 5 pin pitch | PL | Composants sur CI | PL30 | Connecteurs pour CI pas < 5mm | 4032248351015 | 85366930 | DE | Connecteur PCB (raccordement sur platine), 320 V, 27.5 A, Pas en mm: 5.00, Nombre de pôles: 17, Raccordement soudé THT/THR, Boîte | 159 | G | 747.201 | CCM | 221 | 69 | 49 | MM | 42 |  | 31/10/2026 | https://eshop.weidmueller.com/p/1840270000
1840280000 | SL-SMT 5.00HC/18/90G 3.2SN BK BX | 473.08 | 100 | 20 | 20 | PCE | P311 | PCB-connectors 5 pin pitch | PL | Composants sur CI | PL30 | Connecteurs pour CI pas < 5mm | 4032248351022 | 85366930 | DE | Connecteur PCB (raccordement sur platine), 320 V, 27.5 A, Pas en mm: 5.00, Nombre de pôles: 18, Raccordement soudé THT/THR, Boîte | 176 | G | 493.92 | CCM | 168 | 70 | 42 | MM | 42 |  | 31/10/2026 | https://eshop.weidmueller.com/p/1840280000
1840290000 | SL-SMT 5.00HC/19/90G 3.2SN BK BX | 499.37 | 100 | 20 | 20 | PCE | P311 | PCB-connectors 5 pin pitch | PL | Composants sur CI | PL30 | Connecteurs pour CI pas < 5mm | 4032248351039 | 85366930 | DE | Connecteur PCB (raccordement sur platine), 320 V, 27.5 A, Pas en mm: 5.00, Nombre de pôles: 19, Raccordement soudé THT/THR, Boîte | 241 | G | 713.952 | CCM | 222 | 67 | 48 | MM | 42 |  | 31/10/2026 | https://eshop.weidmueller.com/p/1840290000
1840300000 | SL-SMT 5.00HC/20/90G 3.2SN BK BX | 525.6 | 100 | 20 | 20 | PCE | P311 | PCB-connectors 5 pin pitch | PL | Composants sur CI | PL30 | Connecteurs pour CI pas < 5mm | 4032248351046 | 85366930 | DE | Connecteur PCB (raccordement sur platine), 320 V, 27.5 A, Pas en mm: 5.00, Nombre de pôles: 20, Raccordement soudé THT/THR, Boîte | 182 | G | 692 | CCM | 151 | 131 | 35 | MM | 42 |  |  | https://eshop.weidmueller.com/p/1840300000
1840310000 | SL-SMT 5.00HC/21/90G 3.2SN BK BX | 551.89 | 100 | 20 | 20 | PCE | P311 | PCB-connectors 5 pin pitch | PL | Composants sur CI | PL30 | Connecteurs pour CI pas < 5mm | 4032248351053 | 85366930 | DE | Connecteur PCB (raccordement sur platine), 320 V, 27.5 A, Pas en mm: 5.00, Nombre de pôles: 21, Raccordement soudé THT/THR, Boîte | 208.44 | G | 493.92 | CCM | 168 | 42 | 70 | MM | 42 |  | 31/10/2026 | https://eshop.weidmueller.com/p/1840310000
1840320000 | SL-SMT 5.00HC/22/90G 3.2SN BK BX | 578.14 | 100 | 20 | 20 | PCE | P311 | PCB-connectors 5 pin pitch | PL | Composants sur CI | PL30 | Connecteurs pour CI pas < 5mm | 4032248351060 | 85366930 | DE | Connecteur PCB (raccordement sur platine), 320 V, 27.5 A, Pas en mm: 5.00, Nombre de pôles: 22, Raccordement soudé THT/THR, Boîte | 215.72 | G | 493.92 | CCM | 168 | 42 | 70 | MM | 42 |  | 31/10/2026 | https://eshop.weidmueller.com/p/1840320000
1840330000 | SL-SMT 5.00HC/23/90G 3.2SN BK BX | 604.48 | 100 | 20 | 20 | PCE | P311 | PCB-connectors 5 pin pitch | PL | Composants sur CI | PL30 | Connecteurs pour CI pas < 5mm | 4032248351077 | 85366930 | DE | Connecteur PCB (raccordement sur platine), 320 V, 27.5 A, Pas en mm: 5.00, Nombre de pôles: 23, Raccordement soudé THT/THR, Boîte | 224.68 | G | 493.92 | CCM | 168 | 42 | 70 | MM | 42 |  | 31/10/2026 | https://eshop.weidmueller.com/p/1840330000
1840340000 | SL-SMT 5.00HC/24/90G 3.2SN BK BX | 630.77 | 100 | 20 | 20 | PCE | P311 | PCB-connectors 5 pin pitch | PL | Composants sur CI | PL30 | Connecteurs pour CI pas < 5mm | 4032248351084 | 85366930 | DE | Connecteur PCB (raccordement sur platine), 320 V, 27.5 A, Pas en mm: 5.00, Nombre de pôles: 24, Raccordement soudé THT/THR, Boîte | 214 | G | 493.92 | CCM | 168 | 70 | 42 | MM | 42 |  | 31/10/2026 | https://eshop.weidmueller.com/p/1840340000
1840350000 | SL-SMT 5.00HC/02/90LF 3.2SN BK BX | 127.6 | 100 | 90 | 90 | PCE | P311 | PCB-connectors 5 pin pitch | PL | Composants sur CI | PL30 | Connecteurs pour CI pas < 5mm | 4032248351091 | 85366930 | DE | Connecteur PCB (raccordement sur platine), 320 V, 27.5 A, Pas en mm: 5.00, Nombre de pôles: 2, Raccordement soudé THT/THR, Boîte | 256 | G | 952 | CCM | 341 | 133 | 21 | MM | 56 |  |  | https://eshop.weidmueller.com/p/1840350000
1840360000 | SL-SMT 5.00HC/03/90LF 3.2SN BK BX | 154.73 | 100 | 72 | 72 | PCE | P311 | PCB-connectors 5 pin pitch | PL | Composants sur CI | PL30 | Connecteurs pour CI pas < 5mm | 4032248351107 | 85366930 | DE | Connecteur PCB (raccordement sur platine), 320 V, 27.5 A, Pas en mm: 5.00, Nombre de pôles: 3, Raccordement soudé THT/THR, Boîte | 241 | G | 1088.472 | CCM | 341 | 133 | 24 | MM | 49 |  |  | https://eshop.weidmueller.com/p/1840360000
1840370000 | SL-SMT 5.00HC/04/90LF 3.2SN BK BX | 181.79 | 100 | 60 | 60 | PCE | P311 | PCB-connectors 5 pin pitch | PL | Composants sur CI | PL30 | Connecteurs pour CI pas < 5mm | 4032248351213 | 85366930 | DE | Connecteur PCB (raccordement sur platine), 320 V, 27.5 A, Pas en mm: 5.00, Nombre de pôles: 4, Raccordement soudé THT/THR, Boîte | 249 | G | 1039.5 | CCM | 350 | 135 | 22 | MM | 49 |  |  | https://eshop.weidmueller.com/p/1840370000
1840380000 | SL-SMT 5.00HC/05/90LF 3.2SN BK BX | 208.82 | 100 | 48 | 48 | PCE | P311 | PCB-connectors 5 pin pitch | PL | Composants sur CI | PL30 | Connecteurs pour CI pas < 5mm | 4032248351220 | 85366930 | DE | Connecteur PCB (raccordement sur platine), 320 V, 27.5 A, Pas en mm: 5.00, Nombre de pôles: 5, Raccordement soudé THT/THR, Boîte | 224 | G | 1047.88 | CCM | 340 | 134 | 23 | MM | 49 |  |  | https://eshop.weidmueller.com/p/1840380000
1840390000 | SL-SMT 5.00HC/06/90LF 3.2SN BK BX | 235.89 | 100 | 42 | 42 | PCE | P311 | PCB-connectors 5 pin pitch | PL | Composants sur CI | PL30 | Connecteurs pour CI pas < 5mm | 4032248351237 | 85366930 | DE | Connecteur PCB (raccordement sur platine), 320 V, 27.5 A, Pas en mm: 5.00, Nombre de pôles: 6, Raccordement soudé THT/THR, Boîte | 219 | G | 1018.71 | CCM | 343 | 135 | 22 | MM | 49 |  |  | https://eshop.weidmueller.com/p/1840390000
1840400000 | SL-SMT 5.00HC/07/90LF 3.2SN BK BX | 262.95 | 100 | 42 | 42 | PCE | P311 | PCB-connectors 5 pin pitch | PL | Composants sur CI | PL30 | Connecteurs pour CI pas < 5mm | 4032248351244 | 85366930 | DE | Connecteur PCB (raccordement sur platine), 320 V, 27.5 A, Pas en mm: 5.00, Nombre de pôles: 7, Raccordement soudé THT/THR, Boîte | 220 | G | 494 | CCM | 168 | 70 | 42 | MM | 49 |  |  | https://eshop.weidmueller.com/p/1840400000
1840410000 | SL-SMT 5.00HC/08/90LF 3.2SN BK BX | 290.06 | 100 | 36 | 36 | PCE | P311 | PCB-connectors 5 pin pitch | PL | Composants sur CI | PL30 | Connecteurs pour CI pas < 5mm | 4032248351251 | 85366930 | DE | Connecteur PCB (raccordement sur platine), 320 V, 27.5 A, Pas en mm: 5.00, Nombre de pôles: 8, Raccordement soudé THT/THR, Boîte | 228 | G | 914 | CCM | 341 | 134 | 20 | MM | 49 |  |  | https://eshop.weidmueller.com/p/1840410000
1840420000 | SL-SMT 5.00HC/09/90LF 3.2SN BK BX | 317.09 | 100 | 30 | 30 | PCE | P311 | PCB-connectors 5 pin pitch | PL | Composants sur CI | PL30 | Connecteurs pour CI pas < 5mm | 4032248351268 | 85366930 | DE | Connecteur PCB (raccordement sur platine), 320 V, 27.5 A, Pas en mm: 5.00, Nombre de pôles: 9, Raccordement soudé THT/THR, Boîte | 255 | G | 664 | CCM | 165 | 115 | 35 | MM | 49 |  |  | https://eshop.weidmueller.com/p/1840420000
1840430000 | SL-SMT 5.00HC/10/90LF 3.2SN BK BX | 344.18 | 100 | 30 | 30 | PCE | P311 | PCB-connectors 5 pin pitch | PL | Composants sur CI | PL30 | Connecteurs pour CI pas < 5mm | 4032248351275 | 85366930 | DE | Connecteur PCB (raccordement sur platine), 320 V, 27.5 A, Pas en mm: 5.00, Nombre de pôles: 10, Raccordement soudé THT/THR, Boîte | 226 | G | 866 | CCM | 340 | 134 | 19 | MM | 49 |  |  | https://eshop.weidmueller.com/p/1840430000
1840440000 | SL-SMT 5.00HC/11/90LF 3.2SN BK BX | 371.26 | 100 | 24 | 24 | PCE | P311 | PCB-connectors 5 pin pitch | PL | Composants sur CI | PL30 | Connecteurs pour CI pas < 5mm | 4032248351282 | 85366930 | DE | Connecteur PCB (raccordement sur platine), 320 V, 27.5 A, Pas en mm: 5.00, Nombre de pôles: 11, Raccordement soudé THT/THR, Boîte | 292 | G | 493.92 | CCM | 168 | 70 | 42 | MM | 49 |  |  | https://eshop.weidmueller.com/p/1840440000
1840450000 | SL-SMT 5.00HC/12/90LF 3.2SN BK BX | 398.3 | 100 | 24 | 24 | PCE | P311 | PCB-connectors 5 pin pitch | PL | Composants sur CI | PL30 | Connecteurs pour CI pas < 5mm | 4032248351299 | 85366930 | DE | Connecteur PCB (raccordement sur platine), 320 V, 27.5 A, Pas en mm: 5.00, Nombre de pôles: 12, Raccordement soudé THT/THR, Boîte | 213 | G | 1005.268 | CCM | 341 | 134 | 22 | MM | 49 |  |  | https://eshop.weidmueller.com/p/1840450000
1840460000 | SL-SMT 5.00HC/13/90LF 3.2SN BK BX | 425.41 | 100 | 24 | 24 | PCE | P311 | PCB-connectors 5 pin pitch | PL | Composants sur CI | PL30 | Connecteurs pour CI pas < 5mm | 4032248351305 | 85366930 | DE | Connecteur PCB (raccordement sur platine), 320 V, 27.5 A, Pas en mm: 5.00, Nombre de pôles: 13, Raccordement soudé THT/THR, Boîte | 329 | G | 493.92 | CCM | 168 | 70 | 42 | MM | 49 |  | 31/10/2026 | https://eshop.weidmueller.com/p/1840460000
1840470000 | SL-SMT 5.00HC/14/90LF 3.2SN BK BX | 452.48 | 100 | 18 | 18 | PCE | P311 | PCB-connectors 5 pin pitch | PL | Composants sur CI | PL30 | Connecteurs pour CI pas < 5mm | 4032248351312 | 85366930 | DE | Connecteur PCB (raccordement sur platine), 320 V, 27.5 A, Pas en mm: 5.00, Nombre de pôles: 14, Raccordement soudé THT/THR, Boîte | 140.256 | G | 493.92 | CCM | 168 | 42 | 70 | MM | 49 |  | 31/10/2026 | https://eshop.weidmueller.com/p/1840470000
1840480000 | SL-SMT 5.00HC/15/90LF 3.2SN BK BX | 479.52 | 100 | 18 | 18 | PCE | P311 | PCB-connectors 5 pin pitch | PL | Composants sur CI | PL30 | Connecteurs pour CI pas < 5mm | 4032248351329 | 85366930 | DE | Connecteur PCB (raccordement sur platine), 320 V, 27.5 A, Pas en mm: 5.00, Nombre de pôles: 15, Raccordement soudé THT/THR, Boîte | 377 | G | 1040 | CCM | 225 | 110 | 42 | MM | 49 |  | 31/10/2026 | https://eshop.weidmueller.com/p/1840480000
1840490000 | SL-SMT 5.00HC/16/90LF 3.2SN BK BX | 506.6 | 100 | 18 | 18 | PCE | P311 | PCB-connectors 5 pin pitch | PL | Composants sur CI | PL30 | Connecteurs pour CI pas < 5mm | 4032248351336 | 85366930 | DE | Connecteur PCB (raccordement sur platine), 320 V, 27.5 A, Pas en mm: 5.00, Nombre de pôles: 16, Raccordement soudé THT/THR, Boîte | 200 | G | 1009.8 | CCM | 340 | 135 | 22 | MM | 49 |  | 30/10/2026 | https://eshop.weidmueller.com/p/1840490000
1840500000 | SL-SMT 5.00HC/17/90LF 3.2SN BK BX | 533.65 | 100 | 18 | 18 | PCE | P311 | PCB-connectors 5 pin pitch | PL | Composants sur CI | PL30 | Connecteurs pour CI pas < 5mm | 4032248351343 | 85366930 | DE | Connecteur PCB (raccordement sur platine), 320 V, 27.5 A, Pas en mm: 5.00, Nombre de pôles: 17, Raccordement soudé THT/THR, Boîte | 175.32 | G | 493.92 | CCM | 168 | 42 | 70 | MM | 49 |  | 31/10/2026 | https://eshop.weidmueller.com/p/1840500000
1840510000 | SL-SMT 5.00HC/18/90LF 3.2SN BK BX | 560.77 | 100 | 18 | 18 | PCE | P311 | PCB-connectors 5 pin pitch | PL | Composants sur CI | PL30 | Connecteurs pour CI pas < 5mm | 4032248351350 | 85366930 | DE | Connecteur PCB (raccordement sur platine), 320 V, 27.5 A, Pas en mm: 5.00, Nombre de pôles: 18, Raccordement soudé THT/THR, Boîte | 186 | G | 494 | CCM | 168 | 70 | 42 | MM | 49 |  | 31/10/2026 | https://eshop.weidmueller.com/p/1840510000
1840520000 | SL-SMT 5.00HC/19/90LF 3.2SN BK BX | 587.81 | 100 | 12 | 12 | PCE | P311 | PCB-connectors 5 pin pitch | PL | Composants sur CI | PL30 | Connecteurs pour CI pas < 5mm | 4032248351367 | 85366930 | DE | Connecteur PCB (raccordement sur platine), 320 V, 27.5 A, Pas en mm: 5.00, Nombre de pôles: 19, Raccordement soudé THT/THR, Boîte | 126.624 | G | 493.92 | CCM | 168 | 42 | 70 | MM | 49 |  | 31/10/2026 | https://eshop.weidmueller.com/p/1840520000
1840530000 | SL-SMT 5.00HC/20/90LF 3.2SN BK BX | 614.86 | 100 | 12 | 12 | PCE | P311 | PCB-connectors 5 pin pitch | PL | Composants sur CI | PL30 | Connecteurs pour CI pas < 5mm | 4032248351374 | 85366930 | DE | Connecteur PCB (raccordement sur platine), 320 V, 27.5 A, Pas en mm: 5.00, Nombre de pôles: 20, Raccordement soudé THT/THR, Boîte | 203 | G | 684 | CCM | 170 | 115 | 35 | MM | 49 |  | 31/10/2026 | https://eshop.weidmueller.com/p/1840530000
1840540000 | SL-SMT 5.00HC/21/90LF 3.2SN BK BX | 641.93 | 100 | 12 | 12 | PCE | P311 | PCB-connectors 5 pin pitch | PL | Composants sur CI | PL30 | Connecteurs pour CI pas < 5mm | 4032248351381 | 85366930 | DE | Connecteur PCB (raccordement sur platine), 320 V, 27.5 A, Pas en mm: 5.00, Nombre de pôles: 21, Raccordement soudé THT/THR, Boîte | 136.128 | G | 493.92 | CCM | 168 | 42 | 70 | MM | 49 |  | 31/10/2026 | https://eshop.weidmueller.com/p/1840540000
1840550000 | SL-SMT 5.00HC/22/90LF 3.2SN BK BX | 669.04 | 100 | 12 | 12 | PCE | P311 | PCB-connectors 5 pin pitch | PL | Composants sur CI | PL30 | Connecteurs pour CI pas < 5mm | 4032248351398 | 85366930 | DE | Connecteur PCB (raccordement sur platine), 320 V, 27.5 A, Pas en mm: 5.00, Nombre de pôles: 22, Raccordement soudé THT/THR, Boîte | 141.096 | G | 493.92 | CCM | 168 | 42 | 70 | MM | 49 |  | 31/10/2026 | https://eshop.weidmueller.com/p/1840550000
1840560000 | SL-SMT 5.00HC/23/90LF 3.2SN BK BX | 696.1 | 100 | 12 | 12 | PCE | P311 | PCB-connectors 5 pin pitch | PL | Composants sur CI | PL30 | Connecteurs pour CI pas < 5mm | 4032248351404 | 85366930 | DE | Connecteur PCB (raccordement sur platine), 320 V, 27.5 A, Pas en mm: 5.00, Nombre de pôles: 23, Raccordement soudé THT/THR, Boîte | 224 | G | 829.92 | CCM | 195 | 133 | 32 | MM | 49 |  | 31/10/2026 | https://eshop.weidmueller.com/p/1840560000
1840570000 | SL-SMT 5.00HC/24/90LF 3.2SN BK BX | 723.16 | 100 | 12 | 12 | PCE | P311 | PCB-connectors 5 pin pitch | PL | Composants sur CI | PL30 | Connecteurs pour CI pas < 5mm | 4032248351510 | 85366930 | DE | Connecteur PCB (raccordement sur platine), 320 V, 27.5 A, Pas en mm: 5.00, Nombre de pôles: 24, Raccordement soudé THT/THR, Boîte | 206 | G | 1054.044 | CCM | 342 | 134 | 23 | MM | 49 |  |  | https://eshop.weidmueller.com/p/1840570000
1840920000 | SL-SMT 5.00HC/02/180 3.2SN BK BX | 52.53 | 100 | 100 | 100 | PCE | P311 | PCB-connectors 5 pin pitch | PL | Composants sur CI | PL30 | Connecteurs pour CI pas < 5mm | 4032248351817 | 85366930 | DE | Connecteur PCB (raccordement sur platine), 320 V, 27.5 A, Pas en mm: 5.00, Nombre de pôles: 2, Raccordement soudé THT/THR, Boîte | 93 | G | 504 | CCM | 166 | 69 | 44 | MM | 42 |  |  | https://eshop.weidmueller.com/p/1840920000
1840930000 | SL-SMT 5.00HC/03/180 3.2SN BK BX | 78.81 | 100 | 100 | 100 | PCE | P311 | PCB-connectors 5 pin pitch | PL | Composants sur CI | PL30 | Connecteurs pour CI pas < 5mm | 4032248351824 | 85366930 | DE | Connecteur PCB (raccordement sur platine), 320 V, 27.5 A, Pas en mm: 5.00, Nombre de pôles: 3, Raccordement soudé THT/THR, Boîte | 131 | G | 485 | CCM | 166 | 68 | 43 | MM | 42 |  |  | https://eshop.weidmueller.com/p/1840930000
1840940000 | SL-SMT 5.00HC/04/180 3.2SN BK BX | 105.16 | 100 | 100 | 100 | PCE | P311 | PCB-connectors 5 pin pitch | PL | Composants sur CI | PL30 | Connecteurs pour CI pas < 5mm | 4032248351831 | 85366930 | DE | Connecteur PCB (raccordement sur platine), 320 V, 27.5 A, Pas en mm: 5.00, Nombre de pôles: 4, Raccordement soudé THT/THR, Boîte | 171 | G | 747 | CCM | 168 | 117 | 38 | MM | 42 |  |  | https://eshop.weidmueller.com/p/1840940000
1840950000 | SL-SMT 5.00HC/05/180 3.2SN BK BX | 131.43 | 100 | 50 | 50 | PCE | P311 | PCB-connectors 5 pin pitch | PL | Composants sur CI | PL30 | Connecteurs pour CI pas < 5mm | 4032248351848 | 85366930 | DE | Connecteur PCB (raccordement sur platine), 320 V, 27.5 A, Pas en mm: 5.00, Nombre de pôles: 5, Raccordement soudé THT/THR, Boîte | 112 | G | 449.4 | CCM | 167 | 69 | 39 | MM | 42 |  |  | https://eshop.weidmueller.com/p/1840950000
1840960000 | SL-SMT 5.00HC/06/180 3.2SN BK BX | 157.69 | 100 | 50 | 50 | PCE | P311 | PCB-connectors 5 pin pitch | PL | Composants sur CI | PL30 | Connecteurs pour CI pas < 5mm | 4032248351855 | 85366930 | DE | Connecteur PCB (raccordement sur platine), 320 V, 27.5 A, Pas en mm: 5.00, Nombre de pôles: 6, Raccordement soudé THT/THR, Boîte | 135 | G | 509.851 | CCM | 167 | 71 | 43 | MM | 42 |  |  | https://eshop.weidmueller.com/p/1840960000
1840970000 | SL-SMT 5.00HC/07/180 3.2SN BK BX | 183.99 | 100 | 50 | 50 | PCE | P311 | PCB-connectors 5 pin pitch | PL | Composants sur CI | PL30 | Connecteurs pour CI pas < 5mm | 4032248351862 | 85366930 | DE | Connecteur PCB (raccordement sur platine), 320 V, 27.5 A, Pas en mm: 5.00, Nombre de pôles: 7, Raccordement soudé THT/THR, Boîte | 158 | G | 494 | CCM | 168 | 70 | 42 | MM | 42 |  |  | https://eshop.weidmueller.com/p/1840970000
1840980000 | SL-SMT 5.00HC/08/180 3.2SN BK BX | 210.25 | 100 | 50 | 50 | PCE | P311 | PCB-connectors 5 pin pitch | PL | Composants sur CI | PL30 | Connecteurs pour CI pas < 5mm | 4032248351879 | 85366930 | DE | Connecteur PCB (raccordement sur platine), 320 V, 27.5 A, Pas en mm: 5.00, Nombre de pôles: 8, Raccordement soudé THT/THR, Boîte | 171 | G | 808.86 | CCM | 170 | 122 | 39 | MM | 42 |  |  | https://eshop.weidmueller.com/p/1840980000
1840990000 | SL-SMT 5.00HC/09/180 3.2SN BK BX | 236.53 | 100 | 50 | 50 | PCE | P311 | PCB-connectors 5 pin pitch | PL | Composants sur CI | PL30 | Connecteurs pour CI pas < 5mm | 4032248351886 | 85366930 | DE | Connecteur PCB (raccordement sur platine), 320 V, 27.5 A, Pas en mm: 5.00, Nombre de pôles: 9, Raccordement soudé THT/THR, Boîte | 191 | G | 795.6 | CCM | 170 | 120 | 39 | MM | 42 |  |  | https://eshop.weidmueller.com/p/1840990000
1841000000 | SL-SMT 5.00HC/10/180 3.2SN BK BX | 262.84 | 100 | 50 | 50 | PCE | P311 | PCB-connectors 5 pin pitch | PL | Composants sur CI | PL30 | Connecteurs pour CI pas < 5mm | 4032248351893 | 85366930 | DE | Connecteur PCB (raccordement sur platine), 320 V, 27.5 A, Pas en mm: 5.00, Nombre de pôles: 10, Raccordement soudé THT/THR, Boîte | 212 | G | 768.74 | CCM | 170 | 119 | 38 | MM | 42 |  |  | https://eshop.weidmueller.com/p/1841000000
1841020000 | SL-SMT 5.00HC/11/180 3.2SN BK BX | 289.09 | 100 | 50 | 50 | PCE | P311 | PCB-connectors 5 pin pitch | PL | Composants sur CI | PL30 | Connecteurs pour CI pas < 5mm | 4032248351909 | 85366930 | DE | Connecteur PCB (raccordement sur platine), 320 V, 27.5 A, Pas en mm: 5.00, Nombre de pôles: 11, Raccordement soudé THT/THR, Boîte | 229 | G | 494 | CCM | 168 | 70 | 42 | MM | 42 |  |  | https://eshop.weidmueller.com/p/1841020000
1841030000 | SL-SMT 5.00HC/12/180 3.2SN BK BX | 315.39 | 100 | 50 | 50 | PCE | P311 | PCB-connectors 5 pin pitch | PL | Composants sur CI | PL30 | Connecteurs pour CI pas < 5mm | 4032248351916 | 85366930 | DE | Connecteur PCB (raccordement sur platine), 320 V, 27.5 A, Pas en mm: 5.00, Nombre de pôles: 12, Raccordement soudé THT/THR, Boîte | 247 | G | 494 | CCM | 168 | 70 | 42 | MM | 42 |  |  | https://eshop.weidmueller.com/p/1841030000
1841040000 | SL-SMT 5.00HC/13/180 3.2SN BK BX | 341.64 | 100 | 50 | 50 | PCE | P311 | PCB-connectors 5 pin pitch | PL | Composants sur CI | PL30 | Connecteurs pour CI pas < 5mm | 4032248351923 | 85366930 | DE | Connecteur PCB (raccordement sur platine), 320 V, 27.5 A, Pas en mm: 5.00, Nombre de pôles: 13, Raccordement soudé THT/THR, Boîte | 267 | G | 494 | CCM | 168 | 70 | 42 | MM | 42 |  | 31/10/2026 | https://eshop.weidmueller.com/p/1841040000
1841050000 | SL-SMT 5.00HC/14/180 3.2SN BK BX | 367.95 | 100 | 50 | 50 | PCE | P311 | PCB-connectors 5 pin pitch | PL | Composants sur CI | PL30 | Connecteurs pour CI pas < 5mm | 4032248351930 | 85366930 | DE | Connecteur PCB (raccordement sur platine), 320 V, 27.5 A, Pas en mm: 5.00, Nombre de pôles: 14, Raccordement soudé THT/THR, Boîte | 323.5 | G | 493.92 | CCM | 168 | 42 | 70 | MM | 42 |  | 31/10/2026 | https://eshop.weidmueller.com/p/1841050000
1841060000 | SL-SMT 5.00HC/15/180 3.2SN BK BX | 394.23 | 100 | 50 | 50 | PCE | P311 | PCB-connectors 5 pin pitch | PL | Composants sur CI | PL30 | Connecteurs pour CI pas < 5mm | 4032248351947 | 85366930 | DE | Connecteur PCB (raccordement sur platine), 320 V, 27.5 A, Pas en mm: 5.00, Nombre de pôles: 15, Raccordement soudé THT/THR, Boîte | 334.6 | G | 493.92 | CCM | 168 | 42 | 70 | MM | 42 |  | 31/10/2026 | https://eshop.weidmueller.com/p/1841060000
1841070000 | SL-SMT 5.00HC/16/180 3.2SN BK BX | 420.46 | 100 | 50 | 50 | PCE | P311 | PCB-connectors 5 pin pitch | PL | Composants sur CI | PL30 | Connecteurs pour CI pas < 5mm | 4032248351954 | 85366930 | DE | Connecteur PCB (raccordement sur platine), 320 V, 27.5 A, Pas en mm: 5.00, Nombre de pôles: 16, Raccordement soudé THT/THR, Boîte | 331 | G | 924 | CCM | 220 | 105 | 40 | MM | 42 |  | 31/10/2026 | https://eshop.weidmueller.com/p/1841070000
1841080000 | SL-SMT 5.00HC/17/180 3.2SN BK BX | 446.79 | 100 | 20 | 20 | PCE | P311 | PCB-connectors 5 pin pitch | PL | Composants sur CI | PL30 | Connecteurs pour CI pas < 5mm | 4032248351961 | 85366930 | DE | Connecteur PCB (raccordement sur platine), 320 V, 27.5 A, Pas en mm: 5.00, Nombre de pôles: 17, Raccordement soudé THT/THR, Boîte | 168.36 | G | 493.92 | CCM | 168 | 42 | 70 | MM | 42 |  | 31/10/2026 | https://eshop.weidmueller.com/p/1841080000
1841090000 | SL-SMT 5.00HC/18/180 3.2SN BK BX | 473.08 | 100 | 20 | 20 | PCE | P311 | PCB-connectors 5 pin pitch | PL | Composants sur CI | PL30 | Connecteurs pour CI pas < 5mm | 4032248351978 | 85366930 | DE | Connecteur PCB (raccordement sur platine), 320 V, 27.5 A, Pas en mm: 5.00, Nombre de pôles: 18, Raccordement soudé THT/THR, Boîte | 160 | G | 494 | CCM | 168 | 70 | 42 | MM | 42 |  | 31/10/2026 | https://eshop.weidmueller.com/p/1841090000
1841100000 | SL-SMT 5.00HC/19/180 3.2SN BK BX | 499.37 | 100 | 20 | 20 | PCE | P311 | PCB-connectors 5 pin pitch | PL | Composants sur CI | PL30 | Connecteurs pour CI pas < 5mm | 4032248351985 | 85366930 | DE | Connecteur PCB (raccordement sur platine), 320 V, 27.5 A, Pas en mm: 5.00, Nombre de pôles: 19, Raccordement soudé THT/THR, Boîte | 167 | G | 600.6 | CCM | 220 | 65 | 42 | MM | 42 |  | 31/10/2026 | https://eshop.weidmueller.com/p/1841100000
1841110000 | SL-SMT 5.00HC/20/180 3.2SN BK BX | 525.6 | 100 | 20 | 20 | PCE | P311 | PCB-connectors 5 pin pitch | PL | Composants sur CI | PL30 | Connecteurs pour CI pas < 5mm | 4032248351992 | 85366930 | DE | Connecteur PCB (raccordement sur platine), 320 V, 27.5 A, Pas en mm: 5.00, Nombre de pôles: 20, Raccordement soudé THT/THR, Boîte | 182 | G | 585 | CCM | 150 | 130 | 30 | MM | 42 |  | 31/10/2026 | https://eshop.weidmueller.com/p/1841110000
1841120000 | SL-SMT 5.00HC/21/180 3.2SN BK BX | 551.89 | 100 | 20 | 20 | PCE | P311 | PCB-connectors 5 pin pitch | PL | Composants sur CI | PL30 | Connecteurs pour CI pas < 5mm | 4032248352005 | 85366930 | DE | Connecteur PCB (raccordement sur platine), 320 V, 27.5 A, Pas en mm: 5.00, Nombre de pôles: 21, Raccordement soudé THT/THR, Boîte | 182 | G | 585 | CCM | 150 | 130 | 30 | MM | 42 |  | 31/10/2026 | https://eshop.weidmueller.com/p/1841120000
1841130000 | SL-SMT 5.00HC/22/180 3.2SN BK BX | 578.14 | 100 | 20 | 20 | PCE | P311 | PCB-connectors 5 pin pitch | PL | Composants sur CI | PL30 | Connecteurs pour CI pas < 5mm | 4032248352012 | 85366930 | DE | Connecteur PCB (raccordement sur platine), 320 V, 27.5 A, Pas en mm: 5.00, Nombre de pôles: 22, Raccordement soudé THT/THR, Boîte | 208.76 | G | 493.92 | CCM | 168 | 42 | 70 | MM | 42 |  | 31/10/2026 | https://eshop.weidmueller.com/p/1841130000
1841140000 | SL-SMT 5.00HC/23/180 3.2SN BK BX | 604.48 | 100 | 20 | 20 | PCE | P311 | PCB-connectors 5 pin pitch | PL | Composants sur CI | PL30 | Connecteurs pour CI pas < 5mm | 4032248352029 | 85366930 | DE | Connecteur PCB (raccordement sur platine), 320 V, 27.5 A, Pas en mm: 5.00, Nombre de pôles: 23, Raccordement soudé THT/THR, Boîte | 216.68 | G | 493.92 | CCM | 168 | 42 | 70 | MM | 42 |  | 31/10/2026 | https://eshop.weidmueller.com/p/1841140000
1841150000 | SL-SMT 5.00HC/24/180 3.2SN BK BX | 630.77 | 100 | 20 | 20 | PCE | P311 | PCB-connectors 5 pin pitch | PL | Composants sur CI | PL30 | Connecteurs pour CI pas < 5mm | 4032248352036 | 85366930 | DE | Connecteur PCB (raccordement sur platine), 320 V, 27.5 A, Pas en mm: 5.00, Nombre de pôles: 24, Raccordement soudé THT/THR, Boîte | 201 | G | 494 | CCM | 168 | 70 | 42 | MM | 42 |  | 31/10/2026 | https://eshop.weidmueller.com/p/1841150000
1841160000 | SL-SMT 5.00HC/02/180G 3.2SN BK BX | 52.53 | 100 | 100 | 100 | PCE | P311 | PCB-connectors 5 pin pitch | PL | Composants sur CI | PL30 | Connecteurs pour CI pas < 5mm | 4032248352050 | 85366930 | DE | Connecteur PCB (raccordement sur platine), 320 V, 27.5 A, Pas en mm: 5.00, Nombre de pôles: 2, Raccordement soudé THT/THR, Boîte | 139 | G | 506.798 | CCM | 166 | 71 | 43 | MM | 42 |  |  | https://eshop.weidmueller.com/p/1841160000
1841170000 | SL-SMT 5.00HC/03/180G 3.2SN BK BX | 78.81 | 100 | 100 | 100 | PCE | P311 | PCB-connectors 5 pin pitch | PL | Composants sur CI | PL30 | Connecteurs pour CI pas < 5mm | 4032248352067 | 85366930 | DE | Connecteur PCB (raccordement sur platine), 320 V, 27.5 A, Pas en mm: 5.00, Nombre de pôles: 3, Raccordement soudé THT/THR, Boîte | 178 | G | 495 | CCM | 167 | 69 | 43 | MM | 42 |  |  | https://eshop.weidmueller.com/p/1841170000
1841180000 | SL-SMT 5.00HC/04/180G 3.2SN BK BX | 105.16 | 100 | 100 | 100 | PCE | P311 | PCB-connectors 5 pin pitch | PL | Composants sur CI | PL30 | Connecteurs pour CI pas < 5mm | 4032248352074 | 85366930 | DE | Connecteur PCB (raccordement sur platine), 320 V, 27.5 A, Pas en mm: 5.00, Nombre de pôles: 4, Raccordement soudé THT/THR, Boîte | 215 | G | 778.848 | CCM | 168 | 122 | 38 | MM | 42 |  |  | https://eshop.weidmueller.com/p/1841180000
1841190000 | SL-SMT 5.00HC/05/180G 3.2SN BK BX | 131.43 | 100 | 50 | 50 | PCE | P311 | PCB-connectors 5 pin pitch | PL | Composants sur CI | PL30 | Connecteurs pour CI pas < 5mm | 4032248352081 | 85366930 | DE | Connecteur PCB (raccordement sur platine), 320 V, 27.5 A, Pas en mm: 5.00, Nombre de pôles: 5, Raccordement soudé THT/THR, Boîte | 136 | G | 495.49 | CCM | 167 | 69 | 43 | MM | 42 |  |  | https://eshop.weidmueller.com/p/1841190000
1841200000 | SL-SMT 5.00HC/06/180G 3.2SN BK BX | 157.69 | 100 | 50 | 50 | PCE | P311 | PCB-connectors 5 pin pitch | PL | Composants sur CI | PL30 | Connecteurs pour CI pas < 5mm | 4032248352098 | 85366930 | DE | Connecteur PCB (raccordement sur platine), 320 V, 27.5 A, Pas en mm: 5.00, Nombre de pôles: 6, Raccordement soudé THT/THR, Boîte | 151 | G | 525.888 | CCM | 166 | 72 | 44 | MM | 42 |  |  | https://eshop.weidmueller.com/p/1841200000
1841210000 | SL-SMT 5.00HC/07/180G 3.2SN BK BX | 183.99 | 100 | 50 | 50 | PCE | P311 | PCB-connectors 5 pin pitch | PL | Composants sur CI | PL30 | Connecteurs pour CI pas < 5mm | 4032248352104 | 85366930 | DE | Connecteur PCB (raccordement sur platine), 320 V, 27.5 A, Pas en mm: 5.00, Nombre de pôles: 7, Raccordement soudé THT/THR, Boîte | 179 | G | 676 | CCM | 168 | 115 | 35 | MM | 42 |  |  | https://eshop.weidmueller.com/p/1841210000
1841220000 | SL-SMT 5.00HC/08/180G 3.2SN BK BX | 210.25 | 100 | 50 | 50 | PCE | P311 | PCB-connectors 5 pin pitch | PL | Composants sur CI | PL30 | Connecteurs pour CI pas < 5mm | 4032248352111 | 85366930 | DE | Connecteur PCB (raccordement sur platine), 320 V, 27.5 A, Pas en mm: 5.00, Nombre de pôles: 8, Raccordement soudé THT/THR, Boîte | 197 | G | 753 | CCM | 168 | 118 | 38 | MM | 42 |  |  | https://eshop.weidmueller.com/p/1841220000
1841230000 | SL-SMT 5.00HC/09/180G 3.2SN BK BX | 236.53 | 100 | 50 | 50 | PCE | P311 | PCB-connectors 5 pin pitch | PL | Composants sur CI | PL30 | Connecteurs pour CI pas < 5mm | 4032248352128 | 85366930 | DE | Connecteur PCB (raccordement sur platine), 320 V, 27.5 A, Pas en mm: 5.00, Nombre de pôles: 9, Raccordement soudé THT/THR, Boîte | 216 | G | 494 | CCM | 168 | 70 | 42 | MM | 42 |  |  | https://eshop.weidmueller.com/p/1841230000
1841240000 | SL-SMT 5.00HC/10/180G 3.2SN BK BX | 262.84 | 100 | 50 | 50 | PCE | P311 | PCB-connectors 5 pin pitch | PL | Composants sur CI | PL30 | Connecteurs pour CI pas < 5mm | 4032248352135 | 85366930 | DE | Connecteur PCB (raccordement sur platine), 320 V, 27.5 A, Pas en mm: 5.00, Nombre de pôles: 10, Raccordement soudé THT/THR, Boîte | 233 | G | 749 | CCM | 170 | 116 | 38 | MM | 42 |  |  | https://eshop.weidmueller.com/p/1841240000
1841250000 | SL-SMT 5.00HC/11/180G 3.2SN BK BX | 289.09 | 100 | 50 | 50 | PCE | P311 | PCB-connectors 5 pin pitch | PL | Composants sur CI | PL30 | Connecteurs pour CI pas < 5mm | 4032248352159 | 85366930 | DE | Connecteur PCB (raccordement sur platine), 320 V, 27.5 A, Pas en mm: 5.00, Nombre de pôles: 11, Raccordement soudé THT/THR, Boîte | 249 | G | 742 | CCM | 167 | 117 | 38 | MM | 42 |  |  | https://eshop.weidmueller.com/p/1841250000
1841260000 | SL-SMT 5.00HC/12/180G 3.2SN BK BX | 315.39 | 100 | 50 | 50 | PCE | P311 | PCB-connectors 5 pin pitch | PL | Composants sur CI | PL30 | Connecteurs pour CI pas < 5mm | 4032248352166 | 85366930 | DE | Connecteur PCB (raccordement sur platine), 320 V, 27.5 A, Pas en mm: 5.00, Nombre de pôles: 12, Raccordement soudé THT/THR, Boîte | 271 | G | 528 | CCM | 160 | 110 | 30 | MM | 42 |  |  | https://eshop.weidmueller.com/p/1841260000
1841270000 | SL-SMT 5.00HC/13/180G 3.2SN BK BX | 341.64 | 100 | 50 | 50 | PCE | P311 | PCB-connectors 5 pin pitch | PL | Composants sur CI | PL30 | Connecteurs pour CI pas < 5mm | 4032248352173 | 85366930 | DE | Connecteur PCB (raccordement sur platine), 320 V, 27.5 A, Pas en mm: 5.00, Nombre de pôles: 13, Raccordement soudé THT/THR, Boîte | 287 | G | 493.92 | CCM | 168 | 70 | 42 | MM | 42 |  | 31/10/2026 | https://eshop.weidmueller.com/p/1841270000
1841280000 | SL-SMT 5.00HC/14/180G 3.2SN BK BX | 367.95 | 100 | 50 | 50 | PCE | P311 | PCB-connectors 5 pin pitch | PL | Composants sur CI | PL30 | Connecteurs pour CI pas < 5mm | 4032248352180 | 85366930 | DE | Connecteur PCB (raccordement sur platine), 320 V, 27.5 A, Pas en mm: 5.00, Nombre de pôles: 14, Raccordement soudé THT/THR, Boîte | 337.4 | G | 493.92 | CCM | 168 | 42 | 70 | MM | 42 |  | 31/10/2026 | https://eshop.weidmueller.com/p/1841280000
1841290000 | SL-SMT 5.00HC/15/180G 3.2SN BK BX | 394.23 | 100 | 50 | 50 | PCE | P311 | PCB-connectors 5 pin pitch | PL | Composants sur CI | PL30 | Connecteurs pour CI pas < 5mm | 4032248352197 | 85366930 | DE | Connecteur PCB (raccordement sur platine), 320 V, 27.5 A, Pas en mm: 5.00, Nombre de pôles: 15, Raccordement soudé THT/THR, Boîte | 358.35 | G | 493.92 | CCM | 168 | 42 | 70 | MM | 42 |  | 31/10/2026 | https://eshop.weidmueller.com/p/1841290000
1841300000 | SL-SMT 5.00HC/16/180G 3.2SN BK BX | 420.46 | 100 | 50 | 50 | PCE | P311 | PCB-connectors 5 pin pitch | PL | Composants sur CI | PL30 | Connecteurs pour CI pas < 5mm | 4032248352203 | 85366930 | DE | Connecteur PCB (raccordement sur platine), 320 V, 27.5 A, Pas en mm: 5.00, Nombre de pôles: 16, Raccordement soudé THT/THR, Boîte | 346 | G | 990 | CCM | 225 | 110 | 40 | MM | 42 |  | 31/10/2026 | https://eshop.weidmueller.com/p/1841300000
1841310000 | SL-SMT 5.00HC/17/180G 3.2SN BK BX | 446.79 | 100 | 20 | 20 | PCE | P311 | PCB-connectors 5 pin pitch | PL | Composants sur CI | PL30 | Connecteurs pour CI pas < 5mm | 4032248352210 | 85366930 | DE | Connecteur PCB (raccordement sur platine), 320 V, 27.5 A, Pas en mm: 5.00, Nombre de pôles: 17, Raccordement soudé THT/THR, Boîte | 153 | G | 493.92 | CCM | 168 | 70 | 42 | MM | 42 |  | 31/10/2026 | https://eshop.weidmueller.com/p/1841310000
1841320000 | SL-SMT 5.00HC/18/180G 3.2SN BK BX | 473.08 | 100 | 20 | 20 | PCE | P311 | PCB-connectors 5 pin pitch | PL | Composants sur CI | PL30 | Connecteurs pour CI pas < 5mm | 4032248352227 | 85366930 | DE | Connecteur PCB (raccordement sur platine), 320 V, 27.5 A, Pas en mm: 5.00, Nombre de pôles: 18, Raccordement soudé THT/THR, Boîte | 164 | G | 679 | CCM | 221 | 64 | 48 | MM | 42 |  | 31/10/2026 | https://eshop.weidmueller.com/p/1841320000
1841330000 | SL-SMT 5.00HC/19/180G 3.2SN BK BX | 499.37 | 100 | 20 | 20 | PCE | P311 | PCB-connectors 5 pin pitch | PL | Composants sur CI | PL30 | Connecteurs pour CI pas < 5mm | 4032248352234 | 85366930 | DE | Connecteur PCB (raccordement sur platine), 320 V, 27.5 A, Pas en mm: 5.00, Nombre de pôles: 19, Raccordement soudé THT/THR, Boîte | 170 | G | 493.92 | CCM | 168 | 42 | 70 | MM | 42 |  | 31/10/2026 | https://eshop.weidmueller.com/p/1841330000
1841340000 | SL-SMT 5.00HC/20/180G 3.2SN BK BX | 525.6 | 100 | 20 | 20 | PCE | P311 | PCB-connectors 5 pin pitch | PL | Composants sur CI | PL30 | Connecteurs pour CI pas < 5mm | 4032248352241 | 85366930 | DE | Connecteur PCB (raccordement sur platine), 320 V, 27.5 A, Pas en mm: 5.00, Nombre de pôles: 20, Raccordement soudé THT/THR, Boîte | 178 | G | 493.92 | CCM | 168 | 70 | 42 | MM | 42 |  | 31/10/2026 | https://eshop.weidmueller.com/p/1841340000
1841350000 | SL-SMT 5.00HC/21/180G 3.2SN BK BX | 551.89 | 100 | 20 | 20 | PCE | P311 | PCB-connectors 5 pin pitch | PL | Composants sur CI | PL30 | Connecteurs pour CI pas < 5mm | 4032248352258 | 85366930 | DE | Connecteur PCB (raccordement sur platine), 320 V, 27.5 A, Pas en mm: 5.00, Nombre de pôles: 21, Raccordement soudé THT/THR, Boîte | 208.44 | G | 493.92 | CCM | 168 | 42 | 70 | MM | 42 |  | 31/10/2026 | https://eshop.weidmueller.com/p/1841350000
1841360000 | SL-SMT 5.00HC/22/180G 3.2SN BK BX | 578.14 | 100 | 20 | 20 | PCE | P311 | PCB-connectors 5 pin pitch | PL | Composants sur CI | PL30 | Connecteurs pour CI pas < 5mm | 4032248352265 | 85366930 | DE | Connecteur PCB (raccordement sur platine), 320 V, 27.5 A, Pas en mm: 5.00, Nombre de pôles: 22, Raccordement soudé THT/THR, Boîte | 192 | G | 493.92 | CCM | 168 | 42 | 70 | MM | 42 |  | 31/10/2026 | https://eshop.weidmueller.com/p/1841360000
1841370000 | SL-SMT 5.00HC/23/180G 3.2SN BK BX | 604.48 | 100 | 20 | 20 | PCE | P311 | PCB-connectors 5 pin pitch | PL | Composants sur CI | PL30 | Connecteurs pour CI pas < 5mm | 4032248352272 | 85366930 | DE | Connecteur PCB (raccordement sur platine), 320 V, 27.5 A, Pas en mm: 5.00, Nombre de pôles: 23, Raccordement soudé THT/THR, Boîte | 224.68 | G | 493.92 | CCM | 168 | 42 | 70 | MM | 42 |  | 31/10/2026 | https://eshop.weidmueller.com/p/1841370000
1841380000 | SL-SMT 5.00HC/24/180G 3.2SN BK BX | 630.77 | 100 | 20 | 20 | PCE | P311 | PCB-connectors 5 pin pitch | PL | Composants sur CI | PL30 | Connecteurs pour CI pas < 5mm | 4032248352289 | 85366930 | DE | Connecteur PCB (raccordement sur platine), 320 V, 27.5 A, Pas en mm: 5.00, Nombre de pôles: 24, Raccordement soudé THT/THR, Boîte | 213 | G | 585 | CCM | 150 | 130 | 30 | MM | 42 |  | 31/10/2026 | https://eshop.weidmueller.com/p/1841380000
1841390000 | SL-SMT 5.00HC/02/180LF 3.2SN BK BX | 127.6 | 100 | 90 | 90 | PCE | P311 | PCB-connectors 5 pin pitch | PL | Composants sur CI | PL30 | Connecteurs pour CI pas < 5mm | 4032248352296 | 85366930 | DE | Connecteur PCB (raccordement sur platine), 320 V, 27.5 A, Pas en mm: 5.00, Nombre de pôles: 2, Raccordement soudé THT/THR, Boîte | 244 | G | 1140.475 | CCM | 343 | 133 | 25 | MM | 56 |  |  | https://eshop.weidmueller.com/p/1841390000
1841400000 | SL-SMT 5.00HC/03/180LF 3.2SN BK BX | 154.73 | 100 | 72 | 72 | PCE | P311 | PCB-connectors 5 pin pitch | PL | Composants sur CI | PL30 | Connecteurs pour CI pas < 5mm | 4032248352302 | 85366930 | DE | Connecteur PCB (raccordement sur platine), 320 V, 27.5 A, Pas en mm: 5.00, Nombre de pôles: 3, Raccordement soudé THT/THR, Boîte | 246 | G | 992 | CCM | 339 | 133 | 22 | MM | 49 |  |  | https://eshop.weidmueller.com/p/1841400000
1841410000 | SL-SMT 5.00HC/04/180LF 3.2SN BK BX | 181.79 | 100 | 60 | 60 | PCE | P311 | PCB-connectors 5 pin pitch | PL | Composants sur CI | PL30 | Connecteurs pour CI pas < 5mm | 4032248352319 | 85366930 | DE | Connecteur PCB (raccordement sur platine), 320 V, 27.5 A, Pas en mm: 5.00, Nombre de pôles: 4, Raccordement soudé THT/THR, Boîte | 230 | G | 1014.112 | CCM | 344 | 134 | 22 | MM | 49 |  |  | https://eshop.weidmueller.com/p/1841410000
1841420000 | SL-SMT 5.00HC/05/180LF 3.2SN BK BX | 208.82 | 100 | 54 | 54 | PCE | P311 | PCB-connectors 5 pin pitch | PL | Composants sur CI | PL30 | Connecteurs pour CI pas < 5mm | 4032248352326 | 85366930 | DE | Connecteur PCB (raccordement sur platine), 320 V, 27.5 A, Pas en mm: 5.00, Nombre de pôles: 5, Raccordement soudé THT/THR, Boîte | 222 | G | 1027.62 | CCM | 346 | 135 | 22 | MM | 49 |  |  | https://eshop.weidmueller.com/p/1841420000
1841430000 | SL-SMT 5.00HC/06/180LF 3.2SN BK BX | 235.89 | 100 | 42 | 42 | PCE | P311 | PCB-connectors 5 pin pitch | PL | Composants sur CI | PL30 | Connecteurs pour CI pas < 5mm | 4032248352333 | 85366930 | DE | Connecteur PCB (raccordement sur platine), 320 V, 27.5 A, Pas en mm: 5.00, Nombre de pôles: 6, Raccordement soudé THT/THR, Boîte | 220 | G | 1057.126 | CCM | 343 | 134 | 23 | MM | 49 |  |  | https://eshop.weidmueller.com/p/1841430000
1841440000 | SL-SMT 5.00HC/07/180LF 3.2SN BK BX | 262.95 | 100 | 42 | 42 | PCE | P311 | PCB-connectors 5 pin pitch | PL | Composants sur CI | PL30 | Connecteurs pour CI pas < 5mm | 4032248352340 | 85366930 | DE | Connecteur PCB (raccordement sur platine), 320 V, 27.5 A, Pas en mm: 5.00, Nombre de pôles: 7, Raccordement soudé THT/THR, Boîte | 214 | G | 664 | CCM | 165 | 115 | 35 | MM | 49 |  |  | https://eshop.weidmueller.com/p/1841440000
1841450000 | SL-SMT 5.00HC/08/180LF 3.2SN BK BX | 290.06 | 100 | 36 | 36 | PCE | P311 | PCB-connectors 5 pin pitch | PL | Composants sur CI | PL30 | Connecteurs pour CI pas < 5mm | 4032248352357 | 85366930 | DE | Connecteur PCB (raccordement sur platine), 320 V, 27.5 A, Pas en mm: 5.00, Nombre de pôles: 8, Raccordement soudé THT/THR, Boîte | 230 | G | 1006.83 | CCM | 339 | 135 | 22 | MM | 49 |  |  | https://eshop.weidmueller.com/p/1841450000
1841460000 | SL-SMT 5.00HC/09/180LF 3.2SN BK BX | 317.09 | 100 | 30 | 30 | PCE | P311 | PCB-connectors 5 pin pitch | PL | Composants sur CI | PL30 | Connecteurs pour CI pas < 5mm | 4032248352364 | 85366930 | DE | Connecteur PCB (raccordement sur platine), 320 V, 27.5 A, Pas en mm: 5.00, Nombre de pôles: 9, Raccordement soudé THT/THR, Boîte | 212 | G | 1000.692 | CCM | 342 | 133 | 22 | MM | 49 |  |  | https://eshop.weidmueller.com/p/1841460000
1841470000 | SL-SMT 5.00HC/10/180LF 3.2SN BK BX | 344.18 | 100 | 30 | 30 | PCE | P311 | PCB-connectors 5 pin pitch | PL | Composants sur CI | PL30 | Connecteurs pour CI pas < 5mm | 4032248352371 | 85366930 | DE | Connecteur PCB (raccordement sur platine), 320 V, 27.5 A, Pas en mm: 5.00, Nombre de pôles: 10, Raccordement soudé THT/THR, Boîte | 220 | G | 947 | CCM | 339 | 133 | 21 | MM | 49 |  |  | https://eshop.weidmueller.com/p/1841470000
1841480000 | SL-SMT 5.00HC/11/180LF 3.2SN BK BX | 371.26 | 100 | 24 | 24 | PCE | P311 | PCB-connectors 5 pin pitch | PL | Composants sur CI | PL30 | Connecteurs pour CI pas < 5mm | 4032248352388 | 85366930 | DE | Connecteur PCB (raccordement sur platine), 320 V, 27.5 A, Pas en mm: 5.00, Nombre de pôles: 11, Raccordement soudé THT/THR, Boîte | 204 | G | 967 | CCM | 341 | 135 | 21 | MM | 49 |  |  | https://eshop.weidmueller.com/p/1841480000
1841490000 | SL-SMT 5.00HC/12/180LF 3.2SN BK BX | 398.3 | 100 | 24 | 24 | PCE | P311 | PCB-connectors 5 pin pitch | PL | Composants sur CI | PL30 | Connecteurs pour CI pas < 5mm | 4032248352395 | 85366930 | DE | Connecteur PCB (raccordement sur platine), 320 V, 27.5 A, Pas en mm: 5.00, Nombre de pôles: 12, Raccordement soudé THT/THR, Boîte | 211 | G | 1026.256 | CCM | 343 | 136 | 22 | MM | 49 |  |  | https://eshop.weidmueller.com/p/1841490000
1841500000 | SL-SMT 5.00HC/13/180LF 3.2SN BK BX | 425.41 | 100 | 24 | 24 | PCE | P311 | PCB-connectors 5 pin pitch | PL | Composants sur CI | PL30 | Connecteurs pour CI pas < 5mm | 4032248352401 | 85366930 | DE | Connecteur PCB (raccordement sur platine), 320 V, 27.5 A, Pas en mm: 5.00, Nombre de pôles: 13, Raccordement soudé THT/THR, Boîte | 219 | G | 956.76 | CCM | 340 | 134 | 21 | MM | 49 |  | 31/10/2026 | https://eshop.weidmueller.com/p/1841500000
1841510000 | SL-SMT 5.00HC/14/180LF 3.2SN BK BX | 452.48 | 100 | 18 | 18 | PCE | P311 | PCB-connectors 5 pin pitch | PL | Composants sur CI | PL30 | Connecteurs pour CI pas < 5mm | 4032248352418 | 85366930 | DE | Connecteur PCB (raccordement sur platine), 320 V, 27.5 A, Pas en mm: 5.00, Nombre de pôles: 14, Raccordement soudé THT/THR, Boîte | 191 | G | 1002.32 | CCM | 340 | 134 | 22 | MM | 49 |  | 31/10/2026 | https://eshop.weidmueller.com/p/1841510000
1841520000 | SL-SMT 5.00HC/15/180LF 3.2SN BK BX | 479.52 | 100 | 18 | 18 | PCE | P311 | PCB-connectors 5 pin pitch | PL | Composants sur CI | PL30 | Connecteurs pour CI pas < 5mm | 4032248352425 | 85366930 | DE | Connecteur PCB (raccordement sur platine), 320 V, 27.5 A, Pas en mm: 5.00, Nombre de pôles: 15, Raccordement soudé THT/THR, Boîte | 198 | G | 1059 | CCM | 341 | 135 | 23 | MM | 49 |  | 31/10/2026 | https://eshop.weidmueller.com/p/1841520000
1841530000 | SL-SMT 5.00HC/16/180LF 3.2SN BK BX | 506.6 | 100 | 18 | 18 | PCE | P311 | PCB-connectors 5 pin pitch | PL | Composants sur CI | PL30 | Connecteurs pour CI pas < 5mm | 4032248352432 | 85366930 | DE | Connecteur PCB (raccordement sur platine), 320 V, 27.5 A, Pas en mm: 5.00, Nombre de pôles: 16, Raccordement soudé THT/THR, Boîte | 203 | G | 960 | CCM | 341 | 134 | 21 | MM | 49 |  |  | https://eshop.weidmueller.com/p/1841530000
1841540000 | SL-SMT 5.00HC/17/180LF 3.2SN BK BX | 533.65 | 100 | 18 | 18 | PCE | P311 | PCB-connectors 5 pin pitch | PL | Composants sur CI | PL30 | Connecteurs pour CI pas < 5mm | 4032248352449 | 85366930 | DE | Connecteur PCB (raccordement sur platine), 320 V, 27.5 A, Pas en mm: 5.00, Nombre de pôles: 17, Raccordement soudé THT/THR, Boîte | 177 | G | 494 | CCM | 168 | 70 | 42 | MM | 49 |  | 31/10/2026 | https://eshop.weidmueller.com/p/1841540000
1841550000 | SL-SMT 5.00HC/18/180LF 3.2SN BK BX | 560.77 | 100 | 18 | 18 | PCE | P311 | PCB-connectors 5 pin pitch | PL | Composants sur CI | PL30 | Connecteurs pour CI pas < 5mm | 4032248352456 | 85366930 | DE | Connecteur PCB (raccordement sur platine), 320 V, 27.5 A, Pas en mm: 5.00, Nombre de pôles: 18, Raccordement soudé THT/THR, Boîte | 205 | G | 996.072 | CCM | 343 | 132 | 22 | MM | 49 |  | 31/10/2026 | https://eshop.weidmueller.com/p/1841550000
1841560000 | SL-SMT 5.00HC/19/180LF 3.2SN BK BX | 587.81 | 100 | 12 | 12 | PCE | P311 | PCB-connectors 5 pin pitch | PL | Composants sur CI | PL30 | Connecteurs pour CI pas < 5mm | 4032248352463 | 85366930 | DE | Connecteur PCB (raccordement sur platine), 320 V, 27.5 A, Pas en mm: 5.00, Nombre de pôles: 19, Raccordement soudé THT/THR, Boîte | 126.72 | G | 493.92 | CCM | 168 | 42 | 70 | MM | 49 |  | 31/10/2026 | https://eshop.weidmueller.com/p/1841560000
1841570000 | SL-SMT 5.00HC/20/180LF 3.2SN BK BX | 614.86 | 100 | 12 | 12 | PCE | P311 | PCB-connectors 5 pin pitch | PL | Composants sur CI | PL30 | Connecteurs pour CI pas < 5mm | 4032248352470 | 85366930 | DE | Connecteur PCB (raccordement sur platine), 320 V, 27.5 A, Pas en mm: 5.00, Nombre de pôles: 20, Raccordement soudé THT/THR, Boîte | 198 | G | 676.2 | CCM | 168 | 115 | 35 | MM | 49 |  | 31/10/2026 | https://eshop.weidmueller.com/p/1841570000
1841580000 | SL-SMT 5.00HC/21/180LF 3.2SN BK BX | 641.93 | 100 | 12 | 12 | PCE | P311 | PCB-connectors 5 pin pitch | PL | Composants sur CI | PL30 | Connecteurs pour CI pas < 5mm | 4032248352487 | 85366930 | DE | Connecteur PCB (raccordement sur platine), 320 V, 27.5 A, Pas en mm: 5.00, Nombre de pôles: 21, Raccordement soudé THT/THR, Boîte | 184 | G | 957 | CCM | 340 | 134 | 21 | MM | 49 |  | 31/10/2026 | https://eshop.weidmueller.com/p/1841580000
1841590000 | SL-SMT 5.00HC/22/180LF 3.2SN BK BX | 669.04 | 100 | 12 | 12 | PCE | P311 | PCB-connectors 5 pin pitch | PL | Composants sur CI | PL30 | Connecteurs pour CI pas < 5mm | 4032248352494 | 85366930 | DE | Connecteur PCB (raccordement sur platine), 320 V, 27.5 A, Pas en mm: 5.00, Nombre de pôles: 22, Raccordement soudé THT/THR, Boîte | 218 | G | 931 | CCM | 197 | 135 | 35 | MM | 49 |  | 31/10/2026 | https://eshop.weidmueller.com/p/1841590000
1841600000 | SL-SMT 5.00HC/23/180LF 3.2SN BK BX | 696.1 | 100 | 12 | 12 | PCE | P311 | PCB-connectors 5 pin pitch | PL | Composants sur CI | PL30 | Connecteurs pour CI pas < 5mm | 4032248352500 | 85366930 | DE | Connecteur PCB (raccordement sur platine), 320 V, 27.5 A, Pas en mm: 5.00, Nombre de pôles: 23, Raccordement soudé THT/THR, Boîte | 146.16 | G | 493.92 | CCM | 168 | 42 | 70 | MM | 49 |  | 31/10/2026 | https://eshop.weidmueller.com/p/1841600000
1841610000 | SL-SMT 5.00HC/24/180LF 3.2SN BK BX | 723.16 | 100 | 12 | 12 | PCE | P311 | PCB-connectors 5 pin pitch | PL | Composants sur CI | PL30 | Connecteurs pour CI pas < 5mm | 4032248352517 | 85366930 | DE | Connecteur PCB (raccordement sur platine), 320 V, 27.5 A, Pas en mm: 5.00, Nombre de pôles: 24, Raccordement soudé THT/THR, Boîte | 202 | G | 884 | CCM | 340 | 130 | 20 | MM | 49 |  | 31/10/2026 | https://eshop.weidmueller.com/p/1841610000
1841630000 | SL-SMT 3.50/02/90G 3.2SN BK BX | 57.88 | 100 | 100 | 100 | PCE | P310 | PCB-connectors 3 pin pitch | PL | Composants sur CI | PL30 | Connecteurs pour CI pas < 5mm | 4032248352784 | 85366930 | DE | Connecteur PCB (raccordement sur platine), 160 V, 15 A, Pas en mm: 3.50, Nombre de pôles: 2, Raccordement soudé THT/THR, Boîte | 91 | G | 485.394 | CCM | 127 | 91 | 42 | MM | 49 |  |  | https://eshop.weidmueller.com/p/1841630000
1841640000 | SL-SMT 3.50/03/90G 3.2SN BK BX | 86.83 | 100 | 100 | 100 | PCE | P310 | PCB-connectors 3 pin pitch | PL | Composants sur CI | PL30 | Connecteurs pour CI pas < 5mm | 4032248352791 | 85366930 | DE | Connecteur PCB (raccordement sur platine), 160 V, 15 A, Pas en mm: 3.50, Nombre de pôles: 3, Raccordement soudé THT/THR, Boîte | 119 | G | 437.35 | CCM | 126 | 89 | 39 | MM | 42 |  |  | https://eshop.weidmueller.com/p/1841640000
1841650000 | SL-SMT 3.50/04/90G 3.2SN BK BX | 115.75 | 100 | 100 | 100 | PCE | P310 | PCB-connectors 3 pin pitch | PL | Composants sur CI | PL30 | Connecteurs pour CI pas < 5mm | 4032248352807 | 85366930 | DE | Connecteur PCB (raccordement sur platine), 160 V, 15 A, Pas en mm: 3.50, Nombre de pôles: 4, Raccordement soudé THT/THR, Boîte | 147 | G | 445.77 | CCM | 127 | 90 | 39 | MM | 42 |  |  | https://eshop.weidmueller.com/p/1841650000
1841660000 | SL-SMT 3.50/05/90G 3.2SN BK BX | 144.69 | 100 | 50 | 50 | PCE | P310 | PCB-connectors 3 pin pitch | PL | Composants sur CI | PL30 | Connecteurs pour CI pas < 5mm | 4032248353019 | 85366930 | DE | Connecteur PCB (raccordement sur platine), 160 V, 15 A, Pas en mm: 3.50, Nombre de pôles: 5, Raccordement soudé THT/THR, Boîte | 98 | G | 473.837 | CCM | 127 | 91 | 41 | MM | 42 |  |  | https://eshop.weidmueller.com/p/1841660000
1841670000 | SL-SMT 3.50/06/90G 3.2SN BK BX | 173.63 | 100 | 50 | 50 | PCE | P310 | PCB-connectors 3 pin pitch | PL | Composants sur CI | PL30 | Connecteurs pour CI pas < 5mm | 4032248353026 | 85366930 | DE | Connecteur PCB (raccordement sur platine), 160 V, 15 A, Pas en mm: 3.50, Nombre de pôles: 6, Raccordement soudé THT/THR, Boîte | 109 | G | 462.28 | CCM | 127 | 91 | 40 | MM | 42 |  |  | https://eshop.weidmueller.com/p/1841670000
1841680000 | SL-SMT 3.50/07/90G 3.2SN BK BX | 202.56 | 100 | 50 | 50 | PCE | P310 | PCB-connectors 3 pin pitch | PL | Composants sur CI | PL30 | Connecteurs pour CI pas < 5mm | 4032248353033 | 85366930 | DE | Connecteur PCB (raccordement sur platine), 160 V, 15 A, Pas en mm: 3.50, Nombre de pôles: 7, Raccordement soudé THT/THR, Boîte | 120 | G | 341.76 | CCM | 96 | 89 | 40 | MM | 49 |  |  | https://eshop.weidmueller.com/p/1841680000
1841690000 | SL-SMT 3.50/08/90G 3.2SN BK BX | 231.48 | 100 | 50 | 50 | PCE | P310 | PCB-connectors 3 pin pitch | PL | Composants sur CI | PL30 | Connecteurs pour CI pas < 5mm | 4032248353040 | 85366930 | DE | Connecteur PCB (raccordement sur platine), 160 V, 15 A, Pas en mm: 3.50, Nombre de pôles: 8, Raccordement soudé THT/THR, Boîte | 138 | G | 463.22 | CCM | 115 | 76 | 53 | MM | 49 |  |  | https://eshop.weidmueller.com/p/1841690000
1841700000 | SL-SMT 3.50/09/90G 3.2SN BK BX | 260.41 | 100 | 50 | 50 | PCE | P310 | PCB-connectors 3 pin pitch | PL | Composants sur CI | PL30 | Connecteurs pour CI pas < 5mm | 4032248353057 | 85366930 | DE | Connecteur PCB (raccordement sur platine), 160 V, 15 A, Pas en mm: 3.50, Nombre de pôles: 9, Raccordement soudé THT/THR, Boîte | 152 | G | 469.32 | CCM | 115 | 77 | 53 | MM | 49 |  |  | https://eshop.weidmueller.com/p/1841700000
1841710000 | SL-SMT 3.50/10/90G 3.2SN BK BX | 289.37 | 100 | 50 | 50 | PCE | P310 | PCB-connectors 3 pin pitch | PL | Composants sur CI | PL30 | Connecteurs pour CI pas < 5mm | 4032248353064 | 85366930 | DE | Connecteur PCB (raccordement sur platine), 160 V, 15 A, Pas en mm: 3.50, Nombre de pôles: 10, Raccordement soudé THT/THR, Boîte | 173 | G | 550 | CCM | 153 | 62 | 58 | MM | 49 |  |  | https://eshop.weidmueller.com/p/1841710000
1841720000 | SL-SMT 3.50/11/90G 3.2SN BK BX | 318.3 | 100 | 50 | 50 | PCE | P310 | PCB-connectors 3 pin pitch | PL | Composants sur CI | PL30 | Connecteurs pour CI pas < 5mm | 4032248353071 | 85366930 | DE | Connecteur PCB (raccordement sur platine), 160 V, 15 A, Pas en mm: 3.50, Nombre de pôles: 11, Raccordement soudé THT/THR, Boîte | 187 | G | 494 | CCM | 168 | 70 | 42 | MM | 49 |  |  | https://eshop.weidmueller.com/p/1841720000
1841730000 | SL-SMT 3.50/12/90G 3.2SN BK BX | 347.24 | 100 | 50 | 50 | PCE | P310 | PCB-connectors 3 pin pitch | PL | Composants sur CI | PL30 | Connecteurs pour CI pas < 5mm | 4032248353088 | 85366930 | DE | Connecteur PCB (raccordement sur platine), 160 V, 15 A, Pas en mm: 3.50, Nombre de pôles: 12, Raccordement soudé THT/THR, Boîte | 199 | G | 626 | CCM | 140 | 104 | 43 | MM | 49 |  |  | https://eshop.weidmueller.com/p/1841730000
1841740000 | SL-SMT 3.50/13/90G 3.2SN BK BX | 376.21 | 100 | 50 | 50 | PCE | P310 | PCB-connectors 3 pin pitch | PL | Composants sur CI | PL30 | Connecteurs pour CI pas < 5mm | 4032248353095 | 85366930 | DE | Connecteur PCB (raccordement sur platine), 160 V, 15 A, Pas en mm: 3.50, Nombre de pôles: 13, Raccordement soudé THT/THR, Boîte | 220 | G | 619.12 | CCM | 142 | 109 | 40 | MM | 49 |  |  | https://eshop.weidmueller.com/p/1841740000
1841750000 | SL-SMT 3.50/14/90G 3.2SN BK BX | 405.15 | 100 | 50 | 50 | PCE | P310 | PCB-connectors 3 pin pitch | PL | Composants sur CI | PL30 | Connecteurs pour CI pas < 5mm | 4032248353101 | 85366930 | DE | Connecteur PCB (raccordement sur platine), 160 V, 15 A, Pas en mm: 3.50, Nombre de pôles: 14, Raccordement soudé THT/THR, Boîte | 224 | G | 618.567 | CCM | 141 | 107 | 41 | MM | 49 |  |  | https://eshop.weidmueller.com/p/1841750000
1841760000 | SL-SMT 3.50/15/90G 3.2SN BK BX | 434.07 | 100 | 50 | 50 | PCE | P310 | PCB-connectors 3 pin pitch | PL | Composants sur CI | PL30 | Connecteurs pour CI pas < 5mm | 4032248353118 | 85366930 | DE | Connecteur PCB (raccordement sur platine), 160 V, 15 A, Pas en mm: 3.50, Nombre de pôles: 15, Raccordement soudé THT/THR, Boîte | 242 | G | 416 | CCM | 160 | 65 | 40 | MM | 49 |  | 31/10/2026 | https://eshop.weidmueller.com/p/1841760000
1841770000 | SL-SMT 3.50/16/90G 3.2SN BK BX | 463.03 | 100 | 50 | 50 | PCE | P310 | PCB-connectors 3 pin pitch | PL | Composants sur CI | PL30 | Connecteurs pour CI pas < 5mm | 4032248353125 | 85366930 | DE | Connecteur PCB (raccordement sur platine), 160 V, 15 A, Pas en mm: 3.50, Nombre de pôles: 16, Raccordement soudé THT/THR, Boîte | 249 | G | 594.88 | CCM | 143 | 104 | 40 | MM | 49 |  |  | https://eshop.weidmueller.com/p/1841770000
1841780000 | SL-SMT 3.50/17/90G 3.2SN BK BX | 491.95 | 100 | 20 | 20 | PCE | P310 | PCB-connectors 3 pin pitch | PL | Composants sur CI | PL30 | Connecteurs pour CI pas < 5mm | 4032248353132 | 85366930 | DE | Connecteur PCB (raccordement sur platine), 160 V, 15 A, Pas en mm: 3.50, Nombre de pôles: 17, Raccordement soudé THT/THR, Boîte | 113 | G | 353.08 | CCM | 97 | 91 | 40 | MM | 49 |  |  | https://eshop.weidmueller.com/p/1841780000
1841790000 | SL-SMT 3.50/18/90G 3.2SN BK BX | 520.88 | 100 | 20 | 20 | PCE | P310 | PCB-connectors 3 pin pitch | PL | Composants sur CI | PL30 | Connecteurs pour CI pas < 5mm | 4032248353149 | 85366930 | DE | Connecteur PCB (raccordement sur platine), 160 V, 15 A, Pas en mm: 3.50, Nombre de pôles: 18, Raccordement soudé THT/THR, Boîte | 121 | G | 343.98 | CCM | 98 | 90 | 39 | MM | 49 |  | 31/10/2026 | https://eshop.weidmueller.com/p/1841790000
1841800000 | SL-SMT 3.50/19/90G 3.2SN BK BX | 549.81 | 100 | 20 | 20 | PCE | P310 | PCB-connectors 3 pin pitch | PL | Composants sur CI | PL30 | Connecteurs pour CI pas < 5mm | 4032248353156 | 85366930 | DE | Connecteur PCB (raccordement sur platine), 160 V, 15 A, Pas en mm: 3.50, Nombre de pôles: 19, Raccordement soudé THT/THR, Boîte | 126 | G | 458.64 | CCM | 126 | 91 | 40 | MM | 49 |  |  | https://eshop.weidmueller.com/p/1841800000
1841810000 | SL-SMT 3.50/20/90G 3.2SN BK BX | 578.71 | 100 | 20 | 20 | PCE | P310 | PCB-connectors 3 pin pitch | PL | Composants sur CI | PL30 | Connecteurs pour CI pas < 5mm | 4032248353163 | 85366930 | DE | Connecteur PCB (raccordement sur platine), 160 V, 15 A, Pas en mm: 3.50, Nombre de pôles: 20, Raccordement soudé THT/THR, Boîte | 133 | G | 208.25 | CCM | 85 | 70 | 35 | MM | 49 |  | 31/10/2026 | https://eshop.weidmueller.com/p/1841810000
1841820000 | SL-SMT 3.50/21/90G 3.2SN BK BX | 607.71 | 100 | 20 | 20 | PCE | P310 | PCB-connectors 3 pin pitch | PL | Composants sur CI | PL30 | Connecteurs pour CI pas < 5mm | 4032248353170 | 85366930 | DE | Connecteur PCB (raccordement sur platine), 160 V, 15 A, Pas en mm: 3.50, Nombre de pôles: 21, Raccordement soudé THT/THR, Boîte | 135 | G | 494 | CCM | 168 | 70 | 42 | MM | 49 |  | 31/10/2026 | https://eshop.weidmueller.com/p/1841820000
1841830000 | SL-SMT 3.50/22/90G 3.2SN BK BX | 636.65 | 100 | 20 | 20 | PCE | P310 | PCB-connectors 3 pin pitch | PL | Composants sur CI | PL30 | Connecteurs pour CI pas < 5mm | 4032248353187 | 85366930 | DE | Connecteur PCB (raccordement sur platine), 160 V, 15 A, Pas en mm: 3.50, Nombre de pôles: 22, Raccordement soudé THT/THR, Boîte | 142 | G | 493.92 | CCM | 168 | 42 | 70 | MM | 49 |  | 31/10/2026 | https://eshop.weidmueller.com/p/1841830000
1841840000 | SL-SMT 3.50/23/90G 3.2SN BK BX | 665.57 | 100 | 20 | 20 | PCE | P310 | PCB-connectors 3 pin pitch | PL | Composants sur CI | PL30 | Connecteurs pour CI pas < 5mm | 4032248353194 | 85366930 | DE | Connecteur PCB (raccordement sur platine), 160 V, 15 A, Pas en mm: 3.50, Nombre de pôles: 23, Raccordement soudé THT/THR, Boîte | 151 | G | 393.75 | CCM | 125 | 90 | 35 | MM | 49 |  | 31/10/2026 | https://eshop.weidmueller.com/p/1841840000
1841850000 | SL-SMT 3.50/24/90G 3.2SN BK BX | 694.49 | 100 | 20 | 20 | PCE | P310 | PCB-connectors 3 pin pitch | PL | Composants sur CI | PL30 | Connecteurs pour CI pas < 5mm | 4032248353200 | 85366930 | DE | Connecteur PCB (raccordement sur platine), 160 V, 15 A, Pas en mm: 3.50, Nombre de pôles: 24, Raccordement soudé THT/THR, Boîte | 169 | G | 457.2 | CCM | 127 | 90 | 40 | MM | 42 |  |  | https://eshop.weidmueller.com/p/1841850000
1841860000 | SL-SMT 3.50/02/90LF 3.2SN BK BX | 133.19 | 100 | 132 | 132 | PCE | P310 | PCB-connectors 3 pin pitch | PL | Composants sur CI | PL30 | Connecteurs pour CI pas < 5mm | 4032248353217 | 85366930 | DE | Connecteur PCB (raccordement sur platine), 160 V, 15 A, Pas en mm: 3.50, Nombre de pôles: 2, Raccordement soudé THT/THR, Boîte | 257 | G | 960 | CCM | 341 | 134 | 21 | MM | 49 |  |  | https://eshop.weidmueller.com/p/1841860000
1841870000 | SL-SMT 3.50/03/90LF 3.2SN BK BX | 162.98 | 100 | 102 | 102 | PCE | P310 | PCB-connectors 3 pin pitch | PL | Composants sur CI | PL30 | Connecteurs pour CI pas < 5mm | 4032248353224 | 85366930 | DE | Connecteur PCB (raccordement sur platine), 160 V, 15 A, Pas en mm: 3.50, Nombre de pôles: 3, Raccordement soudé THT/THR, Boîte | 246 | G | 960 | CCM | 341 | 134 | 21 | MM | 49 |  |  | https://eshop.weidmueller.com/p/1841870000
1841880000 | SL-SMT 3.50/04/90LF 3.2SN BK BX | 192.74 | 100 | 84 | 84 | PCE | P310 | PCB-connectors 3 pin pitch | PL | Composants sur CI | PL30 | Connecteurs pour CI pas < 5mm | 4032248353231 | 85366930 | DE | Connecteur PCB (raccordement sur platine), 160 V, 15 A, Pas en mm: 3.50, Nombre de pôles: 4, Raccordement soudé THT/THR, Boîte | 238 | G | 952 | CCM | 341 | 133 | 21 | MM | 49 |  |  | https://eshop.weidmueller.com/p/1841880000
1841890000 | SL-SMT 3.50/05/90LF 3.2SN BK BX | 222.6 | 100 | 72 | 72 | PCE | P310 | PCB-connectors 3 pin pitch | PL | Composants sur CI | PL30 | Connecteurs pour CI pas < 5mm | 4032248353248 | 85366930 | DE | Connecteur PCB (raccordement sur platine), 160 V, 15 A, Pas en mm: 3.50, Nombre de pôles: 5, Raccordement soudé THT/THR, Boîte | 236 | G | 960 | CCM | 341 | 134 | 21 | MM | 49 |  |  | https://eshop.weidmueller.com/p/1841890000
1841900000 | SL-SMT 3.50/06/90LF 3.2SN BK BX | 252.4 | 100 | 66 | 66 | PCE | P310 | PCB-connectors 3 pin pitch | PL | Composants sur CI | PL30 | Connecteurs pour CI pas < 5mm | 4032248353255 | 85366930 | DE | Connecteur PCB (raccordement sur platine), 160 V, 15 A, Pas en mm: 3.50, Nombre de pôles: 6, Raccordement soudé THT/THR, Boîte | 240 | G | 1005.27 | CCM | 341 | 134 | 22 | MM | 49 |  |  | https://eshop.weidmueller.com/p/1841900000
1841910000 | SL-SMT 3.50/07/90LF 3.2SN BK BX | 282.2 | 100 | 54 | 54 | PCE | P310 | PCB-connectors 3 pin pitch | PL | Composants sur CI | PL30 | Connecteurs pour CI pas < 5mm | 4032248353262 | 85366930 | DE | Connecteur PCB (raccordement sur platine), 160 V, 15 A, Pas en mm: 3.50, Nombre de pôles: 7, Raccordement soudé THT/THR, Boîte | 177 | G | 381 | CCM | 128 | 85 | 35 | MM | 49 |  |  | https://eshop.weidmueller.com/p/1841910000
1841920000 | SL-SMT 3.50/08/90LF 3.2SN BK BX | 312.01 | 100 | 48 | 48 | PCE | P310 | PCB-connectors 3 pin pitch | PL | Composants sur CI | PL30 | Connecteurs pour CI pas < 5mm | 4032248353279 | 85366930 | DE | Connecteur PCB (raccordement sur platine), 160 V, 15 A, Pas en mm: 3.50, Nombre de pôles: 8, Raccordement soudé THT/THR, Boîte | 237 | G | 945 | CCM | 341 | 132 | 21 | MM | 49 |  |  | https://eshop.weidmueller.com/p/1841920000
1841930000 | SL-SMT 3.50/09/90LF 3.2SN BK BX | 341.82 | 100 | 48 | 48 | PCE | P310 | PCB-connectors 3 pin pitch | PL | Composants sur CI | PL30 | Connecteurs pour CI pas < 5mm | 4032248353286 | 85366930 | DE | Connecteur PCB (raccordement sur platine), 160 V, 15 A, Pas en mm: 3.50, Nombre de pôles: 9, Raccordement soudé THT/THR, Boîte | 187 | G | 485.1 | CCM | 165 | 70 | 42 | MM | 49 |  |  | https://eshop.weidmueller.com/p/1841930000
1841940000 | SL-SMT 3.50/10/90LF 3.2SN BK BX | 371.62 | 100 | 42 | 42 | PCE | P310 | PCB-connectors 3 pin pitch | PL | Composants sur CI | PL30 | Connecteurs pour CI pas < 5mm | 4032248353293 | 85366930 | DE | Connecteur PCB (raccordement sur platine), 160 V, 15 A, Pas en mm: 3.50, Nombre de pôles: 10, Raccordement soudé THT/THR, Boîte | 230 | G | 1010 | CCM | 340 | 135 | 22 | MM | 49 |  |  | https://eshop.weidmueller.com/p/1841940000
1841950000 | SL-SMT 3.50/11/90LF 3.2SN BK BX | 401.43 | 100 | 36 | 36 | PCE | P310 | PCB-connectors 3 pin pitch | PL | Composants sur CI | PL30 | Connecteurs pour CI pas < 5mm | 4032248353309 | 85366930 | DE | Connecteur PCB (raccordement sur platine), 160 V, 15 A, Pas en mm: 3.50, Nombre de pôles: 11, Raccordement soudé THT/THR, Boîte | 216 | G | 957 | CCM | 340 | 134 | 21 | MM | 49 |  |  | https://eshop.weidmueller.com/p/1841950000
1841960000 | SL-SMT 3.50/13/90LF 3.2SN BK BX | 461.09 | 100 | 30 | 30 | PCE | P310 | PCB-connectors 3 pin pitch | PL | Composants sur CI | PL30 | Connecteurs pour CI pas < 5mm | 4032248353316 | 85366930 | DE | Connecteur PCB (raccordement sur platine), 160 V, 15 A, Pas en mm: 3.50, Nombre de pôles: 13, Raccordement soudé THT/THR, Boîte | 164.01 | G | 493.92 | CCM | 168 | 42 | 70 | MM | 49 |  | 31/10/2026 | https://eshop.weidmueller.com/p/1841960000
1841970000 | SL-SMT 3.50/14/90LF 3.2SN BK BX | 490.81 | 100 | 30 | 30 | PCE | P310 | PCB-connectors 3 pin pitch | PL | Composants sur CI | PL30 | Connecteurs pour CI pas < 5mm | 4032248353323 | 85366930 | DE | Connecteur PCB (raccordement sur platine), 160 V, 15 A, Pas en mm: 3.50, Nombre de pôles: 14, Raccordement soudé THT/THR, Boîte | 223 | G | 928.8 | CCM | 344 | 135 | 20 | MM | 49 |  |  | https://eshop.weidmueller.com/p/1841970000
1841980000 | SL-SMT 3.50/15/90LF 3.2SN BK BX | 520.66 | 100 | 30 | 30 | PCE | P310 | PCB-connectors 3 pin pitch | PL | Composants sur CI | PL30 | Connecteurs pour CI pas < 5mm | 4032248353330 | 85366930 | DE | Connecteur PCB (raccordement sur platine), 160 V, 15 A, Pas en mm: 3.50, Nombre de pôles: 15, Raccordement soudé THT/THR, Boîte | 177 | G | 493.92 | CCM | 168 | 42 | 70 | MM | 49 |  | 31/10/2026 | https://eshop.weidmueller.com/p/1841980000
1841990000 | SL-SMT 3.50/16/90LF 3.2SN BK BX | 550.45 | 100 | 24 | 24 | PCE | P310 | PCB-connectors 3 pin pitch | PL | Composants sur CI | PL30 | Connecteurs pour CI pas < 5mm | 4032248353347 | 85366930 | DE | Connecteur PCB (raccordement sur platine), 160 V, 15 A, Pas en mm: 3.50, Nombre de pôles: 16, Raccordement soudé THT/THR, Boîte | 201 | G | 952 | CCM | 341 | 133 | 21 | MM | 49 |  |  | https://eshop.weidmueller.com/p/1841990000
1842000000 | SL-SMT 3.50/17/90LF 3.2SN BK BX | 580.27 | 100 | 24 | 24 | PCE | P310 | PCB-connectors 3 pin pitch | PL | Composants sur CI | PL30 | Connecteurs pour CI pas < 5mm | 4032248353354 | 85366930 | DE | Connecteur PCB (raccordement sur platine), 160 V, 15 A, Pas en mm: 3.50, Nombre de pôles: 17, Raccordement soudé THT/THR, Boîte | 210 | G | 957 | CCM | 340 | 134 | 21 | MM | 49 |  |  | https://eshop.weidmueller.com/p/1842000000
1842010000 | SL-SMT 3.50/18/90LF 3.2SN BK BX | 610.04 | 100 | 24 | 24 | PCE | P310 | PCB-connectors 3 pin pitch | PL | Composants sur CI | PL30 | Connecteurs pour CI pas < 5mm | 4032248353361 | 85366930 | DE | Connecteur PCB (raccordement sur platine), 160 V, 15 A, Pas en mm: 3.50, Nombre de pôles: 18, Raccordement soudé THT/THR, Boîte | 216 | G | 978 | CCM | 345 | 135 | 21 | MM | 56 |  |  | https://eshop.weidmueller.com/p/1842010000
1842020000 | SL-SMT 3.50/19/90LF 3.2SN BK BX | 639.86 | 100 | 24 | 24 | PCE | P310 | PCB-connectors 3 pin pitch | PL | Composants sur CI | PL30 | Connecteurs pour CI pas < 5mm | 4032248353378 | 85366930 | DE | Connecteur PCB (raccordement sur platine), 160 V, 15 A, Pas en mm: 3.50, Nombre de pôles: 19, Raccordement soudé THT/THR, Boîte | 175.992 | G | 493.92 | CCM | 168 | 42 | 70 | MM | 49 |  | 31/10/2026 | https://eshop.weidmueller.com/p/1842020000
1842030000 | SL-SMT 3.50/20/90LF 3.2SN BK BX | 669.68 | 100 | 24 | 24 | PCE | P310 | PCB-connectors 3 pin pitch | PL | Composants sur CI | PL30 | Connecteurs pour CI pas < 5mm | 4032248353385 | 85366930 | DE | Connecteur PCB (raccordement sur platine), 160 V, 15 A, Pas en mm: 3.50, Nombre de pôles: 20, Raccordement soudé THT/THR, Boîte | 145 | G | 493.92 | CCM | 168 | 70 | 42 | MM | 49 |  | 31/10/2026 | https://eshop.weidmueller.com/p/1842030000
1842040000 | SL-SMT 3.50/21/90LF 3.2SN BK BX | 699.49 | 100 | 18 | 18 | PCE | P310 | PCB-connectors 3 pin pitch | PL | Composants sur CI | PL30 | Connecteurs pour CI pas < 5mm | 4032248353392 | 85366930 | DE | Connecteur PCB (raccordement sur platine), 160 V, 15 A, Pas en mm: 3.50, Nombre de pôles: 21, Raccordement soudé THT/THR, Boîte | 197 | G | 964 | CCM | 340 | 135 | 21 | MM | 42 |  |  | https://eshop.weidmueller.com/p/1842040000
1842050000 | SL-SMT 3.50/22/90LF 3.2SN BK BX | 729.31 | 100 | 18 | 18 | PCE | P310 | PCB-connectors 3 pin pitch | PL | Composants sur CI | PL30 | Connecteurs pour CI pas < 5mm | 4032248353408 | 85366930 | DE | Connecteur PCB (raccordement sur platine), 160 V, 15 A, Pas en mm: 3.50, Nombre de pôles: 22, Raccordement soudé THT/THR, Boîte | 157 | G | 324 | CCM | 125 | 108 | 24 | MM | 49 |  | 31/10/2026 | https://eshop.weidmueller.com/p/1842050000
1842060000 | SL-SMT 3.50/23/90LF 3.2SN BK BX | 759.1 | 100 | 18 | 18 | PCE | P310 | PCB-connectors 3 pin pitch | PL | Composants sur CI | PL30 | Connecteurs pour CI pas < 5mm | 4032248353415 | 85366930 | DE | Connecteur PCB (raccordement sur platine), 160 V, 15 A, Pas en mm: 3.50, Nombre de pôles: 23, Raccordement soudé THT/THR, Boîte | 156.996 | G | 493.92 | CCM | 168 | 42 | 70 | MM | 49 |  | 31/10/2026 | https://eshop.weidmueller.com/p/1842060000
1842070000 | SL-SMT 3.50/24/90LF 3.2SN BK BX | 788.87 | 100 | 18 | 18 | PCE | P310 | PCB-connectors 3 pin pitch | PL | Composants sur CI | PL30 | Connecteurs pour CI pas < 5mm | 4032248353422 | 85366930 | DE | Connecteur PCB (raccordement sur platine), 160 V, 15 A, Pas en mm: 3.50, Nombre de pôles: 24, Raccordement soudé THT/THR, Boîte | 211 | G | 914 | CCM | 341 | 134 | 20 | MM | 49 |  |  | https://eshop.weidmueller.com/p/1842070000
1842080000 | SL-SMT 3.50/02/90F 3.2SN BK BX | 119.1 | 100 | 132 | 132 | PCE | P310 | PCB-connectors 3 pin pitch | PL | Composants sur CI | PL30 | Connecteurs pour CI pas < 5mm | 4032248353439 | 85366930 | DE | Connecteur PCB (raccordement sur platine), 160 V, 15 A, Pas en mm: 3.50, Nombre de pôles: 2, Raccordement soudé THT/THR, Boîte | 243 | G | 957 | CCM | 340 | 134 | 21 | MM | 49 |  |  | https://eshop.weidmueller.com/p/1842080000
1842090000 | SL-SMT 3.50/03/90F 3.2SN BK BX | 148.02 | 100 | 102 | 102 | PCE | P310 | PCB-connectors 3 pin pitch | PL | Composants sur CI | PL30 | Connecteurs pour CI pas < 5mm | 4032248353446 | 85366930 | DE | Connecteur PCB (raccordement sur platine), 160 V, 15 A, Pas en mm: 3.50, Nombre de pôles: 3, Raccordement soudé THT/THR, Boîte | 234 | G | 1008.216 | CCM | 342 | 134 | 22 | MM | 49 |  |  | https://eshop.weidmueller.com/p/1842090000
1842100000 | SL-SMT 3.50/04/90F 3.2SN BK BX | 176.98 | 100 | 84 | 84 | PCE | P310 | PCB-connectors 3 pin pitch | PL | Composants sur CI | PL30 | Connecteurs pour CI pas < 5mm | 4032248353453 | 85366930 | DE | Connecteur PCB (raccordement sur platine), 160 V, 15 A, Pas en mm: 3.50, Nombre de pôles: 4, Raccordement soudé THT/THR, Boîte | 234 | G | 970 | CCM | 342 | 135 | 21 | MM | 49 |  |  | https://eshop.weidmueller.com/p/1842100000
1842110000 | SL-SMT 3.50/05/90F 3.2SN BK BX | 205.73 | 100 | 72 | 72 | PCE | P310 | PCB-connectors 3 pin pitch | PL | Composants sur CI | PL30 | Connecteurs pour CI pas < 5mm | 4032248353460 | 85366930 | DE | Connecteur PCB (raccordement sur platine), 160 V, 15 A, Pas en mm: 3.50, Nombre de pôles: 5, Raccordement soudé THT/THR, Boîte | 229 | G | 954 | CCM | 339 | 134 | 21 | MM | 49 |  |  | https://eshop.weidmueller.com/p/1842110000
1842120000 | SL-SMT 3.50/06/90F 3.2SN BK BX | 234.86 | 100 | 66 | 66 | PCE | P310 | PCB-connectors 3 pin pitch | PL | Composants sur CI | PL30 | Connecteurs pour CI pas < 5mm | 4032248353477 | 85366930 | DE | Connecteur PCB (raccordement sur platine), 160 V, 15 A, Pas en mm: 3.50, Nombre de pôles: 6, Raccordement soudé THT/THR, Boîte | 239 | G | 1063.29 | CCM | 345 | 134 | 23 | MM | 49 |  |  | https://eshop.weidmueller.com/p/1842120000
1842130000 | SL-SMT 3.50/07/90F 3.2SN BK BX | 263.79 | 100 | 54 | 54 | PCE | P310 | PCB-connectors 3 pin pitch | PL | Composants sur CI | PL30 | Connecteurs pour CI pas < 5mm | 4032248353484 | 85366930 | DE | Connecteur PCB (raccordement sur platine), 160 V, 15 A, Pas en mm: 3.50, Nombre de pôles: 7, Raccordement soudé THT/THR, Boîte | 227 | G | 1005 | CCM | 341 | 134 | 22 | MM | 49 |  |  | https://eshop.weidmueller.com/p/1842130000
1842140000 | SL-SMT 3.50/08/90F 3.2SN BK BX | 292.75 | 100 | 48 | 48 | PCE | P310 | PCB-connectors 3 pin pitch | PL | Composants sur CI | PL30 | Connecteurs pour CI pas < 5mm | 4032248353491 | 85366930 | DE | Connecteur PCB (raccordement sur platine), 160 V, 15 A, Pas en mm: 3.50, Nombre de pôles: 8, Raccordement soudé THT/THR, Boîte | 217 | G | 954 | CCM | 339 | 134 | 21 | MM | 49 |  |  | https://eshop.weidmueller.com/p/1842140000
1842150000 | SL-SMT 3.50/09/90F 3.2SN BK BX | 321.67 | 100 | 48 | 48 | PCE | P310 | PCB-connectors 3 pin pitch | PL | Composants sur CI | PL30 | Connecteurs pour CI pas < 5mm | 4032248353507 | 85366930 | DE | Connecteur PCB (raccordement sur platine), 160 V, 15 A, Pas en mm: 3.50, Nombre de pôles: 9, Raccordement soudé THT/THR, Boîte | 231 | G | 954 | CCM | 339 | 134 | 21 | MM | 49 |  |  | https://eshop.weidmueller.com/p/1842150000
1842160000 | SL-SMT 3.50/10/90F 3.2SN BK BX | 350.6 | 100 | 42 | 42 | PCE | P310 | PCB-connectors 3 pin pitch | PL | Composants sur CI | PL30 | Connecteurs pour CI pas < 5mm | 4032248353514 | 85366930 | DE | Connecteur PCB (raccordement sur platine), 160 V, 15 A, Pas en mm: 3.50, Nombre de pôles: 10, Raccordement soudé THT/THR, Boîte | 230 | G | 1002 | CCM | 340 | 134 | 22 | MM | 49 |  |  | https://eshop.weidmueller.com/p/1842160000
1842170000 | SL-SMT 3.50/11/90F 3.2SN BK BX | 379.52 | 100 | 36 | 36 | PCE | P310 | PCB-connectors 3 pin pitch | PL | Composants sur CI | PL30 | Connecteurs pour CI pas < 5mm | 4032248353521 | 85366930 | DE | Connecteur PCB (raccordement sur platine), 160 V, 15 A, Pas en mm: 3.50, Nombre de pôles: 11, Raccordement soudé THT/THR, Boîte | 209 | G | 1068.12 | CCM | 344 | 135 | 23 | MM | 56 |  |  | https://eshop.weidmueller.com/p/1842170000
1842180000 | SL-SMT 3.50/12/90F 3.2SN BK BX | 408.43 | 100 | 36 | 36 | PCE | P310 | PCB-connectors 3 pin pitch | PL | Composants sur CI | PL30 | Connecteurs pour CI pas < 5mm | 4032248353538 | 85366930 | DE | Connecteur PCB (raccordement sur platine), 160 V, 15 A, Pas en mm: 3.50, Nombre de pôles: 12, Raccordement soudé THT/THR, Boîte | 226 | G | 1008.216 | CCM | 342 | 134 | 22 | MM | 49 |  |  | https://eshop.weidmueller.com/p/1842180000
1842190000 | SL-SMT 3.50/13/90F 3.2SN BK BX | 437.41 | 100 | 30 | 30 | PCE | P310 | PCB-connectors 3 pin pitch | PL | Composants sur CI | PL30 | Connecteurs pour CI pas < 5mm | 4032248353545 | 85366930 | DE | Connecteur PCB (raccordement sur platine), 160 V, 15 A, Pas en mm: 3.50, Nombre de pôles: 13, Raccordement soudé THT/THR, Boîte | 206 | G | 493.92 | CCM | 168 | 70 | 42 | MM | 49 |  | 31/10/2026 | https://eshop.weidmueller.com/p/1842190000
1842200000 | SL-SMT 3.50/14/90F 3.2SN BK BX | 466.38 | 100 | 30 | 30 | PCE | P310 | PCB-connectors 3 pin pitch | PL | Composants sur CI | PL30 | Connecteurs pour CI pas < 5mm | 4032248353552 | 85366930 | DE | Connecteur PCB (raccordement sur platine), 160 V, 15 A, Pas en mm: 3.50, Nombre de pôles: 14, Raccordement soudé THT/THR, Boîte | 258 | G | 494 | CCM | 168 | 70 | 42 | MM | 49 |  | 31/10/2026 | https://eshop.weidmueller.com/p/1842200000
1842210000 | SL-SMT 3.50/15/90F 3.2SN BK BX | 495.29 | 100 | 30 | 30 | PCE | P310 | PCB-connectors 3 pin pitch | PL | Composants sur CI | PL30 | Connecteurs pour CI pas < 5mm | 4032248353569 | 85366930 | DE | Connecteur PCB (raccordement sur platine), 160 V, 15 A, Pas en mm: 3.50, Nombre de pôles: 15, Raccordement soudé THT/THR, Boîte | 223 | G | 950 | CCM | 340 | 133 | 21 | MM | 49 |  |  | https://eshop.weidmueller.com/p/1842210000
1842220000 | SL-SMT 3.50/16/90F 3.2SN BK BX | 524.21 | 100 | 24 | 24 | PCE | P310 | PCB-connectors 3 pin pitch | PL | Composants sur CI | PL30 | Connecteurs pour CI pas < 5mm | 4032248353576 | 85366930 | DE | Connecteur PCB (raccordement sur platine), 160 V, 15 A, Pas en mm: 3.50, Nombre de pôles: 16, Raccordement soudé THT/THR, Boîte | 202 | G | 960 | CCM | 341 | 134 | 21 | MM | 49 |  |  | https://eshop.weidmueller.com/p/1842220000
1842230000 | SL-SMT 3.50/17/90F 3.2SN BK BX | 553.09 | 100 | 24 | 24 | PCE | P310 | PCB-connectors 3 pin pitch | PL | Composants sur CI | PL30 | Connecteurs pour CI pas < 5mm | 4032248353583 | 85366930 | DE | Connecteur PCB (raccordement sur platine), 160 V, 15 A, Pas en mm: 3.50, Nombre de pôles: 17, Raccordement soudé THT/THR, Boîte | 207 | G | 1047.88 | CCM | 340 | 134 | 23 | MM | 49 |  |  | https://eshop.weidmueller.com/p/1842230000
1842240000 | SL-SMT 3.50/18/90F 3.2SN BK BX | 582.12 | 100 | 24 | 24 | PCE | P310 | PCB-connectors 3 pin pitch | PL | Composants sur CI | PL30 | Connecteurs pour CI pas < 5mm | 4032248353590 | 85366930 | DE | Connecteur PCB (raccordement sur platine), 160 V, 15 A, Pas en mm: 3.50, Nombre de pôles: 18, Raccordement soudé THT/THR, Boîte | 215 | G | 957 | CCM | 340 | 134 | 21 | MM | 49 |  |  | https://eshop.weidmueller.com/p/1842240000
1842250000 | SL-SMT 3.50/19/90F 3.2SN BK BX | 611.03 | 100 | 24 | 24 | PCE | P310 | PCB-connectors 3 pin pitch | PL | Composants sur CI | PL30 | Connecteurs pour CI pas < 5mm | 4032248353606 | 85366930 | DE | Connecteur PCB (raccordement sur platine), 160 V, 15 A, Pas en mm: 3.50, Nombre de pôles: 19, Raccordement soudé THT/THR, Boîte | 171.984 | G | 493.92 | CCM | 168 | 42 | 70 | MM | 49 |  | 31/10/2026 | https://eshop.weidmueller.com/p/1842250000
1842260000 | SL-SMT 3.50/20/90F 3.2SN BK BX | 639.94 | 100 | 24 | 24 | PCE | P310 | PCB-connectors 3 pin pitch | PL | Composants sur CI | PL30 | Connecteurs pour CI pas < 5mm | 4032248353613 | 85366930 | DE | Connecteur PCB (raccordement sur platine), 160 V, 15 A, Pas en mm: 3.50, Nombre de pôles: 20, Raccordement soudé THT/THR, Boîte | 249 | G | 1011 | CCM | 343 | 134 | 22 | MM | 49 |  |  | https://eshop.weidmueller.com/p/1842260000
1842270000 | SL-SMT 3.50/21/90F 3.2SN BK BX | 668.88 | 100 | 18 | 18 | PCE | P310 | PCB-connectors 3 pin pitch | PL | Composants sur CI | PL30 | Connecteurs pour CI pas < 5mm | 4032248353620 | 85366930 | DE | Connecteur PCB (raccordement sur platine), 160 V, 15 A, Pas en mm: 3.50, Nombre de pôles: 21, Raccordement soudé THT/THR, Boîte | 142.992 | G | 493.92 | CCM | 168 | 42 | 70 | MM | 49 |  | 31/10/2026 | https://eshop.weidmueller.com/p/1842270000
1842280000 | SL-SMT 3.50/22/90F 3.2SN BK BX | 697.85 | 100 | 18 | 18 | PCE | P310 | PCB-connectors 3 pin pitch | PL | Composants sur CI | PL30 | Connecteurs pour CI pas < 5mm | 4032248353637 | 85366930 | DE | Connecteur PCB (raccordement sur platine), 160 V, 15 A, Pas en mm: 3.50, Nombre de pôles: 22, Raccordement soudé THT/THR, Boîte | 200 | G | 973.896 | CCM | 341 | 136 | 21 | MM | 49 |  | 31/10/2026 | https://eshop.weidmueller.com/p/1842280000
1842290000 | SL-SMT 3.50/23/90F 3.2SN BK BX | 726.76 | 100 | 18 | 18 | PCE | P310 | PCB-connectors 3 pin pitch | PL | Composants sur CI | PL30 | Connecteurs pour CI pas < 5mm | 4032248353644 | 85366930 | DE | Connecteur PCB (raccordement sur platine), 160 V, 15 A, Pas en mm: 3.50, Nombre de pôles: 23, Raccordement soudé THT/THR, Boîte | 153.99 | G | 493.92 | CCM | 168 | 42 | 70 | MM | 49 |  | 31/10/2026 | https://eshop.weidmueller.com/p/1842290000
1842300000 | SL-SMT 3.50/24/90F 3.2SN BK BX | 755.73 | 100 | 18 | 18 | PCE | P310 | PCB-connectors 3 pin pitch | PL | Composants sur CI | PL30 | Connecteurs pour CI pas < 5mm | 4032248353651 | 85366930 | DE | Connecteur PCB (raccordement sur platine), 160 V, 15 A, Pas en mm: 3.50, Nombre de pôles: 24, Raccordement soudé THT/THR, Boîte | 167 | G | 494 | CCM | 168 | 42 | 70 | MM | 49 |  | 31/10/2026 | https://eshop.weidmueller.com/p/1842300000
1842320000 | SL-SMT 3.50/02/180G 3.2SN BK BX | 57.88 | 100 | 100 | 100 | PCE | P310 | PCB-connectors 3 pin pitch | PL | Composants sur CI | PL30 | Connecteurs pour CI pas < 5mm | 4032248353668 | 85366930 | DE | Connecteur PCB (raccordement sur platine), 160 V, 15 A, Pas en mm: 3.50, Nombre de pôles: 2, Raccordement soudé THT/THR, Boîte | 83 | G | 468.63 | CCM | 127 | 90 | 41 | MM | 42 |  |  | https://eshop.weidmueller.com/p/1842320000
1842330000 | SL-SMT 3.50/03/180G 3.2SN BK BX | 86.83 | 100 | 100 | 100 | PCE | P310 | PCB-connectors 3 pin pitch | PL | Composants sur CI | PL30 | Connecteurs pour CI pas < 5mm | 4032248353675 | 85366930 | DE | Connecteur PCB (raccordement sur platine), 160 V, 15 A, Pas en mm: 3.50, Nombre de pôles: 3, Raccordement soudé THT/THR, Boîte | 113 | G | 444.29 | CCM | 128 | 89 | 39 | MM | 49 |  |  | https://eshop.weidmueller.com/p/1842330000
1842340000 | SL-SMT 3.50/04/180G 3.2SN BK BX | 115.75 | 100 | 100 | 100 | PCE | P310 | PCB-connectors 3 pin pitch | PL | Composants sur CI | PL30 | Connecteurs pour CI pas < 5mm | 4032248353682 | 85366930 | DE | Connecteur PCB (raccordement sur platine), 160 V, 15 A, Pas en mm: 3.50, Nombre de pôles: 4, Raccordement soudé THT/THR, Boîte | 140 | G | 440.82 | CCM | 127 | 89 | 39 | MM | 7 |  |  | https://eshop.weidmueller.com/p/1842340000
1842350000 | SL-SMT 3.50/05/180G 3.2SN BK BX | 144.69 | 100 | 50 | 50 | PCE | P310 | PCB-connectors 3 pin pitch | PL | Composants sur CI | PL30 | Connecteurs pour CI pas < 5mm | 4032248353705 | 85366930 | DE | Connecteur PCB (raccordement sur platine), 160 V, 15 A, Pas en mm: 3.50, Nombre de pôles: 5, Raccordement soudé THT/THR, Boîte | 94 | G | 457.2 | CCM | 127 | 90 | 40 | MM | 42 |  |  | https://eshop.weidmueller.com/p/1842350000
1842360000 | SL-SMT 3.50/06/180G 3.2SN BK BX | 173.63 | 100 | 50 | 50 | PCE | P310 | PCB-connectors 3 pin pitch | PL | Composants sur CI | PL30 | Connecteurs pour CI pas < 5mm | 4032248353712 | 85366930 | DE | Connecteur PCB (raccordement sur platine), 160 V, 15 A, Pas en mm: 3.50, Nombre de pôles: 6, Raccordement soudé THT/THR, Boîte | 104 | G | 475.272 | CCM | 126 | 92 | 41 | MM | 42 |  |  | https://eshop.weidmueller.com/p/1842360000
1842370000 | SL-SMT 3.50/07/180G 3.2SN BK BX | 202.56 | 100 | 50 | 50 | PCE | P310 | PCB-connectors 3 pin pitch | PL | Composants sur CI | PL30 | Connecteurs pour CI pas < 5mm | 4032248353729 | 85366930 | DE | Connecteur PCB (raccordement sur platine), 160 V, 15 A, Pas en mm: 3.50, Nombre de pôles: 7, Raccordement soudé THT/THR, Boîte | 116 | G | 468.63 | CCM | 127 | 90 | 41 | MM | 49 |  |  | https://eshop.weidmueller.com/p/1842370000
1842380000 | SL-SMT 3.50/08/180G 3.2SN BK BX | 231.48 | 100 | 50 | 50 | PCE | P310 | PCB-connectors 3 pin pitch | PL | Composants sur CI | PL30 | Connecteurs pour CI pas < 5mm | 4032248353736 | 85366930 | DE | Connecteur PCB (raccordement sur platine), 160 V, 15 A, Pas en mm: 3.50, Nombre de pôles: 8, Raccordement soudé THT/THR, Boîte | 132 | G | 454.48 | CCM | 115 | 76 | 52 | MM | 49 |  |  | https://eshop.weidmueller.com/p/1842380000
1842390000 | SL-SMT 3.50/09/180G 3.2SN BK BX | 260.41 | 100 | 50 | 50 | PCE | P310 | PCB-connectors 3 pin pitch | PL | Composants sur CI | PL30 | Connecteurs pour CI pas < 5mm | 4032248353743 | 85366930 | DE | Connecteur PCB (raccordement sur platine), 160 V, 15 A, Pas en mm: 3.50, Nombre de pôles: 9, Raccordement soudé THT/THR, Boîte | 144 | G | 454.48 | CCM | 115 | 76 | 52 | MM | 49 |  |  | https://eshop.weidmueller.com/p/1842390000
1842400000 | SL-SMT 3.50/11/180G 3.2SN BK BX | 318.3 | 100 | 50 | 50 | PCE | P310 | PCB-connectors 3 pin pitch | PL | Composants sur CI | PL30 | Connecteurs pour CI pas < 5mm | 4032248353750 | 85366930 | DE | Connecteur PCB (raccordement sur platine), 160 V, 15 A, Pas en mm: 3.50, Nombre de pôles: 11, Raccordement soudé THT/THR, Boîte | 181 | G | 494 | CCM | 168 | 70 | 42 | MM | 49 |  |  | https://eshop.weidmueller.com/p/1842400000
1842410000 | SL-SMT 3.50/12/180G 3.2SN BK BX | 347.24 | 100 | 50 | 50 | PCE | P310 | PCB-connectors 3 pin pitch | PL | Composants sur CI | PL30 | Connecteurs pour CI pas < 5mm | 4032248353767 | 85366930 | DE | Connecteur PCB (raccordement sur platine), 160 V, 15 A, Pas en mm: 3.50, Nombre de pôles: 12, Raccordement soudé THT/THR, Boîte | 186 | G | 619 | CCM | 141 | 107 | 41 | MM | 49 |  |  | https://eshop.weidmueller.com/p/1842410000
1842420000 | SL-SMT 3.50/13/180G 3.2SN BK BX | 376.21 | 100 | 50 | 50 | PCE | P310 | PCB-connectors 3 pin pitch | PL | Composants sur CI | PL30 | Connecteurs pour CI pas < 5mm | 4032248353774 | 85366930 | DE | Connecteur PCB (raccordement sur platine), 160 V, 15 A, Pas en mm: 3.50, Nombre de pôles: 13, Raccordement soudé THT/THR, Boîte | 202 | G | 612.786 | CCM | 141 | 106 | 41 | MM | 49 |  |  | https://eshop.weidmueller.com/p/1842420000
1842430000 | SL-SMT 3.50/14/180G 3.2SN BK BX | 405.15 | 100 | 50 | 50 | PCE | P310 | PCB-connectors 3 pin pitch | PL | Composants sur CI | PL30 | Connecteurs pour CI pas < 5mm | 4032248353781 | 85366930 | DE | Connecteur PCB (raccordement sur platine), 160 V, 15 A, Pas en mm: 3.50, Nombre de pôles: 14, Raccordement soudé THT/THR, Boîte | 215 | G | 573 | CCM | 140 | 105 | 39 | MM | 49 |  |  | https://eshop.weidmueller.com/p/1842430000
1842440000 | SL-SMT 3.50/15/180G 3.2SN BK BX | 434.07 | 100 | 50 | 50 | PCE | P310 | PCB-connectors 3 pin pitch | PL | Composants sur CI | PL30 | Connecteurs pour CI pas < 5mm | 4032248353798 | 85366930 | DE | Connecteur PCB (raccordement sur platine), 160 V, 15 A, Pas en mm: 3.50, Nombre de pôles: 15, Raccordement soudé THT/THR, Boîte | 229 | G | 596 | CCM | 142 | 105 | 40 | MM | 49 |  |  | https://eshop.weidmueller.com/p/1842440000
1842450000 | SL-SMT 3.50/16/180G 3.2SN BK BX | 463.03 | 100 | 50 | 50 | PCE | P310 | PCB-connectors 3 pin pitch | PL | Composants sur CI | PL30 | Connecteurs pour CI pas < 5mm | 4032248353804 | 85366930 | DE | Connecteur PCB (raccordement sur platine), 160 V, 15 A, Pas en mm: 3.50, Nombre de pôles: 16, Raccordement soudé THT/THR, Boîte | 242 | G | 577 | CCM | 140 | 103 | 40 | MM | 49 |  |  | https://eshop.weidmueller.com/p/1842450000
1842460000 | SL-SMT 3.50/17/180G 3.2SN BK BX | 491.95 | 100 | 20 | 20 | PCE | P310 | PCB-connectors 3 pin pitch | PL | Composants sur CI | PL30 | Connecteurs pour CI pas < 5mm | 4032248353811 | 85366930 | DE | Connecteur PCB (raccordement sur platine), 160 V, 15 A, Pas en mm: 3.50, Nombre de pôles: 17, Raccordement soudé THT/THR, Boîte | 108 | G | 342 | CCM | 100 | 90 | 38 | MM | 49 |  | 31/10/2026 | https://eshop.weidmueller.com/p/1842460000
1842470000 | SL-SMT 3.50/18/180G 3.2SN BK BX | 520.88 | 100 | 20 | 20 | PCE | P310 | PCB-connectors 3 pin pitch | PL | Composants sur CI | PL30 | Connecteurs pour CI pas < 5mm | 4032248353828 | 85366930 | DE | Connecteur PCB (raccordement sur platine), 160 V, 15 A, Pas en mm: 3.50, Nombre de pôles: 18, Raccordement soudé THT/THR, Boîte | 117 | G | 472.32 | CCM | 128 | 90 | 41 | MM | 49 |  |  | https://eshop.weidmueller.com/p/1842470000
1842480000 | SL-SMT 3.50/19/180G 3.2SN BK BX | 549.81 | 100 | 20 | 20 | PCE | P310 | PCB-connectors 3 pin pitch | PL | Composants sur CI | PL30 | Connecteurs pour CI pas < 5mm | 4032248353835 | 85366930 | DE | Connecteur PCB (raccordement sur platine), 160 V, 15 A, Pas en mm: 3.50, Nombre de pôles: 19, Raccordement soudé THT/THR, Boîte | 130 | G | 473.837 | CCM | 127 | 91 | 41 | MM | 49 |  |  | https://eshop.weidmueller.com/p/1842480000
1842490000 | SL-SMT 3.50/20/180G 3.2SN BK BX | 578.71 | 100 | 20 | 20 | PCE | P310 | PCB-connectors 3 pin pitch | PL | Composants sur CI | PL30 | Connecteurs pour CI pas < 5mm | 4032248353842 | 85366930 | DE | Connecteur PCB (raccordement sur platine), 160 V, 15 A, Pas en mm: 3.50, Nombre de pôles: 20, Raccordement soudé THT/THR, Boîte | 126 | G | 494 | CCM | 168 | 70 | 42 | MM | 49 |  | 31/10/2026 | https://eshop.weidmueller.com/p/1842490000
1842500000 | SL-SMT 3.50/21/180G 3.2SN BK BX | 607.71 | 100 | 20 | 20 | PCE | P310 | PCB-connectors 3 pin pitch | PL | Composants sur CI | PL30 | Connecteurs pour CI pas < 5mm | 4032248353866 | 85366930 | DE | Connecteur PCB (raccordement sur platine), 160 V, 15 A, Pas en mm: 3.50, Nombre de pôles: 21, Raccordement soudé THT/THR, Boîte | 146 | G | 493.92 | CCM | 168 | 42 | 70 | MM | 49 |  | 31/10/2026 | https://eshop.weidmueller.com/p/1842500000
1842510000 | SL-SMT 3.50/22/180G 3.2SN BK BX | 636.65 | 100 | 20 | 20 | PCE | P310 | PCB-connectors 3 pin pitch | PL | Composants sur CI | PL30 | Connecteurs pour CI pas < 5mm | 4032248353873 | 85366930 | DE | Connecteur PCB (raccordement sur platine), 160 V, 15 A, Pas en mm: 3.50, Nombre de pôles: 22, Raccordement soudé THT/THR, Boîte | 133 | G | 349.2 | CCM | 97 | 90 | 40 | MM | 49 |  |  | https://eshop.weidmueller.com/p/1842510000
1842520000 | SL-SMT 3.50/23/180G 3.2SN BK BX | 665.57 | 100 | 20 | 20 | PCE | P310 | PCB-connectors 3 pin pitch | PL | Composants sur CI | PL30 | Connecteurs pour CI pas < 5mm | 4032248353880 | 85366930 | DE | Connecteur PCB (raccordement sur platine), 160 V, 15 A, Pas en mm: 3.50, Nombre de pôles: 23, Raccordement soudé THT/THR, Boîte | 140 | G | 494 | CCM | 168 | 70 | 42 | MM | 49 |  | 31/10/2026 | https://eshop.weidmueller.com/p/1842520000
1842530000 | SL-SMT 3.50/24/180G 3.2SN BK BX | 694.49 | 100 | 20 | 20 | PCE | P310 | PCB-connectors 3 pin pitch | PL | Composants sur CI | PL30 | Connecteurs pour CI pas < 5mm | 4032248353897 | 85366930 | DE | Connecteur PCB (raccordement sur platine), 160 V, 15 A, Pas en mm: 3.50, Nombre de pôles: 24, Raccordement soudé THT/THR, Boîte | 148 | G | 449.28 | CCM | 128 | 90 | 39 | MM | 49 |  |  | https://eshop.weidmueller.com/p/1842530000
1842540000 | SL-SMT 3.50/02/180LF 3.2SN BK BX | 133.19 | 100 | 132 | 132 | PCE | P310 | PCB-connectors 3 pin pitch | PL | Composants sur CI | PL30 | Connecteurs pour CI pas < 5mm | 4032248353903 | 85366930 | DE | Connecteur PCB (raccordement sur platine), 160 V, 15 A, Pas en mm: 3.50, Nombre de pôles: 2, Raccordement soudé THT/THR, Boîte | 256 | G | 947 | CCM | 339 | 133 | 21 | MM | 49 |  |  | https://eshop.weidmueller.com/p/1842540000
1842550000 | SL-SMT 3.50/03/180LF 3.2SN BK BX | 162.98 | 100 | 102 | 102 | PCE | P310 | PCB-connectors 3 pin pitch | PL | Composants sur CI | PL30 | Connecteurs pour CI pas < 5mm | 4032248353910 | 85366930 | DE | Connecteur PCB (raccordement sur platine), 160 V, 15 A, Pas en mm: 3.50, Nombre de pôles: 3, Raccordement soudé THT/THR, Boîte | 242 | G | 960 | CCM | 341 | 134 | 21 | MM | 49 |  |  | https://eshop.weidmueller.com/p/1842550000
1842560000 | SL-SMT 3.50/04/180LF 3.2SN BK BX | 192.74 | 100 | 84 | 84 | PCE | P310 | PCB-connectors 3 pin pitch | PL | Composants sur CI | PL30 | Connecteurs pour CI pas < 5mm | 4032248353927 | 85366930 | DE | Connecteur PCB (raccordement sur platine), 160 V, 15 A, Pas en mm: 3.50, Nombre de pôles: 4, Raccordement soudé THT/THR, Boîte | 237 | G | 999 | CCM | 339 | 134 | 22 | MM | 49 |  |  | https://eshop.weidmueller.com/p/1842560000
1842570000 | SL-SMT 3.50/05/180LF 3.2SN BK BX | 222.6 | 100 | 72 | 72 | PCE | P310 | PCB-connectors 3 pin pitch | PL | Composants sur CI | PL30 | Connecteurs pour CI pas < 5mm | 4032248353934 | 85366930 | DE | Connecteur PCB (raccordement sur platine), 160 V, 15 A, Pas en mm: 3.50, Nombre de pôles: 5, Raccordement soudé THT/THR, Boîte | 236 | G | 999 | CCM | 339 | 134 | 22 | MM | 49 |  |  | https://eshop.weidmueller.com/p/1842570000
1842580000 | SL-SMT 3.50/06/180LF 3.2SN BK BX | 252.4 | 100 | 66 | 66 | PCE | P310 | PCB-connectors 3 pin pitch | PL | Composants sur CI | PL30 | Connecteurs pour CI pas < 5mm | 4032248353941 | 85366930 | DE | Connecteur PCB (raccordement sur platine), 160 V, 15 A, Pas en mm: 3.50, Nombre de pôles: 6, Raccordement soudé THT/THR, Boîte | 232 | G | 998 | CCM | 341 | 133 | 22 | MM | 49 |  |  | https://eshop.weidmueller.com/p/1842580000
1842590000 | SL-SMT 3.50/07/180LF 3.2SN BK BX | 282.2 | 100 | 54 | 54 | PCE | P310 | PCB-connectors 3 pin pitch | PL | Composants sur CI | PL30 | Connecteurs pour CI pas < 5mm | 4032248353958 | 85366930 | DE | Connecteur PCB (raccordement sur platine), 160 V, 15 A, Pas en mm: 3.50, Nombre de pôles: 7, Raccordement soudé THT/THR, Boîte | 222 | G | 1093 | CCM | 340 | 134 | 24 | MM | 49 |  |  | https://eshop.weidmueller.com/p/1842590000
1842600000 | SL-SMT 3.50/08/180LF 3.2SN BK BX | 312.01 | 100 | 48 | 48 | PCE | P310 | PCB-connectors 3 pin pitch | PL | Composants sur CI | PL30 | Connecteurs pour CI pas < 5mm | 4032248353965 | 85366930 | DE | Connecteur PCB (raccordement sur platine), 160 V, 15 A, Pas en mm: 3.50, Nombre de pôles: 8, Raccordement soudé THT/THR, Boîte | 218 | G | 999 | CCM | 339 | 134 | 22 | MM | 49 |  |  | https://eshop.weidmueller.com/p/1842600000
1842610000 | SL-SMT 3.50/09/180LF 3.2SN BK BX | 341.82 | 100 | 48 | 48 | PCE | P310 | PCB-connectors 3 pin pitch | PL | Composants sur CI | PL30 | Connecteurs pour CI pas < 5mm | 4032248353972 | 85366930 | DE | Connecteur PCB (raccordement sur platine), 160 V, 15 A, Pas en mm: 3.50, Nombre de pôles: 9, Raccordement soudé THT/THR, Boîte | 229 | G | 875 | CCM | 341 | 135 | 19 | MM | 49 |  |  | https://eshop.weidmueller.com/p/1842610000
1842620000 | SL-SMT 3.50/10/180LF 3.2SN BK BX | 371.62 | 100 | 42 | 42 | PCE | P310 | PCB-connectors 3 pin pitch | PL | Composants sur CI | PL30 | Connecteurs pour CI pas < 5mm | 4032248353989 | 85366930 | DE | Connecteur PCB (raccordement sur platine), 160 V, 15 A, Pas en mm: 3.50, Nombre de pôles: 10, Raccordement soudé THT/THR, Boîte | 222 | G | 921 | CCM | 341 | 135 | 20 | MM | 7 |  |  | https://eshop.weidmueller.com/p/1842620000
1842630000 | SL-SMT 3.50/11/180LF 3.2SN BK BX | 401.43 | 100 | 36 | 36 | PCE | P310 | PCB-connectors 3 pin pitch | PL | Composants sur CI | PL30 | Connecteurs pour CI pas < 5mm | 4032248353996 | 85366930 | DE | Connecteur PCB (raccordement sur platine), 160 V, 15 A, Pas en mm: 3.50, Nombre de pôles: 11, Raccordement soudé THT/THR, Boîte | 219 | G | 635.58 | CCM | 107 | 99 | 60 | MM | 49 |  |  | https://eshop.weidmueller.com/p/1842630000
1842640000 | SL-SMT 3.50/12/180LF 3.2SN BK BX | 431.25 | 100 | 36 | 36 | PCE | P310 | PCB-connectors 3 pin pitch | PL | Composants sur CI | PL30 | Connecteurs pour CI pas < 5mm | 4032248354009 | 85366930 | DE | Connecteur PCB (raccordement sur platine), 160 V, 15 A, Pas en mm: 3.50, Nombre de pôles: 12, Raccordement soudé THT/THR, Boîte | 220 | G | 960 | CCM | 341 | 134 | 21 | MM | 49 |  |  | https://eshop.weidmueller.com/p/1842640000
1842650000 | SL-SMT 3.50/13/180LF 3.2SN BK BX | 461.09 | 100 | 30 | 30 | PCE | P310 | PCB-connectors 3 pin pitch | PL | Composants sur CI | PL30 | Connecteurs pour CI pas < 5mm | 4032248354016 | 85366930 | DE | Connecteur PCB (raccordement sur platine), 160 V, 15 A, Pas en mm: 3.50, Nombre de pôles: 13, Raccordement soudé THT/THR, Boîte | 205 | G | 1020.272 | CCM | 341 | 136 | 22 | MM | 49 |  |  | https://eshop.weidmueller.com/p/1842650000
1842660000 | SL-SMT 3.50/14/180LF 3.2SN BK BX | 490.81 | 100 | 30 | 30 | PCE | P310 | PCB-connectors 3 pin pitch | PL | Composants sur CI | PL30 | Connecteurs pour CI pas < 5mm | 4032248354023 | 85366930 | DE | Connecteur PCB (raccordement sur platine), 160 V, 15 A, Pas en mm: 3.50, Nombre de pôles: 14, Raccordement soudé THT/THR, Boîte | 213 | G | 957 | CCM | 340 | 134 | 21 | MM | 49 |  |  | https://eshop.weidmueller.com/p/1842660000
1842670000 | SL-SMT 3.50/15/180LF 3.2SN BK BX | 520.66 | 100 | 30 | 30 | PCE | P310 | PCB-connectors 3 pin pitch | PL | Composants sur CI | PL30 | Connecteurs pour CI pas < 5mm | 4032248354030 | 85366930 | DE | Connecteur PCB (raccordement sur platine), 160 V, 15 A, Pas en mm: 3.50, Nombre de pôles: 15, Raccordement soudé THT/THR, Boîte | 274 | G | 615 | CCM | 100 | 82 | 75 | MM | 49 |  | 31/10/2026 | https://eshop.weidmueller.com/p/1842670000
1842680000 | SL-SMT 3.50/16/180LF 3.2SN BK BX | 550.45 | 100 | 24 | 24 | PCE | P310 | PCB-connectors 3 pin pitch | PL | Composants sur CI | PL30 | Connecteurs pour CI pas < 5mm | 4032248354047 | 85366930 | DE | Connecteur PCB (raccordement sur platine), 160 V, 15 A, Pas en mm: 3.50, Nombre de pôles: 16, Raccordement soudé THT/THR, Boîte | 197 | G | 1105 | CCM | 341 | 135 | 24 | MM | 49 |  | 31/10/2026 | https://eshop.weidmueller.com/p/1842680000
1842690000 | SL-SMT 3.50/17/180LF 3.2SN BK BX | 580.27 | 100 | 24 | 24 | PCE | P310 | PCB-connectors 3 pin pitch | PL | Composants sur CI | PL30 | Connecteurs pour CI pas < 5mm | 4032248354054 | 85366930 | DE | Connecteur PCB (raccordement sur platine), 160 V, 15 A, Pas en mm: 3.50, Nombre de pôles: 17, Raccordement soudé THT/THR, Boîte | 165 | G | 493.92 | CCM | 168 | 42 | 70 | MM | 49 |  | 31/10/2026 | https://eshop.weidmueller.com/p/1842690000
1842700000 | SL-SMT 3.50/18/180LF 3.2SN BK BX | 610.04 | 100 | 24 | 24 | PCE | P310 | PCB-connectors 3 pin pitch | PL | Composants sur CI | PL30 | Connecteurs pour CI pas < 5mm | 4032248354061 | 85366930 | DE | Connecteur PCB (raccordement sur platine), 160 V, 15 A, Pas en mm: 3.50, Nombre de pôles: 18, Raccordement soudé THT/THR, Boîte | 208 | G | 954 | CCM | 339 | 134 | 21 | MM | 35 |  |  | https://eshop.weidmueller.com/p/1842700000
1842710000 | SL-SMT 3.50/19/180LF 3.2SN BK BX | 639.86 | 100 | 24 | 24 | PCE | P310 | PCB-connectors 3 pin pitch | PL | Composants sur CI | PL30 | Connecteurs pour CI pas < 5mm | 4032248354078 | 85366930 | DE | Connecteur PCB (raccordement sur platine), 160 V, 15 A, Pas en mm: 3.50, Nombre de pôles: 19, Raccordement soudé THT/THR, Boîte | 177 | G | 493.92 | CCM | 168 | 42 | 70 | MM | 49 |  | 31/10/2026 | https://eshop.weidmueller.com/p/1842710000
1842720000 | SL-SMT 3.50/20/180LF 3.2SN BK BX | 669.68 | 100 | 24 | 24 | PCE | P310 | PCB-connectors 3 pin pitch | PL | Composants sur CI | PL30 | Connecteurs pour CI pas < 5mm | 4032248354085 | 85366930 | DE | Connecteur PCB (raccordement sur platine), 160 V, 15 A, Pas en mm: 3.50, Nombre de pôles: 20, Raccordement soudé THT/THR, Boîte | 222 | G | 1050.962 | CCM | 341 | 134 | 23 | MM | 49 |  |  | https://eshop.weidmueller.com/p/1842720000
1842730000 | SL-SMT 3.50/21/180LF 3.2SN BK BX | 699.49 | 100 | 18 | 18 | PCE | P310 | PCB-connectors 3 pin pitch | PL | Composants sur CI | PL30 | Connecteurs pour CI pas < 5mm | 4032248354092 | 85366930 | DE | Connecteur PCB (raccordement sur platine), 160 V, 15 A, Pas en mm: 3.50, Nombre de pôles: 21, Raccordement soudé THT/THR, Boîte | 188 | G | 1060 | CCM | 344 | 134 | 23 | MM | 49 |  |  | https://eshop.weidmueller.com/p/1842730000
1842740000 | SL-SMT 3.50/22/180LF 3.2SN BK BX | 729.31 | 100 | 18 | 18 | PCE | P310 | PCB-connectors 3 pin pitch | PL | Composants sur CI | PL30 | Connecteurs pour CI pas < 5mm | 4032248354108 | 85366930 | DE | Connecteur PCB (raccordement sur platine), 160 V, 15 A, Pas en mm: 3.50, Nombre de pôles: 22, Raccordement soudé THT/THR, Boîte | 154 | G | 494 | CCM | 168 | 70 | 42 | MM | 49 |  | 31/10/2026 | https://eshop.weidmueller.com/p/1842740000
1842750000 | SL-SMT 3.50/23/180LF 3.2SN BK BX | 759.1 | 100 | 18 | 18 | PCE | P310 | PCB-connectors 3 pin pitch | PL | Composants sur CI | PL30 | Connecteurs pour CI pas < 5mm | 4032248354115 | 85366930 | DE | Connecteur PCB (raccordement sur platine), 160 V, 15 A, Pas en mm: 3.50, Nombre de pôles: 23, Raccordement soudé THT/THR, Boîte | 200 | G | 1013 | CCM | 341 | 135 | 22 | MM | 49 |  |  | https://eshop.weidmueller.com/p/1842750000
1842760000 | SL-SMT 3.50/24/180LF 3.2SN BK BX | 788.87 | 100 | 18 | 18 | PCE | P310 | PCB-connectors 3 pin pitch | PL | Composants sur CI | PL30 | Connecteurs pour CI pas < 5mm | 4032248354122 | 85366930 | DE | Connecteur PCB (raccordement sur platine), 160 V, 15 A, Pas en mm: 3.50, Nombre de pôles: 24, Raccordement soudé THT/THR, Boîte | 203 | G | 998 | CCM | 341 | 133 | 22 | MM | 49 |  |  | https://eshop.weidmueller.com/p/1842760000
1842770000 | SL-SMT 3.50/02/180F 3.2SN BK BX | 119.1 | 100 | 132 | 132 | PCE | P310 | PCB-connectors 3 pin pitch | PL | Composants sur CI | PL30 | Connecteurs pour CI pas < 5mm | 4032248354139 | 85366930 | DE | Connecteur PCB (raccordement sur platine), 160 V, 15 A, Pas en mm: 3.50, Nombre de pôles: 2, Raccordement soudé THT/THR, Boîte | 242 | G | 960 | CCM | 341 | 134 | 21 | MM | 49 |  |  | https://eshop.weidmueller.com/p/1842770000
1842780000 | SL-SMT 3.50/03/180F 3.2SN BK BX | 148.02 | 100 | 102 | 102 | PCE | P310 | PCB-connectors 3 pin pitch | PL | Composants sur CI | PL30 | Connecteurs pour CI pas < 5mm | 4032248354146 | 85366930 | DE | Connecteur PCB (raccordement sur platine), 160 V, 15 A, Pas en mm: 3.50, Nombre de pôles: 3, Raccordement soudé THT/THR, Boîte | 230 | G | 1109.52 | CCM | 345 | 134 | 24 | MM | 49 |  |  | https://eshop.weidmueller.com/p/1842780000
1842790000 | SL-SMT 3.50/04/180F 3.2SN BK BX | 176.98 | 100 | 84 | 84 | PCE | P310 | PCB-connectors 3 pin pitch | PL | Composants sur CI | PL30 | Connecteurs pour CI pas < 5mm | 4032248354153 | 85366930 | DE | Connecteur PCB (raccordement sur platine), 160 V, 15 A, Pas en mm: 3.50, Nombre de pôles: 4, Raccordement soudé THT/THR, Boîte | 225 | G | 1013 | CCM | 341 | 135 | 22 | MM | 49 |  |  | https://eshop.weidmueller.com/p/1842790000
1842800000 | SL-SMT 3.50/05/180F 3.2SN BK BX | 205.91 | 100 | 72 | 72 | PCE | P310 | PCB-connectors 3 pin pitch | PL | Composants sur CI | PL30 | Connecteurs pour CI pas < 5mm | 4032248354160 | 85366930 | DE | Connecteur PCB (raccordement sur platine), 160 V, 15 A, Pas en mm: 3.50, Nombre de pôles: 5, Raccordement soudé THT/THR, Boîte | 222 | G | 950 | CCM | 340 | 133 | 21 | MM | 49 |  |  | https://eshop.weidmueller.com/p/1842800000
1842810000 | SL-SMT 3.50/06/180F 3.2SN BK BX | 234.86 | 100 | 66 | 66 | PCE | P310 | PCB-connectors 3 pin pitch | PL | Composants sur CI | PL30 | Connecteurs pour CI pas < 5mm | 4032248354177 | 85366930 | DE | Connecteur PCB (raccordement sur platine), 160 V, 15 A, Pas en mm: 3.50, Nombre de pôles: 6, Raccordement soudé THT/THR, Boîte | 240 | G | 1085 | CCM | 340 | 133 | 24 | MM | 49 |  |  | https://eshop.weidmueller.com/p/1842810000
1842820000 | SL-SMT 3.50/07/180F 3.2SN BK BX | 263.79 | 100 | 54 | 54 | PCE | P310 | PCB-connectors 3 pin pitch | PL | Composants sur CI | PL30 | Connecteurs pour CI pas < 5mm | 4032248354184 | 85366930 | DE | Connecteur PCB (raccordement sur platine), 160 V, 15 A, Pas en mm: 3.50, Nombre de pôles: 7, Raccordement soudé THT/THR, Boîte | 214 | G | 911 | CCM | 340 | 134 | 20 | MM | 49 |  |  | https://eshop.weidmueller.com/p/1842820000
1842830000 | SL-SMT 3.50/08/180F 3.2SN BK BX | 292.75 | 100 | 48 | 48 | PCE | P310 | PCB-connectors 3 pin pitch | PL | Composants sur CI | PL30 | Connecteurs pour CI pas < 5mm | 4032248354191 | 85366930 | DE | Connecteur PCB (raccordement sur platine), 160 V, 15 A, Pas en mm: 3.50, Nombre de pôles: 8, Raccordement soudé THT/THR, Boîte | 211 | G | 931.5 | CCM | 345 | 135 | 20 | MM | 49 |  |  | https://eshop.weidmueller.com/p/1842830000
1842840000 | SL-SMT 3.50/09/180F 3.2SN BK BX | 321.67 | 100 | 48 | 48 | PCE | P310 | PCB-connectors 3 pin pitch | PL | Composants sur CI | PL30 | Connecteurs pour CI pas < 5mm | 4032248354207 | 85366930 | DE | Connecteur PCB (raccordement sur platine), 160 V, 15 A, Pas en mm: 3.50, Nombre de pôles: 9, Raccordement soudé THT/THR, Boîte | 225 | G | 1012.396 | CCM | 346 | 133 | 22 | MM | 49 |  |  | https://eshop.weidmueller.com/p/1842840000
1842850000 | SL-SMT 3.50/10/180F 3.2SN BK BX | 350.6 | 100 | 42 | 42 | PCE | P310 | PCB-connectors 3 pin pitch | PL | Composants sur CI | PL30 | Connecteurs pour CI pas < 5mm | 4032248354313 | 85366930 | DE | Connecteur PCB (raccordement sur platine), 160 V, 15 A, Pas en mm: 3.50, Nombre de pôles: 10, Raccordement soudé THT/THR, Boîte | 216 | G | 1005 | CCM | 341 | 134 | 22 | MM | 49 |  |  | https://eshop.weidmueller.com/p/1842850000
1842860000 | SL-SMT 3.50/11/180F 3.2SN BK BX | 379.52 | 100 | 36 | 36 | PCE | P310 | PCB-connectors 3 pin pitch | PL | Composants sur CI | PL30 | Connecteurs pour CI pas < 5mm | 4032248354320 | 85366930 | DE | Connecteur PCB (raccordement sur platine), 160 V, 15 A, Pas en mm: 3.50, Nombre de pôles: 11, Raccordement soudé THT/THR, Boîte | 209 | G | 1063.29 | CCM | 345 | 134 | 23 | MM | 49 |  |  | https://eshop.weidmueller.com/p/1842860000
1842870000 | SL-SMT 3.50/12/180F 3.2SN BK BX | 408.43 | 100 | 36 | 36 | PCE | P310 | PCB-connectors 3 pin pitch | PL | Composants sur CI | PL30 | Connecteurs pour CI pas < 5mm | 4032248354337 | 85366930 | DE | Connecteur PCB (raccordement sur platine), 160 V, 15 A, Pas en mm: 3.50, Nombre de pôles: 12, Raccordement soudé THT/THR, Boîte | 214 | G | 1002 | CCM | 340 | 134 | 22 | MM | 49 |  |  | https://eshop.weidmueller.com/p/1842870000
1842880000 | SL-SMT 3.50/13/180F 3.2SN BK BX | 437.41 | 100 | 30 | 30 | PCE | P310 | PCB-connectors 3 pin pitch | PL | Composants sur CI | PL30 | Connecteurs pour CI pas < 5mm | 4032248354344 | 85366930 | DE | Connecteur PCB (raccordement sur platine), 160 V, 15 A, Pas en mm: 3.50, Nombre de pôles: 13, Raccordement soudé THT/THR, Boîte | 245 | G | 493.92 | CCM | 168 | 42 | 70 | MM | 49 |  | 31/10/2026 | https://eshop.weidmueller.com/p/1842880000
1842890000 | SL-SMT 3.50/14/180F 3.2SN BK BX | 466.38 | 100 | 30 | 30 | PCE | P310 | PCB-connectors 3 pin pitch | PL | Composants sur CI | PL30 | Connecteurs pour CI pas < 5mm | 4032248354351 | 85366930 | DE | Connecteur PCB (raccordement sur platine), 160 V, 15 A, Pas en mm: 3.50, Nombre de pôles: 14, Raccordement soudé THT/THR, Boîte | 207 | G | 1005.268 | CCM | 341 | 134 | 22 | MM | 49 |  |  | https://eshop.weidmueller.com/p/1842890000
1842900000 | SL-SMT 3.50/15/180F 3.2SN BK BX | 495.29 | 100 | 30 | 30 | PCE | P310 | PCB-connectors 3 pin pitch | PL | Composants sur CI | PL30 | Connecteurs pour CI pas < 5mm | 4032248354368 | 85366930 | DE | Connecteur PCB (raccordement sur platine), 160 V, 15 A, Pas en mm: 3.50, Nombre de pôles: 15, Raccordement soudé THT/THR, Boîte | 220 | G | 964 | CCM | 340 | 135 | 21 | MM | 49 |  | 31/10/2026 | https://eshop.weidmueller.com/p/1842900000
1842910000 | SL-SMT 3.50/16/180F 3.2SN BK BX | 524.21 | 100 | 24 | 24 | PCE | P310 | PCB-connectors 3 pin pitch | PL | Composants sur CI | PL30 | Connecteurs pour CI pas < 5mm | 4032248354375 | 85366930 | DE | Connecteur PCB (raccordement sur platine), 160 V, 15 A, Pas en mm: 3.50, Nombre de pôles: 16, Raccordement soudé THT/THR, Boîte | 193 | G | 1002 | CCM | 340 | 134 | 22 | MM | 49 |  |  | https://eshop.weidmueller.com/p/1842910000
1842920000 | SL-SMT 3.50/17/180F 3.2SN BK BX | 553.09 | 100 | 24 | 24 | PCE | P310 | PCB-connectors 3 pin pitch | PL | Composants sur CI | PL30 | Connecteurs pour CI pas < 5mm | 4032248354382 | 85366930 | DE | Connecteur PCB (raccordement sur platine), 160 V, 15 A, Pas en mm: 3.50, Nombre de pôles: 17, Raccordement soudé THT/THR, Boîte | 160.992 | G | 493.92 | CCM | 168 | 42 | 70 | MM | 49 |  | 31/10/2026 | https://eshop.weidmueller.com/p/1842920000
1842930000 | SL-SMT 3.50/18/180F 3.2SN BK BX | 582.12 | 100 | 24 | 24 | PCE | P310 | PCB-connectors 3 pin pitch | PL | Composants sur CI | PL30 | Connecteurs pour CI pas < 5mm | 4032248354399 | 85366930 | DE | Connecteur PCB (raccordement sur platine), 160 V, 15 A, Pas en mm: 3.50, Nombre de pôles: 18, Raccordement soudé THT/THR, Boîte | 219 | G | 956.76 | CCM | 340 | 134 | 21 | MM | 49 |  |  | https://eshop.weidmueller.com/p/1842930000
1842940000 | SL-SMT 3.50/19/180F 3.2SN BK BX | 611.03 | 100 | 24 | 24 | PCE | P310 | PCB-connectors 3 pin pitch | PL | Composants sur CI | PL30 | Connecteurs pour CI pas < 5mm | 4032248354405 | 85366930 | DE | Connecteur PCB (raccordement sur platine), 160 V, 15 A, Pas en mm: 3.50, Nombre de pôles: 19, Raccordement soudé THT/THR, Boîte | 171.984 | G | 493.92 | CCM | 168 | 42 | 70 | MM | 49 |  | 31/10/2026 | https://eshop.weidmueller.com/p/1842940000
1842950000 | SL-SMT 3.50/20/180F 3.2SN BK BX | 639.94 | 100 | 24 | 24 | PCE | P310 | PCB-connectors 3 pin pitch | PL | Composants sur CI | PL30 | Connecteurs pour CI pas < 5mm | 4032248354412 | 85366930 | DE | Connecteur PCB (raccordement sur platine), 160 V, 15 A, Pas en mm: 3.50, Nombre de pôles: 20, Raccordement soudé THT/THR, Boîte | 217 | G | 1076.032 | CCM | 344 | 136 | 23 | MM | 49 |  |  | https://eshop.weidmueller.com/p/1842950000
1842960000 | SL-SMT 3.50/21/180F 3.2SN BK BX | 668.88 | 100 | 18 | 18 | PCE | P310 | PCB-connectors 3 pin pitch | PL | Composants sur CI | PL30 | Connecteurs pour CI pas < 5mm | 4032248354429 | 85366930 | DE | Connecteur PCB (raccordement sur platine), 160 V, 15 A, Pas en mm: 3.50, Nombre de pôles: 21, Raccordement soudé THT/THR, Boîte | 142.992 | G | 493.92 | CCM | 168 | 42 | 70 | MM | 49 |  | 31/10/2026 | https://eshop.weidmueller.com/p/1842960000
1842970000 | SL-SMT 3.50/22/180F 3.2SN BK BX | 697.85 | 100 | 18 | 18 | PCE | P310 | PCB-connectors 3 pin pitch | PL | Composants sur CI | PL30 | Connecteurs pour CI pas < 5mm | 4032248354436 | 85366930 | DE | Connecteur PCB (raccordement sur platine), 160 V, 15 A, Pas en mm: 3.50, Nombre de pôles: 22, Raccordement soudé THT/THR, Boîte | 149.004 | G | 493.92 | CCM | 168 | 42 | 70 | MM | 49 |  | 31/10/2026 | https://eshop.weidmueller.com/p/1842970000
1842980000 | SL-SMT 3.50/23/180F 3.2SN BK BX | 726.76 | 100 | 18 | 18 | PCE | P310 | PCB-connectors 3 pin pitch | PL | Composants sur CI | PL30 | Connecteurs pour CI pas < 5mm | 4032248354443 | 85366930 | DE | Connecteur PCB (raccordement sur platine), 160 V, 15 A, Pas en mm: 3.50, Nombre de pôles: 23, Raccordement soudé THT/THR, Boîte | 153.99 | G | 493.92 | CCM | 168 | 42 | 70 | MM | 49 |  |  | https://eshop.weidmueller.com/p/1842980000
1842990000 | SL-SMT 3.50/24/180F 3.2SN BK BX | 755.73 | 100 | 18 | 18 | PCE | P310 | PCB-connectors 3 pin pitch | PL | Composants sur CI | PL30 | Connecteurs pour CI pas < 5mm | 4032248354450 | 85366930 | DE | Connecteur PCB (raccordement sur platine), 160 V, 15 A, Pas en mm: 3.50, Nombre de pôles: 24, Raccordement soudé THT/THR, Boîte | 200 | G | 960 | CCM | 341 | 134 | 21 | MM | 49 |  | 31/10/2026 | https://eshop.weidmueller.com/p/1842990000
1843150000 | LP 5.08/05/135 3.2SN OR BX | 277.14 | 100 | 50 | 50 | PCE | P303 | PCB-termianls 2,5 qmm others | PL | Composants sur CI | PL32 | Blocs de jonction pour CI pas > 10mm | 4032248354719 | 85369010 | RO | Bloc de jonction pour circuit imprimé, 250 V, 32 A, Pas en mm: 5.08, 6 mm², Nombre de pôles: 5, Raccordement vissé, Raccordement soudé THT, 135°, Boît | 403 | G | 707 | CCM | 145 | 75 | 65 | MM | 49 |  |  | https://eshop.weidmueller.com/p/1843150000
1843160000 | LP 5.08/07/135 3.2SN OR BX | 388.08 | 100 | 50 | 50 | PCE | P303 | PCB-termianls 2,5 qmm others | PL | Composants sur CI | PL32 | Blocs de jonction pour CI pas > 10mm | 4032248354726 | 85369010 | RO | Bloc de jonction pour circuit imprimé, 250 V, 32 A, Pas en mm: 5.08, 6 mm², Nombre de pôles: 7, Raccordement vissé, Raccordement soudé THT, 135°, Boît | 557 | G | 750 | CCM | 150 | 100 | 50 | MM | 49 |  |  | https://eshop.weidmueller.com/p/1843160000
1843170000 | LP 5.08/09/135 3.2SN OR BX | 498.91 | 100 | 50 | 50 | PCE | P303 | PCB-termianls 2,5 qmm others | PL | Composants sur CI | PL32 | Blocs de jonction pour CI pas > 10mm | 4032248354733 | 85369010 | RO | Bloc de jonction pour circuit imprimé, 250 V, 32 A, Pas en mm: 5.08, 6 mm², Nombre de pôles: 9, Raccordement vissé, Raccordement soudé THT, 135°, Boît | 720 | G | 1178 | CCM | 155 | 95 | 80 | MM | 49 |  |  | https://eshop.weidmueller.com/p/1843170000
1843180000 | LP 5.08/10/135 3.2SN OR BX | 554.37 | 100 | 50 | 50 | PCE | P303 | PCB-termianls 2,5 qmm others | PL | Composants sur CI | PL32 | Blocs de jonction pour CI pas > 10mm | 4032248354740 | 85369010 | RO | Bloc de jonction pour circuit imprimé, 250 V, 32 A, Pas en mm: 5.08, 6 mm², Nombre de pôles: 10, Raccordement vissé, Raccordement soudé THT, 135°, Boî | 795 | G | 1196 | CCM | 230 | 130 | 40 | MM | 49 |  |  | https://eshop.weidmueller.com/p/1843180000
1843190000 | LP 5.08/11/135 3.2SN OR BX | 609.78 | 100 | 50 | 50 | PCE | P303 | PCB-termianls 2,5 qmm others | PL | Composants sur CI | PL32 | Blocs de jonction pour CI pas > 10mm | 4032248354757 | 85369010 | RO | Bloc de jonction pour circuit imprimé, 250 V, 32 A, Pas en mm: 5.08, 6 mm², Nombre de pôles: 11, Raccordement vissé, Raccordement soudé THT, 135°, Boî | 846 | G | 1436.856 | CCM | 228 | 137 | 46 | MM | 49 |  |  | https://eshop.weidmueller.com/p/1843190000
1843200000 | LP 5.08/12/135 3.2SN OR BX | 665.24 | 100 | 50 | 50 | PCE | P303 | PCB-termianls 2,5 qmm others | PL | Composants sur CI | PL32 | Blocs de jonction pour CI pas > 10mm | 4032248354764 | 85369010 | RO | Bloc de jonction pour circuit imprimé, 250 V, 32 A, Pas en mm: 5.08, 6 mm², Nombre de pôles: 12, Raccordement vissé, Raccordement soudé THT, 135°, Boî | 924 | G | 1421.28 | CCM | 160 | 141 | 63 | MM | 49 |  |  | https://eshop.weidmueller.com/p/1843200000
1843210000 | LP 5.00/05/135 3.2SN OR BX | 260.23 | 100 | 50 | 50 | PCE | P302 | PCB-termianls 2,5 qmm standard | PL | Composants sur CI | PL32 | Blocs de jonction pour CI pas > 10mm | 4032248354771 | 85369010 | RO | Bloc de jonction pour circuit imprimé, 250 V, 32 A, Pas en mm: 5.00, 6 mm², Nombre de pôles: 5, Raccordement vissé, Raccordement soudé THT, 135°, Boît | 399 | G | 1339 | CCM | 166 | 96 | 84 | MM | 49 |  |  | https://eshop.weidmueller.com/p/1843210000
1843750000 | BLL 5.08/02/90FI 3.2SN OR BX | 164.47 | 100 | 90 | 90 | PCE | P311 | PCB-connectors 5 pin pitch | PL | Composants sur CI | PL30 | Connecteurs pour CI pas < 5mm | 4032248355501 | 85366930 | RO | Connecteur PCB (raccordement sur platine), 320 V, 23 A, Pas en mm: 5.08, Nombre de pôles: 2, Raccordement soudé THT, Boîte | 339 | G | 1441 | CCM | 347 | 134 | 31 | MM | 56 |  |  | https://eshop.weidmueller.com/p/1843750000
1843760000 | BLL 5.08/03/90FI 3.2SN OR BX | 216.09 | 100 | 72 | 72 | PCE | P311 | PCB-connectors 5 pin pitch | PL | Composants sur CI | PL30 | Connecteurs pour CI pas < 5mm | 4032248355518 | 85366930 | RO | Connecteur PCB (raccordement sur platine), 320 V, 23 A, Pas en mm: 5.08, Nombre de pôles: 3, Raccordement soudé THT, Boîte | 350 | G | 1503 | CCM | 348 | 135 | 32 | MM | 56 |  |  | https://eshop.weidmueller.com/p/1843760000
1843770000 | BLL 5.08/04/90FI 3.2SN OR BX | 267.74 | 100 | 60 | 60 | PCE | P311 | PCB-connectors 5 pin pitch | PL | Composants sur CI | PL30 | Connecteurs pour CI pas < 5mm | 4032248355525 | 85366930 | RO | Connecteur PCB (raccordement sur platine), 320 V, 23 A, Pas en mm: 5.08, Nombre de pôles: 4, Raccordement soudé THT, Boîte | 355 | G | 1508.15 | CCM | 350 | 139 | 31 | MM | 56 |  |  | https://eshop.weidmueller.com/p/1843770000
1843780000 | BLL 5.08/05/90FI 3.2SN OR BX | 319.39 | 100 | 48 | 48 | PCE | P311 | PCB-connectors 5 pin pitch | PL | Composants sur CI | PL30 | Connecteurs pour CI pas < 5mm | 4032248355532 | 85366930 | RO | Connecteur PCB (raccordement sur platine), 320 V, 23 A, Pas en mm: 5.08, Nombre de pôles: 5, Raccordement soudé THT, Boîte | 338 | G | 1463 | CCM | 347 | 136 | 31 | MM | 56 |  |  | https://eshop.weidmueller.com/p/1843780000
1843790000 | BLL 5.08/06/90FI 3.2SN OR BX | 371.02 | 100 | 42 | 42 | PCE | P311 | PCB-connectors 5 pin pitch | PL | Composants sur CI | PL30 | Connecteurs pour CI pas < 5mm | 4032248355549 | 85366930 | RO | Connecteur PCB (raccordement sur platine), 320 V, 23 A, Pas en mm: 5.08, Nombre de pôles: 6, Raccordement soudé THT, Boîte | 343 | G | 1486.45 | CCM | 350 | 137 | 31 | MM | 56 |  |  | https://eshop.weidmueller.com/p/1843790000
1843800000 | BLL 5.08/07/90FI 3.2SN OR BX | 422.65 | 100 | 36 | 36 | PCE | P311 | PCB-connectors 5 pin pitch | PL | Composants sur CI | PL30 | Connecteurs pour CI pas < 5mm | 4032248355556 | 85366930 | RO | Connecteur PCB (raccordement sur platine), 320 V, 23 A, Pas en mm: 5.08, Nombre de pôles: 7, Raccordement soudé THT, Boîte | 336 | G | 1452 | CCM | 347 | 135 | 31 | MM | 56 |  |  | https://eshop.weidmueller.com/p/1843800000
1843810000 | BLL 5.08/08/90FI 3.2SN OR BX | 474.26 | 100 | 36 | 36 | PCE | P311 | PCB-connectors 5 pin pitch | PL | Composants sur CI | PL30 | Connecteurs pour CI pas < 5mm | 4032248355563 | 85366930 | RO | Connecteur PCB (raccordement sur platine), 320 V, 23 A, Pas en mm: 5.08, Nombre de pôles: 8, Raccordement soudé THT, Boîte | 367 | G | 1467 | CCM | 348 | 136 | 31 | MM | 56 |  |  | https://eshop.weidmueller.com/p/1843810000
1843820000 | BLL 5.08/09/90FI 3.2SN OR BX | 525.95 | 100 | 30 | 30 | PCE | P311 | PCB-connectors 5 pin pitch | PL | Composants sur CI | PL30 | Connecteurs pour CI pas < 5mm | 4032248355570 | 85366930 | RO | Connecteur PCB (raccordement sur platine), 320 V, 23 A, Pas en mm: 5.08, Nombre de pôles: 9, Raccordement soudé THT, Boîte | 341 | G | 1499 | CCM | 347 | 135 | 32 | MM | 56 |  |  | https://eshop.weidmueller.com/p/1843820000
1843830000 | BLL 5.08/10/90FI 3.2SN OR BX | 577.59 | 100 | 30 | 30 | PCE | P311 | PCB-connectors 5 pin pitch | PL | Composants sur CI | PL30 | Connecteurs pour CI pas < 5mm | 4032248355587 | 85366930 | RO | Connecteur PCB (raccordement sur platine), 320 V, 23 A, Pas en mm: 5.08, Nombre de pôles: 10, Raccordement soudé THT, Boîte | 367 | G | 1430 | CCM | 348 | 137 | 30 | MM | 56 |  |  | https://eshop.weidmueller.com/p/1843830000
1843840000 | BLL 5.08/11/90FI 3.2SN OR BX | 629.23 | 100 | 24 | 24 | PCE | P311 | PCB-connectors 5 pin pitch | PL | Composants sur CI | PL30 | Connecteurs pour CI pas < 5mm | 4032248355594 | 85366930 | RO | Connecteur PCB (raccordement sur platine), 320 V, 23 A, Pas en mm: 5.08, Nombre de pôles: 11, Raccordement soudé THT, Boîte | 327 | G | 1461 | CCM | 349 | 135 | 31 | MM | 56 |  |  | https://eshop.weidmueller.com/p/1843840000
1843850000 | BLL 5.08/12/90FI 3.2SN OR BX | 680.84 | 100 | 24 | 24 | PCE | P311 | PCB-connectors 5 pin pitch | PL | Composants sur CI | PL30 | Connecteurs pour CI pas < 5mm | 4032248355600 | 85366930 | RO | Connecteur PCB (raccordement sur platine), 320 V, 23 A, Pas en mm: 5.08, Nombre de pôles: 12, Raccordement soudé THT, Boîte | 350 | G | 1463 | CCM | 347 | 136 | 31 | MM | 56 |  |  | https://eshop.weidmueller.com/p/1843850000
1843860000 | BLL 5.08/13/90FI 3.2SN OR BX | 732.47 | 100 | 24 | 24 | PCE | P311 | PCB-connectors 5 pin pitch | PL | Composants sur CI | PL30 | Connecteurs pour CI pas < 5mm | 4032248355617 | 85366930 | RO | Connecteur PCB (raccordement sur platine), 320 V, 23 A, Pas en mm: 5.08, Nombre de pôles: 13, Raccordement soudé THT, Boîte | 362 | G | 1653.75 | CCM | 350 | 135 | 35 | MM | 56 |  | 30/10/2026 | https://eshop.weidmueller.com/p/1843860000
1843870000 | BLL 5.08/14/90FI 3.2SN OR BX | 784.15 | 100 | 18 | 18 | PCE | P311 | PCB-connectors 5 pin pitch | PL | Composants sur CI | PL30 | Connecteurs pour CI pas < 5mm | 4032248355624 | 85366930 | RO | Connecteur PCB (raccordement sur platine), 320 V, 23 A, Pas en mm: 5.08, Nombre de pôles: 14, Raccordement soudé THT, Boîte | 275.31 | G | 499.8 | CCM | 170 | 70 | 42 | MM | 56 |  | 30/10/2026 | https://eshop.weidmueller.com/p/1843870000
1843880000 | BLL 5.08/15/90FI 3.2SN OR BX | 835.8 | 100 | 18 | 18 | PCE | P311 | PCB-connectors 5 pin pitch | PL | Composants sur CI | PL30 | Connecteurs pour CI pas < 5mm | 4032248355631 | 85366930 | RO | Connecteur PCB (raccordement sur platine), 320 V, 23 A, Pas en mm: 5.08, Nombre de pôles: 15, Raccordement soudé THT, Boîte | 327 | G | 1497.3 | CCM | 350 | 138 | 31 | MM | 56 |  |  | https://eshop.weidmueller.com/p/1843880000
1843890000 | BLL 5.08/16/90FI 3.2SN OR BX | 887.4 | 100 | 18 | 18 | PCE | P311 | PCB-connectors 5 pin pitch | PL | Composants sur CI | PL30 | Connecteurs pour CI pas < 5mm | 4032248355648 | 85366930 | RO | Connecteur PCB (raccordement sur platine), 320 V, 23 A, Pas en mm: 5.08, Nombre de pôles: 16, Raccordement soudé THT, Boîte | 344 | G | 1416 | CCM | 347 | 136 | 30 | MM | 56 |  |  | https://eshop.weidmueller.com/p/1843890000
1843900000 | BLL 5.08/17/90FI 3.2SN OR BX | 939.07 | 100 | 18 | 18 | PCE | P311 | PCB-connectors 5 pin pitch | PL | Composants sur CI | PL30 | Connecteurs pour CI pas < 5mm | 4032248355655 | 85366930 | RO | Connecteur PCB (raccordement sur platine), 320 V, 23 A, Pas en mm: 5.08, Nombre de pôles: 17, Raccordement soudé THT, Boîte | 327.15 | G | 499.8 | CCM | 170 | 70 | 42 | MM | 56 |  | 30/10/2026 | https://eshop.weidmueller.com/p/1843900000
1843910000 | BLL 5.08/18/90FI 3.2SN OR BX | 990.72 | 100 | 18 | 18 | PCE | P311 | PCB-connectors 5 pin pitch | PL | Composants sur CI | PL30 | Connecteurs pour CI pas < 5mm | 4032248355662 | 85366930 | RO | Connecteur PCB (raccordement sur platine), 320 V, 23 A, Pas en mm: 5.08, Nombre de pôles: 18, Raccordement soudé THT, Boîte | 367 | G | 1093.75 | CCM | 350 | 125 | 25 | MM | 56 |  | 30/10/2026 | https://eshop.weidmueller.com/p/1843910000
1843920000 | BLL 5.08/19/90FI 3.2SN OR BX | 1042.37 | 100 | 12 | 12 | PCE | P311 | PCB-connectors 5 pin pitch | PL | Composants sur CI | PL30 | Connecteurs pour CI pas < 5mm | 4032248355679 | 85366930 | RO | Connecteur PCB (raccordement sur platine), 320 V, 23 A, Pas en mm: 5.08, Nombre de pôles: 19, Raccordement soudé THT, Boîte | 247.812 | G | 499.8 | CCM | 170 | 70 | 42 | MM | 56 |  | 30/10/2026 | https://eshop.weidmueller.com/p/1843920000
1843930000 | BLL 5.08/20/90FI 3.2SN OR BX | 1094.02 | 100 | 12 | 12 | PCE | P311 | PCB-connectors 5 pin pitch | PL | Composants sur CI | PL30 | Connecteurs pour CI pas < 5mm | 4032248355686 | 85366930 | RO | Connecteur PCB (raccordement sur platine), 320 V, 23 A, Pas en mm: 5.08, Nombre de pôles: 20, Raccordement soudé THT, Boîte | 259.572 | G | 499.8 | CCM | 170 | 70 | 42 | MM | 56 |  | 30/10/2026 | https://eshop.weidmueller.com/p/1843930000
1843940000 | BLL 5.08/21/90FI 3.2SN OR BX | 1145.67 | 100 | 12 | 12 | PCE | P311 | PCB-connectors 5 pin pitch | PL | Composants sur CI | PL30 | Connecteurs pour CI pas < 5mm | 4032248355693 | 85366930 | RO | Connecteur PCB (raccordement sur platine), 320 V, 23 A, Pas en mm: 5.08, Nombre de pôles: 21, Raccordement soudé THT, Boîte | 420 | G | 499.8 | CCM | 170 | 70 | 42 | MM | 56 |  | 30/10/2026 | https://eshop.weidmueller.com/p/1843940000
1843950000 | BLL 5.08/22/90FI 3.2SN OR BX | 1197.32 | 100 | 12 | 12 | PCE | P311 | PCB-connectors 5 pin pitch | PL | Composants sur CI | PL30 | Connecteurs pour CI pas < 5mm | 4032248355709 | 85366930 | RO | Connecteur PCB (raccordement sur platine), 320 V, 23 A, Pas en mm: 5.08, Nombre de pôles: 22, Raccordement soudé THT, Boîte | 282.372 | G | 499.8 | CCM | 170 | 70 | 42 | MM | 56 |  | 30/10/2026 | https://eshop.weidmueller.com/p/1843950000
1843960000 | BLL 5.08/23/90FI 3.2SN OR BX | 1248.9 | 100 | 12 | 12 | PCE | P311 | PCB-connectors 5 pin pitch | PL | Composants sur CI | PL30 | Connecteurs pour CI pas < 5mm | 4032248355716 | 85366930 | RO | Connecteur PCB (raccordement sur platine), 320 V, 23 A, Pas en mm: 5.08, Nombre de pôles: 23, Raccordement soudé THT, Boîte | 293.892 | G | 499.8 | CCM | 170 | 70 | 42 | MM | 56 |  | 30/10/2026 | https://eshop.weidmueller.com/p/1843960000
1843970000 | BLL 5.08/24/90FI 3.2SN OR BX | 1300.55 | 100 | 12 | 12 | PCE | P311 | PCB-connectors 5 pin pitch | PL | Composants sur CI | PL30 | Connecteurs pour CI pas < 5mm | 4032248355723 | 85366930 | RO | Connecteur PCB (raccordement sur platine), 320 V, 23 A, Pas en mm: 5.08, Nombre de pôles: 24, Raccordement soudé THT, Boîte | 327 | G | 1417.5 | CCM | 350 | 135 | 30 | MM | 56 |  | 30/10/2026 | https://eshop.weidmueller.com/p/1843970000
1843990000 | BLT 5.08HC/02/180F SN OR BX | 337.3 | 100 | 90 | 90 | PCE | P311 | PCB-connectors 5 pin pitch | PL | Composants sur CI | PL30 | Connecteurs pour CI pas < 5mm | 4032248355914 | 85366990 | DE | Connecteur PCB (raccordement du conducteur), 320 V, 27 A, Pas en mm: 5.08, 2.5 mm², Nombre de pôles: 2, Raccordement TOP, Boîte | 686 | G | 1865 | CCM | 353 | 139 | 38 | MM | 28 |  |  | https://eshop.weidmueller.com/p/1843990000
1844000000 | BLT 5.08HC/03/180F SN OR BX | 485.59 | 100 | 72 | 72 | PCE | P311 | PCB-connectors 5 pin pitch | PL | Composants sur CI | PL30 | Connecteurs pour CI pas < 5mm | 4032248355921 | 85366990 | DE | Connecteur PCB (raccordement du conducteur), 320 V, 27 A, Pas en mm: 5.08, 2.5 mm², Nombre de pôles: 3, Raccordement TOP, Boîte | 798.768 | G | 1813.968 | CCM | 351 | 136 | 38 | MM | 28 |  |  | https://eshop.weidmueller.com/p/1844000000
1844010000 | BLT 5.08HC/04/180F SN OR BX | 633.81 | 100 | 60 | 60 | PCE | P311 | PCB-connectors 5 pin pitch | PL | Composants sur CI | PL30 | Connecteurs pour CI pas < 5mm | 4032248355938 | 85366990 | DE | Connecteur PCB (raccordement du conducteur), 320 V, 27 A, Pas en mm: 5.08, 2.5 mm², Nombre de pôles: 4, Raccordement TOP, Boîte | 826 | G | 1901.9 | CCM | 350 | 143 | 38 | MM | 28 |  |  | https://eshop.weidmueller.com/p/1844010000
1844020000 | BLT 5.08HC/05/180F SN OR BX | 782.09 | 100 | 48 | 48 | PCE | P311 | PCB-connectors 5 pin pitch | PL | Composants sur CI | PL30 | Connecteurs pour CI pas < 5mm | 4032248355945 | 85366990 | DE | Connecteur PCB (raccordement du conducteur), 320 V, 27 A, Pas en mm: 5.08, 2.5 mm², Nombre de pôles: 5, Raccordement TOP, Boîte | 806 | G | 1796 | CCM | 350 | 135 | 38 | MM | 28 |  |  | https://eshop.weidmueller.com/p/1844020000
1844030000 | BLT 5.08HC/06/180F SN OR BX | 930.38 | 100 | 42 | 42 | PCE | P311 | PCB-connectors 5 pin pitch | PL | Composants sur CI | PL30 | Connecteurs pour CI pas < 5mm | 4032248355952 | 85366990 | DE | Connecteur PCB (raccordement du conducteur), 320 V, 27 A, Pas en mm: 5.08, 2.5 mm², Nombre de pôles: 6, Raccordement TOP, Boîte | 836 | G | 1784 | CCM | 352 | 137 | 37 | MM | 28 |  |  | https://eshop.weidmueller.com/p/1844030000
1844040000 | BLT 5.08HC/07/180F SN OR BX | 1078.66 | 100 | 36 | 36 | PCE | P311 | PCB-connectors 5 pin pitch | PL | Composants sur CI | PL30 | Connecteurs pour CI pas < 5mm | 4032248355969 | 85366990 | DE | Connecteur PCB (raccordement du conducteur), 320 V, 27 A, Pas en mm: 5.08, 2.5 mm², Nombre de pôles: 7, Raccordement TOP, Boîte | 833 | G | 1827 | CCM | 351 | 137 | 38 | MM | 28 |  |  | https://eshop.weidmueller.com/p/1844040000
1844050000 | BLT 5.08HC/08/180F SN OR BX | 1226.93 | 100 | 36 | 36 | PCE | P311 | PCB-connectors 5 pin pitch | PL | Composants sur CI | PL30 | Connecteurs pour CI pas < 5mm | 4032248355976 | 85366990 | DE | Connecteur PCB (raccordement du conducteur), 320 V, 27 A, Pas en mm: 5.08, 2.5 mm², Nombre de pôles: 8, Raccordement TOP, Boîte | 942 | G | 1809 | CCM | 350 | 136 | 38 | MM | 28 |  |  | https://eshop.weidmueller.com/p/1844050000
1844060000 | BLT 5.08HC/09/180F SN OR BX | 1375.2 | 100 | 30 | 30 | PCE | P311 | PCB-connectors 5 pin pitch | PL | Composants sur CI | PL30 | Connecteurs pour CI pas < 5mm | 4032248355983 | 85366990 | DE | Connecteur PCB (raccordement du conducteur), 320 V, 27 A, Pas en mm: 5.08, 2.5 mm², Nombre de pôles: 9, Raccordement TOP, Boîte | 878 | G | 1804 | CCM | 349 | 136 | 38 | MM | 28 |  |  | https://eshop.weidmueller.com/p/1844060000
1844070000 | BLT 5.08HC/10/180F SN OR BX | 1523.45 | 100 | 30 | 30 | PCE | P311 | PCB-connectors 5 pin pitch | PL | Composants sur CI | PL30 | Connecteurs pour CI pas < 5mm | 4032248355990 | 85366990 | DE | Connecteur PCB (raccordement du conducteur), 320 V, 27 A, Pas en mm: 5.08, 2.5 mm², Nombre de pôles: 10, Raccordement TOP, Boîte | 961 | G | 1814 | CCM | 351 | 136 | 38 | MM | 28 |  |  | https://eshop.weidmueller.com/p/1844070000
1844080000 | BLT 5.08HC/11/180F SN OR BX | 1671.72 | 100 | 24 | 24 | PCE | P311 | PCB-connectors 5 pin pitch | PL | Composants sur CI | PL30 | Connecteurs pour CI pas < 5mm | 4032248356003 | 85366990 | DE | Connecteur PCB (raccordement du conducteur), 320 V, 27 A, Pas en mm: 5.08, 2.5 mm², Nombre de pôles: 11, Raccordement TOP, Boîte | 855 | G | 1801 | CCM | 351 | 135 | 38 | MM | 28 |  |  | https://eshop.weidmueller.com/p/1844080000
1844090000 | BLT 5.08HC/12/180F SN OR BX | 1820 | 100 | 24 | 24 | PCE | P311 | PCB-connectors 5 pin pitch | PL | Composants sur CI | PL30 | Connecteurs pour CI pas < 5mm | 4032248356010 | 85366990 | DE | Connecteur PCB (raccordement du conducteur), 320 V, 27 A, Pas en mm: 5.08, 2.5 mm², Nombre de pôles: 12, Raccordement TOP, Boîte | 925 | G | 1837.72 | CCM | 353 | 137 | 38 | MM | 28 |  |  | https://eshop.weidmueller.com/p/1844090000
1844100000 | BLT 5.08HC/13/180F SN OR BX | 1968.27 | 100 | 24 | 24 | PCE | P311 | PCB-connectors 5 pin pitch | PL | Composants sur CI | PL30 | Connecteurs pour CI pas < 5mm | 4032248356027 | 85366990 | DE | Connecteur PCB (raccordement du conducteur), 320 V, 27 A, Pas en mm: 5.08, 2.5 mm², Nombre de pôles: 13, Raccordement TOP, Boîte | 1001 | G | 1653.75 | CCM | 350 | 135 | 35 | MM | 28 |  |  | https://eshop.weidmueller.com/p/1844100000
1844110000 | BLT 5.08HC/14/180F SN OR BX | 2116.56 | 100 | 18 | 18 | PCE | P311 | PCB-connectors 5 pin pitch | PL | Composants sur CI | PL30 | Connecteurs pour CI pas < 5mm | 4032248356034 | 85366990 | DE | Connecteur PCB (raccordement du conducteur), 320 V, 27 A, Pas en mm: 5.08, 2.5 mm², Nombre de pôles: 14, Raccordement TOP, Boîte | 840 | G | 1654 | CCM | 350 | 135 | 35 | MM | 28 |  | 31/10/2026 | https://eshop.weidmueller.com/p/1844110000
1844120000 | BLT 5.08HC/15/180F SN OR BX | 2264.85 | 100 | 18 | 18 | PCE | P311 | PCB-connectors 5 pin pitch | PL | Composants sur CI | PL30 | Connecteurs pour CI pas < 5mm | 4032248356041 | 85366990 | DE | Connecteur PCB (raccordement du conducteur), 320 V, 27 A, Pas en mm: 5.08, 2.5 mm², Nombre de pôles: 15, Raccordement TOP, Boîte | 862 | G | 1753 | CCM | 351 | 135 | 37 | MM | 28 |  |  | https://eshop.weidmueller.com/p/1844120000
1844130000 | BLT 5.08HC/16/180F SN OR BX | 2413.1 | 100 | 18 | 18 | PCE | P311 | PCB-connectors 5 pin pitch | PL | Composants sur CI | PL30 | Connecteurs pour CI pas < 5mm | 4032248356058 | 85366990 | DE | Connecteur PCB (raccordement du conducteur), 320 V, 27 A, Pas en mm: 5.08, 2.5 mm², Nombre de pôles: 16, Raccordement TOP, Boîte | 914 | G | 1801 | CCM | 351 | 135 | 38 | MM | 28 |  |  | https://eshop.weidmueller.com/p/1844130000
1844140000 | BLT 5.08HC/17/180F SN OR BX | 2561.36 | 100 | 18 | 18 | PCE | P311 | PCB-connectors 5 pin pitch | PL | Composants sur CI | PL30 | Connecteurs pour CI pas < 5mm | 4032248356065 | 85366990 | DE | Connecteur PCB (raccordement du conducteur), 320 V, 27 A, Pas en mm: 5.08, 2.5 mm², Nombre de pôles: 17, Raccordement TOP, Boîte | 19980 | G | 795.648 | CCM | 148 | 128 | 42 | MM | 28 |  | 31/10/2026 | https://eshop.weidmueller.com/p/1844140000
1844150000 | BLT 5.08HC/18/180F SN OR BX | 2709.64 | 100 | 18 | 18 | PCE | P311 | PCB-connectors 5 pin pitch | PL | Composants sur CI | PL30 | Connecteurs pour CI pas < 5mm | 4032248356072 | 85366990 | DE | Connecteur PCB (raccordement du conducteur), 320 V, 27 A, Pas en mm: 5.08, 2.5 mm², Nombre de pôles: 18, Raccordement TOP, Boîte | 1021 | G | 1718 | CCM | 351 | 136 | 36 | MM | 7 |  |  | https://eshop.weidmueller.com/p/1844150000
1844160000 | BLT 5.08HC/19/180F SN OR BX | 2857.89 | 100 | 12 | 12 | PCE | P311 | PCB-connectors 5 pin pitch | PL | Composants sur CI | PL30 | Connecteurs pour CI pas < 5mm | 4032248356089 | 85366990 | DE | Connecteur PCB (raccordement du conducteur), 320 V, 27 A, Pas en mm: 5.08, 2.5 mm², Nombre de pôles: 19, Raccordement TOP, Boîte | 751 | G | 1163.75 | CCM | 350 | 133 | 25 | MM | 28 |  | 31/10/2026 | https://eshop.weidmueller.com/p/1844160000
1844170000 | BLT 5.08HC/20/180F SN OR BX | 3006.2 | 100 | 12 | 12 | PCE | P311 | PCB-connectors 5 pin pitch | PL | Composants sur CI | PL30 | Connecteurs pour CI pas < 5mm | 4032248356096 | 85366990 | DE | Connecteur PCB (raccordement du conducteur), 320 V, 27 A, Pas en mm: 5.08, 2.5 mm², Nombre de pôles: 20, Raccordement TOP, Boîte | 769 | G | 1971.2 | CCM | 352 | 140 | 40 | MM | 7 |  |  | https://eshop.weidmueller.com/p/1844170000
1844180000 | BLT 5.08HC/21/180F SN OR BX | 3154.46 | 100 | 12 | 12 | PCE | P311 | PCB-connectors 5 pin pitch | PL | Composants sur CI | PL30 | Connecteurs pour CI pas < 5mm | 4032248356102 | 85366990 | DE | Connecteur PCB (raccordement du conducteur), 320 V, 27 A, Pas en mm: 5.08, 2.5 mm², Nombre de pôles: 21, Raccordement TOP, Boîte | 816 | G | 107.25 | CCM | 330 | 13 | 25 | MM | 28 |  | 31/10/2026 | https://eshop.weidmueller.com/p/1844180000
1844190000 | BLT 5.08HC/22/180F SN OR BX | 3302.72 | 100 | 12 | 12 | PCE | P311 | PCB-connectors 5 pin pitch | PL | Composants sur CI | PL30 | Connecteurs pour CI pas < 5mm | 4032248356119 | 85366990 | DE | Connecteur PCB (raccordement du conducteur), 320 V, 27 A, Pas en mm: 5.08, 2.5 mm², Nombre de pôles: 22, Raccordement TOP, Boîte | 842 | G | 1801 | CCM | 351 | 135 | 38 | MM | 28 |  |  | https://eshop.weidmueller.com/p/1844190000
1844200000 | BLT 5.08HC/23/180F SN OR BX | 3450.99 | 100 | 12 | 12 | PCE | P311 | PCB-connectors 5 pin pitch | PL | Composants sur CI | PL30 | Connecteurs pour CI pas < 5mm | 4032248356126 | 85366990 | DE | Connecteur PCB (raccordement du conducteur), 320 V, 27 A, Pas en mm: 5.08, 2.5 mm², Nombre de pôles: 23, Raccordement TOP, Boîte | 890.004 | G | 1501.5 | CCM | 350 | 130 | 33 | MM | 28 |  | 31/10/2026 | https://eshop.weidmueller.com/p/1844200000
1844210000 | BLT 5.08HC/24/180F SN OR BX | 3599.28 | 100 | 12 | 12 | PCE | P311 | PCB-connectors 5 pin pitch | PL | Composants sur CI | PL30 | Connecteurs pour CI pas < 5mm | 4032248356133 | 85366990 | SK | Connecteur PCB (raccordement du conducteur), 320 V, 27 A, Pas en mm: 5.08, 2.5 mm², Nombre de pôles: 24, Raccordement TOP, Boîte | 916 | G | 1811 | CCM | 353 | 135 | 38 | MM | 42 |  | 31/10/2026 | https://eshop.weidmueller.com/p/1844210000
1844220000 | BLT 5.08HC/02/180F SN BK BX | 337.3 | 100 | 90 | 90 | PCE | P311 | PCB-connectors 5 pin pitch | PL | Composants sur CI | PL30 | Connecteurs pour CI pas < 5mm | 4032248356140 | 85366990 | DE | Connecteur PCB (raccordement du conducteur), 320 V, 27 A, Pas en mm: 5.08, 2.5 mm², Nombre de pôles: 2, Raccordement TOP, Boîte | 681 | G | 1856 | CCM | 350 | 136 | 39 | MM | 28 |  |  | https://eshop.weidmueller.com/p/1844220000
1844230000 | BLT 5.08HC/03/180F SN BK BX | 485.59 | 100 | 72 | 72 | PCE | P311 | PCB-connectors 5 pin pitch | PL | Composants sur CI | PL30 | Connecteurs pour CI pas < 5mm | 4032248356164 | 85366990 | DE | Connecteur PCB (raccordement du conducteur), 320 V, 27 A, Pas en mm: 5.08, 2.5 mm², Nombre de pôles: 3, Raccordement TOP, Boîte | 769 | G | 1819 | CCM | 352 | 136 | 38 | MM | 28 |  |  | https://eshop.weidmueller.com/p/1844230000
1844240000 | BLT 5.08HC/04/180F SN BK BX | 633.81 | 100 | 60 | 60 | PCE | P311 | PCB-connectors 5 pin pitch | PL | Composants sur CI | PL30 | Connecteurs pour CI pas < 5mm | 4032248356171 | 85366990 | DE | Connecteur PCB (raccordement du conducteur), 320 V, 27 A, Pas en mm: 5.08, 2.5 mm², Nombre de pôles: 4, Raccordement TOP, Boîte | 830 | G | 1809 | CCM | 350 | 136 | 38 | MM | 7 |  |  | https://eshop.weidmueller.com/p/1844240000
1844250000 | BLT 5.08HC/05/180F SN BK BX | 782.09 | 100 | 48 | 48 | PCE | P311 | PCB-connectors 5 pin pitch | PL | Composants sur CI | PL30 | Connecteurs pour CI pas < 5mm | 4032248356188 | 85366990 | DE | Connecteur PCB (raccordement du conducteur), 320 V, 27 A, Pas en mm: 5.08, 2.5 mm², Nombre de pôles: 5, Raccordement TOP, Boîte | 807 | G | 2007.525 | CCM | 355 | 145 | 39 | MM | 28 |  |  | https://eshop.weidmueller.com/p/1844250000
1844260000 | BLT 5.08HC/06/180F SN BK BX | 930.38 | 100 | 42 | 42 | PCE | P311 | PCB-connectors 5 pin pitch | PL | Composants sur CI | PL30 | Connecteurs pour CI pas < 5mm | 4032248356195 | 85366990 | DE | Connecteur PCB (raccordement du conducteur), 320 V, 27 A, Pas en mm: 5.08, 2.5 mm², Nombre de pôles: 6, Raccordement TOP, Boîte | 840 | G | 1824 | CCM | 353 | 136 | 38 | MM | 28 |  |  | https://eshop.weidmueller.com/p/1844260000
1844280000 | BLT 5.08HC/08/180F SN BK BX | 1226.93 | 100 | 36 | 36 | PCE | P311 | PCB-connectors 5 pin pitch | PL | Composants sur CI | PL30 | Connecteurs pour CI pas < 5mm | 4032248356218 | 85366990 | DE | Connecteur PCB (raccordement du conducteur), 320 V, 27 A, Pas en mm: 5.08, 2.5 mm², Nombre de pôles: 8, Raccordement TOP, Boîte | 933 | G | 1827 | CCM | 351 | 137 | 38 | MM | 28 |  |  | https://eshop.weidmueller.com/p/1844280000
1844290000 | BLT 5.08HC/09/180F SN BK BX | 1375.2 | 100 | 30 | 30 | PCE | P311 | PCB-connectors 5 pin pitch | PL | Composants sur CI | PL30 | Connecteurs pour CI pas < 5mm | 4032248356225 | 85366990 | DE | Connecteur PCB (raccordement du conducteur), 320 V, 27 A, Pas en mm: 5.08, 2.5 mm², Nombre de pôles: 9, Raccordement TOP, Boîte | 877 | G | 1653.75 | CCM | 350 | 135 | 35 | MM | 28 |  | 31/10/2026 | https://eshop.weidmueller.com/p/1844290000
1844300000 | BLT 5.08HC/10/180F SN BK BX | 1523.45 | 100 | 30 | 30 | PCE | P311 | PCB-connectors 5 pin pitch | PL | Composants sur CI | PL30 | Connecteurs pour CI pas < 5mm | 4032248356232 | 85366990 | DE | Connecteur PCB (raccordement du conducteur), 320 V, 27 A, Pas en mm: 5.08, 2.5 mm², Nombre de pôles: 10, Raccordement TOP, Boîte | 968 | G | 1653.75 | CCM | 350 | 135 | 35 | MM | 28 |  |  | https://eshop.weidmueller.com/p/1844300000
1844310000 | BLT 5.08HC/11/180F SN BK BX | 1671.72 | 100 | 24 | 24 | PCE | P311 | PCB-connectors 5 pin pitch | PL | Composants sur CI | PL30 | Connecteurs pour CI pas < 5mm | 4032248356249 | 85366990 | DE | Connecteur PCB (raccordement du conducteur), 320 V, 27 A, Pas en mm: 5.08, 2.5 mm², Nombre de pôles: 11, Raccordement TOP, Boîte | 852 | G | 1819 | CCM | 352 | 136 | 38 | MM | 28 |  |  | https://eshop.weidmueller.com/p/1844310000
1844320000 | BLT 5.08HC/12/180F SN BK BX | 1820 | 100 | 24 | 24 | PCE | P311 | PCB-connectors 5 pin pitch | PL | Composants sur CI | PL30 | Connecteurs pour CI pas < 5mm | 4032248356256 | 85366990 | DE | Connecteur PCB (raccordement du conducteur), 320 V, 27 A, Pas en mm: 5.08, 2.5 mm², Nombre de pôles: 12, Raccordement TOP, Boîte | 933 | G | 1801 | CCM | 351 | 135 | 38 | MM | 28 |  |  | https://eshop.weidmueller.com/p/1844320000
1844350000 | BLT 5.08HC/15/180F SN BK BX | 2264.85 | 100 | 18 | 18 | PCE | P311 | PCB-connectors 5 pin pitch | PL | Composants sur CI | PL30 | Connecteurs pour CI pas < 5mm | 4032248356287 | 85366990 | DE | Connecteur PCB (raccordement du conducteur), 320 V, 27 A, Pas en mm: 5.08, 2.5 mm², Nombre de pôles: 15, Raccordement TOP, Boîte | 868 | G | 1921.92 | CCM | 352 | 140 | 39 | MM | 28 |  |  | https://eshop.weidmueller.com/p/1844350000
1844360000 | BLT 5.08HC/16/180F SN BK BX | 2413.1 | 100 | 18 | 18 | PCE | P311 | PCB-connectors 5 pin pitch | PL | Composants sur CI | PL30 | Connecteurs pour CI pas < 5mm | 4032248356294 | 85366990 | DE | Connecteur PCB (raccordement du conducteur), 320 V, 27 A, Pas en mm: 5.08, 2.5 mm², Nombre de pôles: 16, Raccordement TOP, Boîte | 927 | G | 1841 | CCM | 351 | 138 | 38 | MM | 28 |  |  | https://eshop.weidmueller.com/p/1844360000
1844380000 | BLT 5.08HC/18/180F SN BK BX | 2709.64 | 100 | 18 | 18 | PCE | P311 | PCB-connectors 5 pin pitch | PL | Composants sur CI | PL30 | Connecteurs pour CI pas < 5mm | 4032248356317 | 85366990 | DE | Connecteur PCB (raccordement du conducteur), 320 V, 27 A, Pas en mm: 5.08, 2.5 mm², Nombre de pôles: 18, Raccordement TOP, Boîte | 1011 | G | 1796 | CCM | 350 | 135 | 38 | MM | 28 |  |  | https://eshop.weidmueller.com/p/1844380000
1844390000 | BLT 5.08HC/19/180F SN BK BX | 2857.89 | 100 | 12 | 12 | PCE | P311 | PCB-connectors 5 pin pitch | PL | Composants sur CI | PL30 | Connecteurs pour CI pas < 5mm | 4032248356324 | 85366990 | DE | Connecteur PCB (raccordement du conducteur), 320 V, 27 A, Pas en mm: 5.08, 2.5 mm², Nombre de pôles: 19, Raccordement TOP, Boîte | 19980 | G | 795.648 | CCM | 148 | 128 | 42 | MM | 28 |  | 31/10/2026 | https://eshop.weidmueller.com/p/1844390000
1844440000 | BLT 5.08HC/24/180F SN BK BX | 3599.28 | 100 | 12 | 12 | PCE | P311 | PCB-connectors 5 pin pitch | PL | Composants sur CI | PL30 | Connecteurs pour CI pas < 5mm | 4032248356379 | 85366990 | DE | Connecteur PCB (raccordement du conducteur), 320 V, 27 A, Pas en mm: 5.08, 2.5 mm², Nombre de pôles: 24, Raccordement TOP, Boîte | 909 | G | 1801 | CCM | 351 | 135 | 38 | MM | 28 |  |  | https://eshop.weidmueller.com/p/1844440000
1845040000 | LM 3.50/04/90 3.2SN OR BX | 183.66 | 100 | 126 | 126 | PCE | P301 | PCB-terminals up to 1,5 qmm others | PL | Composants sur CI | PL32 | Blocs de jonction pour CI pas > 10mm | 4032248357840 | 85369010 | RO | Bloc de jonction pour circuit imprimé, 160 V, 16 A, Pas en mm: 3.50, 2.08 mm², Nombre de pôles: 4, Raccordement vissé, Raccordement soudé THT, 90°, Bo | 377 | G | 1196.8 | CCM | 352 | 136 | 25 | MM | 49 |  |  | https://eshop.weidmueller.com/p/1845040000
1845050000 | LM 3.50/06/90 3.2SN OR BX | 275.52 | 100 | 84 | 84 | PCE | P301 | PCB-terminals up to 1,5 qmm others | PL | Composants sur CI | PL32 | Blocs de jonction pour CI pas > 10mm | 4032248357857 | 85369010 | RO | Bloc de jonction pour circuit imprimé, 160 V, 16 A, Pas en mm: 3.50, 2.08 mm², Nombre de pôles: 6, Raccordement vissé, Raccordement soudé THT, 90°, Bo | 385.476 | G | 611.52 | CCM | 353 | 136 | 25 | MM | 49 |  |  | https://eshop.weidmueller.com/p/1845050000
1845060000 | LM 3.50/07/90 3.2SN OR BX | 321.41 | 100 | 72 | 72 | PCE | P301 | PCB-terminals up to 1,5 qmm others | PL | Composants sur CI | PL32 | Blocs de jonction pour CI pas > 10mm | 4032248357871 | 85369010 | RO | Bloc de jonction pour circuit imprimé, 160 V, 16 A, Pas en mm: 3.50, 2.08 mm², Nombre de pôles: 7, Raccordement vissé, Raccordement soudé THT, 90°, Bo | 385.056 | G | 611.52 | CCM | 353 | 136 | 25 | MM | 49 |  |  | https://eshop.weidmueller.com/p/1845060000
1845070000 | LM 3.50/08/90 3.2SN OR BX | 367.3 | 100 | 60 | 60 | PCE | P301 | PCB-terminals up to 1,5 qmm others | PL | Composants sur CI | PL32 | Blocs de jonction pour CI pas > 10mm | 4032248357888 | 85369010 | RO | Bloc de jonction pour circuit imprimé, 160 V, 16 A, Pas en mm: 3.50, 2.08 mm², Nombre de pôles: 8, Raccordement vissé, Raccordement soudé THT, 90°, Bo | 371.34 | G | 611.52 | CCM | 353 | 136 | 25 | MM | 49 |  |  | https://eshop.weidmueller.com/p/1845070000
1845080000 | LM 3.50/09/90 3.2SN OR BX | 413.26 | 100 | 54 | 54 | PCE | P301 | PCB-terminals up to 1,5 qmm others | PL | Composants sur CI | PL32 | Blocs de jonction pour CI pas > 10mm | 4032248357895 | 85369010 | RO | Bloc de jonction pour circuit imprimé, 160 V, 16 A, Pas en mm: 3.50, 2.08 mm², Nombre de pôles: 9, Raccordement vissé, Raccordement soudé THT, 90°, Bo | 374.922 | G | 611.52 | CCM | 353 | 136 | 25 | MM | 49 |  |  | https://eshop.weidmueller.com/p/1845080000
1845090000 | LM 3.50/10/90 3.2SN OR BX | 459.18 | 100 | 48 | 48 | PCE | P301 | PCB-terminals up to 1,5 qmm others | PL | Composants sur CI | PL32 | Blocs de jonction pour CI pas > 10mm | 4032248357901 | 85369010 | RO | Bloc de jonction pour circuit imprimé, 160 V, 16 A, Pas en mm: 3.50, 2.08 mm², Nombre de pôles: 10, Raccordement vissé, Raccordement soudé THT, 90°, B | 371.088 | G | 611.52 | CCM | 353 | 136 | 25 | MM | 49 |  |  | https://eshop.weidmueller.com/p/1845090000
1845100000 | LM 3.50/11/90 3.2SN OR BX | 505.1 | 100 | 48 | 48 | PCE | P301 | PCB-terminals up to 1,5 qmm others | PL | Composants sur CI | PL32 | Blocs de jonction pour CI pas > 10mm | 4032248357918 | 85369010 | RO | Bloc de jonction pour circuit imprimé, 160 V, 16 A, Pas en mm: 3.50, 2.08 mm², Nombre de pôles: 11, Raccordement vissé, Raccordement soudé THT, 90°, B | 412.368 | G | 611.52 | CCM | 353 | 136 | 25 | MM | 49 |  |  | https://eshop.weidmueller.com/p/1845100000
1845110000 | LM 3.50/12/90 3.2SN OR BX | 550.96 | 100 | 42 | 42 | PCE | P301 | PCB-terminals up to 1,5 qmm others | PL | Composants sur CI | PL32 | Blocs de jonction pour CI pas > 10mm | 4032248357925 | 85369010 | RO | Bloc de jonction pour circuit imprimé, 160 V, 16 A, Pas en mm: 3.50, 2.08 mm², Nombre de pôles: 12, Raccordement vissé, Raccordement soudé THT, 90°, B | 385.266 | G | 611.52 | CCM | 353 | 136 | 25 | MM | 49 |  |  | https://eshop.weidmueller.com/p/1845110000
1845120150 | SAIL-VSA-1.5U(0.5) | 16.1 | 1 | 1 | 1 | PCE | I673 | SAI accessories | PB | Connecteurs Etanches/composants passifs | PB46 | SAI Accessoires pour répartiteurs capteurs et actionneurs | 4032248358021 | 85444290 | CZ | Câble de vanne (confectionné), Extrémité libre - Connecteur EV, Forme boîtier A (18 mm), Longueur du câble: 1.5 m, PUR, noir | 75 | G | 539 | CCM | 184 | 101 | 29 | MM | 49 |  |  | https://eshop.weidmueller.com/p/1845120150
1845120200 | SAIL-VSA-2.0U(0.5) | 17 | 1 | 1 | 1 | PCE | I673 | SAI accessories | PB | Connecteurs Etanches/composants passifs | PB46 | SAI Accessoires pour répartiteurs capteurs et actionneurs | 4032248358038 | 85444290 | CZ | Câble de raccordement avec prise à soupape. La prise à soupape dispose d'un indicateur de fonctionnement (LED) et d'un circuit de protection. | 87 | G | 895.9 | CCM | 170 | 170 | 31 | MM | 63 |  |  | https://eshop.weidmueller.com/p/1845120200
1845120250 | SAIL-VSA-2.5U(0.5) | 17.9 | 1 | 1 | 1 | PCE | I673 | SAI accessories | PB | Connecteurs Etanches/composants passifs | PB46 | SAI Accessoires pour répartiteurs capteurs et actionneurs | 4064675008385 | 85444290 | CZ | Câble de raccordement avec prise à soupape. La prise à soupape dispose d'un indicateur de fonctionnement (LED) et d'un circuit de protection. | 119 | G | 90 | CCM | 15 | 30 | 200 | MM | 99 |  |  | https://eshop.weidmueller.com/p/1845120250
1845120300 | SAIL-VSA-3.0U(0.5) | 18.8 | 1 | 1 | 1 | PCE | I673 | SAI accessories | PB | Connecteurs Etanches/composants passifs | PB46 | SAI Accessoires pour répartiteurs capteurs et actionneurs | 4032248358045 | 85444290 | CZ | Câble de vanne (confectionné), Extrémité libre - Connecteur EV, Forme boîtier A (18 mm), Longueur du câble: 3 m, PUR, noir | 119 | G | 961 | CCM | 161 | 157 | 38 | MM | 49 |  |  | https://eshop.weidmueller.com/p/1845120300
1845120500 | SAIL-VSA-5.0U(0.5) | 22.5 | 1 | 1 | 1 | PCE | I673 | SAI accessories | PB | Connecteurs Etanches/composants passifs | PB46 | SAI Accessoires pour répartiteurs capteurs et actionneurs | 4032248358052 | 85444290 | CZ | Connecteurs d'électrovannes avec joint incorporé, Extrémité libre - Connecteur EV - Boitier Typa A - IP67 - LED : Oui - Matériau Contacts : CuZn - Protetcion : Diode d'écrétage | 175 | G | 1052.352 | CCM | 174 | 168 | 36 | MM | 7 |  |  | https://eshop.weidmueller.com/p/1845120500
1845121000 | SAIL-VSA-10U(0.5) | 31.8 | 1 | 1 | 1 | PCE | I673 | SAI accessories | PB | Connecteurs Etanches/composants passifs | PB46 | SAI Accessoires pour répartiteurs capteurs et actionneurs | 4032248358069 | 85444290 | CZ | Câble de vanne (confectionné), Extrémité libre - Connecteur EV, Forme boîtier A (18 mm), Longueur du câble: 10 m, PUR, noir | 328 | G | 1373.61 | CCM | 211 | 210 | 31 | MM | 63 |  |  | https://eshop.weidmueller.com/p/1845121000
1845121100 | SAIL-VSA-11U 0.5 | 33.7 | 1 | 1 | 1 | PCE | I673 | SAI accessories | PB | Connecteurs Etanches/composants passifs | PB46 | SAI Accessoires pour répartiteurs capteurs et actionneurs | 4050118686517 | 85444290 | CZ | Câble de raccordement avec prise à soupape. La prise à soupape dispose d'un indicateur de fonctionnement (LED) et d'un circuit de protection. | 351 | G | 1269 | CCM | 181 | 171 | 41 | MM | 63 |  |  | https://eshop.weidmueller.com/p/1845121100
1845121500 | SAIL-VSA-15U(0.5) | 41.1 | 1 | 1 | 1 | PCE | I673 | SAI accessories | PB | Connecteurs Etanches/composants passifs | PB46 | SAI Accessoires pour répartiteurs capteurs et actionneurs | 4050118323702 | 85444290 | CZ | Câble de vanne (confectionné), Extrémité libre - Connecteur EV, Forme boîtier A (18 mm), Longueur du câble: 15 m, PUR, noir | 472 | G | 1559.025 | CCM | 195 | 195 | 41 | MM | 63 |  |  | https://eshop.weidmueller.com/p/1845121500
1845122000 | SAIL-VSA-20U(0.5) | 50.4 | 1 | 1 | 1 | PCE | I673 | SAI accessories | PB | Connecteurs Etanches/composants passifs | PB46 | SAI Accessoires pour répartiteurs capteurs et actionneurs | 4050118323627 | 85444290 | CZ | Câble de vanne (confectionné), Extrémité libre - Connecteur EV, Forme boîtier A (18 mm), Longueur du câble: 20 m, PUR, noir | 635 | G | 1615.482 | CCM | 199 | 198 | 41 | MM | 63 |  |  | https://eshop.weidmueller.com/p/1845122000
1845122500 | SAIL-VSA-25U0.5 | 59.6 | 1 | 1 | 1 | PCE | I673 | SAI accessories | PB | Connecteurs Etanches/composants passifs | PB46 | SAI Accessoires pour répartiteurs capteurs et actionneurs | 4050118586589 | 85444290 | CZ | Câble de raccordement avec prise à soupape. La prise à soupape dispose d'un indicateur de fonctionnement (LED) et d'un circuit de protection. | 766 | G | 2090 | CCM | 199 | 191 | 55 | MM | 99 |  |  | https://eshop.weidmueller.com/p/1845122500
1845130150 | SAIL-VSA-1.5V(0.5) | 16.1 | 1 | 1 | 1 | PCE | I673 | SAI accessories | PB | Connecteurs Etanches/composants passifs | PB46 | SAI Accessoires pour répartiteurs capteurs et actionneurs | 4032248358106 | 85444290 | CZ | Câble de vanne (confectionné), Extrémité libre - Connecteur EV, Forme boîtier A (18 mm), Longueur du câble: 1.5 m, PVC, noir | 91 | G | 683.76 | CCM | 154 | 148 | 30 | MM | 63 |  |  | https://eshop.weidmueller.com/p/1845130150
1845130300 | SAIL-VSA-3.0V(0.5) | 18.8 | 1 | 1 | 1 | PCE | I673 | SAI accessories | PB | Connecteurs Etanches/composants passifs | PB46 | SAI Accessoires pour répartiteurs capteurs et actionneurs | 4032248358229 | 85444290 | CZ | Câble de vanne (confectionné), Extrémité libre - Connecteur EV, Forme boîtier A (18 mm), Longueur du câble: 3 m, PVC, noir | 151 | G | 778 | CCM | 161 | 161 | 30 | MM | 63 |  |  | https://eshop.weidmueller.com/p/1845130300
1845130500 | SAIL-VSA-5.0V(0.5) | 22.5 | 1 | 1 | 1 | PCE | I673 | SAI accessories | PB | Connecteurs Etanches/composants passifs | PB46 | SAI Accessoires pour répartiteurs capteurs et actionneurs | 4032248358236 | 85444290 | CZ | Câble de vanne (confectionné), Extrémité libre - Connecteur EV, Forme boîtier A (18 mm), Longueur du câble: 5 m, PVC, noir | 236 | G | 908 | CCM | 175 | 162 | 32 | MM | 63 |  |  | https://eshop.weidmueller.com/p/1845130500
1845131000 | SAIL-VSA-10V(0.5) | 31.8 | 1 | 1 | 1 | PCE | I673 | SAI accessories | PB | Connecteurs Etanches/composants passifs | PB46 | SAI Accessoires pour répartiteurs capteurs et actionneurs | 4032248358243 | 85444290 | CZ | Câble de vanne (confectionné), Extrémité libre - Connecteur EV, Forme boîtier A (18 mm), Longueur du câble: 10 m, PVC, noir | 443 | G | 1528 | CCM | 201 | 200 | 38 | MM | 63 |  |  | https://eshop.weidmueller.com/p/1845131000
1845140050 | SAIL-VSB-180-0.5U 0.5 | 14.2 | 1 | 1 | 1 | PCE | I673 | SAI accessories | PB | Connecteurs Etanches/composants passifs | PB46 | SAI Accessoires pour répartiteurs capteurs et actionneurs | 4050118620054 | 85444290 | CZ | Câble de raccordement avec prise à soupape. La prise à soupape dispose d'un indicateur de fonctionnement (LED) et d'un circuit de protection. | 50 | G | 2.245 | CCM | 50 | 6.7 | 6.7 | MM | 99 |  |  | https://eshop.weidmueller.com/p/1845140050
1845140150 | SAIL-VSB-180-1.5U(0.5) | 16.1 | 1 | 1 | 1 | PCE | I673 | SAI accessories | PB | Connecteurs Etanches/composants passifs | PB46 | SAI Accessoires pour répartiteurs capteurs et actionneurs | 4032248358281 | 85444290 | CZ | Câble de vanne (confectionné), Extrémité libre - Connecteur EV, Forme boîtier B Industrie (11 mm), Longueur du câble: 1.5 m, PUR, noir | 68 | G | 707 | CCM | 158 | 149 | 30 | MM | 63 |  |  | https://eshop.weidmueller.com/p/1845140150
1845140300 | SAIL-VSB-180-3.0U(0.5) | 18.8 | 1 | 1 | 1 | PCE | I673 | SAI accessories | PB | Connecteurs Etanches/composants passifs | PB46 | SAI Accessoires pour répartiteurs capteurs et actionneurs | 4032248358304 | 85444290 | CZ | Câble de vanne (confectionné), Extrémité libre - Connecteur EV, Forme boîtier B Industrie (11 mm), Longueur du câble: 3 m, PUR, noir | 112 | G | 621 | CCM | 159 | 156 | 25 | MM | 63 |  |  | https://eshop.weidmueller.com/p/1845140300
1845140500 | SAIL-VSB-180-5.0U(0.5) | 22.5 | 1 | 1 | 1 | PCE | I673 | SAI accessories | PB | Connecteurs Etanches/composants passifs | PB46 | SAI Accessoires pour répartiteurs capteurs et actionneurs | 4032248358311 | 85444290 | CZ | Câble de vanne (confectionné), Extrémité libre - Connecteur EV, Forme boîtier B Industrie (11 mm), Longueur du câble: 5 m, PUR, noir | 185 | G | 660 | CCM | 165 | 160 | 25 | MM | 63 |  |  | https://eshop.weidmueller.com/p/1845140500
1845141000 | SAIL-VSB-180-10U(0.5) | 31.8 | 1 | 1 | 1 | PCE | I673 | SAI accessories | PB | Connecteurs Etanches/composants passifs | PB46 | SAI Accessoires pour répartiteurs capteurs et actionneurs | 4032248358328 | 85444290 | CZ | Câble de vanne (confectionné), Extrémité libre - Connecteur EV, Forme boîtier B Industrie (11 mm), Longueur du câble: 10 m, PUR, noir | 315 | G | 1183.7 | CCM | 178 | 175 | 38 | MM | 63 |  |  | https://eshop.weidmueller.com/p/1845141000
1845141500 | SAIL-VSB-180-15U0.5 | 41.1 | 1 | 1 | 1 | PCE | I673 | SAI accessories | PB | Connecteurs Etanches/composants passifs | PB46 | SAI Accessoires pour répartiteurs capteurs et actionneurs | 4050118585674 | 85444290 | CZ | Câble de raccordement avec prise à soupape. La prise à soupape dispose d'un indicateur de fonctionnement (LED) et d'un circuit de protection. | 468 | G | 1590 | CCM | 189 | 187 | 45 | MM | 63 |  |  | https://eshop.weidmueller.com/p/1845141500
1845160150 | SAIL-VSBD-180-1.5U(0.5) | 16.1 | 1 | 1 | 1 | PCE | I673 | SAI accessories | PB | Connecteurs Etanches/composants passifs | PB46 | SAI Accessoires pour répartiteurs capteurs et actionneurs | 4032248358540 | 85363010 | CZ | Câble de vanne (confectionné), Extrémité libre - Connecteur EV, Forme boîtier B DIN (10 mm), Longueur du câble: 1.5 m, PUR, noir | 68 | G | 657 | CCM | 161 | 151 | 27 | MM | 63 |  |  | https://eshop.weidmueller.com/p/1845160150
1845160300 | SAIL-VSBD-180-3.0U(0.5) | 18.8 | 1 | 1 | 1 | PCE | I673 | SAI accessories | PB | Connecteurs Etanches/composants passifs | PB46 | SAI Accessoires pour répartiteurs capteurs et actionneurs | 4032248358564 | 85444290 | CZ | Câble de vanne (confectionné), Extrémité libre - Connecteur EV, Forme boîtier B DIN (10 mm), Longueur du câble: 3 m, PUR, noir | 113 | G | 564 | CCM | 157 | 156 | 23 | MM | 56 |  |  | https://eshop.weidmueller.com/p/1845160300
1845160500 | SAIL-VSBD-180-5.0U(0.5) | 22.5 | 1 | 1 | 1 | PCE | I673 | SAI accessories | PB | Connecteurs Etanches/composants passifs | PB46 | SAI Accessoires pour répartiteurs capteurs et actionneurs | 4032248358571 | 85444290 | CZ | Câble de vanne (confectionné), Extrémité libre - Connecteur EV, Forme boîtier B DIN (10 mm), Longueur du câble: 5 m, PUR, noir | 181 | G | 780 | CCM | 167 | 161 | 29 | MM | 63 |  |  | https://eshop.weidmueller.com/p/1845160500
1845161000 | SAIL-VSBD-180-10U(0,5) | 31.8 | 1 | 1 | 1 | PCE | I673 | SAI accessories | PB | Connecteurs Etanches/composants passifs | PB46 | SAI Accessoires pour répartiteurs capteurs et actionneurs | 4032248358588 | 85444290 | CZ | Câble de vanne (confectionné), Extrémité libre - Connecteur EV, Forme boîtier B DIN (10 mm), Longueur du câble: 10 m, PUR, noir | 322 | G | 1319 | CCM | 198 | 185 | 36 | MM | 63 |  |  | https://eshop.weidmueller.com/p/1845161000
1845161500 | SAIL-VSBD-180-15U(0,5) | 41.1 | 1 | 1 | 1 | PCE | I673 | SAI accessories | PB | Connecteurs Etanches/composants passifs | PB46 | SAI Accessoires pour répartiteurs capteurs et actionneurs | 4050118446708 | 85444290 | DE | Câble capteur/actionneur, Nombre de pôles: , 15 m, Extrémité libre - Connecteur EV, LED: , Blindé: Oui | 493 | G | 1651 | CCM | 188 | 183 | 48 | MM | 99 |  |  | https://eshop.weidmueller.com/p/1845161500
1845162000 | SAIL-VSBD-180-20U 0.5 | 50.4 | 1 | 1 | 1 | PCE | I673 | SAI accessories | PB | Connecteurs Etanches/composants passifs | PB46 | SAI Accessoires pour répartiteurs capteurs et actionneurs | 4050118648829 | 85444290 | CZ | Câbles capteurs/actionneurs confectionnés pour le raccordement de capteurs/actionneurs et pour la transmission de données. Les connecteurs débrochables sont moulés et testés. | 643 | G |  | CCM |  |  |  | M | 99 |  |  | https://eshop.weidmueller.com/p/1845162000
1845180150 | SAIL-VSC-1.5U(0.5) | 16.1 | 1 | 1 | 1 | PCE | I673 | SAI accessories | PB | Connecteurs Etanches/composants passifs | PB46 | SAI Accessoires pour répartiteurs capteurs et actionneurs | 4032248358700 | 85444290 | DE | Câble de vanne (confectionné), Extrémité libre - Connecteur EV, Forme boîtier C Industrie (9,4 mm), Longueur du câble: 1.5 m, PUR, noir | 58 | G | 494 | CCM | 147 | 146 | 23 | MM | 63 |  |  | https://eshop.weidmueller.com/p/1845180150
1845180300 | SAIL-VSC-3.0U(0.5) | 18.8 | 1 | 1 | 1 | PCE | I673 | SAI accessories | PB | Connecteurs Etanches/composants passifs | PB46 | SAI Accessoires pour répartiteurs capteurs et actionneurs | 4032248358724 | 85363010 | CZ | Câble de vanne (confectionné), Extrémité libre - Connecteur EV, Forme boîtier C Industrie (9,4 mm), Longueur du câble: 3 m, PUR, noir | 104 | G | 581 | CCM | 166 | 159 | 22 | MM | 63 |  |  | https://eshop.weidmueller.com/p/1845180300
1845180500 | SAIL-VSC-5.0U(0.5) | 22.5 | 1 | 1 | 1 | PCE | I673 | SAI accessories | PB | Connecteurs Etanches/composants passifs | PB46 | SAI Accessoires pour répartiteurs capteurs et actionneurs | 4032248358731 | 85363010 | CZ | Câble de vanne (confectionné), Extrémité libre - Connecteur EV, Forme boîtier C Industrie (9,4 mm), Longueur du câble: 5 m, PUR, noir | 162 | G | 733 | CCM | 174 | 156 | 27 | MM | 63 |  |  | https://eshop.weidmueller.com/p/1845180500
1845181000 | SAIL-VSC-10U(0.5) | 31.8 | 1 | 1 | 1 | PCE | I673 | SAI accessories | PB | Connecteurs Etanches/composants passifs | PB46 | SAI Accessoires pour répartiteurs capteurs et actionneurs | 4032248358748 | 85363010 | CZ | Câble de vanne (confectionné), Extrémité libre - Connecteur EV, Forme boîtier C Industrie (9,4 mm), Longueur du câble: 10 m, PUR, noir | 309 | G | 1009 | CCM | 179 | 176 | 32 | MM | 63 |  |  | https://eshop.weidmueller.com/p/1845181000
1845200150 | SAIL-VSCD-1.5U(0.5) | 16.1 | 1 | 1 | 1 | PCE | I673 | SAI accessories | PB | Connecteurs Etanches/composants passifs | PB46 | SAI Accessoires pour répartiteurs capteurs et actionneurs | 4032248358861 | 85444290 | CZ | Câble de vanne (confectionné), Extrémité libre - Connecteur EV, Forme boîtier C DIN (8 mm), Longueur du câble: 1.5 m, PUR, noir | 59 | G | 581 | CCM | 168 | 157 | 22 | MM | 63 |  |  | https://eshop.weidmueller.com/p/1845200150
1845200300 | SAIL-VSCD-3.0U(0.5) | 18.8 | 1 | 1 | 1 | PCE | I673 | SAI accessories | PB | Connecteurs Etanches/composants passifs | PB46 | SAI Accessoires pour répartiteurs capteurs et actionneurs | 4032248358885 | 85444290 | CZ | Câble de vanne (confectionné), Extrémité libre - Connecteur EV, Forme boîtier C DIN (8 mm), Longueur du câble: 3 m, PUR, noir | 103 | G | 619 | CCM | 163 | 158 | 24 | MM | 56 |  |  | https://eshop.weidmueller.com/p/1845200300
1845200500 | SAIL-VSCD-5.0U(0.5) | 22.5 | 1 | 1 | 1 | PCE | I673 | SAI accessories | PB | Connecteurs Etanches/composants passifs | PB46 | SAI Accessoires pour répartiteurs capteurs et actionneurs | 4032248358892 | 85444290 | CZ | Câble de vanne (confectionné), Extrémité libre - Connecteur EV, Forme boîtier C DIN (8 mm), Longueur du câble: 5 m, PUR, noir | 163 | G | 693 | CCM | 168 | 165 | 25 | MM | 56 |  |  | https://eshop.weidmueller.com/p/1845200500
1845201000 | SAIL-VSCD-10U(0.5) | 31.8 | 1 | 1 | 1 | PCE | I673 | SAI accessories | PB | Connecteurs Etanches/composants passifs | PB46 | SAI Accessoires pour répartiteurs capteurs et actionneurs | 4032248358908 | 85444290 | CZ | Câble de vanne (confectionné), Extrémité libre - Connecteur EV, Forme boîtier C DIN (8 mm), Longueur du câble: 10 m, PUR, noir | 311 | G | 1018 | CCM | 177 | 169 | 34 | MM | 56 |  |  | https://eshop.weidmueller.com/p/1845201000
1845202000 | SAIL-VSCD-20U(0.5) | 50.4 | 1 | 1 | 1 | PCE | I673 | SAI accessories | PB | Connecteurs Etanches/composants passifs | PB46 | SAI Accessoires pour répartiteurs capteurs et actionneurs | 4050118190588 | 85444290 | CZ | Câble de vanne (confectionné), Extrémité libre - Connecteur EV, Forme boîtier C DIN (8 mm), Longueur du câble: 20 m, PUR, noir | 758 | G | 2078 | CCM | 196 | 186 | 57 | MM | 56 |  |  | https://eshop.weidmueller.com/p/1845202000
1845220000 | LM 3.50/04/135 3.2SN OR BX | 192.86 | 100 | 126 | 126 | PCE | P301 | PCB-terminals up to 1,5 qmm others | PL | Composants sur CI | PL32 | Blocs de jonction pour CI pas > 10mm | 4032248357932 | 85369010 | RO | Bloc de jonction pour circuit imprimé, 160 V, 16 A, Pas en mm: 3.50, 2.08 mm², Nombre de pôles: 4, Raccordement vissé, Raccordement soudé THT, 135°, B | 382 | G | 1200.2 | CCM | 353 | 136 | 25 | MM | 49 |  |  | https://eshop.weidmueller.com/p/1845220000
1845230000 | LM 3.50/05/135 3.2SN OR BX | 241.07 | 100 | 102 | 102 | PCE | P301 | PCB-terminals up to 1,5 qmm others | PL | Composants sur CI | PL32 | Blocs de jonction pour CI pas > 10mm | 4032248357949 | 85369010 | RO | Bloc de jonction pour circuit imprimé, 160 V, 16 A, Pas en mm: 3.50, 2.08 mm², Nombre de pôles: 5, Raccordement vissé, Raccordement soudé THT, 135°, B | 427.89 | G | 611.52 | CCM | 353 | 136 | 25 | MM | 49 |  |  | https://eshop.weidmueller.com/p/1845230000
1845240000 | LM 3.50/06/135 3.2SN OR BX | 289.28 | 100 | 84 | 84 | PCE | P301 | PCB-terminals up to 1,5 qmm others | PL | Composants sur CI | PL32 | Blocs de jonction pour CI pas > 10mm | 4032248357956 | 85369010 | RO | Bloc de jonction pour circuit imprimé, 160 V, 16 A, Pas en mm: 3.50, 2.08 mm², Nombre de pôles: 6, Raccordement vissé, Raccordement soudé THT, 135°, B | 423.36 | G | 611.52 | CCM | 353 | 136 | 25 | MM | 49 |  |  | https://eshop.weidmueller.com/p/1845240000
1845250000 | LM 3.50/07/135 3.2SN OR BX | 337.48 | 100 | 72 | 72 | PCE | P301 | PCB-terminals up to 1,5 qmm others | PL | Composants sur CI | PL32 | Blocs de jonction pour CI pas > 10mm | 4032248357963 | 85369010 | RO | Bloc de jonction pour circuit imprimé, 160 V, 16 A, Pas en mm: 3.50, 2.08 mm², Nombre de pôles: 7, Raccordement vissé, Raccordement soudé THT, 135°, B | 424.656 | G | 611.52 | CCM | 353 | 136 | 25 | MM | 49 |  |  | https://eshop.weidmueller.com/p/1845250000
1845260000 | LM 3.50/08/135 3.2SN OR BX | 385.66 | 100 | 60 | 60 | PCE | P301 | PCB-terminals up to 1,5 qmm others | PL | Composants sur CI | PL32 | Blocs de jonction pour CI pas > 10mm | 4032248357970 | 85369010 | RO | Bloc de jonction pour circuit imprimé, 160 V, 16 A, Pas en mm: 3.50, 2.08 mm², Nombre de pôles: 8, Raccordement vissé, Raccordement soudé THT, 135°, B | 409.5 | G | 611.52 | CCM | 353 | 136 | 25 | MM | 49 |  |  | https://eshop.weidmueller.com/p/1845260000
1845270000 | LM 3.50/09/135 3.2SN OR BX | 433.91 | 100 | 54 | 54 | PCE | P301 | PCB-terminals up to 1,5 qmm others | PL | Composants sur CI | PL32 | Blocs de jonction pour CI pas > 10mm | 4032248357987 | 85369010 | RO | Bloc de jonction pour circuit imprimé, 160 V, 16 A, Pas en mm: 3.50, 2.08 mm², Nombre de pôles: 9, Raccordement vissé, Raccordement soudé THT, 135°, B | 412.398 | G | 611.52 | CCM | 353 | 136 | 25 | MM | 49 |  |  | https://eshop.weidmueller.com/p/1845270000
1845280000 | LM 3.50/10/135 3.2SN OR BX | 482.13 | 100 | 48 | 48 | PCE | P301 | PCB-terminals up to 1,5 qmm others | PL | Composants sur CI | PL32 | Blocs de jonction pour CI pas > 10mm | 4032248357994 | 85369010 | RO | Bloc de jonction pour circuit imprimé, 160 V, 16 A, Pas en mm: 3.50, 2.08 mm², Nombre de pôles: 10, Raccordement vissé, Raccordement soudé THT, 135°, | 374.16 | G | 611.52 | CCM | 353 | 136 | 25 | MM | 49 |  |  | https://eshop.weidmueller.com/p/1845280000
1845290000 | LM 3.50/11/135 3.2SN OR BX | 530.35 | 100 | 48 | 48 | PCE | P301 | PCB-terminals up to 1,5 qmm others | PL | Composants sur CI | PL32 | Blocs de jonction pour CI pas > 10mm | 4032248358007 | 85369010 | RO | Bloc de jonction pour circuit imprimé, 160 V, 16 A, Pas en mm: 3.50, 2.08 mm², Nombre de pôles: 11, Raccordement vissé, Raccordement soudé THT, 135°, | 414.48 | G | 611.52 | CCM | 353 | 136 | 25 | MM | 49 |  |  | https://eshop.weidmueller.com/p/1845290000
1845300000 | LM 3.50/12/135 3.2SN OR BX | 578.57 | 100 | 42 | 42 | PCE | P301 | PCB-terminals up to 1,5 qmm others | PL | Composants sur CI | PL32 | Blocs de jonction pour CI pas > 10mm | 4032248358410 | 85369010 | RO | Bloc de jonction pour circuit imprimé, 160 V, 16 A, Pas en mm: 3.50, 2.08 mm², Nombre de pôles: 12, Raccordement vissé, Raccordement soudé THT, 135°, | 423.36 | G | 611.52 | CCM | 353 | 136 | 25 | MM | 49 |  |  | https://eshop.weidmueller.com/p/1845300000
1845310000 | LM 5.00/05/90 3.5SN OR BX | 127.78 | 100 | 72 | 72 | PCE | P300 | PCB-terminals up to 1,5 qmm standard | PL | Composants sur CI | PL32 | Blocs de jonction pour CI pas > 10mm | 4032248359035 | 85369010 | CN | Bloc de jonction pour circuit imprimé, 320 V, 17.5 A, Pas en mm: 5.00, 2.5 mm², Nombre de pôles: 5, Raccordement vissé, Raccordement soudé THT, 90°, B | 324 | G | 709 | CCM | 151 | 92 | 51 | MM | 84 |  |  | https://eshop.weidmueller.com/p/1845310000
1845320000 | LM 5.00/06/90 3.5SN OR BX | 153.15 | 100 | 60 | 60 | PCE | P300 | PCB-terminals up to 1,5 qmm standard | PL | Composants sur CI | PL32 | Blocs de jonction pour CI pas > 10mm | 4032248359042 | 85369010 | CN | Bloc de jonction pour circuit imprimé, 320 V, 17.5 A, Pas en mm: 5.00, 2.5 mm², Nombre de pôles: 6, Raccordement vissé, Raccordement soudé THT, 90°, B | 516 | G | 1823.36 | CCM | 352 | 140 | 37 | MM | 35 |  |  | https://eshop.weidmueller.com/p/1845320000
1845330000 | LM 5.00/07/90 3.5SN OR BX | 178.8 | 100 | 50 | 50 | PCE | P300 | PCB-terminals up to 1,5 qmm standard | PL | Composants sur CI | PL32 | Blocs de jonction pour CI pas > 10mm | 4032248359059 | 85369010 | CN | Bloc de jonction pour circuit imprimé, 320 V, 17.5 A, Pas en mm: 5.00, 2.5 mm², Nombre de pôles: 7, Raccordement vissé, Raccordement soudé THT, 90°, B | 426 | G | 612 | CCM | 155 | 94 | 42 | MM | 84 |  |  | https://eshop.weidmueller.com/p/1845330000
1845340000 | LM 5.00/08/90 3.5SN OR BX | 204.16 | 100 | 50 | 50 | PCE | P300 | PCB-terminals up to 1,5 qmm standard | PL | Composants sur CI | PL32 | Blocs de jonction pour CI pas > 10mm | 4032248359066 | 85369010 | CN | Bloc de jonction pour circuit imprimé, 320 V, 17.5 A, Pas en mm: 5.00, 2.5 mm², Nombre de pôles: 8, Raccordement vissé, Raccordement soudé THT, 90°, B | 522 | G | 1475 | CCM | 231 | 133 | 48 | MM | 84 |  |  | https://eshop.weidmueller.com/p/1845340000
1845350000 | LM 5.00/09/90 3.5SN OR BX | 229.9 | 100 | 50 | 50 | PCE | P300 | PCB-terminals up to 1,5 qmm standard | PL | Composants sur CI | PL32 | Blocs de jonction pour CI pas > 10mm | 4032248359073 | 85369010 | CN | Bloc de jonction pour circuit imprimé, 320 V, 17.5 A, Pas en mm: 5.00, 2.5 mm², Nombre de pôles: 9, Raccordement vissé, Raccordement soudé THT, 90°, B | 543 | G | 592 | CCM | 155 | 93 | 41 | MM | 84 |  |  | https://eshop.weidmueller.com/p/1845350000
1845360000 | LM 5.00/10/90 3.5SN OR BX | 255.25 | 100 | 36 | 36 | PCE | P300 | PCB-terminals up to 1,5 qmm standard | PL | Composants sur CI | PL32 | Blocs de jonction pour CI pas > 10mm | 4032248359080 | 85369010 | CN | Bloc de jonction pour circuit imprimé, 320 V, 17.5 A, Pas en mm: 5.00, 2.5 mm², Nombre de pôles: 10, Raccordement vissé, Raccordement soudé THT, 90°, | 511 | G | 1514.66 | CCM | 349 | 140 | 31 | MM | 84 |  |  | https://eshop.weidmueller.com/p/1845360000
1845370000 | LM 5.00/11/90 3.5SN OR BX | 280.91 | 100 | 30 | 30 | PCE | P300 | PCB-terminals up to 1,5 qmm standard | PL | Composants sur CI | PL32 | Blocs de jonction pour CI pas > 10mm | 4032248359097 | 85369010 | CN | Bloc de jonction pour circuit imprimé, 320 V, 17.5 A, Pas en mm: 5.00, 2.5 mm², Nombre de pôles: 11, Raccordement vissé, Raccordement soudé THT, 90°, | 782 | G | 2467 | CCM | 278 | 153 | 58 | MM | 84 |  |  | https://eshop.weidmueller.com/p/1845370000
1845380000 | LM 5.00/12/90 3.5SN OR BX | 306.34 | 100 | 30 | 30 | PCE | P300 | PCB-terminals up to 1,5 qmm standard | PL | Composants sur CI | PL32 | Blocs de jonction pour CI pas > 10mm | 4032248359103 | 85369010 | CN | Bloc de jonction pour circuit imprimé, 320 V, 17.5 A, Pas en mm: 5.00, 2.5 mm², Nombre de pôles: 12, Raccordement vissé, Raccordement soudé THT, 90°, | 828 | G | 770 | CCM | 30 | 135 | 190 | MM | 84 |  |  | https://eshop.weidmueller.com/p/1845380000
1845390000 | LM 5.00/04/135 3.5SN OR BX | 123.45 | 100 | 50 | 50 | PCE | P300 | PCB-terminals up to 1,5 qmm standard | PL | Composants sur CI | PL32 | Blocs de jonction pour CI pas > 10mm | 4032248359219 | 85369010 | CN | Bloc de jonction pour circuit imprimé, 320 V, 17.5 A, Pas en mm: 5.00, 2.5 mm², Nombre de pôles: 4, Raccordement vissé, Raccordement soudé THT, 135°, | 422.05 | G | 784.098 | CCM | 147 | 127 | 42 | MM | 35 |  |  | https://eshop.weidmueller.com/p/1845390000
1845400000 | LM 5.00/05/135 3.5SN OR BX | 154.35 | 100 | 50 | 50 | PCE | P300 | PCB-terminals up to 1,5 qmm standard | PL | Composants sur CI | PL32 | Blocs de jonction pour CI pas > 10mm | 4032248359226 | 85369010 | CN | Bloc de jonction pour circuit imprimé, 320 V, 17.5 A, Pas en mm: 5.00, 2.5 mm², Nombre de pôles: 5, Raccordement vissé, Raccordement soudé THT, 135°, | 341 | G | 686 | CCM | 151 | 89 | 51 | MM | 35 |  |  | https://eshop.weidmueller.com/p/1845400000
1845410000 | LM 5.00/06/135 3.5SN OR BX | 185.19 | 100 | 50 | 50 | PCE | P300 | PCB-terminals up to 1,5 qmm standard | PL | Composants sur CI | PL32 | Blocs de jonction pour CI pas > 10mm | 4032248359233 | 85369010 | CN | Bloc de jonction pour circuit imprimé, 320 V, 17.5 A, Pas en mm: 5.00, 2.5 mm², Nombre de pôles: 6, Raccordement vissé, Raccordement soudé THT, 135°, | 399 | G | 773 | CCM | 146 | 126 | 42 | MM | 84 |  |  | https://eshop.weidmueller.com/p/1845410000
1845420000 | LM 5.00/07/135 3.5SN OR BX | 216.1 | 100 | 50 | 50 | PCE | P300 | PCB-terminals up to 1,5 qmm standard | PL | Composants sur CI | PL32 | Blocs de jonction pour CI pas > 10mm | 4032248359240 | 85369010 | CN | Bloc de jonction pour circuit imprimé, 320 V, 17.5 A, Pas en mm: 5.00, 2.5 mm², Nombre de pôles: 7, Raccordement vissé, Raccordement soudé THT, 135°, | 478 | G | 150 | CCM | 30 | 50 | 100 | MM | 84 |  |  | https://eshop.weidmueller.com/p/1845420000
1845430000 | LM 5.00/08/135 3.5SN OR BX | 246.94 | 100 | 50 | 50 | PCE | P300 | PCB-terminals up to 1,5 qmm standard | PL | Composants sur CI | PL32 | Blocs de jonction pour CI pas > 10mm | 4032248359257 | 85369010 | CN | Bloc de jonction pour circuit imprimé, 320 V, 17.5 A, Pas en mm: 5.00, 2.5 mm², Nombre de pôles: 8, Raccordement vissé, Raccordement soudé THT, 135°, | 539 | G | 1414 | CCM | 231 | 133 | 46 | MM | 84 |  |  | https://eshop.weidmueller.com/p/1845430000
1845440000 | LM 5.00/09/135 3.5SN OR BX | 277.84 | 100 | 50 | 50 | PCE | P300 | PCB-terminals up to 1,5 qmm standard | PL | Composants sur CI | PL32 | Blocs de jonction pour CI pas > 10mm | 4032248359264 | 85369010 | CN | Bloc de jonction pour circuit imprimé, 320 V, 17.5 A, Pas en mm: 5.00, 2.5 mm², Nombre de pôles: 9, Raccordement vissé, Raccordement soudé THT, 135°, | 643 | G | 1220.94 | CCM | 153 | 95 | 84 | MM | 84 |  |  | https://eshop.weidmueller.com/p/1845440000
1845450000 | LM 5.00/10/135 3.5SN OR BX | 308.68 | 100 | 50 | 50 | PCE | P300 | PCB-terminals up to 1,5 qmm standard | PL | Composants sur CI | PL32 | Blocs de jonction pour CI pas > 10mm | 4032248359271 | 85369010 | CN | Bloc de jonction pour circuit imprimé, 320 V, 17.5 A, Pas en mm: 5.00, 2.5 mm², Nombre de pôles: 10, Raccordement vissé, Raccordement soudé THT, 135°, | 716 | G | 3464 | CCM | 244 | 169 | 84 | MM | 84 |  |  | https://eshop.weidmueller.com/p/1845450000
1845460000 | LM 5.00/11/135 3.5SN OR BX | 339.58 | 100 | 50 | 50 | PCE | P300 | PCB-terminals up to 1,5 qmm standard | PL | Composants sur CI | PL32 | Blocs de jonction pour CI pas > 10mm | 4032248359288 | 85369010 | CN | Bloc de jonction pour circuit imprimé, 320 V, 17.5 A, Pas en mm: 5.00, 2.5 mm², Nombre de pôles: 11, Raccordement vissé, Raccordement soudé THT, 135°, | 766 | G | 3521 | CCM | 248 | 169 | 84 | MM | 84 |  |  | https://eshop.weidmueller.com/p/1845460000
1845470000 | LM 5.00/12/135 3.5SN OR BX | 370.39 | 100 | 50 | 50 | PCE | P300 | PCB-terminals up to 1,5 qmm standard | PL | Composants sur CI | PL32 | Blocs de jonction pour CI pas > 10mm | 4032248359295 | 85369010 | CN | Bloc de jonction pour circuit imprimé, 320 V, 17.5 A, Pas en mm: 5.00, 2.5 mm², Nombre de pôles: 12, Raccordement vissé, Raccordement soudé THT, 135°, | 817 | G | 5028.426 | CCM | 247 | 174 | 117 | MM | 35 |  |  | https://eshop.weidmueller.com/p/1845470000
1845480000 | RR I/O-BOX SET | 60.86 | 1 | 12 | 12 | PCE | D900 | Miscellaneous | PS | Produits Spécifiques | PS23 | OEM | 4032248359301 | 85369010 | DE | RR I/O-BOX SET - OEM OEM Weidmüller RR I/O-BOX SET OEM RR I/O-BOX SET OEM Weidmüller | 1313 | G | 6844 | CCM | 367 | 168 | 111 | MM | 63 |  |  | https://eshop.weidmueller.com/p/1845480000
1845690000 | BCZ 3.81/07/90F SN BK BX | 561.13 | 100 | 50 | 50 | PCE | P316 | PCB-connectors 3.81 pin pitch | PL | Composants sur CI | PL30 | Connecteurs pour CI pas < 5mm | 4032248359967 | 85366990 | CN | Connecteur PCB (raccordement du conducteur), 160 V, 17.5 A, Pas en mm: 3.81, 1.5 mm², Nombre de pôles: 7, Raccordement vissé, Boîte | 367 | G | 595 | CCM | 45 | 115 | 115 | MM | 84 |  |  | https://eshop.weidmueller.com/p/1845690000
1846030000 | WPE 95N/120N | 4030.5 | 100 | 5 | 5 | PCE | P110 | Terminals W series | PT | Blocs de Jonction | PT10 | Série W -blocs de jonction à raccordment vissé | 4032248394531 | 85369010 | RO | Bloc de jonction de protection, Raccordement vissé, Vert/jaune, 95 mm², 1000 V, Nombre de raccordements: 2, Nombre d'étages: 1, TS 35, V-0, Wemid | 1602 | G | 1719.828 | CCM | 172 | 99 | 101 | MM | 7 |  |  | https://eshop.weidmueller.com/p/1846030000
1846040000 | WPE 50N | 2373.2939 | 100 | 10 | 10 | PCE | P110 | Terminals W series | PT | Blocs de Jonction | PT10 | Série W -blocs de jonction à raccordment vissé | 4032248394548 | 85369010 | RO | Bloc de jonction de protection, Raccordement vissé, Vert/jaune, 50 mm², 1000 V, Nombre de raccordements: 2, Nombre d'étages: 1, TS 35, V-0, Wemid | 1256 | G | 1655.375 | CCM | 205 | 95 | 85 | MM | 7 |  |  | https://eshop.weidmueller.com/p/1846040000
1846050000 | SLS 5.08/04/180TB RF15 SN OR BX | 453.7 | 100 | 20 | 20 | PCE | P311 | PCB-connectors 5 pin pitch | PL | Composants sur CI | PL30 | Connecteurs pour CI pas < 5mm | 4032248362332 | 85366990 | CZ | Connecteur PCB (raccordement du conducteur), 320 V, 21.5 A, Pas en mm: 5.08, 3.31 mm², Nombre de pôles: 4, Raccordement vissé, Boîte | 197 | G | 939.139 | CCM | 131 | 107 | 67 | MM | 77 |  |  | https://eshop.weidmueller.com/p/1846050000
1846060000 | SLS 5.08/06/180TB RF15 SN OR BX | 619.56 | 100 | 20 | 20 | PCE | P311 | PCB-connectors 5 pin pitch | PL | Composants sur CI | PL30 | Connecteurs pour CI pas < 5mm | 4032248362349 | 85366990 | CZ | Connecteur PCB (raccordement du conducteur), 320 V, 21.5 A, Pas en mm: 5.08, 3.31 mm², Nombre de pôles: 6, Raccordement vissé, Boîte | 282 | G | 1147 | CCM | 191 | 87 | 69 | MM | 77 |  |  | https://eshop.weidmueller.com/p/1846060000
1846070000 | SLS 5.08/08/180TB RF15 SN OR BX | 785.37 | 100 | 10 | 10 | PCE | P311 | PCB-connectors 5 pin pitch | PL | Composants sur CI | PL30 | Connecteurs pour CI pas < 5mm | 4032248362356 | 85366990 | CZ | Connecteur PCB (raccordement du conducteur), 320 V, 21.5 A, Pas en mm: 5.08, 3.31 mm², Nombre de pôles: 8, Raccordement vissé, Boîte | 191 | G | 1124 | CCM | 225 | 111 | 45 | MM | 77 |  |  | https://eshop.weidmueller.com/p/1846070000
1846080000 | SLS 5.08/10/180TB RF15 SN OR BX | 1073.27 | 100 | 10 | 10 | PCE | P311 | PCB-connectors 5 pin pitch | PL | Composants sur CI | PL30 | Connecteurs pour CI pas < 5mm | 4032248362363 | 85366990 | CZ | Connecteur PCB (raccordement du conducteur), 320 V, 21.5 A, Pas en mm: 5.08, 3.31 mm², Nombre de pôles: 10, Raccordement vissé, Boîte | 224 | G | 813.02 | CCM | 118 | 106 | 65 | MM | 77 |  |  | https://eshop.weidmueller.com/p/1846080000
1846090000 | SLS 5.08/12/180TB RF15 SN OR BX | 1239.11 | 100 | 10 | 10 | PCE | P311 | PCB-connectors 5 pin pitch | PL | Composants sur CI | PL30 | Connecteurs pour CI pas < 5mm | 4032248362370 | 85366990 | CZ | Connecteur PCB (raccordement du conducteur), 320 V, 21.5 A, Pas en mm: 5.08, 3.31 mm², Nombre de pôles: 12, Raccordement vissé, Boîte | 261 | G | 1394.904 | CCM | 228 | 133 | 46 | MM | 77 |  |  | https://eshop.weidmueller.com/p/1846090000
1846100000 | SLS 5.08/16/180TB RF15 SN OR BX | 1570.78 | 100 | 5 | 5 | PCE | P311 | PCB-connectors 5 pin pitch | PL | Composants sur CI | PL30 | Connecteurs pour CI pas < 5mm | 4032248362387 | 85366990 | CZ | Connecteur PCB (raccordement du conducteur), 320 V, 21.5 A, Pas en mm: 5.08, 3.31 mm², Nombre de pôles: 16, Raccordement vissé, Boîte | 181 | G | 756 | CCM | 127 | 119 | 50 | MM | 77 |  |  | https://eshop.weidmueller.com/p/1846100000
1846110000 | SLS 5.08/20/180TB RF15 SN OR BX | 1902.43 | 100 | 5 | 5 | PCE | P311 | PCB-connectors 5 pin pitch | PL | Composants sur CI | PL30 | Connecteurs pour CI pas < 5mm | 4032248362394 | 85366990 | CZ | Connecteur PCB (raccordement du conducteur), 320 V, 21.5 A, Pas en mm: 5.08, 3.31 mm², Nombre de pôles: 20, Raccordement vissé, Boîte | 219 | G | 1109 | CCM | 226 | 109 | 45 | MM | 77 |  |  | https://eshop.weidmueller.com/p/1846110000
1846120000 | SLS 5.08/24/180TB RF15 SN OR BX | 2234.13 | 100 | 5 | 5 | PCE | P311 | PCB-connectors 5 pin pitch | PL | Composants sur CI | PL30 | Connecteurs pour CI pas < 5mm | 4032248362400 | 85366990 | CZ | Connecteur PCB (raccordement du conducteur), 320 V, 21.5 A, Pas en mm: 5.08, 3.31 mm², Nombre de pôles: 24, Raccordement vissé, Boîte | 238 | G | 1440.315 | CCM | 227 | 135 | 47 | MM | 77 |  |  | https://eshop.weidmueller.com/p/1846120000
1846130000 | SLS 5.08/04/180TB KF SN OR BX | 479.24 | 100 | 20 | 20 | PCE | P311 | PCB-connectors 5 pin pitch | PL | Composants sur CI | PL30 | Connecteurs pour CI pas < 5mm | 4032248362417 | 85366990 | CZ | Connecteur PCB (raccordement du conducteur), 320 V, 21.5 A, Pas en mm: 5.08, 3.31 mm², Nombre de pôles: 4, Raccordement vissé, Boîte | 335 | G | 1549.576 | CCM | 134 | 118 | 98 | MM | 77 |  |  | https://eshop.weidmueller.com/p/1846130000
1846140000 | SLS 5.08/06/180TB KF SN OR BX | 645.12 | 100 | 20 | 20 | PCE | P311 | PCB-connectors 5 pin pitch | PL | Composants sur CI | PL30 | Connecteurs pour CI pas < 5mm | 4032248362424 | 85366990 | CZ | Connecteur PCB (raccordement du conducteur), 320 V, 21.5 A, Pas en mm: 5.08, 3.31 mm², Nombre de pôles: 6, Raccordement vissé, Boîte | 382 | G | 1664.98 | CCM | 166 | 118 | 85 | MM | 77 |  |  | https://eshop.weidmueller.com/p/1846140000
1846150000 | SLS 5.08/08/180TB KF SN OR BX | 810.96 | 100 | 10 | 10 | PCE | P311 | PCB-connectors 5 pin pitch | PL | Composants sur CI | PL30 | Connecteurs pour CI pas < 5mm | 4032248362431 | 85366990 | CZ | Connecteur PCB (raccordement du conducteur), 320 V, 21.5 A, Pas en mm: 5.08, 3.31 mm², Nombre de pôles: 8, Raccordement vissé, Boîte | 243 | G | 1534 | CCM | 255 | 97 | 62 | MM | 77 |  |  | https://eshop.weidmueller.com/p/1846150000
1846160000 | SLS 5.08/10/180TB KF SN OR BX | 1124.36 | 100 | 10 | 10 | PCE | P311 | PCB-connectors 5 pin pitch | PL | Composants sur CI | PL30 | Connecteurs pour CI pas < 5mm | 4032248362448 | 85366990 | CZ | Connecteur PCB (raccordement du conducteur), 320 V, 21.5 A, Pas en mm: 5.08, 3.31 mm², Nombre de pôles: 10, Raccordement vissé, Boîte | 347 | G | 1548 | CCM | 226 | 137 | 50 | MM | 77 |  |  | https://eshop.weidmueller.com/p/1846160000
1846170000 | SLS 5.08/12/180TB KF SN OR BX | 1290.22 | 100 | 10 | 10 | PCE | P311 | PCB-connectors 5 pin pitch | PL | Composants sur CI | PL30 | Connecteurs pour CI pas < 5mm | 4032248362455 | 85366990 | CZ | Connecteur PCB (raccordement du conducteur), 320 V, 21.5 A, Pas en mm: 5.08, 3.31 mm², Nombre de pôles: 12, Raccordement vissé, Boîte | 378 | G | 1598 | CCM | 227 | 138 | 51 | MM | 77 |  |  | https://eshop.weidmueller.com/p/1846170000
1846180000 | SLS 5.08/16/180TB KF SN OR BX | 1621.87 | 100 | 5 | 5 | PCE | P311 | PCB-connectors 5 pin pitch | PL | Composants sur CI | PL30 | Connecteurs pour CI pas < 5mm | 4032248362462 | 85366990 | CZ | Connecteur PCB (raccordement du conducteur), 320 V, 21.5 A, Pas en mm: 5.08, 3.31 mm², Nombre de pôles: 16, Raccordement vissé, Boîte | 242 | G | 1606.296 | CCM | 254 | 102 | 62 | MM | 77 |  |  | https://eshop.weidmueller.com/p/1846180000
1846190000 | SLS 5.08/20/180TB KF SN OR BX | 1953.55 | 100 | 5 | 5 | PCE | P311 | PCB-connectors 5 pin pitch | PL | Composants sur CI | PL30 | Connecteurs pour CI pas < 5mm | 4032248362479 | 85366990 | CZ | Connecteur PCB (raccordement du conducteur), 320 V, 21.5 A, Pas en mm: 5.08, 3.31 mm², Nombre de pôles: 20, Raccordement vissé, Boîte | 267 | G | 1606.5 | CCM | 225 | 140 | 51 | MM | 77 |  |  | https://eshop.weidmueller.com/p/1846190000
1846200000 | SLS 5.08/24/180TB KF SN OR BX | 2285.21 | 100 | 5 | 5 | PCE | P311 | PCB-connectors 5 pin pitch | PL | Composants sur CI | PL30 | Connecteurs pour CI pas < 5mm | 4032248362486 | 85366990 | CZ | Connecteur PCB (raccordement du conducteur), 320 V, 21.5 A, Pas en mm: 5.08, 3.31 mm², Nombre de pôles: 24, Raccordement vissé, Boîte | 297 | G | 1553 | CCM | 225 | 138 | 50 | MM | 77 |  |  | https://eshop.weidmueller.com/p/1846200000
1846210000 | SLS 5.08/02/180FI SN OR BX | 218.28 | 100 | 90 | 90 | PCE | P311 | PCB-connectors 5 pin pitch | PL | Composants sur CI | PL30 | Connecteurs pour CI pas < 5mm | 4032248362493 | 85366990 | CZ | Connecteur PCB (raccordement du conducteur), 320 V, 21.5 A, Pas en mm: 5.08, 3.31 mm², Nombre de pôles: 2, Raccordement vissé, Boîte | 555 | G | 1497 | CCM | 349 | 134 | 32 | MM | 77 |  |  | https://eshop.weidmueller.com/p/1846210000
1846220000 | SLS 5.08/03/180FI SN OR BX | 296.81 | 100 | 72 | 72 | PCE | P311 | PCB-connectors 5 pin pitch | PL | Composants sur CI | PL30 | Connecteurs pour CI pas < 5mm | 4032248362509 | 85366990 | CZ | Connecteur PCB (raccordement du conducteur), 320 V, 21.5 A, Pas en mm: 5.08, 3.31 mm², Nombre de pôles: 3, Raccordement vissé, Boîte | 560 | G | 1482 | CCM | 349 | 137 | 31 | MM | 77 |  |  | https://eshop.weidmueller.com/p/1846220000
1846230000 | SLS 5.08/04/180FI SN OR BX | 375.4 | 100 | 60 | 60 | PCE | P311 | PCB-connectors 5 pin pitch | PL | Composants sur CI | PL30 | Connecteurs pour CI pas < 5mm | 4032248362516 | 85366990 | CZ | Connecteur PCB (raccordement du conducteur), 320 V, 21.5 A, Pas en mm: 5.08, 3.31 mm², Nombre de pôles: 4, Raccordement vissé, Boîte | 569 | G | 1441.438 | CCM | 347 | 134 | 31 | MM | 77 |  |  | https://eshop.weidmueller.com/p/1846230000
1846240000 | SLS 5.08/05/180FI SN OR BX | 453.91 | 100 | 48 | 48 | PCE | P311 | PCB-connectors 5 pin pitch | PL | Composants sur CI | PL30 | Connecteurs pour CI pas < 5mm | 4032248362523 | 85366990 | CZ | Connecteur PCB (raccordement du conducteur), 320 V, 21.5 A, Pas en mm: 5.08, 3.31 mm², Nombre de pôles: 5, Raccordement vissé, Boîte | 541 | G | 1452 | CCM | 347 | 135 | 31 | MM | 77 |  |  | https://eshop.weidmueller.com/p/1846240000
1846250000 | SLS 5.08/06/180FI SN OR BX | 532.48 | 100 | 42 | 42 | PCE | P311 | PCB-connectors 5 pin pitch | PL | Composants sur CI | PL30 | Connecteurs pour CI pas < 5mm | 4032248362530 | 85366990 | DE | Connecteur PCB (raccordement du conducteur), 320 V, 21.5 A, Pas en mm: 5.08, 3.31 mm², Nombre de pôles: 6, Raccordement vissé, Boîte | 541 | G | 1471 | CCM | 349 | 136 | 31 | MM | 77 |  |  | https://eshop.weidmueller.com/p/1846250000
1846260000 | SLS 5.08/07/180FI SN OR BX | 611.04 | 100 | 36 | 36 | PCE | P311 | PCB-connectors 5 pin pitch | PL | Composants sur CI | PL30 | Connecteurs pour CI pas < 5mm | 4032248362547 | 85366990 | CZ | Connecteur PCB (raccordement du conducteur), 320 V, 21.5 A, Pas en mm: 5.08, 3.31 mm², Nombre de pôles: 7, Raccordement vissé, Boîte | 533 | G | 1467 | CCM | 348 | 136 | 31 | MM | 77 |  |  | https://eshop.weidmueller.com/p/1846260000
1846270000 | SLS 5.08/08/180FI SN OR BX | 689.58 | 100 | 36 | 36 | PCE | P311 | PCB-connectors 5 pin pitch | PL | Composants sur CI | PL30 | Connecteurs pour CI pas < 5mm | 4032248362554 | 85366990 | CZ | Connecteur PCB (raccordement du conducteur), 320 V, 21.5 A, Pas en mm: 5.08, 3.31 mm², Nombre de pôles: 8, Raccordement vissé, Boîte | 583 | G | 1456 | CCM | 348 | 135 | 31 | MM | 77 |  |  | https://eshop.weidmueller.com/p/1846270000
1846280000 | SLS 5.08/09/180FI SN OR BX | 768.17 | 100 | 30 | 30 | PCE | P311 | PCB-connectors 5 pin pitch | PL | Composants sur CI | PL30 | Connecteurs pour CI pas < 5mm | 4032248362561 | 85366990 | CZ | Connecteur PCB (raccordement du conducteur), 320 V, 21.5 A, Pas en mm: 5.08, 3.31 mm², Nombre de pôles: 9, Raccordement vissé, Boîte | 542 | G | 1467 | CCM | 348 | 136 | 31 | MM | 77 |  |  | https://eshop.weidmueller.com/p/1846280000
1846290000 | SLS 5.08/10/180FI SN OR BX | 846.69 | 100 | 30 | 30 | PCE | P311 | PCB-connectors 5 pin pitch | PL | Composants sur CI | PL30 | Connecteurs pour CI pas < 5mm | 4032248362578 | 85366990 | CZ | Connecteur PCB (raccordement du conducteur), 320 V, 21.5 A, Pas en mm: 5.08, 3.31 mm², Nombre de pôles: 10, Raccordement vissé, Boîte | 589 | G | 1473.709 | CCM | 347 | 137 | 31 | MM | 77 |  |  | https://eshop.weidmueller.com/p/1846290000
1846300000 | SLS 5.08/11/180FI SN OR BX | 925.26 | 100 | 24 | 24 | PCE | P311 | PCB-connectors 5 pin pitch | PL | Composants sur CI | PL30 | Connecteurs pour CI pas < 5mm | 4032248362585 | 85366990 | CZ | Connecteur PCB (raccordement du conducteur), 320 V, 21.5 A, Pas en mm: 5.08, 3.31 mm², Nombre de pôles: 11, Raccordement vissé, Boîte | 532 | G | 1478 | CCM | 348 | 137 | 31 | MM | 77 |  |  | https://eshop.weidmueller.com/p/1846300000
1846310000 | SLS 5.08/12/180FI SN OR BX | 1003.8 | 100 | 24 | 24 | PCE | P311 | PCB-connectors 5 pin pitch | PL | Composants sur CI | PL30 | Connecteurs pour CI pas < 5mm | 4032248362592 | 85366990 | CZ | Connecteur PCB (raccordement du conducteur), 320 V, 21.5 A, Pas en mm: 5.08, 3.31 mm², Nombre de pôles: 12, Raccordement vissé, Boîte | 555 | G | 1448 | CCM | 346 | 135 | 31 | MM | 77 |  |  | https://eshop.weidmueller.com/p/1846310000
1846320000 | SLS 5.08/13/180FI SN OR BX | 1082.34 | 100 | 24 | 24 | PCE | P311 | PCB-connectors 5 pin pitch | PL | Composants sur CI | PL30 | Connecteurs pour CI pas < 5mm | 4032248362608 | 85366990 | CZ | Connecteur PCB (raccordement du conducteur), 320 V, 21.5 A, Pas en mm: 5.08, 3.31 mm², Nombre de pôles: 13, Raccordement vissé, Boîte | 590 | G | 1653.75 | CCM | 350 | 135 | 35 | MM | 77 |  | 31/10/2026 | https://eshop.weidmueller.com/p/1846320000
1846330000 | SLS 5.08/14/180FI SN OR BX | 1160.92 | 100 | 18 | 18 | PCE | P311 | PCB-connectors 5 pin pitch | PL | Composants sur CI | PL30 | Connecteurs pour CI pas < 5mm | 4032248362615 | 85366990 | CZ | Connecteur PCB (raccordement du conducteur), 320 V, 21.5 A, Pas en mm: 5.08, 3.31 mm², Nombre de pôles: 14, Raccordement vissé, Boîte | 1216 | G | 1332.27 | CCM | 226 | 131 | 45 | MM | 77 |  | 31/10/2026 | https://eshop.weidmueller.com/p/1846330000
1846340000 | SLS 5.08/15/180FI SN OR BX | 1239.46 | 100 | 18 | 18 | PCE | P311 | PCB-connectors 5 pin pitch | PL | Composants sur CI | PL30 | Connecteurs pour CI pas < 5mm | 4032248362622 | 85366990 | CZ | Connecteur PCB (raccordement du conducteur), 320 V, 21.5 A, Pas en mm: 5.08, 3.31 mm², Nombre de pôles: 15, Raccordement vissé, Boîte | 517 | G | 1417.5 | CCM | 350 | 135 | 30 | MM | 77 |  | 31/10/2026 | https://eshop.weidmueller.com/p/1846340000
1846350000 | SLS 5.08/16/180FI SN OR BX | 1318.03 | 100 | 18 | 18 | PCE | P311 | PCB-connectors 5 pin pitch | PL | Composants sur CI | PL30 | Connecteurs pour CI pas < 5mm | 4032248362639 | 85366990 | CZ | Connecteur PCB (raccordement du conducteur), 320 V, 21.5 A, Pas en mm: 5.08, 3.31 mm², Nombre de pôles: 16, Raccordement vissé, Boîte | 544 | G | 1520.64 | CCM | 352 | 135 | 32 | MM | 77 |  | 31/10/2026 | https://eshop.weidmueller.com/p/1846350000
1846360000 | SLS 5.08/02/180F SN OR BX | 197.9 | 100 | 90 | 90 | PCE | P311 | PCB-connectors 5 pin pitch | PL | Composants sur CI | PL30 | Connecteurs pour CI pas < 5mm | 4032248362066 | 85366990 | CZ | Connecteur PCB (raccordement du conducteur), 320 V, 21.5 A, Pas en mm: 5.08, 3.31 mm², Nombre de pôles: 2, Raccordement vissé, Boîte | 454 | G | 1503.841 | CCM | 349 | 139 | 31 | MM | 77 |  |  | https://eshop.weidmueller.com/p/1846360000
1846370000 | SLS 5.08/03/180F SN OR BX | 276.42 | 100 | 72 | 72 | PCE | P311 | PCB-connectors 5 pin pitch | PL | Composants sur CI | PL30 | Connecteurs pour CI pas < 5mm | 4032248362073 | 85366990 | CZ | Connecteur PCB (raccordement du conducteur), 320 V, 21.5 A, Pas en mm: 5.08, 3.31 mm², Nombre de pôles: 3, Raccordement vissé, Boîte | 485 | G | 1525.479 | CCM | 349 | 141 | 31 | MM | 77 |  |  | https://eshop.weidmueller.com/p/1846370000
1846380000 | SLS 5.08/04/180F SN OR BX | 355 | 100 | 60 | 60 | PCE | P311 | PCB-connectors 5 pin pitch | PL | Composants sur CI | PL30 | Connecteurs pour CI pas < 5mm | 4032248362080 | 85366990 | CZ | Connecteur PCB (raccordement du conducteur), 320 V, 21.5 A, Pas en mm: 5.08, 3.31 mm², Nombre de pôles: 4, Raccordement vissé, Boîte | 510 | G | 1514 | CCM | 348 | 136 | 32 | MM | 77 |  |  | https://eshop.weidmueller.com/p/1846380000
1846390000 | SLS 5.08/05/180F SN OR BX | 433.51 | 100 | 48 | 48 | PCE | P311 | PCB-connectors 5 pin pitch | PL | Composants sur CI | PL30 | Connecteurs pour CI pas < 5mm | 4032248362097 | 85366990 | CZ | Connecteur PCB (raccordement du conducteur), 320 V, 21.5 A, Pas en mm: 5.08, 3.31 mm², Nombre de pôles: 5, Raccordement vissé, Boîte | 503 | G | 1428 | CCM | 350 | 136 | 30 | MM | 77 |  |  | https://eshop.weidmueller.com/p/1846390000
1846400000 | SLS 5.08/06/180F SN OR BX | 512.1 | 100 | 42 | 42 | PCE | P311 | PCB-connectors 5 pin pitch | PL | Composants sur CI | PL30 | Connecteurs pour CI pas < 5mm | 4032248362103 | 85366990 | CZ | Connecteur PCB (raccordement du conducteur), 320 V, 21.5 A, Pas en mm: 5.08, 3.31 mm², Nombre de pôles: 6, Raccordement vissé, Boîte | 497 | G | 1508.15 | CCM | 350 | 139 | 31 | MM | 77 |  |  | https://eshop.weidmueller.com/p/1846400000
1846410000 | SLS 5.08/07/180F SN OR BX | 590.65 | 100 | 36 | 36 | PCE | P311 | PCB-connectors 5 pin pitch | PL | Composants sur CI | PL30 | Connecteurs pour CI pas < 5mm | 4032248362714 | 85366990 | CZ | Connecteur PCB (raccordement du conducteur), 320 V, 21.5 A, Pas en mm: 5.08, 3.31 mm², Nombre de pôles: 7, Raccordement vissé, Boîte | 494 | G | 1519 | CCM | 350 | 140 | 31 | MM | 77 |  |  | https://eshop.weidmueller.com/p/1846410000
1846420000 | SLS 5.08/08/180F SN OR BX | 669.22 | 100 | 36 | 36 | PCE | P311 | PCB-connectors 5 pin pitch | PL | Composants sur CI | PL30 | Connecteurs pour CI pas < 5mm | 4032248362721 | 85366990 | CZ | Connecteur PCB (raccordement du conducteur), 320 V, 21.5 A, Pas en mm: 5.08, 3.31 mm², Nombre de pôles: 8, Raccordement vissé, Boîte | 547 | G | 1488 | CCM | 347 | 134 | 32 | MM | 77 |  |  | https://eshop.weidmueller.com/p/1846420000
1846430000 | SLS 5.08/09/180F SN OR BX | 747.75 | 100 | 30 | 30 | PCE | P311 | PCB-connectors 5 pin pitch | PL | Composants sur CI | PL30 | Connecteurs pour CI pas < 5mm | 4032248362738 | 85366990 | CZ | Connecteur PCB (raccordement du conducteur), 320 V, 21.5 A, Pas en mm: 5.08, 3.31 mm², Nombre de pôles: 9, Raccordement vissé, Boîte | 514 | G | 1486 | CCM | 350 | 137 | 31 | MM | 77 |  |  | https://eshop.weidmueller.com/p/1846430000
1846440000 | SLS 5.08/10/180F SN OR BX | 826.31 | 100 | 30 | 30 | PCE | P311 | PCB-connectors 5 pin pitch | PL | Composants sur CI | PL30 | Connecteurs pour CI pas < 5mm | 4032248362745 | 85366990 | CZ | Connecteur PCB (raccordement du conducteur), 320 V, 21.5 A, Pas en mm: 5.08, 3.31 mm², Nombre de pôles: 10, Raccordement vissé, Boîte | 559 | G | 1465.8 | CCM | 349 | 140 | 30 | MM | 77 |  |  | https://eshop.weidmueller.com/p/1846440000
1846450000 | SLS 5.08/11/180F SN OR BX | 904.88 | 100 | 24 | 24 | PCE | P311 | PCB-connectors 5 pin pitch | PL | Composants sur CI | PL30 | Connecteurs pour CI pas < 5mm | 4032248362752 | 85366990 | CZ | Connecteur PCB (raccordement du conducteur), 320 V, 21.5 A, Pas en mm: 5.08, 3.31 mm², Nombre de pôles: 11, Raccordement vissé, Boîte | 498 | G | 1461 | CCM | 349 | 135 | 31 | MM | 77 |  |  | https://eshop.weidmueller.com/p/1846450000
1846460000 | SLS 5.08/12/180F SN OR BX | 983.43 | 100 | 24 | 24 | PCE | P311 | PCB-connectors 5 pin pitch | PL | Composants sur CI | PL30 | Connecteurs pour CI pas < 5mm | 4032248362769 | 85366990 | CZ | Connecteur PCB (raccordement du conducteur), 320 V, 21.5 A, Pas en mm: 5.08, 3.31 mm², Nombre de pôles: 12, Raccordement vissé, Boîte | 530 | G | 1514.66 | CCM | 349 | 140 | 31 | MM | 7 |  |  | https://eshop.weidmueller.com/p/1846460000
1846470000 | SLS 5.08/13/180F SN OR BX | 1061.96 | 100 | 24 | 24 | PCE | P311 | PCB-connectors 5 pin pitch | PL | Composants sur CI | PL30 | Connecteurs pour CI pas < 5mm | 4032248362776 | 85366990 | CZ | Connecteur PCB (raccordement du conducteur), 320 V, 21.5 A, Pas en mm: 5.08, 3.31 mm², Nombre de pôles: 13, Raccordement vissé, Boîte | 1100 | G | 1332 | CCM | 226 | 131 | 45 | MM | 77 |  | 31/10/2026 | https://eshop.weidmueller.com/p/1846470000
1846480000 | SLS 5.08/14/180F SN OR BX | 1140.53 | 100 | 18 | 18 | PCE | P311 | PCB-connectors 5 pin pitch | PL | Composants sur CI | PL30 | Connecteurs pour CI pas < 5mm | 4032248362783 | 85366990 | CZ | Connecteur PCB (raccordement du conducteur), 320 V, 21.5 A, Pas en mm: 5.08, 3.31 mm², Nombre de pôles: 14, Raccordement vissé, Boîte | 476 | G | 1417.5 | CCM | 350 | 135 | 30 | MM | 77 |  |  | https://eshop.weidmueller.com/p/1846480000
1846490000 | SLS 5.08/15/180F SN OR BX | 1219.08 | 100 | 18 | 18 | PCE | P311 | PCB-connectors 5 pin pitch | PL | Composants sur CI | PL30 | Connecteurs pour CI pas < 5mm | 4032248362790 | 85366990 | CZ | Connecteur PCB (raccordement du conducteur), 320 V, 21.5 A, Pas en mm: 5.08, 3.31 mm², Nombre de pôles: 15, Raccordement vissé, Boîte | 496 | G | 1556.8 | CCM | 350 | 139 | 32 | MM | 77 |  | 31/10/2026 | https://eshop.weidmueller.com/p/1846490000
1846500000 | SLS 5.08/16/180F SN OR BX | 1297.65 | 100 | 18 | 18 | PCE | P311 | PCB-connectors 5 pin pitch | PL | Composants sur CI | PL30 | Connecteurs pour CI pas < 5mm | 4032248362806 | 85366990 | CZ | Connecteur PCB (raccordement du conducteur), 320 V, 21.5 A, Pas en mm: 5.08, 3.31 mm², Nombre de pôles: 16, Raccordement vissé, Boîte | 524 | G | 1501.578 | CCM | 351 | 138 | 31 | MM | 77 |  |  | https://eshop.weidmueller.com/p/1846500000
1846870000 | BLZ 5.08/04/180FQV2 SN OR BX PRT | 757.37 | 100 | 60 | 60 | PCE | P311 | PCB-connectors 5 pin pitch | PL | Composants sur CI | PL30 | Connecteurs pour CI pas < 5mm | 4032248362684 | 85366990 | RO | Connecteur PCB (raccordement du conducteur), 320 V, 17.5 A, Pas en mm: 5.08, 4 mm², Nombre de pôles: 4, Raccordement vissé, Boîte | 524 | G | 1462.952 | CCM | 347 | 136 | 31 | MM | 49 |  |  | https://eshop.weidmueller.com/p/1846870000
1847420000 | SL 5.00/02/180 3.2SN BK BX | 45.25 | 100 | 100 | 100 | PCE | P311 | PCB-connectors 5 pin pitch | PL | Composants sur CI | PL30 | Connecteurs pour CI pas < 5mm | 4032248366200 | 85366930 | DE | Connecteur PCB (raccordement sur platine), 320 V, 18 A, Pas en mm: 5.00, Nombre de pôles: 2, Raccordement soudé THT, Boîte | 84 | G | 548.595 | CCM | 167 | 73 | 45 | MM | 42 |  |  | https://eshop.weidmueller.com/p/1847420000
1847430000 | SL 5.00/08/180 3.2SN BL BX | 180.78 | 100 | 50 | 50 | PCE | P311 | PCB-connectors 5 pin pitch | PL | Composants sur CI | PL30 | Connecteurs pour CI pas < 5mm | 4032248366217 | 85366930 | DE | Raccord enfichable du circuit imprimé avec une technologie de connexion innovante qui garantit un maniement sûr et intuitif. | 149 | G | 792.792 | CCM | 168 | 121 | 39 | MM | 49 |  |  | https://eshop.weidmueller.com/p/1847430000
1847440000 | SL 5.00/08/180 3.2SN BK BX | 180.78 | 100 | 50 | 50 | PCE | P311 | PCB-connectors 5 pin pitch | PL | Composants sur CI | PL30 | Connecteurs pour CI pas < 5mm | 4032248366224 | 85366930 | DE | Connecteur PCB (raccordement sur platine), 320 V, 18 A, Pas en mm: 5.00, Nombre de pôles: 8, Raccordement soudé THT, Boîte | 148 | G | 795.6 | CCM | 170 | 120 | 39 | MM | 42 |  |  | https://eshop.weidmueller.com/p/1847440000
1847560000 | SAI-8-B 5P M12 SL | 179.04 | 1 | 1 | 1 | PCE | I670 | SAI passiv | PB | Connecteurs Etanches/composants passifs | PB46 | SAI Accessoires pour répartiteurs capteurs et actionneurs | 4032248366330 | 85369010 | DE | Répartiteur pour capteurs/actionneurs passifs (sans câble), Traversée de cloison arrière, SL 3.5, M12, 30 V, Codage A, LED: Oui, LED capteur: Oui, Typ | 302 | G | 580 | CCM | 174 | 68 | 49 | MM | 7 |  |  | https://eshop.weidmueller.com/p/1847560000
1847600000 | ZTA ZT2.5/ZA | 707.4 | 100 | 25 | 25 | PCE | P172 | Accessories Z series | PT | Blocs de Jonction | PT11 | Série Z - blocs de jonction à raccordement à ressort | 4032248412679 | 85389099 | DE | Adaptateur de test (bloc de jonction), 1.5 mm², 250 V, 17.5 A Adaptateur de test pour les mesures sur les terminaisons. | 141 | G | 412.5 | CCM | 125 | 110 | 30 | MM | 28 |  | 31/12/2026 | https://eshop.weidmueller.com/p/1847600000
1847760000 | STB 36.8/IH/GE WTL6/1 | 250.6 | 100 | 50 | 50 | PCE | P171 | Accessories W series | PT | Blocs de Jonction | PT19 | Rails-accessoires (PT19) | 4032248379170 | 85369010 | DE | Alvéole de test (bloc de jonction), Profondeur d'enfichage: 11.1 mm, Profondeur: 39.8 mm | 248 | G | 160.308 | CCM | 122 | 73 | 18 | MM | 28 |  |  | https://eshop.weidmueller.com/p/1847760000
1847770000 | STB 36.8/IH/GN WTL6/1 | 250.6 | 100 | 50 | 50 | PCE | P171 | Accessories W series | PT | Blocs de Jonction | PT19 | Rails-accessoires (PT19) | 4032248379163 | 85366990 | DE | Alvéole de test (bloc de jonction), Profondeur d'enfichage: 11.1 mm, Profondeur: 39.8 mm | 248 | G | 139.5 | CCM | 100 | 93 | 15 | MM | 28 |  |  | https://eshop.weidmueller.com/p/1847770000
1847780000 | STB 36.8/IH/VI WTL6/1 | 250.6 | 100 | 50 | 50 | PCE | P171 | Accessories W series | PT | Blocs de Jonction | PT19 | Rails-accessoires (PT19) | 4032248379156 | 85369010 | DE | Alvéole de test (bloc de jonction), Profondeur d'enfichage: 11.1 mm, Profondeur: 39.8 mm | 246 | G | 151.81 | CCM | 95 | 94 | 17 | MM | 28 |  |  | https://eshop.weidmueller.com/p/1847780000
1847790000 | STB 36.8/IH/BL WTL6/1 | 250.6 | 100 | 50 | 50 | PCE | P171 | Accessories W series | PT | Blocs de Jonction | PT19 | Rails-accessoires (PT19) | 4032248379149 | 85366990 | DE | Alvéole de test (bloc de jonction), Profondeur d'enfichage: 11.1 mm, Profondeur: 39.8 mm | 246 | G | 151.71 | CCM | 97 | 92 | 17 | MM | 21 |  |  | https://eshop.weidmueller.com/p/1847790000
1847810000 | SL-SMT 5.08/03/180F 1.5SN BK BX | 140.03 | 100 | 72 | 72 | PCE | P311 | PCB-connectors 5 pin pitch | PL | Composants sur CI | PL30 | Connecteurs pour CI pas < 5mm | 4032248367450 | 85369010 | DE | Connecteur PCB (raccordement sur platine), 320 V, 27.5 A, Pas en mm: 5.08, Nombre de pôles: 3, Raccordement soudé THT/THR, Boîte | 230 | G | 1061.91 | CCM | 342 | 135 | 23 | MM | 49 |  |  | https://eshop.weidmueller.com/p/1847810000
1847900000 | SLDF 5.08 L/F 8 SN GN BX | 451.1 | 100 | 30 | 30 | PCE | P311 | PCB-connectors 5 pin pitch | PL | Composants sur CI | PL30 | Connecteurs pour CI pas < 5mm | 4032248368389 | 85369010 | RO | Connecteur PCB (raccordement sur platine), 320 V, 15 A, Pas en mm: 5.08, Nombre de pôles: 8, Boîte | 478 | G | 1709.96 | CCM | 197 | 124 | 70 | MM | 56 |  |  | https://eshop.weidmueller.com/p/1847900000
1847920000 | SAI-8-S 4P FC | 100.9 | 1 | 1 | 1 | PCE | I670 | SAI passiv | PB | Connecteurs Etanches/composants passifs | PB44 | SAI Passifs/ répartiteurs pour capteurs et actionneurs | 4032248369119 | 85369010 | DE | Répartiteur pour capteurs/actionneurs passifs (sans câble), Avec sortie M23, 12 pôle, M12, 30 V, Codage A, LED: Oui, LED capteur: Oui, Type de câblage | 272 | G | 361.92 | CCM | 160 | 58 | 39 | MM | 49 |  |  | https://eshop.weidmueller.com/p/1847920000
1847960000 | SAI-4-S 4P FC | 71.15 | 1 | 1 | 1 | PCE | I670 | SAI passiv | PB | Connecteurs Etanches/composants passifs | PB44 | SAI Passifs/ répartiteurs pour capteurs et actionneurs | 4032248369157 | 85369010 | DE | Répartiteur pour capteurs/actionneurs passifs (sans câble), Avec sortie M23, 12 pôle, M12, 30 V, Codage A, LED: Oui, LED capteur: Oui, Type de câblage | 181 | G | 285.11 | CCM | 122 | 57 | 41 | MM | 56 |  |  | https://eshop.weidmueller.com/p/1847960000
1847970000 | SAI-4-S 5P FC | 79.7 | 1 | 1 | 1 | PCE | I670 | SAI passiv | PB | Connecteurs Etanches/composants passifs | PB44 | SAI Passifs/ répartiteurs pour capteurs et actionneurs | 4032248369164 | 85369010 | DE | Répartiteur pour capteurs/actionneurs passifs (sans câble), Avec sortie M23, 19 pôle, M12, 30 V, Codage A, LED: Oui, LED capteur: Oui, Type de câblage | 182 | G | 282.78 | CCM | 121 | 57 | 41 | MM | 49 |  |  | https://eshop.weidmueller.com/p/1847970000
1847980000 | SAI-8-F 4P FC 10M | 153.96 | 1 | 1 | 1 | PCE | I670 | SAI passiv | PB | Connecteurs Etanches/composants passifs | PB44 | SAI Passifs/ répartiteurs pour capteurs et actionneurs | 4032248369171 | 85369010 | DE | Répartiteur pour capteurs/actionneurs passifs (avec câble), Version précâblée, M12, 30 V, Codage A, LED: Oui, LED capteur: Oui, Type de câblage: PNP | 1231 | G | 4218.9 | CCM | 300 | 287 | 49 | MM | 56 |  |  | https://eshop.weidmueller.com/p/1847980000
1848040000 | SAI-8-S 5P FC | 102.56 | 1 | 1 | 1 | PCE | I670 | SAI passiv | PB | Connecteurs Etanches/composants passifs | PB44 | SAI Passifs/ répartiteurs pour capteurs et actionneurs | 4032248369232 | 85369010 | DE | Répartiteur pour capteurs/actionneurs passifs (sans câble), Avec sortie M23, 19 pôle, M12, 30 V, Codage A, LED: Oui, LED capteur: Oui, Type de câblage | 291 | G | 392.196 | CCM | 161 | 58 | 42 | MM | 7 |  |  | https://eshop.weidmueller.com/p/1848040000
1848220000 | BUZ 10.16HP/03/180SF AG BK BX SO | 1110.59 | 100 | 24 | 24 | PCE | P315 | PCB-Connectors SV/BU;SU/BU | PL | Composants sur CI | PL33 | Connecteurs de puissance pour CI pas 7,62 mm, ou> | 4032248369720 | 85366990 | RO | Raccord enfichable du circuit imprimé avec une technologie de connexion innovante qui garantit un maniement sûr et intuitif. | 1100 | G | 2604 | CCM | 352 | 137 | 54 | MM | 28 |  |  | https://eshop.weidmueller.com/p/1848220000
1848290000 | TS 35X15/2.3 2M/AL/BK | 3487.2 | 100 | 40 | 40 | M | P179 | Accessories others | PT | Blocs de Jonction | PT19 | Rails-accessoires (PT19) | 4032248385614 | 76042990 | CH | Rail profilé, Accessoires, Aluminium, non traité, Largeur: 2000 mm, Hauteur: 35 mm, Profondeur: 15 mm | 14000 | G | 17500 | CCM | 2000 | 35 | 250 | MM | 7 |  |  | https://eshop.weidmueller.com/p/1848290000
1848330000 | ZTPE 4/4AN/2 | 586.8 | 100 | 50 | 50 | PCE | P120 | Terminals Z series | PT | Blocs de Jonction | PT11 | Série Z - blocs de jonction à raccordement à ressort | 4032248402892 | 85366990 | RO | Bloc de jonction enfichable, Raccordement à ressort, Vert/jaune, 4 mm², 0 A, Nombre de raccordements: 4, Nombre d'étages: 1, TS 35 | 1148 | G | 1905.12 | CCM | 216 | 180 | 49 | MM | 21 |  |  | https://eshop.weidmueller.com/p/1848330000
1848340000 | ZP 4/1AN/1 | 288.8 | 100 | 50 | 50 | PCE | P120 | Terminals Z series | PT | Blocs de Jonction | PT11 | Série Z - blocs de jonction à raccordement à ressort | 4032248402908 | 85366990 | RO | Fiche (bloc de jonction), Raccordement à ressort, 4 mm², 32 A, 800 V, Nombre de raccordements: 1, Nombre de pôles: 1, Largeur: 6.5 mm | 320 | G | 1187 | CCM | 169 | 119 | 59 | MM | 7 |  |  | https://eshop.weidmueller.com/p/1848340000
1848350000 | ZT 4/4AN/2 | 339.7 | 100 | 50 | 50 | PCE | P120 | Terminals Z series | PT | Blocs de Jonction | PT11 | Série Z - blocs de jonction à raccordement à ressort | 4032248403516 | 85366990 | RO | Bloc de jonction enfichable, Raccordement à ressort, Beige foncé, 4 mm², 32 A, 800 V, Nombre de raccordements: 2, Nombre d'étages: 1, TS 35 | 957 | G | 1863 | CCM | 216 | 176 | 49 | MM | 7 |  |  | https://eshop.weidmueller.com/p/1848350000
1848360000 | ZAP/TW ZT4/4AN/2 | 72.5 | 100 | 50 | 50 | PCE | P172 | Accessories Z series | PT | Blocs de Jonction | PT11 | Série Z - blocs de jonction à raccordement à ressort | 4032248403592 | 85472000 | RO | Séparateur (bloc de jonction), Beige foncé, Hauteur: 100.1 mm, Largeur: 3.25 mm, V-0, Wemid | 318 | G | 1770 | CCM | 195 | 168 | 54 | MM | 14 |  |  | https://eshop.weidmueller.com/p/1848360000
1848460000 | KONGSBERG SET XXXVIII | 4500.13 | 100 | 20 | 20 | PCE | P311 | PCB-connectors 5 pin pitch | PL | Composants sur CI | PL30 | Connecteurs pour CI pas < 5mm | 4032248371419 | 85366990 |  | KONGSBERG SET XXXVIII -Connecteurs pour CI pas < 5mm Connecteurs pour CI pas < 5mm | 1577 | G | 4787.175 | CCM | 213 | 145 | 155 | MM | 49 |  |  | https://eshop.weidmueller.com/p/1848460000
1848480000 | FEKO ZRV2.5 1.5-2.5 | 62.5 | 100 | 4200 | 4200 | PCE | P180 | Single parts | PT | Blocs de Jonction | PT11 | Série Z - blocs de jonction à raccordement à ressort | 4032248390649 | 85369010 | DE | Contact à sertir (bloc de jonction), 2.5 mm² Contact à sertir pour blocs de jonction. | 2929 | G | 18721.125 | CCM | 645 | 645 | 45 | MM | 35 |  |  | https://eshop.weidmueller.com/p/1848480000
1848570000 | DSTV HE BL10 S | 38.5 | 1 | 10 | 10 | PCE | P200 | Heavy duty connectors | PB | Connecteurs Etanches/composants passifs | PB72 | CIE Connecteurs industriels étanches | 4032248371686 | 85369010 | DE | Élément de codage (connecteurs débrochables industriels), Alliage de cuivre, Série: DSTV-HE, Couleur: beige | 1314 | G | 2103 | CCM | 182 | 165 | 70 | MM | 56 |  |  | https://eshop.weidmueller.com/p/1848570000
1848580000 | DSTV HE BL16 S | 54.12 | 1 | 10 | 10 | PCE | P200 | Heavy duty connectors | PB | Connecteurs Etanches/composants passifs | PB72 | CIE Connecteurs industriels étanches | 4032248371693 | 85369010 | DE | Élément de codage (connecteurs débrochables industriels), Alliage de cuivre, Série: DSTV-HE, Couleur: beige | 1921 | G | 3037.458 | CCM | 307 | 102 | 97 | MM | 56 |  |  | https://eshop.weidmueller.com/p/1848580000
1848590000 | DSTV HE BL24 S | 76.56 | 1 | 10 | 10 | PCE | P200 | Heavy duty connectors | PB | Connecteurs Etanches/composants passifs | PB72 | CIE Connecteurs industriels étanches | 4032248371709 | 85369010 | DE | Élément de codage (connecteurs débrochables industriels), Alliage de cuivre, Série: DSTV-HE, Couleur: beige | 2720 | G | 5718 | CCM | 264 | 182 | 119 | MM | 35 |  |  | https://eshop.weidmueller.com/p/1848590000
1848600000 | DSTV HE BR6 S | 26.73 | 1 | 10 | 10 | PCE | P200 | Heavy duty connectors | PB | Connecteurs Etanches/composants passifs | PB72 | CIE Connecteurs industriels étanches | 4032248371914 | 85369010 | DE | Élément de codage (connecteurs débrochables industriels), Alliage de cuivre, Série: DSTV-HE, Couleur: beige | 924 | G | 2103 | CCM | 182 | 165 | 70 | MM | 56 |  |  | https://eshop.weidmueller.com/p/1848600000
1848610000 | DSTV HE BR10 S | 38.5 | 1 | 10 | 10 | PCE | P200 | Heavy duty connectors | PB | Connecteurs Etanches/composants passifs | PB72 | CIE Connecteurs industriels étanches | 4032248371921 | 85369010 | DE | Élément de codage (connecteurs débrochables industriels), Alliage de cuivre, Série: DSTV-HE, Couleur: beige | 1315 | G | 2127 | CCM | 183 | 166 | 70 | MM | 56 |  |  | https://eshop.weidmueller.com/p/1848610000
1848620000 | DSTV HE BR16 S | 54.12 | 1 | 10 | 10 | PCE | P200 | Heavy duty connectors | PB | Connecteurs Etanches/composants passifs | PB72 | CIE Connecteurs industriels étanches | 4032248371938 | 85369010 | DE | Élément de codage (connecteurs débrochables industriels), Alliage de cuivre, Série: DSTV-HE, Couleur: beige | 1887 | G | 2949 | CCM | 170 | 123 | 141 | MM | 56 |  |  | https://eshop.weidmueller.com/p/1848620000
1848630000 | DSTV HE BR24 S | 76.56 | 1 | 10 | 10 | PCE | P200 | Heavy duty connectors | PB | Connecteurs Etanches/composants passifs | PB72 | CIE Connecteurs industriels étanches | 4032248371945 | 85369010 | DE | Élément de codage (connecteurs débrochables industriels), Alliage de cuivre, Série: DSTV-HE, Couleur: beige | 2741 | G | 6741.125 | CCM | 271 | 199 | 125 | MM | 7 |  |  | https://eshop.weidmueller.com/p/1848630000
1848680000 | DSTV HE SL10 S | 82.5 | 1 | 10 | 10 | PCE | P200 | Heavy duty connectors | PB | Connecteurs Etanches/composants passifs | PB72 | CIE Connecteurs industriels étanches | 4032248371969 | 85369010 | DE | Élément de codage (connecteurs débrochables industriels), Alliage de cuivre, Série: DSTV-HE, Couleur: beige | 1285 | G | 2119 | CCM | 185 | 166 | 69 | MM | 56 |  |  | https://eshop.weidmueller.com/p/1848680000
1848700000 | DSTV HE SL16 S | 52.36 | 1 | 10 | 10 | PCE | P200 | Heavy duty connectors | PB | Connecteurs Etanches/composants passifs | PB72 | CIE Connecteurs industriels étanches | 4032248371976 | 85369010 | DE | Élément de codage (connecteurs débrochables industriels), Alliage de cuivre, Série: DSTV-HE, Couleur: beige | 1848 | G | 3015 | CCM | 170 | 124 | 143 | MM | 56 |  |  | https://eshop.weidmueller.com/p/1848700000
1848730000 | DSTV HE SL24 S | 74.58 | 1 | 10 | 10 | PCE | P200 | Heavy duty connectors | PB | Connecteurs Etanches/composants passifs | PB72 | CIE Connecteurs industriels étanches | 4032248371983 | 85369010 | DE | Élément de codage (connecteurs débrochables industriels), Alliage de cuivre, Série: DSTV-HE, Couleur: beige | 2689 | G | 6042.744 | CCM | 267 | 184 | 123 | MM | 56 |  |  | https://eshop.weidmueller.com/p/1848730000
1848750000 | DSTV HE SR10 S | 37.29 | 1 | 10 | 10 | PCE | P200 | Heavy duty connectors | PB | Connecteurs Etanches/composants passifs | PB72 | CIE Connecteurs industriels étanches | 4032248372003 | 85369010 | DE | Élément de codage (connecteurs débrochables industriels), Alliage de cuivre, Série: DSTV-HE, Couleur: beige | 1289 | G | 2084 | CCM | 183 | 165 | 69 | MM | 56 |  |  | https://eshop.weidmueller.com/p/1848750000
1848760000 | DSTV HE SR16 S | 116.8 | 1 | 10 | 10 | PCE | P200 | Heavy duty connectors | PB | Connecteurs Etanches/composants passifs | PB72 | CIE Connecteurs industriels étanches | 4032248372010 | 85366990 | DE | Élément de codage (connecteurs débrochables industriels), Alliage de cuivre, Série: DSTV-HE, Couleur: beige | 1848 | G | 2994 | CCM | 170 | 124 | 142 | MM | 56 |  |  | https://eshop.weidmueller.com/p/1848760000
1848770000 | DSTV HE SR24 S | 74.58 | 1 | 10 | 10 | PCE | P200 | Heavy duty connectors | PB | Connecteurs Etanches/composants passifs | PB72 | CIE Connecteurs industriels étanches | 4032248372027 | 85369010 | DE | Élément de codage (connecteurs débrochables industriels), Alliage de cuivre, Série: DSTV-HE, Couleur: beige | 2676 | G | 5855.99 | CCM | 266 | 185 | 119 | MM | 56 |  |  | https://eshop.weidmueller.com/p/1848770000
1849280000 | BUZ 10.16HP/05/180F AG BK BX TB | 1806.24 | 100 | 16 | 16 | PCE | P315 | PCB-Connectors SV/BU;SU/BU | PL | Composants sur CI | PL33 | Connecteurs de puissance pour CI pas 7,62 mm, ou> | 4032248390878 | 85366990 | RO | Raccord enfichable du circuit imprimé avec une technologie de connexion innovante qui garantit un maniement sûr et intuitif. | 827 | G | 2428.8 | CCM | 352 | 138 | 50 | MM | 28 |  |  | https://eshop.weidmueller.com/p/1849280000
1849670000 | SAI-06L-VPFC-4A-M08L-PNP-10U05 | 172.49 | 1 | 1 | 1 | PCE | I670 | SAI passiv | PB | Connecteurs Etanches/composants passifs | PB44 | SAI Passifs/ répartiteurs pour capteurs et actionneurs | 4032248376667 | 85369010 | DE | Répartiteur pour capteurs/actionneurs passifs (avec câble), Version précâblée, M8, 30 V, LED: Oui, LED capteur: Oui, Type de câblage: PNP | 971 | G | 3629 | CCM | 291 | 290 | 43 | MM | 49 |  |  | https://eshop.weidmueller.com/p/1849670000
1849680000 | SAI-04L-VPFC-4A-M08L-PNP-05U03 | 100.01 | 1 | 1 | 1 | PCE | I670 | SAI passiv | PB | Connecteurs Etanches/composants passifs | PB44 | SAI Passifs/ répartiteurs pour capteurs et actionneurs | 4032248376674 | 85444290 | DE | Répartiteur pour capteurs/actionneurs passifs (avec câble), Version précâblée, M8, 30 V, LED: Oui, LED capteur: Oui, Type de câblage: PNP | 438 | G | 2172 | CCM | 280 | 277 | 28 | MM | 56 |  |  | https://eshop.weidmueller.com/p/1849680000
1849690000 | SAI-04L-VPFC-4A-M08L-PNP-10U03 | 161.28 | 1 | 1 | 1 | PCE | I670 | SAI passiv | PB | Connecteurs Etanches/composants passifs | PB44 | SAI Passifs/ répartiteurs pour capteurs et actionneurs | 4032248376681 | 85444290 | DE | Répartiteur pour capteurs/actionneurs passifs (avec câble), Version précâblée, M8, 30 V, LED: Oui, LED capteur: Oui, Type de câblage: PNP | 841 | G | 4293 | CCM | 299 | 293 | 49 | MM | 49 |  |  | https://eshop.weidmueller.com/p/1849690000
1849700000 | SAI-06L-VPFC-4A-M08L-PNP-05U05 | 135.98 | 1 | 1 | 1 | PCE | I670 | SAI passiv | PB | Connecteurs Etanches/composants passifs | PB44 | SAI Passifs/ répartiteurs pour capteurs et actionneurs | 4032248376698 | 85444290 | DE | Répartiteur pour capteurs/actionneurs passifs (avec câble), Version précâblée, M8, 30 V, LED: Oui, LED capteur: Oui, Type de câblage: PNP | 550 | G | 2936.64 | CCM | 280 | 276 | 38 | MM | 49 |  |  | https://eshop.weidmueller.com/p/1849700000
1849730000 | B2L/S2L 3.50 KO OR BX | 42.11 | 100 | 100 | 100 | PCE | P318 | Connectors accessories | PL | Composants sur CI | PL30 | Connecteurs pour CI pas < 5mm | 4032248378197 | 85366990 | DE | Élément de codage (connecteurs pour circuit imprimé), Accessoires, Orange, Boîte Élément de codage pour connecteur pour circuit imprimé. | 91 | G | 720.104 | CCM | 167 | 98 | 44 | MM | 35 |  |  | https://eshop.weidmueller.com/p/1849730000
1849740000 | B2L/S2L 3.50 KO BK BX | 42.11 | 100 | 100 | 100 | PCE | P318 | Connectors accessories | PL | Composants sur CI | PL30 | Connecteurs pour CI pas < 5mm | 4032248378203 | 85389099 | DE | Élément de codage (connecteurs pour circuit imprimé), Accessoires, noir, Boîte Élément de codage pour connecteur pour circuit imprimé. | 91 | G | 707.952 | CCM | 168 | 98 | 43 | MM | 28 |  |  | https://eshop.weidmueller.com/p/1849740000
1850880000 | SU 10.16HP/02/180SF 3.5AG BK BX | 468.43 | 100 | 42 | 42 | PCE | P315 | PCB-Connectors SV/BU;SU/BU | PL | Composants sur CI | PL33 | Connecteurs de puissance pour CI pas 7,62 mm, ou> | 4032248381760 | 85366930 | DE | Connecteur PCB (raccordement sur platine), 1000 V, 78.3 A, Pas en mm: 10.16, Nombre de pôles: 2, Raccordement soudé THT, Boîte | 748 | G | 2152.15 | CCM | 215 | 130 | 77 | MM | 77 |  |  | https://eshop.weidmueller.com/p/1850880000
1850890000 | SU 10.16HP/03/180SF 3.5AG BK BX | 666.41 | 100 | 36 | 36 | PCE | P315 | PCB-Connectors SV/BU;SU/BU | PL | Composants sur CI | PL33 | Connecteurs de puissance pour CI pas 7,62 mm, ou> | 4032248381784 | 85366930 | DE | Connecteur PCB (raccordement sur platine), 1000 V, 78.3 A, Pas en mm: 10.16, Nombre de pôles: 3, Raccordement soudé THT, Boîte | 803 | G | 2346 | CCM | 352 | 136 | 49 | MM | 77 |  |  | https://eshop.weidmueller.com/p/1850890000
1850900000 | SU 10.16HP/04/180SF 3.5AG BK BX | 864.41 | 100 | 30 | 30 | PCE | P315 | PCB-Connectors SV/BU;SU/BU | PL | Composants sur CI | PL33 | Connecteurs de puissance pour CI pas 7,62 mm, ou> | 4032248381814 | 85366930 | DE | Connecteur PCB (raccordement sur platine), 1000 V, 78.3 A, Pas en mm: 10.16, Nombre de pôles: 4, Raccordement soudé THT, Boîte | 809 | G | 2380.224 | CCM | 352 | 138 | 49 | MM | 77 |  |  | https://eshop.weidmueller.com/p/1850900000
1850910000 | SU 10.16HP/05/180SF 3.5AG BK BX | 1062.4 | 100 | 24 | 24 | PCE | P315 | PCB-Connectors SV/BU;SU/BU | PL | Composants sur CI | PL33 | Connecteurs de puissance pour CI pas 7,62 mm, ou> | 4032248381821 | 85366930 | DE | Connecteur PCB (raccordement sur platine), 1000 V, 78.3 A, Pas en mm: 10.16, Nombre de pôles: 5, Raccordement soudé THT, Boîte | 774 | G | 2321 | CCM | 353 | 137 | 48 | MM | 77 |  |  | https://eshop.weidmueller.com/p/1850910000
1850920000 | SU 10.16HP/06/180SF 3.5AG BK BX | 1260.38 | 100 | 18 | 18 | PCE | P315 | PCB-Connectors SV/BU;SU/BU | PL | Composants sur CI | PL33 | Connecteurs de puissance pour CI pas 7,62 mm, ou> | 4032248381845 | 85366930 | DE | Connecteur PCB (raccordement sur platine), 1000 V, 78.3 A, Pas en mm: 10.16, Nombre de pôles: 6, Raccordement soudé THT, Boîte | 684 | G | 2304 | CCM | 353 | 136 | 48 | MM | 77 |  |  | https://eshop.weidmueller.com/p/1850920000
1850930000 | SU 10.16HP/07/180SF 3.5AG BK BX | 1458.39 | 100 | 18 | 18 | PCE | P315 | PCB-Connectors SV/BU;SU/BU | PL | Composants sur CI | PL33 | Connecteurs de puissance pour CI pas 7,62 mm, ou> | 4032248381852 | 85366930 | DE | Connecteur PCB (raccordement sur platine), 1000 V, 78.3 A, Pas en mm: 10.16, Nombre de pôles: 7, Raccordement soudé THT, Boîte | 756 | G | 2298 | CCM | 352 | 136 | 48 | MM | 77 |  | 31/03/2027 | https://eshop.weidmueller.com/p/1850930000
1850940000 | SU 10.16HP/08/180SF 3.5AG BK BX | 1656.37 | 100 | 18 | 18 | PCE | P315 | PCB-Connectors SV/BU;SU/BU | PL | Composants sur CI | PL33 | Connecteurs de puissance pour CI pas 7,62 mm, ou> | 4032248381869 | 85366930 | DE | Connecteur PCB (raccordement sur platine), 1000 V, 78.3 A, Pas en mm: 10.16, Nombre de pôles: 8, Raccordement soudé THT, Boîte | 835 | G | 2346 | CCM | 352 | 136 | 49 | MM | 77 |  | 31/03/2027 | https://eshop.weidmueller.com/p/1850940000
1850950000 | SU 10.16HP/09/180SF 3.5AG BK BX | 1854.4 | 100 | 12 | 12 | PCE | P315 | PCB-Connectors SV/BU;SU/BU | PL | Composants sur CI | PL33 | Connecteurs de puissance pour CI pas 7,62 mm, ou> | 4032248381876 | 85366930 | DE | Connecteur PCB (raccordement sur platine), 1000 V, 78.3 A, Pas en mm: 10.16, Nombre de pôles: 9, Raccordement soudé THT, Boîte | 638 | G | 2346 | CCM | 352 | 136 | 49 | MM | 77 |  | 31/03/2027 | https://eshop.weidmueller.com/p/1850950000
1851040000 | SU 10.16HP/02/90SF 3.5AG BK BX | 468.43 | 100 | 42 | 42 | PCE | P315 | PCB-Connectors SV/BU;SU/BU | PL | Composants sur CI | PL33 | Connecteurs de puissance pour CI pas 7,62 mm, ou> | 4032248382002 | 85366930 | DE | Connecteur PCB (raccordement sur platine), 1000 V, 78.3 A, Pas en mm: 10.16, Nombre de pôles: 2, Raccordement soudé THT, Boîte | 729 | G | 2380.224 | CCM | 352 | 138 | 49 | MM | 77 |  |  | https://eshop.weidmueller.com/p/1851040000
1851050000 | SU 10.16HP/03/90SF 3.5AG BK BX | 666.41 | 100 | 36 | 36 | PCE | P315 | PCB-Connectors SV/BU;SU/BU | PL | Composants sur CI | PL33 | Connecteurs de puissance pour CI pas 7,62 mm, ou> | 4032248382019 | 85366930 | DE | Connecteur PCB (raccordement sur platine), 1000 V, 78.3 A, Pas en mm: 10.16, Nombre de pôles: 3, Raccordement soudé THT, Boîte | 787 | G | 2274 | CCM | 351 | 135 | 48 | MM | 77 |  |  | https://eshop.weidmueller.com/p/1851050000
1851060000 | SU 10.16HP/04/90SF 3.5AG BK BX | 864.41 | 100 | 30 | 30 | PCE | P315 | PCB-Connectors SV/BU;SU/BU | PL | Composants sur CI | PL33 | Connecteurs de puissance pour CI pas 7,62 mm, ou> | 4032248382026 | 85366930 | DE | Connecteur PCB (raccordement sur platine), 1000 V, 78.3 A, Pas en mm: 10.16, Nombre de pôles: 4, Raccordement soudé THT, Boîte | 789 | G | 2373.462 | CCM | 351 | 138 | 49 | MM | 77 |  |  | https://eshop.weidmueller.com/p/1851060000
1851070000 | SU 10.16HP/05/90SF 3.5AG BK BX | 1062.4 | 100 | 24 | 24 | PCE | P315 | PCB-Connectors SV/BU;SU/BU | PL | Composants sur CI | PL33 | Connecteurs de puissance pour CI pas 7,62 mm, ou> | 4032248382033 | 85366930 | DE | Connecteur PCB (raccordement sur platine), 1000 V, 78.3 A, Pas en mm: 10.16, Nombre de pôles: 5, Raccordement soudé THT, Boîte | 751 | G | 2370 | CCM | 353 | 137 | 49 | MM | 77 |  |  | https://eshop.weidmueller.com/p/1851070000
1851080000 | SU 10.16HP/06/90SF 3.5AG BK BX | 1260.38 | 100 | 18 | 18 | PCE | P315 | PCB-Connectors SV/BU;SU/BU | PL | Composants sur CI | PL33 | Connecteurs de puissance pour CI pas 7,62 mm, ou> | 4032248382040 | 85366930 | DE | Connecteur PCB (raccordement sur platine), 1000 V, 78.3 A, Pas en mm: 10.16, Nombre de pôles: 6, Raccordement soudé THT, Boîte | 660 | G | 2328 | CCM | 352 | 135 | 49 | MM | 77 |  |  | https://eshop.weidmueller.com/p/1851080000
1851090000 | SU 10.16HP/07/90SF 3.5AG BK BX | 1458.39 | 100 | 18 | 18 | PCE | P315 | PCB-Connectors SV/BU;SU/BU | PL | Composants sur CI | PL33 | Connecteurs de puissance pour CI pas 7,62 mm, ou> | 4032248382057 | 85366930 | DE | Connecteur PCB (raccordement sur platine), 1000 V, 78.3 A, Pas en mm: 10.16, Nombre de pôles: 7, Raccordement soudé THT, Boîte | 729 | G | 2339 | CCM | 351 | 136 | 49 | MM | 77 |  |  | https://eshop.weidmueller.com/p/1851090000
1851100000 | SU 10.16HP/08/90SF 3.5AG BK BX | 1656.37 | 100 | 18 | 18 | PCE | P315 | PCB-Connectors SV/BU;SU/BU | PL | Composants sur CI | PL33 | Connecteurs de puissance pour CI pas 7,62 mm, ou> | 4032248382064 | 85366930 | DE | Connecteur PCB (raccordement sur platine), 1000 V, 78.3 A, Pas en mm: 10.16, Nombre de pôles: 8, Raccordement soudé THT, Boîte | 798 | G | 2346 | CCM | 352 | 136 | 49 | MM | 77 |  |  | https://eshop.weidmueller.com/p/1851100000
1851110000 | SU 10.16HP/09/90SF 3.5AG BK BX | 1854.4 | 100 | 12 | 12 | PCE | P315 | PCB-Connectors SV/BU;SU/BU | PL | Composants sur CI | PL33 | Connecteurs de puissance pour CI pas 7,62 mm, ou> | 4032248382071 | 85366930 | DE | Connecteur PCB (raccordement sur platine), 1000 V, 78.3 A, Pas en mm: 10.16, Nombre de pôles: 9, Raccordement soudé THT, Boîte | 618 | G | 2339 | CCM | 351 | 136 | 49 | MM | 77 |  | 31/03/2027 | https://eshop.weidmueller.com/p/1851110000
1851120000 | SU 10.16HP/02/270SF 3.5AG BK BX | 468.43 | 100 | 42 | 42 | PCE | P315 | PCB-Connectors SV/BU;SU/BU | PL | Composants sur CI | PL33 | Connecteurs de puissance pour CI pas 7,62 mm, ou> | 4032248382088 | 85366930 | DE | Connecteur PCB (raccordement sur platine), 1000 V, 78.3 A, Pas en mm: 10.16, Nombre de pôles: 2, Raccordement soudé THT, Boîte | 728 | G | 2345.728 | CCM | 352 | 136 | 49 | MM | 77 |  |  | https://eshop.weidmueller.com/p/1851120000
1851130000 | SU 10.16HP/03/270SF 3.5AG BK BX | 666.41 | 100 | 36 | 36 | PCE | P315 | PCB-Connectors SV/BU;SU/BU | PL | Composants sur CI | PL33 | Connecteurs de puissance pour CI pas 7,62 mm, ou> | 4032248382095 | 85366930 | DE | Connecteur PCB (raccordement sur platine), 1000 V, 78.3 A, Pas en mm: 10.16, Nombre de pôles: 3, Raccordement soudé THT, Boîte | 779 | G | 2321 | CCM | 353 | 137 | 48 | MM | 77 |  |  | https://eshop.weidmueller.com/p/1851130000
1851140000 | SU 10.16HP/04/270SF 3.5AG BK BX | 864.41 | 100 | 30 | 30 | PCE | P315 | PCB-Connectors SV/BU;SU/BU | PL | Composants sur CI | PL33 | Connecteurs de puissance pour CI pas 7,62 mm, ou> | 4032248382101 | 85366930 | DE | Connecteur PCB (raccordement sur platine), 1000 V, 78.3 A, Pas en mm: 10.16, Nombre de pôles: 4, Raccordement soudé THT, Boîte | 792 | G | 2671.992 | CCM | 354 | 148 | 51 | MM | 77 |  |  | https://eshop.weidmueller.com/p/1851140000
1851150000 | SU 10.16HP/05/270SF 3.5AG BK BX | 1062.4 | 100 | 24 | 24 | PCE | P315 | PCB-Connectors SV/BU;SU/BU | PL | Composants sur CI | PL33 | Connecteurs de puissance pour CI pas 7,62 mm, ou> | 4032248382118 | 85366930 | DE | Connecteur PCB (raccordement sur platine), 1000 V, 78.3 A, Pas en mm: 10.16, Nombre de pôles: 5, Raccordement soudé THT, Boîte | 748 | G | 2453.35 | CCM | 353 | 139 | 50 | MM | 7 |  |  | https://eshop.weidmueller.com/p/1851150000
1851160000 | SU 10.16HP/06/270SF 3.5AG BK BX | 1260.38 | 100 | 18 | 18 | PCE | P315 | PCB-Connectors SV/BU;SU/BU | PL | Composants sur CI | PL33 | Connecteurs de puissance pour CI pas 7,62 mm, ou> | 4032248382125 | 85366930 | DE | Connecteur PCB (raccordement sur platine), 1000 V, 78.3 A, Pas en mm: 10.16, Nombre de pôles: 6, Raccordement soudé THT, Boîte | 663 | G | 2394 | CCM | 352 | 136 | 50 | MM | 77 |  |  | https://eshop.weidmueller.com/p/1851160000
1851170000 | SU 10.16HP/07/270SF 3.5AG BK BX | 1458.39 | 100 | 18 | 18 | PCE | P315 | PCB-Connectors SV/BU;SU/BU | PL | Composants sur CI | PL33 | Connecteurs de puissance pour CI pas 7,62 mm, ou> | 4032248382132 | 85366930 | DE | Connecteur PCB (raccordement sur platine), 1000 V, 78.3 A, Pas en mm: 10.16, Nombre de pôles: 7, Raccordement soudé THT, Boîte | 736 | G | 2328 | CCM | 352 | 135 | 49 | MM | 77 |  | 31/03/2027 | https://eshop.weidmueller.com/p/1851170000
1851180000 | SU 10.16HP/08/270SF 3.5AG BK BX | 1656.37 | 100 | 18 | 18 | PCE | P315 | PCB-Connectors SV/BU;SU/BU | PL | Composants sur CI | PL33 | Connecteurs de puissance pour CI pas 7,62 mm, ou> | 4032248382149 | 85366930 | DE | Connecteur PCB (raccordement sur platine), 1000 V, 78.3 A, Pas en mm: 10.16, Nombre de pôles: 8, Raccordement soudé THT, Boîte | 800 | G | 2274 | CCM | 351 | 135 | 48 | MM | 77 |  | 31/03/2027 | https://eshop.weidmueller.com/p/1851180000
1851190000 | SU 10.16HP/09/270SF 3.5AG BK BX | 1854.4 | 100 | 12 | 12 | PCE | P315 | PCB-Connectors SV/BU;SU/BU | PL | Composants sur CI | PL33 | Connecteurs de puissance pour CI pas 7,62 mm, ou> | 4032248382156 | 85366930 | DE | Connecteur PCB (raccordement sur platine), 1000 V, 78.3 A, Pas en mm: 10.16, Nombre de pôles: 9, Raccordement soudé THT, Boîte | 621 | G | 2339 | CCM | 351 | 136 | 49 | MM | 77 |  | 31/03/2027 | https://eshop.weidmueller.com/p/1851190000
1852360000 | SFX 10/23 MC NE GE V2 | 52.5 | 100 | 160 | 160 | PCE | P175 | Multicard markers | PI | Produits d'Installation | PI82 | Borniers d'installation | 4032248385331 | 39269097 | DE | Système de codage des câbles, jaune, Diamètre extérieur du conducteur:7 - 40 mm, Polyamide 66, -40...100 °C | 104 | G | 787 | CCM | 266 | 87 | 34 | MM | 7 |  |  | https://eshop.weidmueller.com/p/1852360000
1852370000 | SFX 10/23 MC NE RT V2 | 52.5 | 100 | 160 | 160 | PCE | P175 | Multicard markers | PI | Produits d'Installation | PI82 | Borniers d'installation | 4032248385348 | 39269097 | DE | Système de codage des câbles, Rouge, Diamètre extérieur du conducteur:7 - 40 mm, Polyamide 66, -40...100 °C | 102 | G | 779 | CCM | 265 | 89 | 33 | MM | 21 |  |  | https://eshop.weidmueller.com/p/1852370000
1852380000 | SFX 10/23 MC SDR V2 | 61.9 | 100 | 32 | 32 | PCE | P175 | Multicard markers | PI | Produits d'Installation | PI81 | Systèmes d'impression | 4032248385355 | 49111010 | DE | Système de codage des câbles, selon demande du client, Diamètre extérieur du conducteur:7 - 40 mm, Nécessite M-Print PRO File, Polyamide 66, -40...100 | 47 | G | 792.88 | CCM | 265 | 88 | 34 | MM | 7 |  |  | https://eshop.weidmueller.com/p/1852380000
1852390000 | SFX 10/23 MC NE WS V2 | 52.5 | 100 | 160 | 160 | PCE | P175 | Multicard markers | PI | Produits d'Installation | PI82 | Borniers d'installation | 4032248385362 | 39269097 | DE | SlimFix X, Repères de fils et de câbles, 7 - 40 mm, 23 x 11 mm, blanc Repères de fils et câbles - SlimFix | 103 | G | 758 | CCM | 264 | 87 | 33 | MM | 7 |  |  | https://eshop.weidmueller.com/p/1852390000
1852400000 | SFX 10/23 MC NE BL V2 | 52.5 | 100 | 160 | 160 | PCE | P175 | Multicard markers | PI | Produits d'Installation | PI82 | Borniers d'installation | 4032248385379 | 39269097 | DE | Système de codage des câbles, bleu, Diamètre extérieur du conducteur:7 - 40 mm, Polyamide 66, -40...100 °C | 108 | G | 793 | CCM | 265 | 88 | 34 | MM | 7 |  |  | https://eshop.weidmueller.com/p/1852400000
1852410000 | SFX 14/23 MC NE GE V2 | 53.8 | 100 | 160 | 160 | PCE | P175 | Multicard markers | PI | Produits d'Installation | PI82 | Borniers d'installation | 4032248385386 | 39269097 | DE | Système de codage des câbles, jaune, Diamètre extérieur du conducteur:7 - 40 mm, Polyamide 66, -40...100 °C | 110 | G | 735 | CCM | 264 | 87 | 32 | MM | 7 |  |  | https://eshop.weidmueller.com/p/1852410000
1852420000 | SFX 14/23 MC NE RT V2 | 53.8 | 100 | 160 | 160 | PCE | P175 | Multicard markers | PI | Produits d'Installation | PI82 | Borniers d'installation | 4032248385393 | 39269097 | DE | Système de codage des câbles, Rouge, Diamètre extérieur du conducteur:7 - 40 mm, Polyamide 66, -40...100 °C | 114 | G | 776 | CCM | 264 | 89 | 33 | MM | 21 |  |  | https://eshop.weidmueller.com/p/1852420000
1852430000 | SFX 14/23 MC SDR V2 | 60.4 | 100 | 32 | 32 | PCE | P175 | Multicard markers | PI | Produits d'Installation | PI81 | Systèmes d'impression | 4032248385409 | 49111010 | DE | Système de codage des câbles, selon demande du client, Diamètre extérieur du conducteur:7 - 40 mm, Nécessite M-Print PRO File, Polyamide 66, -40...100 | 32 | G | 54 | CCM | 3 | 75 | 240 | MM | 7 |  |  | https://eshop.weidmueller.com/p/1852430000
1852440000 | SFX 14/23 MC NE WS V2 | 53.8 | 100 | 160 | 160 | PCE | P175 | Multicard markers | PI | Produits d'Installation | PI82 | Borniers d'installation | 4032248385416 | 39269097 | DE | SlimFix X, Repères de fils et de câbles, 7 - 40 mm, 23 x 14 mm, blanc Repères de fils et câbles - SlimFix | 113 | G | 738 | CCM | 265 | 87 | 32 | MM | 7 |  |  | https://eshop.weidmueller.com/p/1852440000
1852450000 | SFX 14/23 MC NE BL V2 | 52.5 | 100 | 160 | 160 | PCE | P175 | Multicard markers | PI | Produits d'Installation | PI82 | Borniers d'installation | 4032248385423 | 39269097 | DE | Système de codage des câbles, bleu, Diamètre extérieur du conducteur:7 - 40 mm, Polyamide 66, -40...100 °C | 110 | G | 793 | CCM | 265 | 88 | 34 | MM | 21 |  |  | https://eshop.weidmueller.com/p/1852450000
1852460000 | SFX 9/24 MC NE GE V2 | 53.8 | 100 | 160 | 160 | PCE | P175 | Multicard markers | PI | Produits d'Installation | PI82 | Borniers d'installation | 4032248385430 | 39269097 | DE | Système de codage des câbles, jaune, Diamètre extérieur du conducteur:7 - 40 mm, Polyamide 66, -40...100 °C | 122 | G | 787 | CCM | 266 | 87 | 34 | MM | 7 |  |  | https://eshop.weidmueller.com/p/1852460000
1852470000 | SFX 9/24 MC NE RT V2 | 53.8 | 100 | 160 | 160 | PCE | P175 | Multicard markers | PI | Produits d'Installation | PI82 | Borniers d'installation | 4032248385447 | 39269097 | DE | Système de codage des câbles, Rouge, Diamètre extérieur du conducteur:7 - 40 mm, Polyamide 66, -40...100 °C | 121 | G | 784 | CCM | 265 | 87 | 34 | MM | 21 |  |  | https://eshop.weidmueller.com/p/1852470000
1852480000 | SFX 9/24 MC SDR V2 | 60.4 | 100 | 32 | 32 | PCE | P175 | Multicard markers | PI | Produits d'Installation | PI81 | Systèmes d'impression | 4032248385454 | 49111010 | DE | Système de codage des câbles, selon demande du client, Diamètre extérieur du conducteur:7 - 40 mm, Nécessite M-Print PRO File, Polyamide 66, -40...100 | 51 | G | 832.048 | CCM | 266 | 92 | 34 | MM | 7 |  |  | https://eshop.weidmueller.com/p/1852480000
1852490000 | SFX 9/24 MC NE WS V2 | 53.8 | 100 | 160 | 160 | PCE | P175 | Multicard markers | PI | Produits d'Installation | PI82 | Borniers d'installation | 4032248385461 | 39269097 | DE | SlimFix X, Repères de fils et de câbles, 7 - 40 mm, 24 x 15 mm, blanc Repères de fils et câbles - SlimFix | 118 | G | 792.792 | CCM | 264 | 91 | 33 | MM | 7 |  |  | https://eshop.weidmueller.com/p/1852490000
1852500000 | SFX 9/24 MC NE BL V2 | 53.8 | 100 | 160 | 160 | PCE | P175 | Multicard markers | PI | Produits d'Installation | PI82 | Borniers d'installation | 4032248385478 | 39269097 | DE | Système de codage des câbles, bleu, Diamètre extérieur du conducteur:7 - 40 mm, Polyamide 66, -40...100 °C | 120 | G | 787 | CCM | 266 | 87 | 34 | MM | 7 |  |  | https://eshop.weidmueller.com/p/1852500000
1852520000 | THM MT30X 16/7 GE | 334.5 | 1 | 1 | 1 | PCE | P176 | Labels markers | PI | Produits d'Installation | PI83 | Matériels d'installation | 4032248385492 | 39199080 | DE | Repérage d’appareils, Largeur: 16 mm, Caractères imprimés: sans, Polyester, jaune, -40...150 °C | 321 | G | 665 | CCM | 90 | 90 | 82 | MM | 7 |  |  | https://eshop.weidmueller.com/p/1852520000
1852540000 | THM MT30X 57/27 SI | 334.5 | 1 | 1 | 1 | PCE | P176 | Labels markers | PI | Produits d'Installation | PI83 | Matériels d'installation | 4032248385515 | 39199080 | DE | Repérage d’appareils, Largeur: 57 mm, Caractères imprimés: sans, Polyester, argent, -40...150 °C | 290 | G | 437.47 | CCM | 84 | 84 | 62 | MM | 35 |  |  | https://eshop.weidmueller.com/p/1852540000
1852720000 | SAIS-3-4-5-IDC(0.75)M12 | 19.5 | 1 | 1 | 1 | PCE | I673 | SAI accessories | PB | Connecteurs Etanches/composants passifs | PB46 | SAI Accessoires pour répartiteurs capteurs et actionneurs | 4032248386840 | 85366990 | RO | Connecteur rond (personnalisable sur le terrain), M12, Codage A, Raccordement auto-dénudant d'isolant, Nombre de pôles: 3, IP67, Raccordement du blind | 37 | G | 37.93 | CCM | 86 | 21 | 21 | MM | 63 |  |  | https://eshop.weidmueller.com/p/1852720000
1852730000 | SAIB-3-4-5-IDC(0.75)M12 | 21.2 | 1 | 1 | 1 | PCE | I673 | SAI accessories | PB | Connecteurs Etanches/composants passifs | PB46 | SAI Accessoires pour répartiteurs capteurs et actionneurs | 4032248386857 | 85366990 | RO | Connecteur rond (personnalisable sur le terrain), M12, Codage A, Raccordement auto-dénudant d'isolant, Nombre de pôles: 3, IP67, Raccordement du blind | 37 | G | 30.4 | CCM | 76 | 20 | 20 | MM | 63 |  |  | https://eshop.weidmueller.com/p/1852730000
1852740000 | SAIS-4-IDC (0,75) M12 | 22.7 | 1 | 1 | 1 | PCE | I673 | SAI accessories | PB | Connecteurs Etanches/composants passifs | PB46 | SAI Accessoires pour répartiteurs capteurs et actionneurs | 4032248386864 | 85366990 | RO | Connecteur rond (personnalisable sur le terrain), M12, Codage A, Raccordement auto-dénudant d'isolant, Nombre de pôles: 4, IP67, Raccordement du blind | 37 | G | 37.19 | CCM | 77 | 23 | 21 | MM | 63 |  |  | https://eshop.weidmueller.com/p/1852740000
1852750000 | SAIB-4-IDC (0,75) M12 | 23.3 | 1 | 1 | 1 | PCE | I673 | SAI accessories | PB | Connecteurs Etanches/composants passifs | PB46 | SAI Accessoires pour répartiteurs capteurs et actionneurs | 4032248386871 | 85366990 | RO | Connecteur rond (personnalisable sur le terrain), M12, Codage A, Raccordement auto-dénudant d'isolant, Nombre de pôles: 4, IP67, Raccordement du blind | 40 | G | 37.93 | CCM | 86 | 21 | 21 | MM | 7 |  |  | https://eshop.weidmueller.com/p/1852750000
1852980000 | WS 14/5 MC SDR | 23.6 | 100 | 96 | 96 | PCE | P175 | Multicard markers | PI | Produits d'Installation | PI81 | Systèmes d'impression | 4032248387120 | 39269097 | DE | Repérage de blocs de jonction, selon demande du client, Pas en mm: 5.00, Caractères imprimés: Nécessite M-Print PRO File, honrizontal et vertical | 15 | G | 54 | CCM | 3 | 75 | 240 | MM | 7 |  |  | https://eshop.weidmueller.com/p/1852980000
1853940000 | VDS180 SV7.62 | 86.71 | 100 | 50 | 50 | PCE | P315 | PCB-Connectors SV/BU;SU/BU | PL | Composants sur CI | PL33 | Connecteurs de puissance pour CI pas 7,62 mm, ou> | 4032248389513 | 39269097 | DE | Élément de codage (connecteurs pour circuit imprimé), Accessoires, noir, Boîte Élément de codage pour connecteur pour circuit imprimé. | 101 | G | 840.72 | CCM | 186 | 113 | 40 | MM | 35 |  |  | https://eshop.weidmueller.com/p/1853940000
1853970000 | AP SAK4-10 GR 7042 | 124.1 | 100 | 20 | 20 | PCE | P170 | Accessories SAK series | PT | Blocs de Jonction | PT13 | Série SAK - blocs de jonction | 4032248389445 | 85472000 | RO | Plaque d’extrémité pour blocs de jonction, gris, Hauteur: 40 mm, Largeur: 1.5 mm, V-2, PA 66, enclipsable: Oui | 48 | G | 202.86 | CCM | 98 | 90 | 23 | MM | 21 |  |  | https://eshop.weidmueller.com/p/1853970000
1854000000 | SAI-4-M 5P M12 PI | 91.69 | 1 | 1 | 1 | PCE | I670 | SAI passiv | PB | Connecteurs Etanches/composants passifs | PB44 | SAI Passifs/ répartiteurs pour capteurs et actionneurs | 4032248389865 | 85369010 | DE | Répartiteur pour capteurs/actionneurs passifs (sans câble), Distributeur de parties supérieures de boîtier, M12, 30 V, Codage A, LED: Oui, LED capteur | 202 | G | 425.8 | CCM | 121 | 69 | 51 | MM | 49 |  |  | https://eshop.weidmueller.com/p/1854000000
1854060150 | SAIL-M5G-3P-1.5U | 16.5 | 1 | 1 | 1 | PCE | I673 | SAI accessories | PB | Connecteurs Etanches/composants passifs | PB46 | SAI Accessoires pour répartiteurs capteurs et actionneurs | 4032248528929 | 85444290 | DE | Câbles capteurs/actionneurs confectionnés pour le raccordement de capteurs/actionneurs et pour la transmission de données. Les connecteurs débrochables sont moulés et testés. | 31 | G | 210 | CCM | 125 | 120 | 14 | MM | 99 |  | 30/05/2026 | https://eshop.weidmueller.com/p/1854060150
1854060300 | SAIL-M5G-3P-3.0U | 18.9 | 1 | 1 | 1 | PCE | I673 | SAI accessories | PB | Connecteurs Etanches/composants passifs | PB46 | SAI Accessoires pour répartiteurs capteurs et actionneurs | 4032248528943 | 85369010 | DE | Câbles capteurs/actionneurs confectionnés pour le raccordement de capteurs/actionneurs et pour la transmission de données. Les connecteurs débrochables sont moulés et testés. | 58 | G | 286.976 | CCM | 128 | 118 | 19 | MM | 99 |  | 30/05/2026 | https://eshop.weidmueller.com/p/1854060300
1854060500 | SAIL-M5G-3P-5.0U | 22.8 | 1 | 1 | 1 | PCE | I673 | SAI accessories | PB | Connecteurs Etanches/composants passifs | PB46 | SAI Accessoires pour répartiteurs capteurs et actionneurs | 4032248528967 | 85444290 | DE | Câbles capteurs/actionneurs confectionnés pour le raccordement de capteurs/actionneurs et pour la transmission de données. Les connecteurs débrochables sont moulés et testés. | 95 | G | 935 | CCM | 237 | 232 | 17 | MM | 28 |  | 30/05/2026 | https://eshop.weidmueller.com/p/1854060500
1854061000 | SAIL-M5G-3P-10U | 31.4 | 1 | 1 | 1 | PCE | I673 | SAI accessories | PB | Connecteurs Etanches/composants passifs | PB46 | SAI Accessoires pour répartiteurs capteurs et actionneurs | 4032248528981 | 85369010 | DE | Câbles capteurs/actionneurs confectionnés pour le raccordement de capteurs/actionneurs et pour la transmission de données. Les connecteurs débrochables sont moulés et testés. | 120 | G | [5 empty] | MM | 49 |  | 30/05/2026 | https://eshop.weidmueller.com/p/1854061000
1854090000 | WS 10/15 MC NE WS | 11.2 | 100 | 240 | 240 | PCE | P175 | Multicard markers | PI | Produits d'Installation | PI82 | Borniers d'installation | 4032248390694 | 39269097 | DE | Repérage de blocs de jonction, blanc, Pas en mm: 15.00, Caractères imprimés: vierge | 129 | G | 795 | CCM | 264 | 86 | 35 | MM | 7 |  |  | https://eshop.weidmueller.com/p/1854090000
1854100000 | WS 10/15 MC SDR | 23.6 | 100 | 48 | 48 | PCE | P179 | Accessories others | PI | Produits d'Installation | PI81 | Systèmes d'impression | 4032248390700 | 39269097 | DE | Repérage de blocs de jonction, selon demande du client, Pas en mm: 15.00, Caractères imprimés: Nécessite M-Print PRO File | 19 | G | 54 | CCM | 3 | 75 | 240 | MM | 7 |  |  | https://eshop.weidmueller.com/p/1854100000
1854290000 | LU 10.16/03/90 4.5SN GY BX SO | 861.62 | 100 | 20 | 20 | PCE | P304 | PCB-termianls more and 4 qmm standard | PL | Composants sur CI | PL34 | Blocs de jonction de puissance pour CI pas 6mm ou > | 4032248392070 | 85369010 | CZ | Bloc de jonction pour circuit imprimé (terminal imprimé, terminal carte) pour une transmission simple et sûre des données directement vers l'API. | 574 | G | 593.6 | CCM | 140 | 106 | 40 | MM | 49 |  |  | https://eshop.weidmueller.com/p/1854290000
1854410000 | EW 35 GR 7042 | 84.8 | 100 | 50 | 50 | PCE | P170 | Accessories SAK series | PT | Blocs de Jonction | PT19 | Rails-accessoires (PT19) | 4032248392155 | 85389099 | RO | L'équerre de blocage garantit une fixation permanente sur le rail de montage et empêche tout glissement. L'équerre de blocage dispose d'option de marquage pour les repères de groupe et l'option de recevoir des fiches de contrôle. | 278 | G | 1214 | CCM | 206 | 190 | 31 | MM | 21 |  |  | https://eshop.weidmueller.com/p/1854410000
1854450000 | BL 3.50/14/180 SN OR BX PRT | 1132.68 | 100 | 36 | 36 | PCE | P310 | PCB-connectors 3 pin pitch | PL | Composants sur CI | PL30 | Connecteurs pour CI pas < 5mm | 4032248392506 | 85366990 | DE | Raccord enfichable du circuit imprimé avec une technologie de connexion innovante qui garantit un maniement sûr et intuitif. | 510 | G | 1215.875 | CCM | 355 | 137 | 25 | MM | 35 |  |  | https://eshop.weidmueller.com/p/1854450000
1854490000 | DEK 5/5 PLUS MC NE WS | 3.6632 | 100 | 1000 | 1000 | PCE | P175 | Multicard markers | PI | Produits d'Installation | PI82 | Borniers d'installation | 4032248393596 | 39269097 | DE | Dekafix, Bloc de jonction, 5 x 5 mm, Pas en mm: 5.00 Weidmueller, blanc Repères de blocs de jonction - série Dekafix | 104 | G | 822.36 | CCM | 264 | 89 | 35 | MM | 7 |  |  | https://eshop.weidmueller.com/p/1854490000
1854500000 | DEK 5/5 PLUS MC SDR | 15.9 | 100 | 200 | 200 | PCE | P175 | Multicard markers | PI | Produits d'Installation | PI81 | Systèmes d'impression | 4032248393602 | 39269097 | DE | Repérage de blocs de jonction, selon demande du client, Pas en mm: 5.00, Caractères imprimés: Nécessite M-Print PRO File, honrizontal et vertical | 47 | G | 804.916 | CCM | 266 | 89 | 34 | MM | 7 |  |  | https://eshop.weidmueller.com/p/1854500000
1854510000 | MF 10/5 CABUR MC NE WS | 6.7 | 100 | 600 | 600 | PCE | P175 | Multicard markers | PI | Produits d'Installation | PI82 | Borniers d'installation | 4032248393718 | 39269097 | DE | Repérage de blocs de jonction, blanc, Pas en mm: 5.00, Caractères imprimés: vierge | 117 | G | 820 | CCM | 265 | 91 | 34 | MM | 7 |  |  | https://eshop.weidmueller.com/p/1854510000
1854520000 | MF 12/5 CABUR MC NE WS | 6.7 | 100 | 600 | 600 | PCE | P175 | Multicard markers | PI | Produits d'Installation | PI82 | Borniers d'installation | 4032248393725 | 39269097 | DE | Repérage de blocs de jonction, blanc, Pas en mm: 5.00, Caractères imprimés: vierge | 114 | G | 775 | CCM | 265 | 86 | 34 | MM | 21 |  |  | https://eshop.weidmueller.com/p/1854520000
1854530000 | S8E/12 | 1859.8 | 100 | 10 | 10 | PCE | D900 | Miscellaneous | PS | Produits Spécifiques | PS23 | OEM | 4032248393664 | 85366990 | CZ | S8E/12 - OEM -S8E/12 OEM Weidmüller - S8E/12 OEM S8E/12 OEM -S8E/12 - Weidmüller | 464 | G | 1625 | CCM | 276 | 128 | 46 | MM | 77 |  |  | https://eshop.weidmueller.com/p/1854530000
1854760000 | FEKO ZRV2.5 0.5-1 | 62.5 | 100 | 5000 | 5000 | PCE | P180 | Single parts | PT | Blocs de Jonction | PT11 | Série Z - blocs de jonction à raccordement à ressort | 4032248401314 | 85369010 | DE | Contact à sertir (bloc de jonction), 2.5 mm² Contact à sertir pour blocs de jonction. | 3203 | G | 18432 | CCM | 640 | 640 | 45 | MM | 28 |  |  | https://eshop.weidmueller.com/p/1854760000
1854960000 | ZT 4/2AN/1 | 204 | 100 | 50 | 50 | PCE | P120 | Terminals Z series | PT | Blocs de Jonction | PT11 | Série Z - blocs de jonction à raccordement à ressort | 4032248395705 | 85366990 | RO | Bloc de jonction enfichable, Raccordement à ressort, Beige foncé, 4 mm², 32 A, 800 V, Nombre de raccordements: 1, Nombre d'étages: 1, TS 35 | 551 | G | 1148 | CCM | 176 | 123 | 53 | MM | 7 |  |  | https://eshop.weidmueller.com/p/1854960000
1854970000 | ZTPE 4/2AN/1 | 360.5 | 100 | 50 | 50 | PCE | P120 | Terminals Z series | PT | Blocs de Jonction | PT11 | Série Z - blocs de jonction à raccordement à ressort | 4032248396030 | 85366990 | RO | Bloc de jonction enfichable, Raccordement à ressort, Vert/jaune, 4 mm², 0 A, Nombre de raccordements: 2, Nombre d'étages: 1, TS 35 | 738 | G | 1123 | CCM | 177 | 122 | 52 | MM | 7 |  |  | https://eshop.weidmueller.com/p/1854970000
1854980000 | ZP 4/1AN/1 GN | 327.4 | 100 | 50 | 50 | PCE | P120 | Terminals Z series | PT | Blocs de Jonction | PT11 | Série Z - blocs de jonction à raccordement à ressort | 4032248396054 | 85366990 | RO | Fiche (bloc de jonction), Raccordement à ressort, 4 mm², 32 A, 800 V, Nombre de raccordements: 1, Nombre de pôles: 1, Largeur: 6.5 mm | 319 | G | 1177 | CCM | 169 | 118 | 59 | MM | 7 |  |  | https://eshop.weidmueller.com/p/1854980000
1854990000 | ZP 4/1AN/2 | 473 | 100 | 25 | 25 | PCE | P120 | Terminals Z series | PT | Blocs de Jonction | PT11 | Série Z - blocs de jonction à raccordement à ressort | 4032248396061 | 85369010 | RO | Fiche (bloc de jonction), Raccordement à ressort, 4 mm², 32 A, 800 V, Nombre de raccordements: 2, Nombre de pôles: 2, Largeur: 13 mm | 339 | G | 1190 | CCM | 168 | 118 | 60 | MM | 21 |  |  | https://eshop.weidmueller.com/p/1854990000
1855000000 | ZP 4/1AN/3 | 636.9 | 100 | 25 | 25 | PCE | P120 | Terminals Z series | PT | Blocs de Jonction | PT11 | Série Z - blocs de jonction à raccordement à ressort | 4032248396078 | 85366990 | RO | Fiche (bloc de jonction), Raccordement à ressort, 4 mm², 32 A, 800 V, Nombre de raccordements: 3, Nombre de pôles: 3, Largeur: 19.5 mm | 480 | G | 1180 | CCM | 168 | 119 | 59 | MM | 7 |  |  | https://eshop.weidmueller.com/p/1855000000
1855010000 | ZP 4/1AN/4 | 821.6 | 100 | 25 | 25 | PCE | P120 | Terminals Z series | PT | Blocs de Jonction | PT11 | Série Z - blocs de jonction à raccordement à ressort | 4032248396085 | 85366990 | RO | Fiche (bloc de jonction), Raccordement à ressort, 4 mm², 32 A, 800 V, Nombre de raccordements: 4, Nombre de pôles: 4, Largeur: 26 mm | 611 | G | 1174 | CCM | 170 | 119 | 58 | MM | 7 |  |  | https://eshop.weidmueller.com/p/1855010000
1855020000 | ZP 4/1AN/5 | 1190.8 | 100 | 20 | 20 | PCE | P120 | Terminals Z series | PT | Blocs de Jonction | PT11 | Série Z - blocs de jonction à raccordement à ressort | 4032248396092 | 85366990 | RO | Fiche (bloc de jonction), Raccordement à ressort, 4 mm², 32 A, 800 V, Nombre de raccordements: 5, Nombre de pôles: 5, Largeur: 32.5 mm | 613 | G | 1177 | CCM | 169 | 118 | 59 | MM | 21 |  |  | https://eshop.weidmueller.com/p/1855020000
1855030000 | ZP 4/1AN/6 | 1375.8 | 100 | 20 | 20 | PCE | P120 | Terminals Z series | PT | Blocs de Jonction | PT11 | Série Z - blocs de jonction à raccordement à ressort | 4032248396108 | 85369010 | RO | Fiche (bloc de jonction), Raccordement à ressort, 4 mm², 32 A, 800 V, Nombre de raccordements: 6, Nombre de pôles: 6, Largeur: 39 mm | 719 | G | 1156.636 | CCM | 169 | 118 | 58 | MM | 7 |  |  | https://eshop.weidmueller.com/p/1855030000
1855040000 | ZP 4/1AN/7 | 1559.7 | 100 | 20 | 20 | PCE | P120 | Terminals Z series | PT | Blocs de Jonction | PT11 | Série Z - blocs de jonction à raccordement à ressort | 4032248396115 | 85369010 | RO | Fiche (bloc de jonction), Raccordement à ressort, 4 mm², 32 A, 800 V, Nombre de raccordements: 7, Nombre de pôles: 7, Largeur: 45.5 mm | 845 | G | 1788.72 | CCM | 257 | 116 | 60 | MM | 21 |  |  | https://eshop.weidmueller.com/p/1855040000
1855050000 | ZP 4/1AN/8 | 1744.6 | 100 | 20 | 20 | PCE | P120 | Terminals Z series | PT | Blocs de Jonction | PT11 | Série Z - blocs de jonction à raccordement à ressort | 4032248396122 | 85369010 | RO | Fiche (bloc de jonction), Raccordement à ressort, 4 mm², 32 A, 800 V, Nombre de raccordements: 8, Nombre de pôles: 8, Largeur: 52 mm | 958 | G | 1904.37 | CCM | 257 | 114 | 65 | MM | 21 |  |  | https://eshop.weidmueller.com/p/1855050000
1855060000 | ZP 4/1AN/9 | 1929.1 | 100 | 10 | 10 | PCE | P120 | Terminals Z series | PT | Blocs de Jonction | PT11 | Série Z - blocs de jonction à raccordement à ressort | 4032248396139 | 85369010 | RO | Fiche (bloc de jonction), Raccordement à ressort, 4 mm², 32 A, 800 V, Nombre de raccordements: 9, Nombre de pôles: 9, Largeur: 58.5 mm | 555 | G | 1180 | CCM | 168 | 117 | 60 | MM | 21 |  |  | https://eshop.weidmueller.com/p/1855060000
1855070000 | ZP 4/1AN/10 | 2113.7 | 100 | 10 | 10 | PCE | P120 | Terminals Z series | PT | Blocs de Jonction | PT11 | Série Z - blocs de jonction à raccordement à ressort | 4032248396146 | 85366990 | RO | Fiche (bloc de jonction), Raccordement à ressort, 4 mm², 32 A, 800 V, Nombre de raccordements: 10, Nombre de pôles: 10, Largeur: 65 mm | 612 | G | 1164 | CCM | 170 | 118 | 58 | MM | 7 |  |  | https://eshop.weidmueller.com/p/1855070000
1855090000 | ZP 4/1AN/12 | 2483 | 100 | 10 | 10 | PCE | P120 | Terminals Z series | PT | Blocs de Jonction | PT11 | Série Z - blocs de jonction à raccordement à ressort | 4032248396160 | 85369010 | RO | Fiche (bloc de jonction), Raccordement à ressort, 4 mm², 32 A, 800 V, Nombre de raccordements: 12, Nombre de pôles: 12, Largeur: 78 mm | 718 | G | 1177 | CCM | 169 | 118 | 59 | MM | 21 |  |  | https://eshop.weidmueller.com/p/1855090000
1855110000 | ZP 4/1AN/14 | 2851.9 | 100 | 10 | 10 | PCE | P120 | Terminals Z series | PT | Blocs de Jonction | PT11 | Série Z - blocs de jonction à raccordement à ressort | 4032248396184 | 85369010 | RO | Fiche (bloc de jonction), Raccordement à ressort, 4 mm², 32 A, 800 V, Nombre de raccordements: 14, Nombre de pôles: 14, Largeur: 91 mm | 849 | G | 960 | CCM | 100 | 40 | 240 | MM | 21 |  |  | https://eshop.weidmueller.com/p/1855110000
1855220000 | ZAP/TW ZT4/2AN | 54.4 | 100 | 50 | 50 | PCE | P172 | Accessories Z series | PT | Blocs de Jonction | PT11 | Série Z - blocs de jonction à raccordement à ressort | 4032248396528 | 85472000 | RO | Séparateur (bloc de jonction), Beige foncé, Hauteur: 57.55 mm, Largeur: 3.25 mm, V-0, Wemid | 192 | G | 1184 | CCM | 230 | 166 | 31 | MM | 7 |  |  | https://eshop.weidmueller.com/p/1855220000
1855230000 | ZAP/TW ZT4/2AN OR | 77 | 100 | 50 | 50 | PCE | P172 | Accessories Z series | PT | Blocs de Jonction | PT11 | Série Z - blocs de jonction à raccordement à ressort | 4032248396511 | 85472000 | RO | Séparateur (bloc de jonction), Orange, Hauteur: 57.55 mm, Largeur: 3.25 mm, V-0, Wemid | 195 | G | 1430 | CCM | 220 | 130 | 50 | MM | 14 |  |  | https://eshop.weidmueller.com/p/1855230000
1855250000 | ZVR ZP4 | 37 | 100 | 25 | 25 | PCE | P172 | Accessories Z series | PT | Blocs de Jonction | PT11 | Série Z - blocs de jonction à raccordement à ressort | 4032248396481 | 85389099 | RO | Crochets de verrouillage (bloc de jonction), PA 66 GF 30, beige Les crochets de verrouillage sécurisent les fiches sur le bloc de jonction. | 24 | G | 123.75 | CCM | 150 | 55 | 15 | MM | 14 |  |  | https://eshop.weidmueller.com/p/1855250000
1855260000 | ZZE ZP4 | 41 | 100 | 25 | 25 | PCE | P172 | Accessories Z series | PT | Blocs de Jonction | PT11 | Série Z - blocs de jonction à raccordement à ressort | 4032248396498 | 85389099 | RO | Extracteur (bloc de jonction), PA 66 GF 30, beige L'extracteur peut être verrouillé avec le bloc. Il permet également de fixer et de libérer le câble. | 49 | G | 304.64 | CCM | 140 | 68 | 32 | MM | 14 |  |  | https://eshop.weidmueller.com/p/1855260000
1855310000 | SAI-SK M5 | 2.2 | 1 | 50 | 50 | PCE | I673 | SAI accessories | PB | Connecteurs Etanches/composants passifs | PB46 | SAI Accessoires pour répartiteurs capteurs et actionneurs | 4032248396917 | 85389099 | DE | Capuchon de protection (connecteur rond), M 5, PA 66, -20 … +90 °C, IP67 Le capuchon de protection protège les slots vides des influences extérieures. | 5 | G | 26.928 | CCM | 66 | 34 | 12 | MM | 21 |  | 30/05/2026 | https://eshop.weidmueller.com/p/1855310000
1855610000 | WTR 2.5 | 288.9102 | 100 | 100 | 100 | PCE | P110 | Terminals W series | PT | Blocs de Jonction | PT10 | Série W -blocs de jonction à raccordment vissé | 4032248458417 | 85369010 | RO | Borne de test sectionnable, Raccordement vissé, Beige foncé, 2.5 mm², 24 A, 500 V, Nombre de raccordements: 2, Nombre d'étages: 1, TS 35, V-0, Wemid | 914 | G | 1917.216 | CCM | 317 | 112 | 54 | MM | 7 |  |  | https://eshop.weidmueller.com/p/1855610000
1855620000 | WTR 2.5 STB2.3 | 385 | 100 | 100 | 100 | PCE | P110 | Terminals W series | PT | Blocs de Jonction | PT10 | Série W -blocs de jonction à raccordment vissé | 4032248458301 | 85369010 | RO | Borne de test sectionnable, Raccordement vissé, Beige foncé, 2.5 mm², 24 A, 500 V, Nombre de raccordements: 2, Nombre d'étages: 1, TS 35, V-0, Wemid | 967 | G | 1929.312 | CCM | 319 | 112 | 54 | MM | 7 |  |  | https://eshop.weidmueller.com/p/1855620000
1855680000 | HDC-HB10 AWVL FD | 415.8 | 100 | 500 | 500 | PCE | P200 | Heavy duty connectors | PB | Connecteurs Etanches/composants passifs | PB72 | CIE Connecteurs industriels étanches | 4032248397617 | 40169300 | CZ | Joint pour raccordement de bride du connecteur débrochable qui protège de l'humidité et de la poussière. | 1656 | G | 6352 | CCM | 391 | 285 | 57 | MM | 21 |  |  | https://eshop.weidmueller.com/p/1855680000
1856110000 | SAIE-M12B-5-0.5U-FP-M16 | 23.6 | 1 | 1 | 1 | PCE | I673 | SAI accessories | PB | Connecteurs Etanches/composants passifs | PB46 | SAI Accessoires pour répartiteurs capteurs et actionneurs | 4032248398973 | 85444290 | DE | Connecteur rond, intégré (avec câble), M12, Nombre de pôles: 5, 0.5 m, 0.34 mm², PVC | 35 | G | 292.64 | CCM | 124 | 118 | 20 | MM | 21 |  |  | https://eshop.weidmueller.com/p/1856110000
1856120000 | SAIE-M12S-5-0.5U-PG9 | 16.5 | 1 | 1 | 1 | PCE | I673 | SAI accessories | PB | Connecteurs Etanches/composants passifs | PB46 | SAI Accessoires pour répartiteurs capteurs et actionneurs | 4032248398980 | 85444290 | DE | Connecteur rond, intégré (avec câble), M12, Nombre de pôles: 5, 0.5 m, Presse-étoupe: PG 9, 0.34 mm², PVC | 25 | G | 159.28 | CCM | 101 | 83 | 19 | MM | 42 |  |  | https://eshop.weidmueller.com/p/1856120000
1856130000 | SAIE-M8B-3-0.5U-FP-M8 | 15.8 | 1 | 1 | 1 | PCE | I673 | SAI accessories | PB | Connecteurs Etanches/composants passifs | PB46 | SAI Accessoires pour répartiteurs capteurs et actionneurs | 4032248398997 | 85444290 | DE | Connecteur rond, intégré (avec câble), Femelle, M8 thread, Nombre de pôles: 3, 0.5 m, Presse-étoupe: M 8, 0.25 mm², PVC | 14 | G | 132.8 | CCM | 119 | 93 | 12 | MM | 56 |  |  | https://eshop.weidmueller.com/p/1856130000
1856140000 | SAIE-M8B-4-0.5U-FP-M8 | 16.5 | 1 | 1 | 1 | PCE | I673 | SAI accessories | PB | Connecteurs Etanches/composants passifs | PB46 | SAI Accessoires pour répartiteurs capteurs et actionneurs | 4032248399000 | 85444290 | DE | Connecteur rond, intégré (avec câble), Femelle, M8 thread, Nombre de pôles: 4, 0.5 m, Presse-étoupe: M 8, 0.25 mm², PVC | 26 | G | 175.584 | CCM | 124 | 118 | 12 | MM | 28 |  |  | https://eshop.weidmueller.com/p/1856140000
1856630000 | THM WO 12/18 GE | 433.4 | 1 | 1 | 1 | PCE | P176 | Labels markers | PI | Produits d'Installation | PI83 | Matériels d'installation | 4032248399574 | 39199080 | DE | Système de codage des câbles, jaune, Diamètre extérieur du conducteur:1.9 - 1.9 mm, sans, Film polyester, -40...150 °C | 489 | G | 833 | CCM | 102 | 102 | 80 | MM | 28 |  |  | https://eshop.weidmueller.com/p/1856630000
1856640000 | THM WO 12/18 WS | 433.4 | 1 | 1 | 1 | PCE | P176 | Labels markers | PI | Produits d'Installation | PI83 | Matériels d'installation | 4032248399581 | 39199080 | DE | Système de codage des câbles, blanc, Diamètre extérieur du conducteur:1.9 - 1.9 mm, sans, Film polyester, -40...150 °C | 498 | G | 791 | CCM | 102 | 102 | 76 | MM | 7 |  |  | https://eshop.weidmueller.com/p/1856640000
1856650000 | THM MT30X 17/9 GE | 334.5 | 1 | 1 | 1 | PCE | P176 | Labels markers | PI | Produits d'Installation | PI83 | Matériels d'installation | 4032248399598 | 39199080 | DE | Repérage d’appareils, Largeur: 17 mm, Caractères imprimés: sans, Polyester, jaune, -40...150 °C | 348 | G | 659 | CCM | 97 | 97 | 70 | MM | 7 |  |  | https://eshop.weidmueller.com/p/1856650000
1856700000 | ESG 10/17 MC NE WS | 23.5 | 100 | 200 | 200 | PCE | P175 | Multicard markers | PI | Produits d'Installation | PI82 | Borniers d'installation | 4032248400812 | 39269097 | DE | Repérage d’appareils, Largeur: 17 mm, Caractères imprimés: sans, PA 66, blanc, -40...100 °C | 107 | G | 752 | CCM | 264 | 89 | 32 | MM | 21 |  |  | https://eshop.weidmueller.com/p/1856700000
1856710000 | ESG 10/17 MC SDR | 49.7 | 100 | 40 | 40 | PCE | P175 | Multicard markers | PI | Produits d'Installation | PI81 | Systèmes d'impression | 4032248400829 | 39269097 | DE | Repérage d’appareils, Largeur: 17 mm, Caractères imprimés: Nécessite M-Print PRO File, PA 66, selon demande du client, -40...100 °C | 40 | G | 54 | CCM | 3 | 75 | 240 | MM | 7 |  |  | https://eshop.weidmueller.com/p/1856710000
1856720000 | ESG 9/20 UNI MC NE WS | 23.5 | 100 | 200 | 200 | PCE | P175 | Multicard markers | PI | Produits d'Installation | PI82 | Borniers d'installation | 4032248400836 | 39269097 | DE | Repérage d’appareils, Largeur: 20 mm, Caractères imprimés: sans, PA 66, blanc, -40...100 °C | 116 | G | 799 | CCM | 264 | 89 | 34 | MM | 7 |  |  | https://eshop.weidmueller.com/p/1856720000
1856730000 | ESG 9/20 UNI MC SDR | 49.7 | 100 | 40 | 40 | PCE | P175 | Multicard markers | PI | Produits d'Installation | PI81 | Systèmes d'impression | 4032248400843 | 39269097 | DE | Repérage d’appareils, Largeur: 20 mm, Caractères imprimés: Nécessite M-Print PRO File, PA 66, selon demande du client, -40...100 °C | 48 | G | 831.705 | CCM | 267 | 89 | 35 | MM | 7 |  |  | https://eshop.weidmueller.com/p/1856730000
1856740000 | DEK 5/8 MC NE WS | 7.9 | 100 | 800 | 800 | PCE | P175 | Multicard markers | PI | Produits d'Installation | PI82 | Borniers d'installation | 4032248400850 | 39269097 | DE | Repérage de blocs de jonction, blanc, Pas en mm: 8.00, Caractères imprimés: vierge, honrizontal et vertical | 122 | G | 787 | CCM | 266 | 87 | 34 | MM | 7 |  |  | https://eshop.weidmueller.com/p/1856740000
1856750000 | DEK 5/8 MC SDR | 15.9 | 100 | 160 | 160 | PCE | P175 | Multicard markers | PI | Produits d'Installation | PI81 | Systèmes d'impression | 4032248400867 | 39269097 | DE | Repérage de blocs de jonction, selon demande du client, Pas en mm: 8.00, Caractères imprimés: Nécessite M-Print PRO File, honrizontal et vertical | 51 | G | 847.21 | CCM | 266 | 91 | 35 | MM | 7 |  |  | https://eshop.weidmueller.com/p/1856750000
1856760000 | MF 10/10 MC NE WS | 12.8 | 100 | 200 | 200 | PCE | P175 | Multicard markers | PI | Produits d'Installation | PI82 | Borniers d'installation | 4032248401031 | 39269097 | DE | Repérage de blocs de jonction, blanc, Pas en mm: 10.00, Caractères imprimés: vierge | 95 | G | 828.59 | CCM | 266 | 89 | 35 | MM | 7 |  |  | https://eshop.weidmueller.com/p/1856760000
1856770000 | MF 10/10 MC SDR | 26 | 100 | 40 | 40 | PCE | P175 | Multicard markers | PI | Produits d'Installation | PI81 | Systèmes d'impression | 4032248400874 | 39269097 | DE | Repérage de blocs de jonction, selon demande du client, Pas en mm: 10.00, Caractères imprimés: Nécessite M-Print PRO File, horizontal | 12 | G | 54 | CCM | 3 | 75 | 240 | MM | 7 |  |  | https://eshop.weidmueller.com/p/1856770000
1856780000 | MFF 10/6 MC NE WS | 12.8 | 100 | 600 | 600 | PCE | P175 | Multicard markers | PI | Produits d'Installation | PI82 | Borniers d'installation | 4032248400881 | 39269097 | DE | Repérage de blocs de jonction, blanc, Pas en mm: 6.00, Caractères imprimés: vierge | 123 | G | 793 | CCM | 265 | 88 | 34 | MM | 7 |  |  | https://eshop.weidmueller.com/p/1856780000
1856790000 | MFF 10/6 MC SDR | 25.1 | 100 | 120 | 120 | PCE | P175 | Multicard markers | PI | Produits d'Installation | PI81 | Systèmes d'impression | 4032248400898 | 39269097 | DE | Repérage de blocs de jonction, selon demande du client, Pas en mm: 6.00, Caractères imprimés: Nécessite M-Print PRO File, honrizontal et vertical | 18 | G | 118.8 | CCM | 3 | 165 | 240 | MM | 7 |  |  | https://eshop.weidmueller.com/p/1856790000
1856860000 | KOSF ZT4 | 30.8 | 100 | 50 | 50 | PCE | P172 | Accessories Z series | PT | Blocs de Jonction | PT11 | Série Z - blocs de jonction à raccordement à ressort | 4032248400744 | 85389099 | RO | Élément de codage (bloc de jonction), PA 66 GF 30, beige, Largeur: 5.4 mm L'élément de codage assure que le connecteur et le slot sont clairement désignés. | 9 | G | 102.24 | CCM | 90 | 71 | 16 | MM | 14 |  |  | https://eshop.weidmueller.com/p/1856860000
1856870000 | SL-SMT 3.50/06/90LF 1.5AU BK BX | 521.28 | 100 | 50 | 50 | PCE | P310 | PCB-connectors 3 pin pitch | PL | Composants sur CI | PL30 | Connecteurs pour CI pas < 5mm | 4032248401499 | 85366930 | RO | Raccord enfichable du circuit imprimé avec une technologie de connexion innovante qui garantit un maniement sûr et intuitif. | 141 | G | 457.2 | CCM | 127 | 90 | 40 | MM | 49 |  |  | https://eshop.weidmueller.com/p/1856870000
1857440000 | ESG 9/11 K MC NE WS | 22.0958 | 100 | 200 | 200 | PCE | P175 | Multicard markers | PI | Produits d'Installation | PI82 | Borniers d'installation | 4032248402731 | 39269097 | DE | ESG, Repérage d&amp;rsquo;équipements et appareillages x 11 mm, PA 66, Couleur: blanc, autoadhésif | 94 | G | 805 | CCM | 266 | 89 | 34 | MM | 7 |  |  | https://eshop.weidmueller.com/p/1857440000
1857450000 | ESG 9/11 K MC SDR | 40.2 | 100 | 40 | 40 | PCE | P175 | Multicard markers | PI | Produits d'Installation | PI81 | Systèmes d'impression | 4032248402748 | 39269097 | DE | Repérage d’appareils, Largeur: 11 mm, Caractères imprimés: Nécessite M-Print PRO File, PA 66, selon demande du client, -40...60 °C | 46 | G | 54 | CCM | 3 | 75 | 240 | MM | 7 |  |  | https://eshop.weidmueller.com/p/1857450000
1857540000 | WFF 120/M12/AH | 2862 | 100 | 4 | 4 | PCE | P110 | Terminals W series | PT | Blocs de Jonction | PT10 | Série W -blocs de jonction à raccordment vissé | 4032248402595 | 85389099 | CZ | Bloc de jonction à tige, Raccordement à tige, Beige foncé, 120 mm², 269 A, 1000 V, Nombre de raccordements: 2, Nombre d'étages: 1, TS 35, V-0, Wemid | 1340 | G | 4291 | CCM | 247 | 172 | 101 | MM | 7 |  |  | https://eshop.weidmueller.com/p/1857540000
1857550010 | SAIL-M8W-3-0.1U | 7.68 | 1 | 1 | 1 | PCE | I673 | SAI accessories | PB | Connecteurs Etanches/composants passifs | PB46 | SAI Accessoires pour répartiteurs capteurs et actionneurs | 4032248882519 | 85444290 | RO | Câble capteur/actionneur, M8, Nombre de pôles: 3, 0.1 m, mâle, 90°, LED: Non, Blindé: Non | 8 | G | 5 | CCM | 100 | 7 | 7 | MM | 35 |  | 30/09/2026 | https://eshop.weidmueller.com/p/1857550010
1857550030 | SAIL-M8W-3-0.3U | 8.0253 | 1 | 1 | 1 | PCE | I673 | SAI accessories | PB | Connecteurs Etanches/composants passifs | PB46 | SAI Accessoires pour répartiteurs capteurs et actionneurs | 4050118560541 | 85444290 | RO | Câble capteur/actionneur, M8, Nombre de pôles: 3, 0.3 m, mâle, 90°, LED: Non, Blindé: Non | 14 | G | 222.6 | CCM | 106 | 84 | 25 | MM | 35 |  |  | https://eshop.weidmueller.com/p/1857550030
1857550150 | SAIL-M8W-3-1.5U | 9.608 | 1 | 1 | 1 | PCE | I673 | SAI accessories | PB | Connecteurs Etanches/composants passifs | PB46 | SAI Accessoires pour répartiteurs capteurs et actionneurs | 4032248523610 | 85444290 | RO | Câble capteur/actionneur, M8, Nombre de pôles: 3, 1.5 m, mâle, 90°, LED: Non, Blindé: Non | 34 | G | 429.624 | CCM | 162 | 156 | 17 | MM | 35 |  |  | https://eshop.weidmueller.com/p/1857550150
1857550300 | SAIL-M8W-3-3.0U | 11.5865 | 1 | 1 | 1 | PCE | I673 | SAI accessories | PB | Connecteurs Etanches/composants passifs | PB46 | SAI Accessoires pour répartiteurs capteurs et actionneurs | 4032248523627 | 85444290 | RO | Câble capteur/actionneur, M8, Nombre de pôles: 3, 3 m, mâle, 90°, LED: Non, Blindé: Non | 70 | G | 9 | CCM | 180 | 10 | 5 | MM | 35 |  |  | https://eshop.weidmueller.com/p/1857550300
1857550500 | SAIL-M8W-3-5.0U | 14.2245 | 1 | 1 | 1 | PCE | I673 | SAI accessories | PB | Connecteurs Etanches/composants passifs | PB46 | SAI Accessoires pour répartiteurs capteurs et actionneurs | 4032248523634 | 85444290 | RO | Câble capteur/actionneur, M8, Nombre de pôles: 3, 5 m, mâle, 90°, LED: Non, Blindé: Non | 124 | G | 798.33 | CCM | 195 | 178 | 23 | MM | 35 |  |  | https://eshop.weidmueller.com/p/1857550500
1857551000 | SAIL-M8W-3-10U | 20.8194 | 1 | 1 | 1 | PCE | I673 | SAI accessories | PB | Connecteurs Etanches/composants passifs | PB46 | SAI Accessoires pour répartiteurs capteurs et actionneurs | 4032248523641 | 85444290 | RO | Câble capteur/actionneur, M8, Nombre de pôles: 3, 10 m, mâle, 90°, LED: Non, Blindé: Non | 248 | G | 1458 | CCM | 270 | 270 | 20 | MM | 35 |  |  | https://eshop.weidmueller.com/p/1857551000
1857560150 | SAIL-M8W-4-1.5U | 11.0488 | 1 | 1 | 1 | PCE | I673 | SAI accessories | PB | Connecteurs Etanches/composants passifs | PB46 | SAI Accessoires pour répartiteurs capteurs et actionneurs | 4032248478743 | 85444290 | RO | Câble capteur/actionneur, M8, Nombre de pôles: 4, 1.5 m, Mâle, coudé, LED: Non, Blindé: Non | 43 | G | 434.07 | CCM | 182 | 159 | 15 | MM | 35 |  |  | https://eshop.weidmueller.com/p/1857560150
1857560300 | SAIL-M8W-4-3.0U | 13.6546 | 1 | 1 | 1 | PCE | I673 | SAI accessories | PB | Connecteurs Etanches/composants passifs | PB46 | SAI Accessoires pour répartiteurs capteurs et actionneurs | 4032248563333 | 85444290 | RO | Câble capteur/actionneur, M8, Nombre de pôles: 4, 3 m, Mâle, coudé, LED: Non, Blindé: Non | 82 | G | 539 | CCM | 174 | 172 | 18 | MM | 35 |  |  | https://eshop.weidmueller.com/p/1857560300
1857560500 | SAIL-M8W-4-5.0U | 17.1289 | 1 | 1 | 1 | PCE | I673 | SAI accessories | PB | Connecteurs Etanches/composants passifs | PB46 | SAI Accessoires pour répartiteurs capteurs et actionneurs | 4032248479443 | 85444290 | RO | Câble capteur/actionneur, M8, Nombre de pôles: 4, 5 m, Mâle, coudé, LED: Non, Blindé: Non | 127 | G | 234.23 | CCM | 143 | 126 | 13 | MM | 35 |  |  | https://eshop.weidmueller.com/p/1857560500
1857561000 | SAIL-M8W-4-10U | 25.8149 | 1 | 1 | 1 | PCE | I673 | SAI accessories | PB | Connecteurs Etanches/composants passifs | PB46 | SAI Accessoires pour répartiteurs capteurs et actionneurs | 4032248594085 | 85444290 | RO | Câble capteur/actionneur, M8, Nombre de pôles: 4, 10 m, Mâle, coudé, LED: Non, Blindé: Non | 249 | G | 1293.444 | CCM | 186 | 183 | 38 | MM | 35 |  |  | https://eshop.weidmueller.com/p/1857561000
1857660030 | SAIL-M8GM8W-4-0.3U | 17.4071 | 1 | 1 | 1 | PCE | I673 | SAI accessories | PB | Connecteurs Etanches/composants passifs | PB46 | SAI Accessoires pour répartiteurs capteurs et actionneurs | 4050118207507 | 85444290 | RO | Câble capteur/actionneur, M8 / M8, Nombre de pôles: 4, 0.3 m, mâle, droit - douille enfichable, 90°, LED: Non, Blindé: Non | 40 | G | [6 empty] | 35 |  |  | https://eshop.weidmueller.com/p/1857660030
1857660060 | SAIL-M8GM8W-4-0.6U | 17.9283 | 1 | 1 | 1 | PCE | I673 | SAI accessories | PB | Connecteurs Etanches/composants passifs | PB46 | SAI Accessoires pour répartiteurs capteurs et actionneurs | 4032248733934 | 85444290 | RO | Câble capteur/actionneur, M8 / M8, Nombre de pôles: 4, 0.6 m, mâle, droit - douille enfichable, 90°, LED: Non, Blindé: Non | 27 | G | 67.5 | CCM | 150 | 30 | 15 | MM | 35 |  |  | https://eshop.weidmueller.com/p/1857660060
1857660100 | SAIL-M8GM8W-4-1.0U | 18.6231 | 1 | 1 | 1 | PCE | I673 | SAI accessories | PB | Connecteurs Etanches/composants passifs | PB46 | SAI Accessoires pour répartiteurs capteurs et actionneurs | 4032248733958 | 85444290 | RO | Câble capteur/actionneur, M8 / M8, Nombre de pôles: 4, 1 m, mâle, droit - douille enfichable, 90°, LED: Non, Blindé: Non | 36.8 | G | 98 | CCM | 140 | 140 | 5 | MM | 35 |  |  | https://eshop.weidmueller.com/p/1857660100
1857660150 | SAIL-M8GM8W-4-1.5U | 19.4917 | 1 | 1 | 1 | PCE | I673 | SAI accessories | PB | Connecteurs Etanches/composants passifs | PB46 | SAI Accessoires pour répartiteurs capteurs et actionneurs | 4032248403639 | 85444290 | RO | Câble capteur/actionneur, M8 / M8, Nombre de pôles: 4, 1.5 m, mâle, droit - douille enfichable, 90°, LED: Non, Blindé: Non | 49.8 | G | 50.7 | CCM | 130 | 130 | 3 | MM | 35 |  |  | https://eshop.weidmueller.com/p/1857660150
1857660200 | SAIL-M8GM8W-4-2.0U | 20.3603 | 1 | 1 | 1 | PCE | I673 | SAI accessories | PB | Connecteurs Etanches/composants passifs | PB46 | SAI Accessoires pour répartiteurs capteurs et actionneurs | 4032248733941 | 85444290 | RO | Câble capteur/actionneur, M8 / M8, Nombre de pôles: 4, 2 m, mâle, droit - douille enfichable, 90°, LED: Non, Blindé: Non | 61 | G | 585.585 | CCM | 169 | 165 | 21 | MM | 35 |  |  | https://eshop.weidmueller.com/p/1857660200
1857660300 | SAIL-M8GM8W-4-3.0U | 22.0975 | 1 | 1 | 1 | PCE | I673 | SAI accessories | PB | Connecteurs Etanches/composants passifs | PB46 | SAI Accessoires pour répartiteurs capteurs et actionneurs | 4032248403646 | 85444290 | RO | Câble capteur/actionneur, M8 / M8, Nombre de pôles: 4, 3 m, mâle, droit - douille enfichable, 90°, LED: Non, Blindé: Non | 84 | G | 462.38 | CCM | 171 | 169 | 16 | MM | 35 |  |  | https://eshop.weidmueller.com/p/1857660300
1857660500 | SAIL-M8GM8W-4-5.0U | 25.5719 | 1 | 1 | 1 | PCE | I673 | SAI accessories | PB | Connecteurs Etanches/composants passifs | PB46 | SAI Accessoires pour répartiteurs capteurs et actionneurs | 4032248403653 | 85444290 | RO | Câble capteur/actionneur, M8 / M8, Nombre de pôles: 4, 5 m, mâle, droit - douille enfichable, 90°, LED: Non, Blindé: Non | 139 | G | 640 | CCM | 187 | 180 | 19 | MM | 35 |  |  | https://eshop.weidmueller.com/p/1857660500
1857661000 | SAIL-M8GM8W-4-10U | 34.2579 | 1 | 1 | 1 | PCE | I673 | SAI accessories | PB | Connecteurs Etanches/composants passifs | PB46 | SAI Accessoires pour répartiteurs capteurs et actionneurs | 4032248403660 | 85444290 | RO | Câble capteur/actionneur, M8 / M8, Nombre de pôles: 4, 10 m, mâle, droit - douille enfichable, 90°, LED: Non, Blindé: Non | 260 | G | 1200 | CCM | 200 | 200 | 30 | MM | 35 |  |  | https://eshop.weidmueller.com/p/1857661000
1857670020 | SAIL-M8WM8W-3-0.2U | 15.34 | 1 | 1 | 1 | PCE | I673 | SAI accessories | PB | Connecteurs Etanches/composants passifs | PB46 | SAI Accessoires pour répartiteurs capteurs et actionneurs | 4050118124019 | 85444290 | RO | Câbles capteurs/actionneurs confectionnés pour le raccordement de capteurs/actionneurs et pour la transmission de données. Les connecteurs débrochables sont moulés et testés. | 18 | G | 27 | CCM | 150 | 18 | 10 | MM | 56 |  | 30/09/2026 | https://eshop.weidmueller.com/p/1857670020
1857670034 | SAIL-M8WM8W-3-0.34U | 15.7076 | 1 | 1 | 1 | PCE | I673 | SAI accessories | PB | Connecteurs Etanches/composants passifs | PB46 | SAI Accessoires pour répartiteurs capteurs et actionneurs | 4032248831968 | 85444290 | RO | Câble capteur/actionneur, M8 / M8, Nombre de pôles: 3, 0.3 m, mâle, 90° - douille enfichable 90°, LED: Non, Blindé: Non | 20 | G | 77.52 | CCM | 68 | 57 | 20 | MM | 35 |  |  | https://eshop.weidmueller.com/p/1857670034
1857670050 | SAIL-M8WM8W-3-0.5U | 15.9186 | 1 | 1 | 1 | PCE | I673 | SAI accessories | PB | Connecteurs Etanches/composants passifs | PB46 | SAI Accessoires pour répartiteurs capteurs et actionneurs | 4050118456479 | 85444290 | RO | Câble capteur/actionneur, M8 / M8, Nombre de pôles: 3, 0.5 m, mâle, 90° - douille enfichable 90°, LED: Non, Blindé: Non | 22 | G | 398.48 | CCM | 165 | 161 | 15 | MM | 35 |  |  | https://eshop.weidmueller.com/p/1857670050
1857670060 | SAIL-M8WM8W-3-0.6U | 16.0505 | 1 | 1 | 1 | PCE | I673 | SAI accessories | PB | Connecteurs Etanches/composants passifs | PB46 | SAI Accessoires pour répartiteurs capteurs et actionneurs | 4064675902690 | 85444290 | DE | Câble capteur/actionneur, M8 / M8, Nombre de pôles: 3, 0.6 m, LED: Non, Blindé: Non | 30 | G | 26.934 | CCM | 600 | 6.7 | 6.7 | MM | 35 |  |  | https://eshop.weidmueller.com/p/1857670060
1857670100 | SAIL-M8WM8W-3-1.0U | 16.5781 | 1 | 1 | 1 | PCE | I673 | SAI accessories | PB | Connecteurs Etanches/composants passifs | PB46 | SAI Accessoires pour répartiteurs capteurs et actionneurs | 4050118456639 | 85444290 | RO | Câble capteur/actionneur, M8 / M8, Nombre de pôles: 3, 1 m, mâle, 90° - douille enfichable 90°, LED: Non, Blindé: Non | 31 | G | 5 | CCM | 100 | 7 | 7 | MM | 35 |  |  | https://eshop.weidmueller.com/p/1857670100
1857670150 | SAIL-M8WM8W-3-1.5U | 17.2376 | 1 | 1 | 1 | PCE | I673 | SAI accessories | PB | Connecteurs Etanches/composants passifs | PB46 | SAI Accessoires pour répartiteurs capteurs et actionneurs | 4032248403851 | 85369010 | RO | Câble capteur/actionneur, M8 / M8, Nombre de pôles: 3, 1.5 m, mâle, 90° - douille enfichable 90°, LED: Non, Blindé: Non | 44 | G | 1096.2 | CCM | 175 | 174 | 36 | MM | 35 |  |  | https://eshop.weidmueller.com/p/1857670150
1857670200 | SAIL-M8WM8W-3-2.0U | 17.73 | 1 | 1 | 1 | PCE | I673 | SAI accessories | PB | Connecteurs Etanches/composants passifs | PB46 | SAI Accessoires pour répartiteurs capteurs et actionneurs | 4064675902805 | 85444290 | DE | Câble capteur/actionneur, M8 / M8, Nombre de pôles: 3, 2 m, LED: Non, Blindé: Non | 60 | G | 610.23 | CCM | 213.4 | 213.4 | 13.4 | MM | 35 |  | 30/09/2026 | https://eshop.weidmueller.com/p/1857670200
1857670300 | SAIL-M8WM8W-3-3.0U | 19.2161 | 1 | 1 | 1 | PCE | I673 | SAI accessories | PB | Connecteurs Etanches/composants passifs | PB46 | SAI Accessoires pour répartiteurs capteurs et actionneurs | 4032248403868 | 85444290 | RO | Câble capteur/actionneur, M8 / M8, Nombre de pôles: 3, 3 m, mâle, 90° - douille enfichable 90°, LED: Non, Blindé: Non | 76 | G | 85.5 | CCM | 190 | 30 | 15 | MM | 35 |  |  | https://eshop.weidmueller.com/p/1857670300
1857670500 | SAIL-M8WM8W-3-5.0U | 21.854 | 1 | 1 | 1 | PCE | I673 | SAI accessories | PB | Connecteurs Etanches/composants passifs | PB46 | SAI Accessoires pour répartiteurs capteurs et actionneurs | 4032248403875 | 85444290 | RO | Câble capteur/actionneur, M8 / M8, Nombre de pôles: 3, 5 m, mâle, 90° - douille enfichable 90°, LED: Non, Blindé: Non | 119 | G | 72 | CCM | 160 | 30 | 15 | MM | 35 |  |  | https://eshop.weidmueller.com/p/1857670500
1857671000 | SAIL-M8WM8W-3-10U | 28.4489 | 1 | 1 | 1 | PCE | I673 | SAI accessories | PB | Connecteurs Etanches/composants passifs | PB46 | SAI Accessoires pour répartiteurs capteurs et actionneurs | 4032248403882 | 85444290 | RO | Câble capteur/actionneur, M8 / M8, Nombre de pôles: 3, 10 m, mâle, 90° - douille enfichable 90°, LED: Non, Blindé: Non | 249 | G | 1599 | CCM | 205 | 195 | 40 | MM | 35 |  |  | https://eshop.weidmueller.com/p/1857671000
1857671200 | SAIL-M8WM8W-3-12U | 30.86 | 1 | 1 | 1 | PCE | I673 | SAI accessories | PB | Connecteurs Etanches/composants passifs | PB46 | SAI Accessoires pour répartiteurs capteurs et actionneurs | 4050118456646 | 85444290 | RO | Câble capteur/actionneur, M8 / M8, Nombre de pôles: 3, 12 m, mâle, 90° - douille enfichable 90°, LED: Non, Blindé: Non | 349 | G | 798.33 | CCM | 195 | 178 | 23 | MM | 35 |  | 30/09/2026 | https://eshop.weidmueller.com/p/1857671200
1857672200 | SAIL-M8WM8W-3-22U | 43.98 | 1 | 1 | 1 | PCE | I673 | SAI accessories | PB | Connecteurs Etanches/composants passifs | PB46 | SAI Accessoires pour répartiteurs capteurs et actionneurs | 4050118456653 | 85444290 | RO | Câble capteur/actionneur, M8 / M8, Nombre de pôles: 3, 22 m, mâle, 90° - douille enfichable 90°, LED: Non, Blindé: Non | 598 | G | 2000 | CCM | 200 | 200 | 50 | MM | 35 |  | 30/09/2026 | https://eshop.weidmueller.com/p/1857672200
1857680030 | SAIL-M8WM8W-4-0.3U | 19.4917 | 1 | 1 | 1 | PCE | I673 | SAI accessories | PB | Connecteurs Etanches/composants passifs | PB46 | SAI Accessoires pour répartiteurs capteurs et actionneurs | 4050118295160 | 85444290 | RO | Câble capteur/actionneur, M8, Nombre de pôles: 4, 0.3 m, Mâle, coudé - Femelle, coudée, LED: Non, Blindé: Non | 19 | G | 60 | CCM | 100 | 40 | 15 | MM | 35 |  |  | https://eshop.weidmueller.com/p/1857680030
1857680080 | SAIL-M8WM8W-4-0.8U | 18.2757 | 1 | 1 | 1 | PCE | I673 | SAI accessories | PB | Connecteurs Etanches/composants passifs | PB46 | SAI Accessoires pour répartiteurs capteurs et actionneurs | 4032248610259 | 85444290 | RO | Câble capteur/actionneur, M8 / M8, Nombre de pôles: 4, 0.8 m, Mâle, coudé - Femelle, coudée, LED: Non, Blindé: Non | 32 | G | 200.704 | CCM | 128 | 112 | 14 | MM | 35 |  |  | https://eshop.weidmueller.com/p/1857680080
1857680150 | SAIL-M8WM8W-4-1.5U | 19.4917 | 1 | 1 | 1 | PCE | I673 | SAI accessories | PB | Connecteurs Etanches/composants passifs | PB46 | SAI Accessoires pour répartiteurs capteurs et actionneurs | 4032248403899 | 85444290 | RO | Câble capteur/actionneur, M8 / M8, Nombre de pôles: 4, 1.5 m, Mâle, coudé - Femelle, coudée, LED: Non, Blindé: Non | 47 | G | 413.66 | CCM | 185 | 172 | 13 | MM | 35 |  |  | https://eshop.weidmueller.com/p/1857680150
1857680300 | SAIL-M8WM8W-4-3.0U | 22.0975 | 1 | 1 | 1 | PCE | I673 | SAI accessories | PB | Connecteurs Etanches/composants passifs | PB46 | SAI Accessoires pour répartiteurs capteurs et actionneurs | 4032248403905 | 85444290 | RO | Câble capteur/actionneur, M8 / M8, Nombre de pôles: 4, 3 m, Mâle, coudé - Femelle, coudée, LED: Non, Blindé: Non | 89 | G | 85.5 | CCM | 190 | 30 | 15 | MM | 35 |  |  | https://eshop.weidmueller.com/p/1857680300
1857680500 | SAIL-M8WM8W-4-5.0U | 25.5719 | 1 | 1 | 1 | PCE | I673 | SAI accessories | PB | Connecteurs Etanches/composants passifs | PB46 | SAI Accessoires pour répartiteurs capteurs et actionneurs | 4032248403912 | 85444290 | RO | Câble capteur/actionneur, M8 / M8, Nombre de pôles: 4, 5 m, Mâle, coudé - Femelle, coudée, LED: Non, Blindé: Non | 137 | G | 152 | CCM | 190 | 40 | 20 | MM | 35 |  |  | https://eshop.weidmueller.com/p/1857680500
1857681000 | SAIL-M8WM8W-4-10U | 34.2579 | 1 | 1 | 1 | PCE | I673 | SAI accessories | PB | Connecteurs Etanches/composants passifs | PB46 | SAI Accessoires pour répartiteurs capteurs et actionneurs | 4032248403929 | 85444290 | RO | Câble capteur/actionneur, M8 / M8, Nombre de pôles: 4, 10 m, Mâle, coudé - Femelle, coudée, LED: Non, Blindé: Non | 254 | G | 1101.6 | CCM | 180 | 180 | 34 | MM | 35 |  |  | https://eshop.weidmueller.com/p/1857681000
1857681500 | SAIL-M8WM8W-4-15U | 42.48 | 1 | 1 | 1 | PCE | I673 | SAI accessories | PB | Connecteurs Etanches/composants passifs | PB46 | SAI Accessoires pour répartiteurs capteurs et actionneurs | 4064675043355 | 85444290 | RO | Câbles capteurs/actionneurs confectionnés pour le raccordement de capteurs/actionneurs et pour la transmission de données. Les connecteurs débrochables sont moulés et testés. | 381 | G |  | CCM |  |  |  | MM | 56 |  | 30/09/2026 | https://eshop.weidmueller.com/p/1857681500
1857690070 | SAIL-VSA-M12W-0.7U | 23.5 | 1 | 1 | 1 | PCE | I673 | SAI accessories | PB | Connecteurs Etanches/composants passifs | PB46 | SAI Accessoires pour répartiteurs capteurs et actionneurs | 4064675040767 | 85444290 |  | Câble de raccordement avec prise à soupape. La prise à soupape dispose d'un indicateur de fonctionnement (LED) et d'un circuit de protection. | 84 | G | 24 | CCM | 10 | 20 | 120 | MM | 63 |  |  | https://eshop.weidmueller.com/p/1857690070
1857690080 | SAIL-VSA-M12W-0.8U | 23.6 | 1 | 1 | 1 | PCE | I673 | SAI accessories | PB | Connecteurs Etanches/composants passifs | PB46 | SAI Accessoires pour répartiteurs capteurs et actionneurs | 4064675040774 | 85444290 | CZ | Câble de raccordement avec prise à soupape. La prise à soupape dispose d'un indicateur de fonctionnement (LED) et d'un circuit de protection. | 64 | G | 389.4 | CCM | 118 | 110 | 30 | MM | 99 |  |  | https://eshop.weidmueller.com/p/1857690080
1857690110 | SAIL-VSA-M12W-1.1U | 24.2 | 1 | 1 | 1 | PCE | I673 | SAI accessories | PB | Connecteurs Etanches/composants passifs | PB46 | SAI Accessoires pour répartiteurs capteurs et actionneurs | 4064675040781 | 85444290 | CZ | Câble de raccordement avec prise à soupape. La prise à soupape dispose d'un indicateur de fonctionnement (LED) et d'un circuit de protection. | 73 | G | 749.58 | CCM | 156 | 155 | 31 | MM | 63 |  |  | https://eshop.weidmueller.com/p/1857690110
1857690140 | SAIL-VSA-M12W-1.4U | 24.8 | 1 | 1 | 1 | PCE | I673 | SAI accessories | PB | Connecteurs Etanches/composants passifs | PB46 | SAI Accessoires pour répartiteurs capteurs et actionneurs | 4064675040798 | 85444290 | CZ | Câble de raccordement avec prise à soupape. La prise à soupape dispose d'un indicateur de fonctionnement (LED) et d'un circuit de protection. | 84 | G | 24 | CCM | 10 | 20 | 120 | MM | 99 |  |  | https://eshop.weidmueller.com/p/1857690140
1857690150 | SAIL-VSA-M12W-1.5U | 24.9 | 1 | 1 | 1 | PCE | I673 | SAI accessories | PB | Connecteurs Etanches/composants passifs | PB46 | SAI Accessoires pour répartiteurs capteurs et actionneurs | 4032248403936 | 85444290 | CZ | Câble de vanne (confectionné), Connecteur coudé - Connecteur EV, Forme boîtier A (18 mm), M12 = codage A, Longueur du câble: 1.5 m, PUR, noir | 84 | G | 998.4 | CCM | 160 | 160 | 39 | MM | 63 |  |  | https://eshop.weidmueller.com/p/1857690150
1857690170 | SAIL-VSA-M12W-1.7U | 25.3 | 1 | 1 | 1 | PCE | I673 | SAI accessories | PB | Connecteurs Etanches/composants passifs | PB46 | SAI Accessoires pour répartiteurs capteurs et actionneurs | 4064675041603 | 85444290 | CZ | Câble de raccordement avec prise à soupape. La prise à soupape dispose d'un indicateur de fonctionnement (LED) et d'un circuit de protection. | 92 | G | 1231.2 | CCM | 190 | 180 | 36 | MM | 99 |  |  | https://eshop.weidmueller.com/p/1857690170
1857690200 | SAIL-VSA-M12W-2.0U | 25.9 | 1 | 1 | 1 | PCE | I673 | SAI accessories | PB | Connecteurs Etanches/composants passifs | PB46 | SAI Accessoires pour répartiteurs capteurs et actionneurs | 4064675041610 | 85444290 | CZ | Câble de raccordement avec prise à soupape. La prise à soupape dispose d'un indicateur de fonctionnement (LED) et d'un circuit de protection. | 103 | G | 962.624 | CCM | 178 | 169 | 32 | MM | 63 |  |  | https://eshop.weidmueller.com/p/1857690200
1857690210 | SAIL-VSA-M12W-2.1U | 26 | 1 | 1 | 1 | PCE | I673 | SAI accessories | PB | Connecteurs Etanches/composants passifs | PB46 | SAI Accessoires pour répartiteurs capteurs et actionneurs | 4064675041627 | 85444290 | CZ | Câble de raccordement avec prise à soupape. La prise à soupape dispose d'un indicateur de fonctionnement (LED) et d'un circuit de protection. | 103 | G | 1065.05 | CCM | 179 | 170 | 35 | MM | 99 |  |  | https://eshop.weidmueller.com/p/1857690210
1857690260 | SAIL-VSA-M12W-2.6U | 27 | 1 | 1 | 1 | PCE | I673 | SAI accessories | PB | Connecteurs Etanches/composants passifs | PB46 | SAI Accessoires pour répartiteurs capteurs et actionneurs | 4064675041634 | 85444290 | CZ | Câble de raccordement avec prise à soupape. La prise à soupape dispose d'un indicateur de fonctionnement (LED) et d'un circuit de protection. | 118 | G | 962.88 | CCM | 177 | 170 | 32 | MM | 99 |  |  | https://eshop.weidmueller.com/p/1857690260
1857690300 | SAIL-VSA-M12W-3.0U | 27.7 | 1 | 1 | 1 | PCE | I673 | SAI accessories | PB | Connecteurs Etanches/composants passifs | PB46 | SAI Accessoires pour répartiteurs capteurs et actionneurs | 4032248403943 | 85444290 | CZ | Câble de vanne (confectionné), Connecteur coudé - Connecteur EV, Forme boîtier A (18 mm), M12 = codage A, Longueur du câble: 3 m, PUR, noir | 130 | G | 1127.1 | CCM | 170 | 170 | 39 | MM | 63 |  |  | https://eshop.weidmueller.com/p/1857690300
1857690500 | SAIL-VSA-M12W-5.0U | 31.4 | 1 | 1 | 1 | PCE | I673 | SAI accessories | PB | Connecteurs Etanches/composants passifs | PB46 | SAI Accessoires pour répartiteurs capteurs et actionneurs | 4032248403950 | 85369010 | DE | Câble de vanne (confectionné), Connecteur coudé - Connecteur EV, Forme boîtier A (18 mm), M12 = codage A, Longueur du câble: 5 m, PUR, noir | 197 | G | 0.001 | CCM | 1 | 1 | 1 | MM | 63 |  |  | https://eshop.weidmueller.com/p/1857690500
1857700060 | SAIL-VSB-M12W-0.6U | 22.5 | 1 | 1 | 1 | PCE | I673 | SAI accessories | PB | Connecteurs Etanches/composants passifs | PB46 | SAI Accessoires pour répartiteurs capteurs et actionneurs | 4099987643757 | 85444290 | CZ | SAIL-VSB-M12W-0.6U SAI Accessoires pour répartiteurs capteurs et actionneurs Connecteurs Etanches/composants passifs | 54 | G | 912.8 | CCM | 175 | 163 | 32 | MM | 7 |  |  | https://eshop.weidmueller.com/p/1857700060
1857700120 | SAIL-VSB-M12W-1.2U | 24.4 | 1 | 1 | 1 | PCE | I673 | SAI accessories | PB | Connecteurs Etanches/composants passifs | PB46 | SAI Accessoires pour répartiteurs capteurs et actionneurs | 4064675041665 | 85444290 | CZ | Câble de raccordement avec prise à soupape. La prise à soupape dispose d'un indicateur de fonctionnement (LED) et d'un circuit de protection. | 73 | G | 467.82 | CCM | 115 | 113 | 36 | MM | 99 |  |  | https://eshop.weidmueller.com/p/1857700120
1857700150 | SAIL-VSB-M12W-1.5U | 24.9 | 1 | 1 | 1 | PCE | I673 | SAI accessories | PB | Connecteurs Etanches/composants passifs | PB46 | SAI Accessoires pour répartiteurs capteurs et actionneurs | 4032248403981 | 85444290 | CZ | Câble de vanne (confectionné), Connecteur coudé - Connecteur EV, Forme boîtier B Industrie (11 mm), M12 = codage A, Longueur du câble: 1.5 m, PUR, noi | 81 | G | 656.914 | CCM | 139 | 139 | 34 | MM | 56 |  |  | https://eshop.weidmueller.com/p/1857700150
1857700160 | SAIL-VSB-M12W-1.6U | 25.1 | 1 | 1 | 1 | PCE | I673 | SAI accessories | PB | Connecteurs Etanches/composants passifs | PB46 | SAI Accessoires pour répartiteurs capteurs et actionneurs | 4064675041672 | 85444290 | CZ | Câble de raccordement avec prise à soupape. La prise à soupape dispose d'un indicateur de fonctionnement (LED) et d'un circuit de protection. | 83 | G | 877.212 | CCM | 177 | 177 | 28 | MM | 99 |  |  | https://eshop.weidmueller.com/p/1857700160
1857700195 | SAIL-VSB-M12W-1.95U | 25.8 | 1 | 1 | 1 | PCE | I673 | SAI accessories | PB | Connecteurs Etanches/composants passifs | PB46 | SAI Accessoires pour répartiteurs capteurs et actionneurs | 4064675041689 | 85444290 | CZ | Câble de raccordement avec prise à soupape. La prise à soupape dispose d'un indicateur de fonctionnement (LED) et d'un circuit de protection. | 95 | G | 655.632 | CCM | 174 | 157 | 24 | MM | 99 |  |  | https://eshop.weidmueller.com/p/1857700195
1857700210 | SAIL-VSB-M12W-2.1U | 26 | 1 | 1 | 1 | PCE | I673 | SAI accessories | PB | Connecteurs Etanches/composants passifs | PB46 | SAI Accessoires pour répartiteurs capteurs et actionneurs | 4064675041696 | 85444290 | CZ | Câble de raccordement avec prise à soupape. La prise à soupape dispose d'un indicateur de fonctionnement (LED) et d'un circuit de protection. | 99 | G | 618.516 | CCM | 166 | 162 | 23 | MM | 99 |  |  | https://eshop.weidmueller.com/p/1857700210
1857700300 | SAIL-VSB-M12W-3.0U | 27.7 | 1 | 1 | 1 | PCE | I673 | SAI accessories | PB | Connecteurs Etanches/composants passifs | PB46 | SAI Accessoires pour répartiteurs capteurs et actionneurs | 4032248403998 | 85369010 | DE | Câble de vanne (confectionné), Connecteur coudé - Connecteur EV, Forme boîtier B Industrie (11 mm), M12 = codage A, Longueur du câble: 3 m, PUR, noir | 193 | G | 176 | CCM | 20 | 40 | 220 | MM | 99 |  |  | https://eshop.weidmueller.com/p/1857700300
1857700320 | SAIL-VSB-M12W-3.2U | 28.1 | 1 | 1 | 1 | PCE | I673 | SAI accessories | PB | Connecteurs Etanches/composants passifs | PB46 | SAI Accessoires pour répartiteurs capteurs et actionneurs | 4064675041801 | 85444290 | CZ | Câble de raccordement avec prise à soupape. La prise à soupape dispose d'un indicateur de fonctionnement (LED) et d'un circuit de protection. | 131 | G | 986.792 | CCM | 184 | 173 | 31 | MM | 99 |  |  | https://eshop.weidmueller.com/p/1857700320
1857700500 | SAIL-VSB-M12W-5.0U | 31.4 | 1 | 1 | 1 | PCE | I673 | SAI accessories | PB | Connecteurs Etanches/composants passifs | PB46 | SAI Accessoires pour répartiteurs capteurs et actionneurs | 4032248404001 | 85369010 |  | Câble de vanne (confectionné), Connecteur coudé - Connecteur EV, Forme boîtier B Industrie (11 mm), M12 = codage A, Longueur du câble: 5 m, PUR, noir | 184 | G | 705 | CCM | 178 | 165 | 24 | MM | 99 |  |  | https://eshop.weidmueller.com/p/1857700500
1857701000 | SAIL-VSB-M12W-10U | 40.7 | 1 | 1 | 1 | PCE | I673 | SAI accessories | PB | Connecteurs Etanches/composants passifs | PB46 | SAI Accessoires pour répartiteurs capteurs et actionneurs | 4032248404018 | 85369010 | CZ | Câble de vanne (confectionné), Connecteur coudé - Connecteur EV, Forme boîtier B Industrie (11 mm), M12 = codage A, Longueur du câble: 10 m, PUR, noir | 342 | G | 594 | CCM | 30 | 60 | 330 | MM | 99 |  |  | https://eshop.weidmueller.com/p/1857701000
1857730150 | SAIL-VSCD-M12W-1.5U | 24.9 | 1 | 1 | 1 | PCE | I673 | SAI accessories | PB | Connecteurs Etanches/composants passifs | PB46 | SAI Accessoires pour répartiteurs capteurs et actionneurs | 4032248404155 | 85369010 | CZ | Câble de vanne (confectionné), Connecteur coudé - Connecteur EV, Forme boîtier C DIN (8 mm), M12 = codage A, Longueur du câble: 1.5 m, PUR, noir | 101 | G | 264 | CCM | 20 | 60 | 220 | MM | 99 |  |  | https://eshop.weidmueller.com/p/1857730150
1857730300 | SAIL-VSCD-M12W-3.0U | 27.7 | 1 | 1 | 1 | PCE | I673 | SAI accessories | PB | Connecteurs Etanches/composants passifs | PB46 | SAI Accessoires pour répartiteurs capteurs et actionneurs | 4032248404162 | 85369010 | CZ | Câble de vanne (confectionné), Connecteur coudé - Connecteur EV, Forme boîtier C DIN (8 mm), M12 = codage A, Longueur du câble: 3 m, PUR, noir | 113 | G | 839 | CCM | 169 | 160 | 31 | MM | 63 |  |  | https://eshop.weidmueller.com/p/1857730300
1857730500 | SAIL-VSCD-M12W-5.0U | 31.4 | 1 | 1 | 1 | PCE | I673 | SAI accessories | PB | Connecteurs Etanches/composants passifs | PB46 | SAI Accessoires pour répartiteurs capteurs et actionneurs | 4032248404179 | 85369010 | CZ | Câble de vanne (confectionné), Connecteur coudé - Connecteur EV, Forme boîtier C DIN (8 mm), M12 = codage A, Longueur du câble: 5 m, PUR, noir | 278 | G | 120 | CCM | 20 | 30 | 200 | MM | 99 |  |  | https://eshop.weidmueller.com/p/1857730500
1857731000 | SAIL-VSCD-M12W-10U | 40.7 | 1 | 1 | 1 | PCE | I673 | SAI accessories | PB | Connecteurs Etanches/composants passifs | PB46 | SAI Accessoires pour répartiteurs capteurs et actionneurs | 4032248404186 | 85369010 | CZ | Câble de vanne (confectionné), Connecteur coudé - Connecteur EV, Forme boîtier C DIN (8 mm), M12 = codage A, Longueur du câble: 10 m, PUR, noir | 539 | G | 588 | CCM | 35 | 70 | 240 | MM | 99 |  |  | https://eshop.weidmueller.com/p/1857731000
1857840000 | TW 4 SAK4-10 GR 7042 | 147.2 | 100 | 20 | 20 | PCE | P170 | Accessories SAK series | PT | Blocs de Jonction | PT13 | Série SAK - blocs de jonction | 4032248405015 | 85472000 | RO | Série SAK - blocs de jonction TW 4 SAK4-10 GR 7042 - Série SAK - blocs de jonction | 68 | G | 282.1 | CCM | 155 | 70 | 26 | MM | 21 |  |  | https://eshop.weidmueller.com/p/1857840000
1857930000 | LM3RZF 5.08/12/135 3.5SN OR BX PRT | 979.08 | 100 | 50 | 50 | PCE | P301 | PCB-terminals up to 1,5 qmm others | PL | Composants sur CI | PL32 | Blocs de jonction pour CI pas > 10mm | 4032248405510 | 85369010 | DE | Bloc de jonction pour circuit imprimé (terminal imprimé, terminal carte) pour une transmission simple et sûre des données directement vers l'API. | 1007 | G | 1863 | CCM | 201 | 127 | 73 | MM | 49 |  |  | https://eshop.weidmueller.com/p/1857930000
1857940000 | LP 7.62/03/90 3.2SN DKGN BX | 196.31 | 100 | 100 | 100 | PCE | P302 | PCB-termianls 2,5 qmm standard | PL | Composants sur CI | PL32 | Blocs de jonction pour CI pas > 10mm | 4032248405633 | 85369010 | DE | Bloc de jonction pour circuit imprimé (terminal imprimé, terminal carte) pour une transmission simple et sûre des données directement vers l'API. | 540 | G | 957 | CCM | 145 | 110 | 60 | MM | 28 |  |  | https://eshop.weidmueller.com/p/1857940000
1857950000 | LP 7.62/02/90 3.2SN DKGN BX | 130.85 | 100 | 100 | 100 | PCE | P302 | PCB-termianls 2,5 qmm standard | PL | Composants sur CI | PL32 | Blocs de jonction pour CI pas > 10mm | 4032248405640 | 85369010 | DE | Bloc de jonction pour circuit imprimé (terminal imprimé, terminal carte) pour une transmission simple et sûre des données directement vers l'API. | 362 | G | 690 | CCM | 115 | 100 | 60 | MM | 28 |  |  | https://eshop.weidmueller.com/p/1857950000
1857970000 | SLDF 5.08 L/F 10 SN GN BX | 563.84 | 100 | 24 | 24 | PCE | P311 | PCB-connectors 5 pin pitch | PL | Composants sur CI | PL30 | Connecteurs pour CI pas < 5mm | 4032248405664 | 85366990 | RO | Raccord enfichable du circuit imprimé avec une technologie de connexion innovante qui garantit un maniement sûr et intuitif. | 365 | G | 1801 | CCM | 351 | 135 | 38 | MM | 49 |  |  | https://eshop.weidmueller.com/p/1857970000
1858470000 | DEK 5/3.5 MC FWZ 1-10 | 12.7 | 100 | 500 | 500 | PCE | P175 | Multicard markers | PI | Produits d'Installation | PI80 | Repérage de fils | 4032248409136 | 39269097 | DE | Repérage de blocs de jonction, blanc, Pas en mm: 3.50, Caractères imprimés: Nombres, horizontal | 85 | G | 753 | CCM | 265 | 86 | 33 | MM | 7 |  |  | https://eshop.weidmueller.com/p/1858470000
1858480000 | DEK 5/3.5 MC FWZ 11-20 | 12.7 | 100 | 500 | 500 | PCE | P175 | Multicard markers | PI | Produits d'Installation | PI80 | Repérage de fils | 4032248409143 | 39269097 | DE | Repérage de blocs de jonction, blanc, Pas en mm: 3.50, Caractères imprimés: Nombres, horizontal | 85 | G | 778.305 | CCM | 265 | 89 | 33 | MM | 7 |  |  | https://eshop.weidmueller.com/p/1858480000
1858490000 | DEK 5/3,5 MC FWZ 21-30 | 12.7 | 100 | 500 | 500 | PCE | P175 | Multicard markers | PI | Produits d'Installation | PI80 | Repérage de fils | 4032248409150 | 39269097 | DE | Repérage de blocs de jonction, blanc, Pas en mm: 3.50, Caractères imprimés: Nombres, horizontal | 85 | G | 744 | CCM | 264 | 88 | 32 | MM | 14 |  |  | https://eshop.weidmueller.com/p/1858490000
1858500000 | DEK 5/3,5 MC FWZ 31-40 | 12.7 | 100 | 500 | 500 | PCE | P175 | Multicard markers | PI | Produits d'Installation | PI80 | Repérage de fils | 4032248409167 | 39269097 | DE | Repérage de blocs de jonction, blanc, Pas en mm: 3.50, Caractères imprimés: Nombres, horizontal | 85 | G | 805 | CCM | 266 | 89 | 34 | MM | 14 |  |  | https://eshop.weidmueller.com/p/1858500000
1858510000 | DEK 5/3,5 MC FWZ 41-50 | 12.7 | 100 | 500 | 500 | PCE | P175 | Multicard markers | PI | Produits d'Installation | PI80 | Repérage de fils | 4032248409174 | 39269097 | DE | Repérage de blocs de jonction, blanc, Pas en mm: 3.50, Caractères imprimés: Nombres, horizontal | 97 | G | 753 | CCM | 265 | 86 | 33 | MM | 14 |  |  | https://eshop.weidmueller.com/p/1858510000
1858960000 | BCZ 3.81/07/90 SN BK BX | 522.15 | 100 | 50 | 50 | PCE | P316 | PCB-connectors 3.81 pin pitch | PL | Composants sur CI | PL30 | Connecteurs pour CI pas < 5mm | 4032248410576 | 85366990 | CN | Connecteur PCB (raccordement du conducteur), 160 V, 17.5 A, Pas en mm: 3.81, 1.5 mm², Nombre de pôles: 7, Raccordement vissé, Boîte | 323 | G | 504 | CCM | 70 | 80 | 90 | MM | 84 |  | 31/10/2026 | https://eshop.weidmueller.com/p/1858960000
1858970000 | BL-I/O JUMPER SET | 2137.72 | 100 | 1 | 1 | PCE | P310 | PCB-connectors 3 pin pitch | PL | Composants sur CI | PL30 | Connecteurs pour CI pas < 5mm | 4032248410590 | 85366990 | DE | Connecteur transversal pour connecteur pour circuit imprimé. Connecteurs pour CI pas < 5mm | 39 | G | 42.3 | CCM | 47 | 45 | 20 | MM | 42 |  |  | https://eshop.weidmueller.com/p/1858970000
1859070000 | LSF-SMT 5.00/02/180 3.5SN BK TU SO | 133.98 | 100 | 50 | 50 | PCE | P300 | PCB-terminals up to 1,5 qmm standard | PL | Composants sur CI | PL32 | Blocs de jonction pour CI pas > 10mm | 4032248411030 | 85369010 | DE | Bloc de jonction pour circuit imprimé (terminal imprimé, terminal carte) pour une transmission simple et sûre des données directement vers l'API. | 125 | G | 197.78 | CCM | 554 | 21 | 17 | MM | 49 |  |  | https://eshop.weidmueller.com/p/1859070000
1859080000 | ZQV 2.5/11 | 415.4 | 100 | 20 | 20 | PCE | P172 | Accessories Z series | PT | Blocs de Jonction | PT11 | Série Z - blocs de jonction à raccordement à ressort | 4032248411047 | 85369010 | DE | Connecteur transversal (bloc de jonction), enfiché, jaune, 24 A, Nombre de pôles: 11, Pas en mm: 5.10, Isolé: Oui, Largeur: 2.8 mm | 168 | G | 607.705 | CCM | 179 | 97 | 35 | MM | 21 |  |  | https://eshop.weidmueller.com/p/1859080000
1859120000 | SAI-8-SH 4P FC | 125.87 | 1 | 1 | 1 | PCE | I670 | SAI passiv | PB | Connecteurs Etanches/composants passifs | PB44 | SAI Passifs/ répartiteurs pour capteurs et actionneurs | 4032248411078 | 85369010 | DE | Répartiteur pour capteurs/actionneurs passifs (sans câble), Avec sortie M23, 12 pôle, M12, 30 V, Codage A, LED: Oui, LED capteur: Oui, Type de câblage | 288 | G | 322.85 | CCM | 177 | 57 | 32 | MM | 56 |  |  | https://eshop.weidmueller.com/p/1859120000
1859130000 | SAI-4-SH 5P FC | 105.12 | 1 | 1 | 1 | PCE | I670 | SAI passiv | PB | Connecteurs Etanches/composants passifs | PB44 | SAI Passifs/ répartiteurs pour capteurs et actionneurs | 4032248411085 | 85369010 | DE | Répartiteur pour capteurs/actionneurs passifs (sans câble), Avec sortie M23, 19 pôle, M12, 30 V, Codage A, LED: Oui, LED capteur: Oui | 198 | G | 362.52 | CCM | 159 | 57 | 40 | MM | 63 |  |  | https://eshop.weidmueller.com/p/1859130000
1859140000 | SAI-8-SH 5P FC | 128.09 | 1 | 1 | 1 | PCE | I670 | SAI passiv | PB | Connecteurs Etanches/composants passifs | PB44 | SAI Passifs/ répartiteurs pour capteurs et actionneurs | 4032248411092 | 85369010 | DE | Répartiteur pour capteurs/actionneurs passifs (sans câble), Avec sortie M23, 19 pôle, M12, 30 V, Codage A, LED: Oui, LED capteur: Oui, Type de câblage | 294 | G | 349.04 | CCM | 177 | 58 | 34 | MM | 56 |  |  | https://eshop.weidmueller.com/p/1859140000
1859200000 | WEW 35/2 GR | 231.1 | 100 | 50 | 50 | PCE | P171 | Accessories W series | PT | Blocs de Jonction | PT19 | Rails-accessoires (PT19) | 4032248411658 | 85389099 | DE | L'équerre de blocage garantit une fixation permanente sur le rail de montage et empêche tout glissement. L'équerre de blocage dispose d'option de marquage pour les repères de groupe et l'option de recevoir des fiches de contrôle. | 702 | G | 2478 | CCM | 357 | 178 | 39 | MM | 7 |  |  | https://eshop.weidmueller.com/p/1859200000
1859410000 | CBFP 43.5/10 BK | 8.7 | 100 | 3000 | 3000 | PCE | P179 | Accessories others | PI | Produits d'Installation | PI88 | Cabinet Infrastructure | 4032248412297 | 39269097 | IT | Collier de serrage, Largeur: 10 mm, 80 N, noir, Classe d'inflammabilité selon UL 94: V-2, plage de température d'utilisation : -40...100 °C | 6386 | G | 36778 | CCM | 560 | 355 | 185 | MM | 42 |  |  | https://eshop.weidmueller.com/p/1859410000
1859570000 | IEPL | 112.93 | 100 | 25 | 25 | PCE | P173 | Accessories A series | PT | Blocs de Jonction | PT11 | Série Z - blocs de jonction à raccordement à ressort | 4032248465750 | 39269097 | RO | IEPL Série Z - blocs de jonction Série Z - blocs de jonction à raccordement à ressort | 191 | G | 1067 | CCM | 187 | 124 | 46 | MM | 14 |  |  | https://eshop.weidmueller.com/p/1859570000
1859580000 | WZAD 95N/120N | 598.8 | 100 | 5 | 5 | PCE | P171 | Accessories W series | PT | Blocs de Jonction | PT10 | Série W -blocs de jonction à raccordment vissé | 4032248718429 | 85369010 | DE | Raccordement supplémentaire (bloc de jonction), 6 mm², Nombre de raccordements: 1 | 152.52 | G | 83.2 | CCM | 110 | 80 | 13 | MM | 28 |  |  | https://eshop.weidmueller.com/p/1859580000
1859600000 | Q WDU6-2.5 SET | 194 | 100 | 10 | 10 | PCE | P171 | Accessories W series | PT | Blocs de Jonction | PT10 | Série W -blocs de jonction à raccordment vissé | 4032248413317 | 85369010 | DE | Connecteur transversal (bloc de jonction), Vissé, gris argent, 41 A, Nombre de pôles: 2, Pas en mm: 6.00, Isolé: Non, Largeur: 6 mm | 63 | G | 267.54 | CCM | 91 | 70 | 42 | MM | 28 |  |  | https://eshop.weidmueller.com/p/1859600000
1859610000 | Q WDU10-4 SET | 250.3 | 100 | 10 | 10 | PCE | P171 | Accessories W series | PT | Blocs de Jonction | PT10 | Série W -blocs de jonction à raccordment vissé | 4032248413324 | 85369010 | DE | Connecteur transversal (bloc de jonction), Vissé, gris argent, 32 A, Nombre de pôles: 2, Pas en mm: 7.00, Isolé: Non, Largeur: 13.9 mm | 79 | G | 264.6 | CCM | 90 | 70 | 42 | MM | 28 |  |  | https://eshop.weidmueller.com/p/1859610000
1859620000 | Q WDU10-2.5 SET | 217 | 100 | 10 | 10 | PCE | P171 | Accessories W series | PT | Blocs de Jonction | PT10 | Série W -blocs de jonction à raccordment vissé | 4032248413331 | 85369010 | DE | Connecteur transversal (bloc de jonction), Vissé, gris argent, 57 A, Nombre de pôles: 2, Pas en mm: 7.00, Isolé: Non, Largeur: 6 mm | 64 | G | 264.6 | CCM | 90 | 70 | 42 | MM | 28 |  |  | https://eshop.weidmueller.com/p/1859620000
1860120000 | SFX 11/60 MC NE WS | 39.8592 | 100 | 60 | 60 | PCE | P175 | Multicard markers | PI | Produits d'Installation | PI82 | Borniers d'installation | 4032248416554 | 39269097 | DE | WS, Bloc de jonction, 8 x 5 mm, Pas en mm: 5.00 Weidmueller, blanc Repères de fils et câbles - SlimFix | 125 | G | 826 | CCM | 265 | 89 | 35 | MM | 7 |  |  | https://eshop.weidmueller.com/p/1860120000
1860130000 | SFX 11/60 MC NE GR | 52.5 | 100 | 60 | 60 | PCE | P175 | Multicard markers | PI | Produits d'Installation | PI82 | Borniers d'installation | 4032248416561 | 39269097 | DE | Système de codage des câbles, gris, Diamètre extérieur du conducteur:7 - 40 mm, Polyamide 66, -40...100 °C | 126 | G | 793 | CCM | 265 | 88 | 34 | MM | 7 |  |  | https://eshop.weidmueller.com/p/1860130000
1860140000 | SFX 11/60 MC SDR | 63.3 | 100 | 12 | 12 | PCE | P175 | Multicard markers | PI | Produits d'Installation | PI81 | Systèmes d'impression | 4032248416578 | 39269097 | DE | Système de codage des câbles, selon demande du client, Diamètre extérieur du conducteur:7 - 40 mm, Nécessite M-Print PRO File, Polyamide 66, -40...100 | 51 | G | 84722 | MM3 | 266 | 91 | 3.5 | MM | 7 |  |  | https://eshop.weidmueller.com/p/1860140000
1860150000 | SFX 11/60 MC NE GE | 40.6238 | 100 | 60 | 60 | PCE | P175 | Multicard markers | PI | Produits d'Installation | PI82 | Borniers d'installation | 4032248416585 | 39269097 | DE | SlimFix X, Repères de fils et de câbles, 7 - 40 mm, 60 x 11 mm, jaune Repères de fils et câbles - SlimFix | 125 | G | 804 | CCM | 264 | 87 | 35 | MM | 7 |  |  | https://eshop.weidmueller.com/p/1860150000
1861020000 | SL-SMT 5.08HC/05/90F 1.5SN BK BX | 192.57 | 100 | 48 | 48 | PCE | P311 | PCB-connectors 5 pin pitch | PL | Composants sur CI | PL30 | Connecteurs pour CI pas < 5mm | 4032248417568 | 85366930 | DE | Connecteur PCB (raccordement sur platine), 320 V, 27.5 A, Pas en mm: 5.08, Nombre de pôles: 5, Raccordement soudé THT/THR, Boîte | 218 | G | 1050.962 | CCM | 341 | 134 | 23 | MM | 49 |  |  | https://eshop.weidmueller.com/p/1861020000
1861030000 | ZAD ZT/ZPS2.5 | 22.3 | 100 | 25 | 25 | PCE | P172 | Accessories Z series | PT | Blocs de Jonction | PT11 | Série Z - blocs de jonction à raccordement à ressort | 4032248418428 | 39269097 | RO | Capot de protection pour blocs de jonction. Série Z - blocs de jonction raccordement à ressort | 9 | G | 42 | CCM | 75 | 40 | 14 | MM | 14 |  |  | https://eshop.weidmueller.com/p/1861030000
1861040000 | ZPS 2.5/1AN/QV/1 | 175.6 | 100 | 50 | 50 | PCE | P120 | Terminals Z series | PT | Blocs de Jonction | PT11 | Série Z - blocs de jonction à raccordement à ressort | 4032248418435 | 85369010 | CZ | Fiche (bloc de jonction), Raccordement enfichable, 2.5 mm², 24 A, 500 V, Nombre de raccordements: 1, Nombre de pôles: 1, Largeur: 5.1 mm | 192 | G | 762 | CCM | 127 | 120 | 50 | MM | 35 |  |  | https://eshop.weidmueller.com/p/1861040000
1861090000 | SAIE-M12S-4-0.5U-M16 | 15.3 | 1 | 1 | 1 | PCE | I673 | SAI accessories | PB | Connecteurs Etanches/composants passifs | PB46 | SAI Accessoires pour répartiteurs capteurs et actionneurs | 4032248419135 | 85444290 | PL | Connecteur rond, intégré (avec câble), M12, Nombre de pôles: 4, 0.5 m, 0.34 mm², PVC | 27 | G | 238.05 | CCM | 115 | 115 | 18 | MM | 7 |  |  | https://eshop.weidmueller.com/p/1861090000
1861090200 | SAIE-M12S-4-2.0U-M16 | 18.8 | 1 | 1 | 1 | PCE | I673 | SAI accessories | PB | Connecteurs Etanches/composants passifs | PB46 | SAI Accessoires pour répartiteurs capteurs et actionneurs | 4050118486445 | 85444290 | DE | Connecteur rond pour montage. Avec câble connecté. SAI Accessoires répartiteurs capteurs actionneurs | 30 | G | [5 empty] | MM | 42 |  | 30/09/2026 | https://eshop.weidmueller.com/p/1861090200
1861110000 | SAIE-M12S-8-0.5U-M16 | 21.2 | 1 | 1 | 1 | PCE | I673 | SAI accessories | PB | Connecteurs Etanches/composants passifs | PB46 | SAI Accessoires pour répartiteurs capteurs et actionneurs | 4032248419159 | 85444290 | PL | Connecteur rond, intégré (avec câble), M12, Nombre de pôles: 8, 0.5 m, 0.25 mm², PUR | 31 | G | 204.12 | CCM | 108 | 105 | 18 | MM | 35 |  |  | https://eshop.weidmueller.com/p/1861110000
1861120000 | SAIE-M12B-4-0.5U-M16 | 17.9 | 1 | 1 | 1 | PCE | I673 | SAI accessories | PB | Connecteurs Etanches/composants passifs | PB46 | SAI Accessoires pour répartiteurs capteurs et actionneurs | 4032248419166 | 85444290 | PL | Connecteur rond, intégré (avec câble), M12, Nombre de pôles: 4, 0.5 m, 0.34 mm², PVC | 27 | G | 215.865 | CCM | 123 | 117 | 15 | MM | 7 |  |  | https://eshop.weidmueller.com/p/1861120000
1861140000 | SAIE-M12B-8-0,5U-M16 | 25 | 1 | 1 | 1 | PCE | I673 | SAI accessories | PB | Connecteurs Etanches/composants passifs | PB46 | SAI Accessoires pour répartiteurs capteurs et actionneurs | 4032248419210 | 85444290 | DE | Connecteur rond, intégré (avec câble), M12, Nombre de pôles: 8, 0.5 m, 0.25 mm², PUR | 34 | G | 162.26 | CCM | 133 | 122 | 10 | MM | 7 |  |  | https://eshop.weidmueller.com/p/1861140000
1861160000 | SAIE-M12S-4-0.5U-FP-M16 | 17.5 | 1 | 1 | 1 | PCE | I673 | SAI accessories | PB | Connecteurs Etanches/composants passifs | PB46 | SAI Accessoires pour répartiteurs capteurs et actionneurs | 4032248419234 | 85444290 | PL | Connecteur rond, intégré (avec câble), M12, Nombre de pôles: 4, 0.5 m, 0.34 mm², PVC | 30 | G | 121.5 | CCM | 90 | 90 | 15 | MM | 42 |  |  | https://eshop.weidmueller.com/p/1861160000
1861170000 | SAIE-M12S-5-0.5U-FP-M16 | 22.4 | 1 | 1 | 1 | PCE | I673 | SAI accessories | PB | Connecteurs Etanches/composants passifs | PB46 | SAI Accessoires pour répartiteurs capteurs et actionneurs | 4032248419241 | 85444290 | DE | Connecteur rond, intégré (avec câble), M12, Nombre de pôles: 5, 0.5 m, 0.34 mm², PVC | 33 | G | 13 | CCM | 20 | 130 | 5 | MM | 35 |  |  | https://eshop.weidmueller.com/p/1861170000
1861180000 | SAIE-M12S-8-0.5U-FP-M16 | 26.1 | 1 | 1 | 1 | PCE | I673 | SAI accessories | PB | Connecteurs Etanches/composants passifs | PB46 | SAI Accessoires pour répartiteurs capteurs et actionneurs | 4032248419258 | 85444290 | DE | Connecteur rond, intégré (avec câble), M12, Nombre de pôles: 8, 0.5 m, 0.25 mm², PVC | 35 | G | 235.87 | CCM | 117 | 112 | 18 | MM | 35 |  |  | https://eshop.weidmueller.com/p/1861180000
1861190000 | SAIE-M12B-4-0.5U-FP-M16 | 14.9 | 1 | 1 | 1 | PCE | I673 | SAI accessories | PB | Connecteurs Etanches/composants passifs | PB46 | SAI Accessoires pour répartiteurs capteurs et actionneurs | 4032248419265 | 85444290 | DE | Connecteur rond, intégré (avec câble), M12, Nombre de pôles: 4, 0.5 m, 0.34 mm², PVC | 31 | G | 153.525 | CCM | 115 | 89 | 15 | MM | 7 |  |  | https://eshop.weidmueller.com/p/1861190000
1861210000 | SAIE-M12B-8-0.5U-FP-M16 | 25.6 | 1 | 1 | 1 | PCE | I673 | SAI accessories | PB | Connecteurs Etanches/composants passifs | PB46 | SAI Accessoires pour répartiteurs capteurs et actionneurs | 4032248419289 | 85444290 | DE | Connecteur rond, intégré (avec câble), M12, Nombre de pôles: 8, 0.5 m, 0.25 mm², PVC | 37 | G | 220.32 | CCM | 120 | 102 | 18 | MM | 35 |  |  | https://eshop.weidmueller.com/p/1861210000
1861220000 | SAIE-M12S-4-0.5U-PG9 | 15.6 | 1 | 1 | 1 | PCE | I673 | SAI accessories | PB | Connecteurs Etanches/composants passifs | PB46 | SAI Accessoires pour répartiteurs capteurs et actionneurs | 4032248419296 | 85444290 | DE | Connecteur rond, intégré (avec câble), M12, Nombre de pôles: 4, 0.5 m, Presse-étoupe: PG 9, 0.34 mm², PVC | 26 | G | 215.28 | CCM | 115 | 104 | 18 | MM | 35 |  |  | https://eshop.weidmueller.com/p/1861220000
1861220001 | SAIE-M12S-4-0.2U-AEH-VA | 27 | 1 | 1 | 1 | PCE | I673 | SAI accessories | PB | Connecteurs Etanches/composants passifs | PB46 | SAI Accessoires pour répartiteurs capteurs et actionneurs | 4032248649211 | 85444290 | DE | Connecteur rond pour montage. Avec câble connecté. SAI Accessoires répartiteurs capteurs actionneurs | 18 | G | 149.072 | CCM | 121 | 56 | 22 | MM | 35 |  |  | https://eshop.weidmueller.com/p/1861220001
1861230000 | SAIE-M12S-5-0.5U-M16 | 18.9 | 1 | 1 | 1 | PCE | I673 | SAI accessories | PB | Connecteurs Etanches/composants passifs | PB46 | SAI Accessoires pour répartiteurs capteurs et actionneurs | 4032248419302 | 85444290 | PL | Connecteur rond, intégré (avec câble), M12, Nombre de pôles: 5, 0.5 m, 0.34 mm², PVC | 29 | G | 127.568 | CCM | 119 | 67 | 16 | MM | 7 |  |  | https://eshop.weidmueller.com/p/1861230000
1861240000 | SAIE-M12S-8-0.5U-PG9 | 23.1 | 1 | 1 | 1 | PCE | I673 | SAI accessories | PB | Connecteurs Etanches/composants passifs | PB46 | SAI Accessoires pour répartiteurs capteurs et actionneurs | 4032248419319 | 85444290 | DE | Connecteur rond, intégré (avec câble), M12, Nombre de pôles: 8, 0.5 m, Presse-étoupe: PG 9, 0.25 mm², PVC | 29 | G | 190.4 | CCM | 112 | 100 | 17 | MM | 35 |  |  | https://eshop.weidmueller.com/p/1861240000
1861250000 | SAIE-M12B-4-0.5U-PG9 | 14.9 | 1 | 1 | 1 | PCE | I673 | SAI accessories | PB | Connecteurs Etanches/composants passifs | PB46 | SAI Accessoires pour répartiteurs capteurs et actionneurs | 4032248419326 | 85444290 | DE | Connecteur rond, intégré (avec câble), M12, Nombre de pôles: 4, 0.5 m, Presse-étoupe: PG 9, 0.34 mm², PVC | 29 | G | 258.05 | CCM | 128 | 112 | 18 | MM | 35 |  |  | https://eshop.weidmueller.com/p/1861250000
1861270000 | SAIE-M12B-8-0.5U-PG9 | 22.2 | 1 | 1 | 1 | PCE | I673 | SAI accessories | PB | Connecteurs Etanches/composants passifs | PB46 | SAI Accessoires pour répartiteurs capteurs et actionneurs | 4032248419340 | 85444290 | DE | Connecteur rond, intégré (avec câble), M12, Nombre de pôles: 8, 0.5 m, Presse-étoupe: PG 9, 0.25 mm², PVC | 35 | G | 205.33 | CCM | 122 | 99 | 17 | MM | 35 |  |  | https://eshop.weidmueller.com/p/1861270000
1861280000 | SAIE-M8R-3-0.5U-FP-M8 | 15.2 | 1 | 1 | 1 | PCE | I673 | SAI accessories | PB | Connecteurs Etanches/composants passifs | PB46 | SAI Accessoires pour répartiteurs capteurs et actionneurs | 4032248419357 | 85444290 | DE | Connecteur rond, intégré (avec câble), Mâle, M8 snap, Nombre de pôles: 3, 0.5 m, Presse-étoupe: M 8, 0.25 mm², PVC | 12 | G | 80.85 | CCM | 98 | 75 | 11 | MM | 35 |  | 30/09/2026 | https://eshop.weidmueller.com/p/1861280000
1861290000 | SAIE-M8R-4-0.5U-FP-M8 | 16.7 | 1 | 1 | 1 | PCE | I673 | SAI accessories | PB | Connecteurs Etanches/composants passifs | PB46 | SAI Accessoires pour répartiteurs capteurs et actionneurs | 4032248419364 | 85444290 | DE | Connecteur rond, intégré (avec câble), Mâle, M8 snap, Nombre de pôles: 4, 0.5 m, Presse-étoupe: M 8, 0.25 mm², PVC | 14 | G | 103.5 | CCM | 115 | 90 | 10 | MM | 35 |  | 30/09/2026 | https://eshop.weidmueller.com/p/1861290000
1861410000 | SL-SMT 5.08HC/06/90F 1.5SN BK BX | 212.22 | 100 | 42 | 42 | PCE | P311 | PCB-connectors 5 pin pitch | PL | Composants sur CI | PL30 | Connecteurs pour CI pas < 5mm | 4032248420216 | 85366930 | DE | Connecteur PCB (raccordement sur platine), 320 V, 27.5 A, Pas en mm: 5.08, Nombre de pôles: 6, Raccordement soudé THT/THR, Boîte | 214 | G | 1068.12 | CCM | 344 | 135 | 23 | MM | 49 |  |  | https://eshop.weidmueller.com/p/1861410000
1861510000 | LM MT300 27/8 GE | 9.7 | 1 | 10 | 10 | PCE | P176 | Labels markers | PI | Produits d'Installation | PI83 | Matériels d'installation | 4032248421404 | 39199080 | DE | Repérage d’appareils, Largeur: 27 mm, Caractères imprimés: sans, Polyester, sans PVC, jaune, -40...150 °C | 119 | G | 252.7 | CCM | 298 | 212 | 4 | MM | 28 |  |  | https://eshop.weidmueller.com/p/1861510000
1861540000 | SAI-4-S 5P CNOMO | 94.017 | 1 | 1 | 1 | PCE | I670 | SAI passiv | PB | Connecteurs Etanches/composants passifs | PB44 | SAI Passifs/ répartiteurs pour capteurs et actionneurs | 4032248421824 | 85369010 | DE | SAI-4-S 5P CNOMO Connecteurs Etanches/composants passifs SAI passiv SAI-4-S 5P CNOMO Connecteurs Etanches/composants passifs SAI passiv | [8 empty] | 7 |  |  | https://eshop.weidmueller.com/p/1861540000
1861600000 | B8E/14 10-16 / 20-26 | 7362.7 | 100 | 2 | 2 | PCE | D900 | Miscellaneous | PS | Produits Spécifiques | PS23 | OEM | 4032248421886 | 85369010 | CZ | Raccord enfichable du circuit imprimé avec une technologie de connexion innovante qui garantit un maniement sûr et intuitif. | 350 | G | 1124 | CCM | 190 | 87 | 68 | MM | 77 |  |  | https://eshop.weidmueller.com/p/1861600000
1861610000 | SV2E/14-540 | 8132.8 | 100 | 10 | 10 | PCE | D900 | Miscellaneous | PS | Produits Spécifiques | PS23 | OEM | 4032248421893 | 85369010 |  | SV2E/14-540 - OEM -SV2E/14-540 OEM Weidmüller SV2E/14-540 OEM SV2E/14-540 OEM -SV2E/14-540 | 1645 | G | 11762.52 | CCM | 335 | 209 | 168 | MM | 7 |  |  | https://eshop.weidmueller.com/p/1861610000
1861620000 | SV2E/14-860 | 8132.8 | 100 | 10 | 10 | PCE | D900 | Miscellaneous | PS | Produits Spécifiques | PS23 | OEM | 4032248421909 | 85369010 | DE | SV2E/14-860 - OEM -SV2E/14-860 OEM Weidmüller SV2E/14-860 OEM SV2E/14-860 OEM -SV2E/14-860 | 2216 | G | 11762.52 | CCM | 335 | 209 | 168 | MM | 63 |  |  | https://eshop.weidmueller.com/p/1861620000
1861640000 | WF 10-8/2BZ GR | 1516.2 | 100 | 20 | 20 | PCE | P110 | Terminals W series | PT | Blocs de Jonction | PT10 | Série W -blocs de jonction à raccordment vissé | 4032248497089 | 85369010 | RO | Bloc de jonction à tige, Raccordement à tige, gris, 120 mm², 269 A, 1000 V, Nombre de raccordements: 2, Nombre d'étages: 1, TS 35, V-0, Wemid | 2228 | G | 3468 | CCM | 344 | 140 | 72 | MM | 21 |  |  | https://eshop.weidmueller.com/p/1861640000
1861650000 | WTW WF10-8/2BZ | 261 | 100 | 20 | 20 | PCE | P171 | Accessories W series | PT | Blocs de Jonction | PT10 | Série W -blocs de jonction à raccordment vissé | 4032248498048 | 85389099 | RO | WTW WF10-8/2BZ - WTW WF10-8/2BZ Blocs de Jonction Blocs de Jonction Weidmüller WTW WF10-8/2BZ WTW WF10-8/2BZ Blocs de Jonction | 204 | G | 548 | CCM | 148 | 100 | 37 | MM | 14 |  |  | https://eshop.weidmueller.com/p/1861650000
1861820000 | SL-SMT 3.50/10/180G 3.2AU BK BX | 513.1 | 100 | 50 | 50 | PCE | P310 | PCB-connectors 3 pin pitch | PL | Composants sur CI | PL30 | Connecteurs pour CI pas < 5mm | 4032248424191 | 85366930 | DE | Raccord enfichable du circuit imprimé avec une technologie de connexion innovante qui garantit un maniement sûr et intuitif. | 159 | G | 563 | CCM | 154 | 62 | 59 | MM | 35 |  |  | https://eshop.weidmueller.com/p/1861820000
1861900000 | HDC CM HE 4 FC | 5.8 | 1 | 10 | 10 | PCE | P200 | Heavy duty connectors | PB | Connecteurs Etanches/composants passifs | PB72 | CIE Connecteurs industriels étanches | 4032248425044 | 85366990 | DE | Insert de contact (connecteurs débrochables industriels), Femelle, 630 V, 25 A, Nombre de pôles: 4, Raccordement à sertir | 86 | G | 462.28 | CCM | 127 | 91 | 40 | MM | 7 |  |  | https://eshop.weidmueller.com/p/1861900000
1861920000 | HDC CM HE 4 MC | 5.8 | 1 | 10 | 10 | PCE | P200 | Heavy duty connectors | PB | Connecteurs Etanches/composants passifs | PB72 | CIE Connecteurs industriels étanches | 4032248425068 | 85366990 | DE | Insert de contact (connecteurs débrochables industriels), Mâle, 630 V, 25 A, Nombre de pôles: 4, Raccordement à sertir | 95 | G | 452.12 | CCM | 127 | 89 | 40 | MM | 7 |  |  | https://eshop.weidmueller.com/p/1861920000
1862060000 | HDC CM HV 3 FC | 4.9 | 1 | 10 | 10 | PCE | P200 | Heavy duty connectors | PB | Connecteurs Etanches/composants passifs | PB72 | CIE Connecteurs industriels étanches | 4032248425495 | 85472000 | DE | Insert pour connecteur débrochable industriel, composé d'un élément de contact et d'un corps isolant. | 78 | G | 440.22 | CCM | 110 | 69 | 58 | MM | 63 |  |  | https://eshop.weidmueller.com/p/1862060000
1862080000 | HDC CM HV 3 MC | 4.9 | 1 | 10 | 10 | PCE | P200 | Heavy duty connectors | PB | Connecteurs Etanches/composants passifs | PB72 | CIE Connecteurs industriels étanches | 4032248425518 | 85472000 | DE | Insert pour connecteur débrochable industriel, composé d'un élément de contact et d'un corps isolant. | 85 | G | 468.6 | CCM | 110 | 71 | 60 | MM | 63 |  |  | https://eshop.weidmueller.com/p/1862080000
1862200000 | WK-1/4(SCREWTY) | 16.24 | 1 | 5 | 5 | PCE | W800 | Tools | PB | Connecteurs Etanches/composants passifs | PB46 | SAI Accessoires pour répartiteurs capteurs et actionneurs | 4032248425778 | 84661038 | DE | SAI Accessoires répartiteurs capteurs actionneurs SAI Accessoires pour répartiteurs capteurs et actionneurs | 142 | G | 84.05 | CCM | 205 | 41 | 10 | MM | 35 |  |  | https://eshop.weidmueller.com/p/1862200000
1862350000 | THM MT30X 38.1/31.8 SI | 334.5 | 1 | 1 | 1 | PCE | P176 | Labels markers | PI | Produits d'Installation | PI83 | Matériels d'installation | 4032248426577 | 39199080 | DE | Repérage d’appareils, Largeur: 38.1 mm, Caractères imprimés: sans, Polyester, argent, -40...150 °C | 246 | G | 468.95 | CCM | 73 | 73 | 88 | MM | 35 |  |  | https://eshop.weidmueller.com/p/1862350000
1862370000 | SLDV-THR 5.00/08/180G 3.2SN BK BX | 360.3 | 100 | 50 | 50 | PCE | P311 | PCB-connectors 5 pin pitch | PL | Composants sur CI | PL30 | Connecteurs pour CI pas < 5mm | 4032248426928 | 85366930 | CZ | Connecteur PCB (raccordement sur platine), 320 V, 15 A, Pas en mm: 5.00, Nombre de pôles: 8, Raccordement soudé THT/THR, Boîte | 374 | G | 1552 | CCM | 254 | 97 | 63 | MM | 84 |  |  | https://eshop.weidmueller.com/p/1862370000
1862380000 | SLDV-THR 5.00/16/180G 3.2SN BK BX | 720.55 | 100 | 20 | 20 | PCE | P311 | PCB-connectors 5 pin pitch | PL | Composants sur CI | PL30 | Connecteurs pour CI pas < 5mm | 4032248426935 | 85366930 | CZ | Connecteur PCB (raccordement sur platine), 320 V, 15 A, Pas en mm: 5.00, Nombre de pôles: 16, Raccordement soudé THT/THR, Boîte | 266 | G | 780 | CCM | 130 | 100 | 60 | MM | 49 |  |  | https://eshop.weidmueller.com/p/1862380000
1862460000 | SC-SMT 3.81/02/90G 3.2SN BK BX | 55.44 | 100 | 50 | 50 | PCE | P316 | PCB-connectors 3.81 pin pitch | PL | Composants sur CI | PL30 | Connecteurs pour CI pas < 5mm | 4032248427611 | 85366930 | DE | Connecteur PCB (raccordement sur platine), 160 V, 17.5 A, Pas en mm: 3.81, Nombre de pôles: 2, Raccordement soudé THT/THR, Boîte | 39 | G | 261.66 | CCM | 89 | 70 | 42 | MM | 49 |  |  | https://eshop.weidmueller.com/p/1862460000
1862480000 | SC-SMT 3.81/03/90G 3.2SN BK BX | 83.15 | 100 | 50 | 50 | PCE | P316 | PCB-connectors 3.81 pin pitch | PL | Composants sur CI | PL30 | Connecteurs pour CI pas < 5mm | 4032248427659 | 85366930 | DE | Connecteur PCB (raccordement sur platine), 160 V, 17.5 A, Pas en mm: 3.81, Nombre de pôles: 3, Raccordement soudé THT/THR, Boîte | 49 | G | 279.006 | CCM | 91 | 73 | 42 | MM | 49 |  |  | https://eshop.weidmueller.com/p/1862480000
1862490000 | SC-SMT 3.81/04/90G 3.2SN BK BX | 110.87 | 100 | 50 | 50 | PCE | P316 | PCB-connectors 3.81 pin pitch | PL | Composants sur CI | PL30 | Connecteurs pour CI pas < 5mm | 4032248427628 | 85366930 | DE | Connecteur PCB (raccordement sur platine), 160 V, 17.5 A, Pas en mm: 3.81, Nombre de pôles: 4, Raccordement soudé THT/THR, Boîte | 61 | G | 262.42 | CCM | 88 | 71 | 42 | MM | 49 |  |  | https://eshop.weidmueller.com/p/1862490000
1862500000 | SC-SMT 3.81/05/90G 3.2SN BK BX | 138.54 | 100 | 50 | 50 | PCE | P316 | PCB-connectors 3.81 pin pitch | PL | Composants sur CI | PL30 | Connecteurs pour CI pas < 5mm | 4032248427635 | 85366930 | DE | Connecteur PCB (raccordement sur platine), 160 V, 17.5 A, Pas en mm: 3.81, Nombre de pôles: 5, Raccordement soudé THT/THR, Boîte | 71 | G | 261.66 | CCM | 89 | 70 | 42 | MM | 7 |  |  | https://eshop.weidmueller.com/p/1862500000
1862510000 | SC-SMT 3.81/06/90G 3.2SN BK BX | 166.3 | 100 | 50 | 50 | PCE | P316 | PCB-connectors 3.81 pin pitch | PL | Composants sur CI | PL30 | Connecteurs pour CI pas < 5mm | 4032248427642 | 85366930 | DE | Connecteur PCB (raccordement sur platine), 160 V, 17.5 A, Pas en mm: 3.81, Nombre de pôles: 6, Raccordement soudé THT/THR, Boîte | 85 | G | 345.32 | CCM | 97 | 89 | 40 | MM | 49 |  |  | https://eshop.weidmueller.com/p/1862510000
1862520000 | SC-SMT 3.81/07/90G 3.2SN BK BX | 194.01 | 100 | 50 | 50 | PCE | P316 | PCB-connectors 3.81 pin pitch | PL | Composants sur CI | PL30 | Connecteurs pour CI pas < 5mm | 4032248427666 | 85366930 | DE | Connecteur PCB (raccordement sur platine), 160 V, 17.5 A, Pas en mm: 3.81, Nombre de pôles: 7, Raccordement soudé THT/THR, Boîte | 94 | G | 352.8 | CCM | 98 | 90 | 40 | MM | 49 |  |  | https://eshop.weidmueller.com/p/1862520000
1862530000 | SC-SMT 3.81/08/90G 3.2SN BK BX | 221.71 | 100 | 50 | 50 | PCE | P316 | PCB-connectors 3.81 pin pitch | PL | Composants sur CI | PL30 | Connecteurs pour CI pas < 5mm | 4032248427673 | 85366930 | DE | Connecteur PCB (raccordement sur platine), 160 V, 17.5 A, Pas en mm: 3.81, Nombre de pôles: 8, Raccordement soudé THT/THR, Boîte | 108 | G | 459.19 | CCM | 114 | 76 | 53 | MM | 7 |  |  | https://eshop.weidmueller.com/p/1862530000
1862540000 | SC-SMT 3.81/09/90G 3.2SN BK BX | 249.44 | 100 | 50 | 50 | PCE | P316 | PCB-connectors 3.81 pin pitch | PL | Composants sur CI | PL30 | Connecteurs pour CI pas < 5mm | 4032248427680 | 85366930 | DE | Connecteur PCB (raccordement sur platine), 160 V, 17.5 A, Pas en mm: 3.81, Nombre de pôles: 9, Raccordement soudé THT/THR, Boîte | 115 | G | 480.168 | CCM | 114 | 78 | 54 | MM | 49 |  |  | https://eshop.weidmueller.com/p/1862540000
1862550000 | SC-SMT 3.81/10/90G 3.2SN BK BX | 277.18 | 100 | 50 | 50 | PCE | P316 | PCB-connectors 3.81 pin pitch | PL | Composants sur CI | PL30 | Connecteurs pour CI pas < 5mm | 4032248427697 | 85366930 | DE | Connecteur PCB (raccordement sur platine), 160 V, 17.5 A, Pas en mm: 3.81, Nombre de pôles: 10, Raccordement soudé THT/THR, Boîte | 135 | G | 796.224 | CCM | 116 | 104 | 66 | MM | 49 |  |  | https://eshop.weidmueller.com/p/1862550000
1862560000 | SC-SMT 3.81/02/90LF 1.5SN BK BX | 127.56 | 100 | 50 | 50 | PCE | P316 | PCB-connectors 3.81 pin pitch | PL | Composants sur CI | PL30 | Connecteurs pour CI pas < 5mm | 4032248427536 | 85366930 | DE | Connecteur PCB (raccordement sur platine), 160 V, 17.5 A, Pas en mm: 3.81, Nombre de pôles: 2, Raccordement soudé THT/THR, Boîte | 71 | G | 268.38 | CCM | 90 | 71 | 42 | MM | 49 |  |  | https://eshop.weidmueller.com/p/1862560000
1862570000 | SC-SMT 3.81/11/90G 3.2SN BK BX | 304.87 | 100 | 50 | 50 | PCE | P316 | PCB-connectors 3.81 pin pitch | PL | Composants sur CI | PL30 | Connecteurs pour CI pas < 5mm | 4032248427710 | 85366930 | DE | Connecteur PCB (raccordement sur platine), 160 V, 17.5 A, Pas en mm: 3.81, Nombre de pôles: 11, Raccordement soudé THT/THR, Boîte | 148 | G | 520 | CCM | 100 | 80 | 65 | MM | 49 |  |  | https://eshop.weidmueller.com/p/1862570000
1862580000 | SC-SMT 3.81/03/90LF 1.5SN BK BX | 156.11 | 100 | 50 | 50 | PCE | P316 | PCB-connectors 3.81 pin pitch | PL | Composants sur CI | PL30 | Connecteurs pour CI pas < 5mm | 4032248427543 | 85366930 | DE | Connecteur PCB (raccordement sur platine), 160 V, 17.5 A, Pas en mm: 3.81, Nombre de pôles: 3, Raccordement soudé THT/THR, Boîte | 87 | G | 353.08 | CCM | 97 | 91 | 40 | MM | 49 |  |  | https://eshop.weidmueller.com/p/1862580000
1862590000 | SC-SMT 3.81/04/90LF 1.5SN BK BX | 184.69 | 100 | 50 | 50 | PCE | P316 | PCB-connectors 3.81 pin pitch | PL | Composants sur CI | PL30 | Connecteurs pour CI pas < 5mm | 4032248427550 | 85366930 | DE | Connecteur PCB (raccordement sur platine), 160 V, 17.5 A, Pas en mm: 3.81, Nombre de pôles: 4, Raccordement soudé THT/THR, Boîte | 98 | G | 360.64 | CCM | 98 | 92 | 40 | MM | 49 |  | 31/10/2026 | https://eshop.weidmueller.com/p/1862590000
1862600000 | SC-SMT 3.81/05/90LF 1.5SN BK BX | 213.22 | 100 | 50 | 50 | PCE | P316 | PCB-connectors 3.81 pin pitch | PL | Composants sur CI | PL30 | Connecteurs pour CI pas < 5mm | 4032248427567 | 85366930 | DE | Connecteur PCB (raccordement sur platine), 160 V, 17.5 A, Pas en mm: 3.81, Nombre de pôles: 5, Raccordement soudé THT/THR, Boîte | 106 | G | 345.32 | CCM | 97 | 89 | 40 | MM | 49 |  |  | https://eshop.weidmueller.com/p/1862600000
1862610000 | SC-SMT 3.81/06/90LF 1.5SN BK BX | 241.78 | 100 | 50 | 50 | PCE | P316 | PCB-connectors 3.81 pin pitch | PL | Composants sur CI | PL30 | Connecteurs pour CI pas < 5mm | 4032248427574 | 85366930 | DE | Connecteur PCB (raccordement sur platine), 160 V, 17.5 A, Pas en mm: 3.81, Nombre de pôles: 6, Raccordement soudé THT/THR, Boîte | 114 | G | 372 | CCM | 125 | 85 | 35 | MM | 49 |  |  | https://eshop.weidmueller.com/p/1862610000
1862630000 | SC-SMT 3.81/08/90LF 1.5SN BK BX | 298.87 | 100 | 50 | 50 | PCE | P316 | PCB-connectors 3.81 pin pitch | PL | Composants sur CI | PL30 | Connecteurs pour CI pas < 5mm | 4032248427826 | 85366930 | DE | Connecteur PCB (raccordement sur platine), 160 V, 17.5 A, Pas en mm: 3.81, Nombre de pôles: 8, Raccordement soudé THT/THR, Boîte | 142 | G | 460.79 | CCM | 110 | 71 | 59 | MM | 49 |  |  | https://eshop.weidmueller.com/p/1862630000
1862650000 | SC-SMT 3.81/10/90LF 1.5SN BK BX | 355.96 | 100 | 50 | 50 | PCE | P316 | PCB-connectors 3.81 pin pitch | PL | Composants sur CI | PL30 | Connecteurs pour CI pas < 5mm | 4032248427864 | 85366930 | DE | Connecteur PCB (raccordement sur platine), 160 V, 17.5 A, Pas en mm: 3.81, Nombre de pôles: 10, Raccordement soudé THT/THR, Boîte | 154 | G | 404 | CCM | 105 | 70 | 55 | MM | 49 |  |  | https://eshop.weidmueller.com/p/1862650000
1862720000 | SC-SMT 3.81/02/90LF 1.5SN BK RL | 175.53 | 100 | 400 | 400 | PCE | P316 | PCB-connectors 3.81 pin pitch | PL | Composants sur CI | PL30 | Connecteurs pour CI pas < 5mm | 4032248427949 | 85369010 | DE | Connecteur PCB (raccordement sur platine), 160 V, 17.5 A, Pas en mm: 3.81, Nombre de pôles: 2, Raccordement soudé THT/THR, Tape | 847 | G | 8385.656 | CCM | 346 | 332 | 73 | MM | 49 |  |  | https://eshop.weidmueller.com/p/1862720000
1862730000 | SC-SMT 3.81/12/90G 3.2SN BK BX | 332.59 | 100 | 50 | 50 | PCE | P316 | PCB-connectors 3.81 pin pitch | PL | Composants sur CI | PL30 | Connecteurs pour CI pas < 5mm | 4032248427727 | 85366930 | DE | Connecteur PCB (raccordement sur platine), 160 V, 17.5 A, Pas en mm: 3.81, Nombre de pôles: 12, Raccordement soudé THT/THR, Boîte | 158 | G | 810.81 | CCM | 117 | 105 | 66 | MM | 49 |  |  | https://eshop.weidmueller.com/p/1862730000
1862740000 | SC-SMT 3.81/13/90G 3.2SN BK BX | 360.33 | 100 | 50 | 50 | PCE | P316 | PCB-connectors 3.81 pin pitch | PL | Composants sur CI | PL30 | Connecteurs pour CI pas < 5mm | 4032248427734 | 85366930 | DE | Connecteur PCB (raccordement sur platine), 160 V, 17.5 A, Pas en mm: 3.81, Nombre de pôles: 13, Raccordement soudé THT/THR, Boîte | 169 | G | 690 | CCM | 115 | 100 | 60 | MM | 49 |  | 31/10/2026 | https://eshop.weidmueller.com/p/1862740000
1862750000 | SC-SMT 3.81/03/90LF 1.5SN BK RL | 204.07 | 100 | 400 | 400 | PCE | P316 | PCB-connectors 3.81 pin pitch | PL | Composants sur CI | PL30 | Connecteurs pour CI pas < 5mm | 4032248427956 | 85366930 | DE | Connecteur PCB (raccordement sur platine), 160 V, 17.5 A, Pas en mm: 3.81, Nombre de pôles: 3, Raccordement soudé THT/THR, Tape | 991 | G | 5588 | CCM | 331 | 331 | 51 | MM | 49 |  |  | https://eshop.weidmueller.com/p/1862750000
1862760000 | SC-SMT 3.81/14/90G 3.2SN BK BX | 388.02 | 100 | 50 | 50 | PCE | P316 | PCB-connectors 3.81 pin pitch | PL | Composants sur CI | PL30 | Connecteurs pour CI pas < 5mm | 4032248427741 | 85366930 | DE | Connecteur PCB (raccordement sur platine), 160 V, 17.5 A, Pas en mm: 3.81, Nombre de pôles: 14, Raccordement soudé THT/THR, Boîte | 173 | G | 429 | CCM | 165 | 65 | 40 | MM | 49 |  | 31/10/2026 | https://eshop.weidmueller.com/p/1862760000
1862770000 | SC-SMT 3.81/04/90LF 1.5SN BK RL | 232.6 | 100 | 400 | 400 | PCE | P316 | PCB-connectors 3.81 pin pitch | PL | Composants sur CI | PL30 | Connecteurs pour CI pas < 5mm | 4032248427963 | 85366930 | DE | Connecteur PCB (raccordement sur platine), 160 V, 17.5 A, Pas en mm: 3.81, Nombre de pôles: 4, Raccordement soudé THT/THR, Tape | 1168 | G | 9761.4 | CCM | 348 | 330 | 85 | MM | 49 |  |  | https://eshop.weidmueller.com/p/1862770000
1862780000 | SC-SMT 3.81/15/90G 3.2SN BK BX | 415.72 | 100 | 50 | 50 | PCE | P316 | PCB-connectors 3.81 pin pitch | PL | Composants sur CI | PL30 | Connecteurs pour CI pas < 5mm | 4032248427758 | 85366930 | DE | Connecteur PCB (raccordement sur platine), 160 V, 17.5 A, Pas en mm: 3.81, Nombre de pôles: 15, Raccordement soudé THT/THR, Boîte | 185 | G | 490 | CCM | 165 | 69 | 43 | MM | 49 |  |  | https://eshop.weidmueller.com/p/1862780000
1862790000 | SC-SMT 3.81/05/90LF 1.5SN BK RL | 261.13 | 100 | 400 | 400 | PCE | P316 | PCB-connectors 3.81 pin pitch | PL | Composants sur CI | PL30 | Connecteurs pour CI pas < 5mm | 4032248427970 | 85366930 | DE | Connecteur PCB (raccordement sur platine), 160 V, 17.5 A, Pas en mm: 3.81, Nombre de pôles: 5, Raccordement soudé THT/THR, Tape | 916 | G | 517 | CCM | 330 | 56 | 28 | MM | 49 |  |  | https://eshop.weidmueller.com/p/1862790000
1862800000 | SC-SMT 3.81/16/90G 3.2SN BK BX | 443.43 | 100 | 50 | 50 | PCE | P316 | PCB-connectors 3.81 pin pitch | PL | Composants sur CI | PL30 | Connecteurs pour CI pas < 5mm | 4032248427765 | 85366930 | DE | Connecteur PCB (raccordement sur platine), 160 V, 17.5 A, Pas en mm: 3.81, Nombre de pôles: 16, Raccordement soudé THT/THR, Boîte | 200 | G | 429 | CCM | 165 | 65 | 40 | MM | 49 |  | 31/10/2026 | https://eshop.weidmueller.com/p/1862800000
1862810000 | SC-SMT 3.81/02/90G 3.2SN BK RL | 101.96 | 100 | 400 | 400 | PCE | P316 | PCB-connectors 3.81 pin pitch | PL | Composants sur CI | PL30 | Connecteurs pour CI pas < 5mm | 4032248427772 | 85366930 | DE | Connecteur PCB (raccordement sur platine), 160 V, 17.5 A, Pas en mm: 3.81, Nombre de pôles: 2, Raccordement soudé THT/THR, Tape | 596 | G | 3267 | CCM | 330 | 330 | 30 | MM | 49 |  | 31/10/2026 | https://eshop.weidmueller.com/p/1862810000
1862820000 | SC-SMT 3.81/06/90LF 1.5SN BK RL | 289.7 | 100 | 400 | 400 | PCE | P316 | PCB-connectors 3.81 pin pitch | PL | Composants sur CI | PL30 | Connecteurs pour CI pas < 5mm | 4032248427987 | 85366930 | DE | Connecteur PCB (raccordement sur platine), 160 V, 17.5 A, Pas en mm: 3.81, Nombre de pôles: 6, Raccordement soudé THT/THR, Tape | 1044 | G | 517 | CCM | 330 | 56 | 28 | MM | 49 |  |  | https://eshop.weidmueller.com/p/1862820000
1862830000 | SC-SMT 3.81/07/90LF 1.5SN BK RL | 318.26 | 100 | 400 | 400 | PCE | P316 | PCB-connectors 3.81 pin pitch | PL | Composants sur CI | PL30 | Connecteurs pour CI pas < 5mm | 4032248427994 | 85366930 | DE | Connecteur PCB (raccordement sur platine), 160 V, 17.5 A, Pas en mm: 3.81, Nombre de pôles: 7, Raccordement soudé THT/THR, Tape | 1363 | G | 6358 | CCM | 340 | 340 | 55 | MM | 49 |  |  | https://eshop.weidmueller.com/p/1862830000
1862840000 | SC-SMT 3.81/03/90G 3.2SN BK RL | 129.68 | 100 | 400 | 400 | PCE | P316 | PCB-connectors 3.81 pin pitch | PL | Composants sur CI | PL30 | Connecteurs pour CI pas < 5mm | 4032248427789 | 85366930 | DE | Connecteur PCB (raccordement sur platine), 160 V, 17.5 A, Pas en mm: 3.81, Nombre de pôles: 3, Raccordement soudé THT/THR, Tape | 677 | G | 4138.2 | CCM | 330 | 330 | 38 | MM | 49 |  |  | https://eshop.weidmueller.com/p/1862840000
1862850000 | SC-SMT 3.81/08/90LF 1.5SN BK RL | 346.8 | 100 | 400 | 400 | PCE | P316 | PCB-connectors 3.81 pin pitch | PL | Composants sur CI | PL30 | Connecteurs pour CI pas < 5mm | 4032248428007 | 85366930 | DE | Connecteur PCB (raccordement sur platine), 160 V, 17.5 A, Pas en mm: 3.81, Nombre de pôles: 8, Raccordement soudé THT/THR, Tape | 1300 | G | 517 | CCM | 330 | 56 | 28 | MM | 49 |  |  | https://eshop.weidmueller.com/p/1862850000
1862860000 | SC-SMT 3.81/04/90G 3.2SN BK RL | 157.41 | 100 | 400 | 400 | PCE | P316 | PCB-connectors 3.81 pin pitch | PL | Composants sur CI | PL30 | Connecteurs pour CI pas < 5mm | 4032248427796 | 85366930 | DE | Connecteur PCB (raccordement sur platine), 160 V, 17.5 A, Pas en mm: 3.81, Nombre de pôles: 4, Raccordement soudé THT/THR, Tape | 761 | G | 7103.895 | CCM | 349 | 345 | 59 | MM | 49 |  |  | https://eshop.weidmueller.com/p/1862860000
1862870000 | SC-SMT 3.81/05/90G 3.2SN BK RL | 185.11 | 100 | 400 | 400 | PCE | P316 | PCB-connectors 3.81 pin pitch | PL | Composants sur CI | PL30 | Connecteurs pour CI pas < 5mm | 4032248427802 | 85366930 | DE | Connecteur PCB (raccordement sur platine), 160 V, 17.5 A, Pas en mm: 3.81, Nombre de pôles: 5, Raccordement soudé THT/THR, Tape | 983 | G | 8616.375 | CCM | 345 | 333 | 75 | MM | 7 |  |  | https://eshop.weidmueller.com/p/1862870000
1862880000 | SC-SMT 3.81/06/90G 3.2SN BK RL | 212.84 | 100 | 400 | 400 | PCE | P316 | PCB-connectors 3.81 pin pitch | PL | Composants sur CI | PL30 | Connecteurs pour CI pas < 5mm | 4032248428014 | 85366930 | DE | Connecteur PCB (raccordement sur platine), 160 V, 17.5 A, Pas en mm: 3.81, Nombre de pôles: 6, Raccordement soudé THT/THR, Tape | 1059 | G | 6643 | CCM | 330 | 330 | 61 | MM | 7 |  |  | https://eshop.weidmueller.com/p/1862880000
1862900000 | SC-SMT 3.81/08/90G 3.2SN BK RL | 268.27 | 100 | 400 | 400 | PCE | P316 | PCB-connectors 3.81 pin pitch | PL | Composants sur CI | PL30 | Connecteurs pour CI pas < 5mm | 4032248428038 | 85366930 | DE | Connecteur PCB (raccordement sur platine), 160 V, 17.5 A, Pas en mm: 3.81, Nombre de pôles: 8, Raccordement soudé THT/THR, Tape | 1236 | G | 9051.504 | CCM | 341 | 336 | 79 | MM | 49 |  |  | https://eshop.weidmueller.com/p/1862900000
1862920000 | SC-SMT 3.81/02/180G 3.2SN BK BX | 55.44 | 100 | 50 | 50 | PCE | P316 | PCB-connectors 3.81 pin pitch | PL | Composants sur CI | PL30 | Connecteurs pour CI pas < 5mm | 4032248428113 | 85366930 | DE | Connecteur PCB (raccordement sur platine), 160 V, 17.5 A, Pas en mm: 3.81, Nombre de pôles: 2, Raccordement soudé THT/THR, Boîte | 38 | G | 262.42 | CCM | 88 | 71 | 42 | MM | 49 |  |  | https://eshop.weidmueller.com/p/1862920000
1862930000 | SC-SMT 3.81/10/90G 3.2SN BK RL | 323.71 | 100 | 400 | 400 | PCE | P316 | PCB-connectors 3.81 pin pitch | PL | Composants sur CI | PL30 | Connecteurs pour CI pas < 5mm | 4032248428052 | 85366930 | DE | Connecteur PCB (raccordement sur platine), 160 V, 17.5 A, Pas en mm: 3.81, Nombre de pôles: 10, Raccordement soudé THT/THR, Tape | 1409 | G | 6474.72 | CCM | 329 | 328 | 60 | MM | 7 |  |  | https://eshop.weidmueller.com/p/1862930000
1862940000 | SC-SMT 3.81/03/180G 3.2SN BK BX | 83.15 | 100 | 50 | 50 | PCE | P316 | PCB-connectors 3.81 pin pitch | PL | Composants sur CI | PL30 | Connecteurs pour CI pas < 5mm | 4032248428120 | 85366930 | DE | Connecteur PCB (raccordement sur platine), 160 V, 17.5 A, Pas en mm: 3.81, Nombre de pôles: 3, Raccordement soudé THT/THR, Boîte | 48 | G | 274.77 | CCM | 90 | 71 | 43 | MM | 49 |  |  | https://eshop.weidmueller.com/p/1862940000
1862950000 | SC-SMT 3.81/04/180G 3.2SN BK BX | 110.87 | 100 | 50 | 50 | PCE | P316 | PCB-connectors 3.81 pin pitch | PL | Composants sur CI | PL30 | Connecteurs pour CI pas < 5mm | 4032248428137 | 85366930 | DE | Connecteur PCB (raccordement sur platine), 160 V, 17.5 A, Pas en mm: 3.81, Nombre de pôles: 4, Raccordement soudé THT/THR, Boîte | 60 | G | 265.4 | CCM | 89 | 71 | 42 | MM | 49 |  |  | https://eshop.weidmueller.com/p/1862950000
1862960000 | SC-SMT 3.81/02/90G 1.5SN BK BX | 55.44 | 100 | 50 | 50 | PCE | P316 | PCB-connectors 3.81 pin pitch | PL | Composants sur CI | PL30 | Connecteurs pour CI pas < 5mm | 4032248428069 | 85366930 | DE | Connecteur PCB (raccordement sur platine), 160 V, 17.5 A, Pas en mm: 3.81, Nombre de pôles: 2, Raccordement soudé THT/THR, Boîte | 38 | G | 238 | CCM | 85 | 70 | 40 | MM | 49 |  |  | https://eshop.weidmueller.com/p/1862960000
1862970000 | SC-SMT 3.81/03/90G 1.5SN BK BX | 83.15 | 100 | 50 | 50 | PCE | P316 | PCB-connectors 3.81 pin pitch | PL | Composants sur CI | PL30 | Connecteurs pour CI pas < 5mm | 4032248428076 | 85366930 | DE | Connecteur PCB (raccordement sur platine), 160 V, 17.5 A, Pas en mm: 3.81, Nombre de pôles: 3, Raccordement soudé THT/THR, Boîte | 48 | G | 271.72 | CCM | 89 | 71 | 43 | MM | 49 |  |  | https://eshop.weidmueller.com/p/1862970000
1862980000 | SC-SMT 3.81/04/90G 1.5SN BK BX | 110.87 | 100 | 50 | 50 | PCE | P316 | PCB-connectors 3.81 pin pitch | PL | Composants sur CI | PL30 | Connecteurs pour CI pas < 5mm | 4032248428083 | 85366930 | DE | Connecteur PCB (raccordement sur platine), 160 V, 17.5 A, Pas en mm: 3.81, Nombre de pôles: 4, Raccordement soudé THT/THR, Boîte | 58 | G | 252 | CCM | 90 | 70 | 40 | MM | 49 |  |  | https://eshop.weidmueller.com/p/1862980000
1862990000 | SC-SMT 3.81/05/90G 1.5SN BK BX | 138.54 | 100 | 50 | 50 | PCE | P316 | PCB-connectors 3.81 pin pitch | PL | Composants sur CI | PL30 | Connecteurs pour CI pas < 5mm | 4032248428090 | 85366930 | DE | Connecteur PCB (raccordement sur platine), 160 V, 17.5 A, Pas en mm: 3.81, Nombre de pôles: 5, Raccordement soudé THT/THR, Boîte | 68 | G | 238 | CCM | 85 | 70 | 40 | MM | 49 |  |  | https://eshop.weidmueller.com/p/1862990000
1863000000 | SC-SMT 3.81/06/90G 1.5SN BK BX | 166.3 | 100 | 50 | 50 | PCE | P316 | PCB-connectors 3.81 pin pitch | PL | Composants sur CI | PL30 | Connecteurs pour CI pas < 5mm | 4032248428106 | 85366930 | DE | Connecteur PCB (raccordement sur platine), 160 V, 17.5 A, Pas en mm: 3.81, Nombre de pôles: 6, Raccordement soudé THT/THR, Boîte | 80 | G | 299 | CCM | 95 | 90 | 35 | MM | 49 |  |  | https://eshop.weidmueller.com/p/1863000000
1863010000 | SC-SMT 3.81/05/180G 3.2SN BK BX | 138.54 | 100 | 50 | 50 | PCE | P316 | PCB-connectors 3.81 pin pitch | PL | Composants sur CI | PL30 | Connecteurs pour CI pas < 5mm | 4032248428144 | 85366930 | DE | Connecteur PCB (raccordement sur platine), 160 V, 17.5 A, Pas en mm: 3.81, Nombre de pôles: 5, Raccordement soudé THT/THR, Boîte | 71 | G | 261.66 | CCM | 89 | 70 | 42 | MM | 7 |  |  | https://eshop.weidmueller.com/p/1863010000
1863020000 | SC-SMT 3.81/06/180G 3.2SN BK BX | 166.3 | 100 | 50 | 50 | PCE | P316 | PCB-connectors 3.81 pin pitch | PL | Composants sur CI | PL30 | Connecteurs pour CI pas < 5mm | 4032248428151 | 85366930 | DE | Connecteur PCB (raccordement sur platine), 160 V, 17.5 A, Pas en mm: 3.81, Nombre de pôles: 6, Raccordement soudé THT/THR, Boîte | 83 | G | 345.32 | CCM | 97 | 89 | 40 | MM | 49 |  |  | https://eshop.weidmueller.com/p/1863020000
1863030000 | SC-SMT 3.81/07/180G 3.2SN BK BX | 194.01 | 100 | 50 | 50 | PCE | P316 | PCB-connectors 3.81 pin pitch | PL | Composants sur CI | PL30 | Connecteurs pour CI pas < 5mm | 4032248428168 | 85366930 | DE | Connecteur PCB (raccordement sur platine), 160 V, 17.5 A, Pas en mm: 3.81, Nombre de pôles: 7, Raccordement soudé THT/THR, Boîte | 90 | G | 370.734 | CCM | 97 | 91 | 42 | MM | 49 |  |  | https://eshop.weidmueller.com/p/1863030000
1863040000 | SC-SMT 3.81/07/90G 1.5SN BK BX | 194.01 | 100 | 50 | 50 | PCE | P316 | PCB-connectors 3.81 pin pitch | PL | Composants sur CI | PL30 | Connecteurs pour CI pas < 5mm | 4032248428236 | 85366930 | DE | Connecteur PCB (raccordement sur platine), 160 V, 17.5 A, Pas en mm: 3.81, Nombre de pôles: 7, Raccordement soudé THT/THR, Boîte | 94 | G | 299.25 | CCM | 95 | 90 | 35 | MM | 49 |  |  | https://eshop.weidmueller.com/p/1863040000
1863050000 | SC-SMT 3.81/08/90G 1.5SN BK BX | 221.71 | 100 | 50 | 50 | PCE | P316 | PCB-connectors 3.81 pin pitch | PL | Composants sur CI | PL30 | Connecteurs pour CI pas < 5mm | 4032248428243 | 85366930 | DE | Connecteur PCB (raccordement sur platine), 160 V, 17.5 A, Pas en mm: 3.81, Nombre de pôles: 8, Raccordement soudé THT/THR, Boîte | 103 | G | 315 | CCM | 120 | 105 | 25 | MM | 49 |  |  | https://eshop.weidmueller.com/p/1863050000
1863070000 | SC-SMT 3.81/10/90G 1.5SN BK BX | 277.18 | 100 | 50 | 50 | PCE | P316 | PCB-connectors 3.81 pin pitch | PL | Composants sur CI | PL30 | Connecteurs pour CI pas < 5mm | 4032248428267 | 85366930 | DE | Connecteur PCB (raccordement sur platine), 160 V, 17.5 A, Pas en mm: 3.81, Nombre de pôles: 10, Raccordement soudé THT/THR, Boîte | 133 | G | 520 | CCM | 100 | 80 | 65 | MM | 49 |  |  | https://eshop.weidmueller.com/p/1863070000
1863090000 | SC-SMT 3.81/12/90G 1.5SN BK BX | 332.59 | 100 | 50 | 50 | PCE | P316 | PCB-connectors 3.81 pin pitch | PL | Composants sur CI | PL30 | Connecteurs pour CI pas < 5mm | 4032248428281 | 85366930 | DE | Connecteur PCB (raccordement sur platine), 160 V, 17.5 A, Pas en mm: 3.81, Nombre de pôles: 12, Raccordement soudé THT/THR, Boîte | 151 | G | 776.62 | CCM | 116 | 103 | 65 | MM | 49 |  | 31/10/2026 | https://eshop.weidmueller.com/p/1863090000
1863110000 | SC-SMT 3.81/14/90G 1.5SN BK BX | 388.02 | 100 | 50 | 50 | PCE | P316 | PCB-connectors 3.81 pin pitch | PL | Composants sur CI | PL30 | Connecteurs pour CI pas < 5mm | 4032248428304 | 85366930 | DE | Connecteur PCB (raccordement sur platine), 160 V, 17.5 A, Pas en mm: 3.81, Nombre de pôles: 14, Raccordement soudé THT/THR, Boîte | 164 | G | 429 | CCM | 165 | 65 | 40 | MM | 49 |  | 31/10/2026 | https://eshop.weidmueller.com/p/1863110000
1863140000 | SC-SMT 3.81/02/90G 1.5SN BK RL | 101.96 | 100 | 400 | 400 | PCE | P316 | PCB-connectors 3.81 pin pitch | PL | Composants sur CI | PL30 | Connecteurs pour CI pas < 5mm | 4032248428335 | 85366930 | DE | Connecteur PCB (raccordement sur platine), 160 V, 17.5 A, Pas en mm: 3.81, Nombre de pôles: 2, Raccordement soudé THT/THR, Tape | 594 | G | 4409 | CCM | 332 | 332 | 40 | MM | 49 |  |  | https://eshop.weidmueller.com/p/1863140000
1863150000 | SC-SMT 3.81/03/90G 1.5SN BK RL | 129.68 | 100 | 400 | 400 | PCE | P316 | PCB-connectors 3.81 pin pitch | PL | Composants sur CI | PL30 | Connecteurs pour CI pas < 5mm | 4032248428342 | 85366930 | DE | Connecteur PCB (raccordement sur platine), 160 V, 17.5 A, Pas en mm: 3.81, Nombre de pôles: 3, Raccordement soudé THT/THR, Tape | 683 | G | 4163.28 | CCM | 332 | 330 | 38 | MM | 49 |  |  | https://eshop.weidmueller.com/p/1863150000
1863160000 | SC-SMT 3.81/04/90G 1.5SN BK RL | 157.41 | 100 | 400 | 400 | PCE | P316 | PCB-connectors 3.81 pin pitch | PL | Composants sur CI | PL30 | Connecteurs pour CI pas < 5mm | 4032248428359 | 85366930 | DE | Connecteur PCB (raccordement sur platine), 160 V, 17.5 A, Pas en mm: 3.81, Nombre de pôles: 4, Raccordement soudé THT/THR, Tape | 752 | G | 4854.15 | CCM | 345 | 335 | 42 | MM | 7 |  |  | https://eshop.weidmueller.com/p/1863160000
1863170000 | SC-SMT 3.81/05/90G 1.5SN BK RL | 185.11 | 100 | 400 | 400 | PCE | P316 | PCB-connectors 3.81 pin pitch | PL | Composants sur CI | PL30 | Connecteurs pour CI pas < 5mm | 4032248428366 | 85366930 | DE | Connecteur PCB (raccordement sur platine), 160 V, 17.5 A, Pas en mm: 3.81, Nombre de pôles: 5, Raccordement soudé THT/THR, Tape | 957 | G | 7079 | CCM | 330 | 330 | 65 | MM | 49 |  |  | https://eshop.weidmueller.com/p/1863170000
1863180000 | SC-SMT 3.81/06/90G 1.5SN BK RL | 212.84 | 100 | 400 | 400 | PCE | P316 | PCB-connectors 3.81 pin pitch | PL | Composants sur CI | PL30 | Connecteurs pour CI pas < 5mm | 4032248428373 | 85366930 | DE | Connecteur PCB (raccordement sur platine), 160 V, 17.5 A, Pas en mm: 3.81, Nombre de pôles: 6, Raccordement soudé THT/THR, Tape | 1041 | G | 6902 | CCM | 331 | 331 | 63 | MM | 49 |  |  | https://eshop.weidmueller.com/p/1863180000
1863190000 | SC-SMT 3.81/07/90G 1.5SN BK RL | 240.55 | 100 | 400 | 400 | PCE | P316 | PCB-connectors 3.81 pin pitch | PL | Composants sur CI | PL30 | Connecteurs pour CI pas < 5mm | 4032248428380 | 85366930 | DE | Connecteur PCB (raccordement sur platine), 160 V, 17.5 A, Pas en mm: 3.81, Nombre de pôles: 7, Raccordement soudé THT/THR, Tape | 1070 | G | 6970 | CCM | 330 | 330 | 64 | MM | 49 |  |  | https://eshop.weidmueller.com/p/1863190000
1863200000 | SC-SMT 3.81/08/90G 1.5SN BK RL | 268.27 | 100 | 400 | 400 | PCE | P316 | PCB-connectors 3.81 pin pitch | PL | Composants sur CI | PL30 | Connecteurs pour CI pas < 5mm | 4032248428397 | 85366930 | DE | Connecteur PCB (raccordement sur platine), 160 V, 17.5 A, Pas en mm: 3.81, Nombre de pôles: 8, Raccordement soudé THT/THR, Tape | 1200 | G | 7275 | CCM | 332 | 332 | 66 | MM | 7 |  |  | https://eshop.weidmueller.com/p/1863200000
1863210000 | SC-SMT 3.81/09/90G 1.5SN BK RL | 295.98 | 100 | 400 | 400 | PCE | P316 | PCB-connectors 3.81 pin pitch | PL | Composants sur CI | PL30 | Connecteurs pour CI pas < 5mm | 4032248428403 | 85366930 | DE | Connecteur PCB (raccordement sur platine), 160 V, 17.5 A, Pas en mm: 3.81, Nombre de pôles: 9, Raccordement soudé THT/THR, Tape | 1268 | G | 8405.95 | CCM | 350 | 329 | 73 | MM | 49 |  |  | https://eshop.weidmueller.com/p/1863210000
1863220000 | SC-SMT 3.81/10/90G 1.5SN BK RL | 323.71 | 100 | 400 | 400 | PCE | P316 | PCB-connectors 3.81 pin pitch | PL | Composants sur CI | PL30 | Connecteurs pour CI pas < 5mm | 4032248428410 | 85366930 | DE | Connecteur PCB (raccordement sur platine), 160 V, 17.5 A, Pas en mm: 3.81, Nombre de pôles: 10, Raccordement soudé THT/THR, Tape | 1364 | G | 7054 | CCM | 332 | 332 | 64 | MM | 49 |  |  | https://eshop.weidmueller.com/p/1863220000
1863230000 | SC-SMT 3.81/02/180LF 3.2SN BK BX | 127.56 | 100 | 50 | 50 | PCE | P316 | PCB-connectors 3.81 pin pitch | PL | Composants sur CI | PL30 | Connecteurs pour CI pas < 5mm | 4032248428434 | 85366930 | DE | Connecteur PCB (raccordement sur platine), 160 V, 17.5 A, Pas en mm: 3.81, Nombre de pôles: 2, Raccordement soudé THT/THR, Boîte | 71 | G | 265.4 | CCM | 89 | 71 | 42 | MM | 49 |  |  | https://eshop.weidmueller.com/p/1863230000
1863240000 | SC-SMT 3.81/08/180G 3.2SN BK BX | 221.71 | 100 | 50 | 50 | PCE | P316 | PCB-connectors 3.81 pin pitch | PL | Composants sur CI | PL30 | Connecteurs pour CI pas < 5mm | 4032248427475 | 85366930 | DE | Connecteur PCB (raccordement sur platine), 160 V, 17.5 A, Pas en mm: 3.81, Nombre de pôles: 8, Raccordement soudé THT/THR, Boîte | 106 | G | 475 | CCM | 115 | 78 | 53 | MM | 49 |  |  | https://eshop.weidmueller.com/p/1863240000
1863250000 | SC-SMT 3.81/03/180LF 3.2SN BK BX | 156.11 | 100 | 50 | 50 | PCE | P316 | PCB-connectors 3.81 pin pitch | PL | Composants sur CI | PL30 | Connecteurs pour CI pas < 5mm | 4032248428441 | 85366930 | DE | Connecteur PCB (raccordement sur platine), 160 V, 17.5 A, Pas en mm: 3.81, Nombre de pôles: 3, Raccordement soudé THT/THR, Boîte | 100 | G | 365.884 | CCM | 97 | 92 | 41 | MM | 49 |  |  | https://eshop.weidmueller.com/p/1863250000
1863260000 | SC-SMT 3.81/04/180LF 3.2SN BK BX | 184.69 | 100 | 50 | 50 | PCE | P316 | PCB-connectors 3.81 pin pitch | PL | Composants sur CI | PL30 | Connecteurs pour CI pas < 5mm | 4032248428458 | 85366930 | DE | Connecteur PCB (raccordement sur platine), 160 V, 17.5 A, Pas en mm: 3.81, Nombre de pôles: 4, Raccordement soudé THT/THR, Boîte | 95 | G | 345.32 | CCM | 97 | 89 | 40 | MM | 7 |  |  | https://eshop.weidmueller.com/p/1863260000
1863270000 | SC-SMT 3.81/09/180G 3.2SN BK BX | 249.44 | 100 | 50 | 50 | PCE | P316 | PCB-connectors 3.81 pin pitch | PL | Composants sur CI | PL30 | Connecteurs pour CI pas < 5mm | 4032248429813 | 85366930 | DE | Connecteur PCB (raccordement sur platine), 160 V, 17.5 A, Pas en mm: 3.81, Nombre de pôles: 9, Raccordement soudé THT/THR, Boîte | 113 | G | 496.8 | CCM | 115 | 80 | 54 | MM | 49 |  |  | https://eshop.weidmueller.com/p/1863270000
1863280000 | SC-SMT 3.81/05/180LF 3.2SN BK BX | 213.22 | 100 | 50 | 50 | PCE | P316 | PCB-connectors 3.81 pin pitch | PL | Composants sur CI | PL30 | Connecteurs pour CI pas < 5mm | 4032248428465 | 85366930 | DE | Connecteur PCB (raccordement sur platine), 160 V, 17.5 A, Pas en mm: 3.81, Nombre de pôles: 5, Raccordement soudé THT/THR, Boîte | 106 | G | 349.2 | CCM | 97 | 90 | 40 | MM | 49 |  |  | https://eshop.weidmueller.com/p/1863280000
1863290000 | SC-SMT 3.81/10/180G 3.2SN BK BX | 277.18 | 100 | 50 | 50 | PCE | P316 | PCB-connectors 3.81 pin pitch | PL | Composants sur CI | PL30 | Connecteurs pour CI pas < 5mm | 4032248427482 | 85366930 | DE | Connecteur PCB (raccordement sur platine), 160 V, 17.5 A, Pas en mm: 3.81, Nombre de pôles: 10, Raccordement soudé THT/THR, Boîte | 137 | G | 520 | CCM | 100 | 80 | 65 | MM | 49 |  |  | https://eshop.weidmueller.com/p/1863290000
1863300000 | SC-SMT 3.81/06/180LF 3.2SN BK BX | 241.78 | 100 | 50 | 50 | PCE | P316 | PCB-connectors 3.81 pin pitch | PL | Composants sur CI | PL30 | Connecteurs pour CI pas < 5mm | 4032248428472 | 85366930 | DE | Connecteur PCB (raccordement sur platine), 160 V, 17.5 A, Pas en mm: 3.81, Nombre de pôles: 6, Raccordement soudé THT/THR, Boîte | 118 | G | 452.12 | CCM | 127 | 89 | 40 | MM | 49 |  |  | https://eshop.weidmueller.com/p/1863300000
1863310000 | SC-SMT 3.81/07/180LF 3.2SN BK BX | 270.33 | 100 | 50 | 50 | PCE | P316 | PCB-connectors 3.81 pin pitch | PL | Composants sur CI | PL30 | Connecteurs pour CI pas < 5mm | 4032248428489 | 85366930 | DE | Connecteur PCB (raccordement sur platine), 160 V, 17.5 A, Pas en mm: 3.81, Nombre de pôles: 7, Raccordement soudé THT/THR, Boîte | 133 | G | 458.64 | CCM | 126 | 91 | 40 | MM | 49 |  |  | https://eshop.weidmueller.com/p/1863310000
1863320000 | SC-SMT 3.81/11/180G 3.2SN BK BX | 304.87 | 100 | 50 | 50 | PCE | P316 | PCB-connectors 3.81 pin pitch | PL | Composants sur CI | PL30 | Connecteurs pour CI pas < 5mm | 4032248427499 | 85366930 | DE | Connecteur PCB (raccordement sur platine), 160 V, 17.5 A, Pas en mm: 3.81, Nombre de pôles: 11, Raccordement soudé THT/THR, Boîte | 147 | G | 520 | CCM | 100 | 80 | 65 | MM | 49 |  |  | https://eshop.weidmueller.com/p/1863320000
1863330000 | SC-SMT 3.81/12/180G 3.2SN BK BX | 332.59 | 100 | 50 | 50 | PCE | P316 | PCB-connectors 3.81 pin pitch | PL | Composants sur CI | PL30 | Connecteurs pour CI pas < 5mm | 4032248427505 | 85366930 | DE | Connecteur PCB (raccordement sur platine), 160 V, 17.5 A, Pas en mm: 3.81, Nombre de pôles: 12, Raccordement soudé THT/THR, Boîte | 157 | G | 804 | CCM | 116 | 105 | 66 | MM | 49 |  |  | https://eshop.weidmueller.com/p/1863330000
1863340000 | SC-SMT 3.81/08/180LF 3.2SN BK BX | 298.87 | 100 | 50 | 50 | PCE | P316 | PCB-connectors 3.81 pin pitch | PL | Composants sur CI | PL30 | Connecteurs pour CI pas < 5mm | 4032248428496 | 85366930 | DE | Connecteur PCB (raccordement sur platine), 160 V, 17.5 A, Pas en mm: 3.81, Nombre de pôles: 8, Raccordement soudé THT/THR, Boîte | 144 | G | 470.88 | CCM | 109 | 72 | 60 | MM | 49 |  |  | https://eshop.weidmueller.com/p/1863340000
1863350000 | SC-SMT 3.81/13/180G 3.2SN BK BX | 360.33 | 100 | 50 | 50 | PCE | P316 | PCB-connectors 3.81 pin pitch | PL | Composants sur CI | PL30 | Connecteurs pour CI pas < 5mm | 4032248428519 | 85366930 | DE | Connecteur PCB (raccordement sur platine), 160 V, 17.5 A, Pas en mm: 3.81, Nombre de pôles: 13, Raccordement soudé THT/THR, Boîte | 164 | G | 690 | CCM | 115 | 100 | 60 | MM | 49 |  | 31/10/2026 | https://eshop.weidmueller.com/p/1863350000
1863360000 | SC-SMT 3.81/09/180LF 3.2SN BK BX | 327.4 | 100 | 50 | 50 | PCE | P316 | PCB-connectors 3.81 pin pitch | PL | Composants sur CI | PL30 | Connecteurs pour CI pas < 5mm | 4032248428502 | 85366930 | DE | Connecteur PCB (raccordement sur platine), 160 V, 17.5 A, Pas en mm: 3.81, Nombre de pôles: 9, Raccordement soudé THT/THR, Boîte | 161 | G | 471.53 | CCM | 111 | 72 | 59 | MM | 49 |  |  | https://eshop.weidmueller.com/p/1863360000
1863370000 | SC-SMT 3.81/14/180G 3.2SN BK BX | 388.02 | 100 | 50 | 50 | PCE | P316 | PCB-connectors 3.81 pin pitch | PL | Composants sur CI | PL30 | Connecteurs pour CI pas < 5mm | 4032248428526 | 85366930 | DE | Connecteur PCB (raccordement sur platine), 160 V, 17.5 A, Pas en mm: 3.81, Nombre de pôles: 14, Raccordement soudé THT/THR, Boîte | 163 | G | 429 | CCM | 165 | 65 | 40 | MM | 49 |  | 31/10/2026 | https://eshop.weidmueller.com/p/1863370000
1863380000 | SC-SMT 3.81/10/180LF 3.2SN BK BX | 355.96 | 100 | 50 | 50 | PCE | P316 | PCB-connectors 3.81 pin pitch | PL | Composants sur CI | PL30 | Connecteurs pour CI pas < 5mm | 4032248428618 | 85366930 | DE | Connecteur PCB (raccordement sur platine), 160 V, 17.5 A, Pas en mm: 3.81, Nombre de pôles: 10, Raccordement soudé THT/THR, Boîte | 165 | G | 478.077 | CCM | 111 | 73 | 59 | MM | 49 |  |  | https://eshop.weidmueller.com/p/1863380000
1863390000 | SC-SMT 3.81/11/180LF 3.2SN BK BX | 384.49 | 100 | 50 | 50 | PCE | P316 | PCB-connectors 3.81 pin pitch | PL | Composants sur CI | PL30 | Connecteurs pour CI pas < 5mm | 4032248428625 | 85366930 | DE | Connecteur PCB (raccordement sur platine), 160 V, 17.5 A, Pas en mm: 3.81, Nombre de pôles: 11, Raccordement soudé THT/THR, Boîte | 177 | G | 784 | CCM | 116 | 104 | 65 | MM | 49 |  |  | https://eshop.weidmueller.com/p/1863390000
1863400000 | SC-SMT 3.81/15/180G 3.2SN BK BX | 415.72 | 100 | 50 | 50 | PCE | P316 | PCB-connectors 3.81 pin pitch | PL | Composants sur CI | PL30 | Connecteurs pour CI pas < 5mm | 4032248428533 | 85366930 | DE | Connecteur PCB (raccordement sur platine), 160 V, 17.5 A, Pas en mm: 3.81, Nombre de pôles: 15, Raccordement soudé THT/THR, Boîte | 178 | G | 429 | CCM | 165 | 65 | 40 | MM | 49 |  | 31/10/2026 | https://eshop.weidmueller.com/p/1863400000
1863410000 | SC-SMT 3.81/12/180LF 3.2SN BK BX | 413.05 | 100 | 50 | 50 | PCE | P316 | PCB-connectors 3.81 pin pitch | PL | Composants sur CI | PL30 | Connecteurs pour CI pas < 5mm | 4032248428632 | 85366930 | DE | Connecteur PCB (raccordement sur platine), 160 V, 17.5 A, Pas en mm: 3.81, Nombre de pôles: 12, Raccordement soudé THT/THR, Boîte | 192 | G | 798.525 | CCM | 117 | 105 | 65 | MM | 49 |  |  | https://eshop.weidmueller.com/p/1863410000
1863420000 | SC-SMT 3.81/16/180G 3.2SN BK BX | 443.43 | 100 | 50 | 50 | PCE | P316 | PCB-connectors 3.81 pin pitch | PL | Composants sur CI | PL30 | Connecteurs pour CI pas < 5mm | 4032248428540 | 85366930 | DE | Connecteur PCB (raccordement sur platine), 160 V, 17.5 A, Pas en mm: 3.81, Nombre de pôles: 16, Raccordement soudé THT/THR, Boîte | 193 | G | 429 | CCM | 165 | 65 | 40 | MM | 49 |  | 31/10/2026 | https://eshop.weidmueller.com/p/1863420000
1863430000 | SC-SMT 3.81/13/180LF 3.2SN BK BX | 441.6 | 100 | 50 | 50 | PCE | P316 | PCB-connectors 3.81 pin pitch | PL | Composants sur CI | PL30 | Connecteurs pour CI pas < 5mm | 4032248428649 | 85366930 | DE | Connecteur PCB (raccordement sur platine), 160 V, 17.5 A, Pas en mm: 3.81, Nombre de pôles: 13, Raccordement soudé THT/THR, Boîte | 190 | G | 520 | CCM | 100 | 80 | 65 | MM | 49 |  | 31/10/2026 | https://eshop.weidmueller.com/p/1863430000
1863440000 | SC-SMT 3.81/14/180LF 3.2SN BK BX | 470.11 | 100 | 50 | 50 | PCE | P316 | PCB-connectors 3.81 pin pitch | PL | Composants sur CI | PL30 | Connecteurs pour CI pas < 5mm | 4032248428656 | 85366930 | DE | Connecteur PCB (raccordement sur platine), 160 V, 17.5 A, Pas en mm: 3.81, Nombre de pôles: 14, Raccordement soudé THT/THR, Boîte | 210 | G | 713 | CCM | 100 | 87 | 82 | MM | 49 |  |  | https://eshop.weidmueller.com/p/1863440000
1863460000 | SC-SMT 3.81/15/180LF 3.2SN BK BX | 498.68 | 100 | 50 | 50 | PCE | P316 | PCB-connectors 3.81 pin pitch | PL | Composants sur CI | PL30 | Connecteurs pour CI pas < 5mm | 4032248428663 | 85366930 | DE | Connecteur PCB (raccordement sur platine), 160 V, 17.5 A, Pas en mm: 3.81, Nombre de pôles: 15, Raccordement soudé THT/THR, Boîte | 223 | G | 621.504 | CCM | 104 | 83 | 72 | MM | 49 |  |  | https://eshop.weidmueller.com/p/1863460000
1863480000 | SC-SMT 3.81/16/180LF 3.2SN BK BX | 527.22 | 100 | 50 | 50 | PCE | P316 | PCB-connectors 3.81 pin pitch | PL | Composants sur CI | PL30 | Connecteurs pour CI pas < 5mm | 4032248428670 | 85366930 | DE | Connecteur PCB (raccordement sur platine), 160 V, 17.5 A, Pas en mm: 3.81, Nombre de pôles: 16, Raccordement soudé THT/THR, Boîte | 233 | G | 736.542 | CCM | 102 | 87 | 83 | MM | 49 |  |  | https://eshop.weidmueller.com/p/1863480000
1863490000 | SC-SMT 3.81/04/180G 3.2SN BK RL | 157.41 | 100 | 300 | 300 | PCE | P316 | PCB-connectors 3.81 pin pitch | PL | Composants sur CI | PL30 | Connecteurs pour CI pas < 5mm | 4032248428571 | 85366930 | DE | Connecteur PCB (raccordement sur platine), 160 V, 17.5 A, Pas en mm: 3.81, Nombre de pôles: 4, Raccordement soudé THT/THR, Tape | 700 | G | 4138 | CCM | 330 | 330 | 38 | MM | 49 |  |  | https://eshop.weidmueller.com/p/1863490000
1863640000 | SC-SMT 3.81/08/180LF 3.2SN BK RL | 346.8 | 100 | 300 | 300 | PCE | P316 | PCB-connectors 3.81 pin pitch | PL | Composants sur CI | PL30 | Connecteurs pour CI pas < 5mm | 4032248428847 | 85366930 | DE | Connecteur PCB (raccordement sur platine), 160 V, 17.5 A, Pas en mm: 3.81, Nombre de pôles: 8, Raccordement soudé THT/THR, Tape | 1241 | G | 6534 | CCM | 330 | 330 | 60 | MM | 49 |  | 31/10/2026 | https://eshop.weidmueller.com/p/1863640000
1863670000 | SC-SMT 3.81/02/90LF 3.2SN BK BX | 127.56 | 100 | 50 | 50 | PCE | P316 | PCB-connectors 3.81 pin pitch | PL | Composants sur CI | PL30 | Connecteurs pour CI pas < 5mm | 4032248428854 | 85366930 | DE | Connecteur PCB (raccordement sur platine), 160 V, 17.5 A, Pas en mm: 3.81, Nombre de pôles: 2, Raccordement soudé THT/THR, Boîte | 77 | G | 271.717 | CCM | 89 | 71 | 43 | MM | 49 |  |  | https://eshop.weidmueller.com/p/1863670000
1863680000 | SC-SMT 3.81/03/90LF 3.2SN BK BX | 156.11 | 100 | 50 | 50 | PCE | P316 | PCB-connectors 3.81 pin pitch | PL | Composants sur CI | PL30 | Connecteurs pour CI pas < 5mm | 4032248428861 | 85366930 | DE | Connecteur PCB (raccordement sur platine), 160 V, 17.5 A, Pas en mm: 3.81, Nombre de pôles: 3, Raccordement soudé THT/THR, Boîte | 83 | G | 265.4 | CCM | 89 | 71 | 42 | MM | 49 |  |  | https://eshop.weidmueller.com/p/1863680000
1863690000 | SC-SMT 3.81/04/90LF 3.2SN BK BX | 184.69 | 100 | 50 | 50 | PCE | P316 | PCB-connectors 3.81 pin pitch | PL | Composants sur CI | PL30 | Connecteurs pour CI pas < 5mm | 4032248428878 | 85366930 | DE | Connecteur PCB (raccordement sur platine), 160 V, 17.5 A, Pas en mm: 3.81, Nombre de pôles: 4, Raccordement soudé THT/THR, Boîte | 100 | G | 361.62 | CCM | 98 | 90 | 41 | MM | 49 |  |  | https://eshop.weidmueller.com/p/1863690000
1863700000 | SC-SMT 3.81/05/90LF 3.2SN BK BX | 213.22 | 100 | 50 | 50 | PCE | P316 | PCB-connectors 3.81 pin pitch | PL | Composants sur CI | PL30 | Connecteurs pour CI pas < 5mm | 4032248428885 | 85366930 | DE | Connecteur PCB (raccordement sur platine), 160 V, 17.5 A, Pas en mm: 3.81, Nombre de pôles: 5, Raccordement soudé THT/THR, Boîte | 112 | G | 361.907 | CCM | 97 | 91 | 41 | MM | 49 |  |  | https://eshop.weidmueller.com/p/1863700000
1863710000 | SC-SMT 3.81/06/90LF 3.2SN BK BX | 241.78 | 100 | 50 | 50 | PCE | P316 | PCB-connectors 3.81 pin pitch | PL | Composants sur CI | PL30 | Connecteurs pour CI pas < 5mm | 4032248428892 | 85366930 | DE | Connecteur PCB (raccordement sur platine), 160 V, 17.5 A, Pas en mm: 3.81, Nombre de pôles: 6, Raccordement soudé THT/THR, Boîte | 125 | G | 462.28 | CCM | 127 | 91 | 40 | MM | 49 |  |  | https://eshop.weidmueller.com/p/1863710000
1863720000 | SC-SMT 3.81/02/180G 1.5SN BK BX | 55.44 | 100 | 50 | 50 | PCE | P316 | PCB-connectors 3.81 pin pitch | PL | Composants sur CI | PL30 | Connecteurs pour CI pas < 5mm | 4032248428793 | 85366930 | DE | Connecteur PCB (raccordement sur platine), 160 V, 17.5 A, Pas en mm: 3.81, Nombre de pôles: 2, Raccordement soudé THT/THR, Boîte | 39 | G | 262.42 | CCM | 88 | 71 | 42 | MM | 49 |  | 30/03/2027 | https://eshop.weidmueller.com/p/1863720000
1863730000 | SC-SMT 3.81/03/180G 1.5SN BK BX | 83.15 | 100 | 50 | 50 | PCE | P316 | PCB-connectors 3.81 pin pitch | PL | Composants sur CI | PL30 | Connecteurs pour CI pas < 5mm | 4032248428809 | 85366930 | DE | Connecteur PCB (raccordement sur platine), 160 V, 17.5 A, Pas en mm: 3.81, Nombre de pôles: 3, Raccordement soudé THT/THR, Boîte | 47 | G | 261.66 | CCM | 89 | 70 | 42 | MM | 49 |  |  | https://eshop.weidmueller.com/p/1863730000
1863740000 | SC-SMT 3.81/07/90LF 3.2SN BK BX | 270.33 | 100 | 50 | 50 | PCE | P316 | PCB-connectors 3.81 pin pitch | PL | Composants sur CI | PL30 | Connecteurs pour CI pas < 5mm | 4032248428908 | 85366930 | DE | Connecteur PCB (raccordement sur platine), 160 V, 17.5 A, Pas en mm: 3.81, Nombre de pôles: 7, Raccordement soudé THT/THR, Boîte | 137 | G | 448.56 | CCM | 126 | 89 | 40 | MM | 49 |  |  | https://eshop.weidmueller.com/p/1863740000
1863750000 | SC-SMT 3.81/04/180G 1.5SN BK BX | 110.87 | 100 | 50 | 50 | PCE | P316 | PCB-connectors 3.81 pin pitch | PL | Composants sur CI | PL30 | Connecteurs pour CI pas < 5mm | 4032248428915 | 85366930 | DE | Connecteur PCB (raccordement sur platine), 160 V, 17.5 A, Pas en mm: 3.81, Nombre de pôles: 4, Raccordement soudé THT/THR, Boîte | 58 | G | 274.77 | CCM | 90 | 71 | 43 | MM | 49 |  | 31/10/2026 | https://eshop.weidmueller.com/p/1863750000
1863760000 | SC-SMT 3.81/08/90LF 3.2SN BK BX | 298.87 | 100 | 50 | 50 | PCE | P316 | PCB-connectors 3.81 pin pitch | PL | Composants sur CI | PL30 | Connecteurs pour CI pas < 5mm | 4032248429011 | 85366930 | DE | Connecteur PCB (raccordement sur platine), 160 V, 17.5 A, Pas en mm: 3.81, Nombre de pôles: 8, Raccordement soudé THT/THR, Boîte | 139 | G | 404 | CCM | 105 | 70 | 55 | MM | 49 |  |  | https://eshop.weidmueller.com/p/1863760000
1863770000 | SC-SMT 3.81/09/90LF 3.2SN BK BX | 327.4 | 100 | 50 | 50 | PCE | P316 | PCB-connectors 3.81 pin pitch | PL | Composants sur CI | PL30 | Connecteurs pour CI pas < 5mm | 4032248429028 | 85366930 | DE | Connecteur PCB (raccordement sur platine), 160 V, 17.5 A, Pas en mm: 3.81, Nombre de pôles: 9, Raccordement soudé THT/THR, Boîte | 161 | G | 463.032 | CCM | 109 | 72 | 59 | MM | 49 |  |  | https://eshop.weidmueller.com/p/1863770000
1863780000 | SC-SMT 3.81/05/180G 1.5SN BK BX | 138.54 | 100 | 50 | 50 | PCE | P316 | PCB-connectors 3.81 pin pitch | PL | Composants sur CI | PL30 | Connecteurs pour CI pas < 5mm | 4032248428922 | 85366930 | DE | Connecteur PCB (raccordement sur platine), 160 V, 17.5 A, Pas en mm: 3.81, Nombre de pôles: 5, Raccordement soudé THT/THR, Boîte | 66 | G | 252 | CCM | 90 | 70 | 40 | MM | 49 |  |  | https://eshop.weidmueller.com/p/1863780000
1863790000 | SC-SMT 3.81/10/90LF 3.2SN BK BX | 355.96 | 100 | 50 | 50 | PCE | P316 | PCB-connectors 3.81 pin pitch | PL | Composants sur CI | PL30 | Connecteurs pour CI pas < 5mm | 4032248429035 | 85366930 | DE | Connecteur PCB (raccordement sur platine), 160 V, 17.5 A, Pas en mm: 3.81, Nombre de pôles: 10, Raccordement soudé THT/THR, Boîte | 161 | G | 424 | CCM | 110 | 70 | 55 | MM | 49 |  |  | https://eshop.weidmueller.com/p/1863790000
1863810000 | SC-SMT 3.81/11/90LF 3.2SN BK BX | 384.49 | 100 | 50 | 50 | PCE | P316 | PCB-connectors 3.81 pin pitch | PL | Composants sur CI | PL30 | Connecteurs pour CI pas < 5mm | 4032248429042 | 85366930 | DE | Connecteur PCB (raccordement sur platine), 160 V, 17.5 A, Pas en mm: 3.81, Nombre de pôles: 11, Raccordement soudé THT/THR, Boîte | 175 | G | 520 | CCM | 100 | 80 | 65 | MM | 49 |  |  | https://eshop.weidmueller.com/p/1863810000
1863820000 | SC-SMT 3.81/12/90LF 3.2SN BK BX | 413.05 | 100 | 50 | 50 | PCE | P316 | PCB-connectors 3.81 pin pitch | PL | Composants sur CI | PL30 | Connecteurs pour CI pas < 5mm | 4032248429059 | 85366930 | DE | Connecteur PCB (raccordement sur platine), 160 V, 17.5 A, Pas en mm: 3.81, Nombre de pôles: 12, Raccordement soudé THT/THR, Boîte | 189 | G | 520 | CCM | 100 | 80 | 65 | MM | 49 |  |  | https://eshop.weidmueller.com/p/1863820000
1863830000 | SC-SMT 3.81/06/180G 1.5SN BK BX | 166.3 | 100 | 50 | 50 | PCE | P316 | PCB-connectors 3.81 pin pitch | PL | Composants sur CI | PL30 | Connecteurs pour CI pas < 5mm | 4032248428946 | 85366930 | DE | Connecteur PCB (raccordement sur platine), 160 V, 17.5 A, Pas en mm: 3.81, Nombre de pôles: 6, Raccordement soudé THT/THR, Boîte | 79 | G | 299 | CCM | 95 | 90 | 35 | MM | 49 |  | 31/10/2026 | https://eshop.weidmueller.com/p/1863830000
1863840000 | SC-SMT 3.81/13/90LF 3.2SN BK BX | 441.6 | 100 | 50 | 50 | PCE | P316 | PCB-connectors 3.81 pin pitch | PL | Composants sur CI | PL30 | Connecteurs pour CI pas < 5mm | 4032248429066 | 85366930 | DE | Connecteur PCB (raccordement sur platine), 160 V, 17.5 A, Pas en mm: 3.81, Nombre de pôles: 13, Raccordement soudé THT/THR, Boîte | 202 | G | 790 | CCM | 118 | 103 | 65 | MM | 49 |  |  | https://eshop.weidmueller.com/p/1863840000
1863850000 | SC-SMT 3.81/14/90LF 3.2SN BK BX | 470.11 | 100 | 50 | 50 | PCE | P316 | PCB-connectors 3.81 pin pitch | PL | Composants sur CI | PL30 | Connecteurs pour CI pas < 5mm | 4032248429073 | 85366930 | DE | Connecteur PCB (raccordement sur platine), 160 V, 17.5 A, Pas en mm: 3.81, Nombre de pôles: 14, Raccordement soudé THT/THR, Boîte | 211 | G | 680 | CCM | 100 | 85 | 80 | MM | 49 |  | 31/10/2026 | https://eshop.weidmueller.com/p/1863850000
1863860000 | SC-SMT 3.81/15/90LF 3.2SN BK BX | 498.68 | 100 | 50 | 50 | PCE | P316 | PCB-connectors 3.81 pin pitch | PL | Composants sur CI | PL30 | Connecteurs pour CI pas < 5mm | 4032248429080 | 85366930 | DE | Connecteur PCB (raccordement sur platine), 160 V, 17.5 A, Pas en mm: 3.81, Nombre de pôles: 15, Raccordement soudé THT/THR, Boîte | 221 | G | 680 | CCM | 100 | 85 | 80 | MM | 49 |  | 31/10/2026 | https://eshop.weidmueller.com/p/1863860000
1863870000 | SC-SMT 3.81/16/90LF 3.2SN BK BX | 527.22 | 100 | 50 | 50 | PCE | P316 | PCB-connectors 3.81 pin pitch | PL | Composants sur CI | PL30 | Connecteurs pour CI pas < 5mm | 4032248429097 | 85366930 | DE | Connecteur PCB (raccordement sur platine), 160 V, 17.5 A, Pas en mm: 3.81, Nombre de pôles: 16, Raccordement soudé THT/THR, Boîte | 238 | G | 745.008 | CCM | 102 | 88 | 83 | MM | 49 |  |  | https://eshop.weidmueller.com/p/1863870000
1863890000 | SC-SMT 3.81/02/90LF 3.2SN BK RL | 175.53 | 100 | 400 | 400 | PCE | P316 | PCB-connectors 3.81 pin pitch | PL | Composants sur CI | PL30 | Connecteurs pour CI pas < 5mm | 4032248429103 | 85366930 | DE | Connecteur PCB (raccordement sur platine), 160 V, 17.5 A, Pas en mm: 3.81, Nombre de pôles: 2, Raccordement soudé THT/THR, Tape | 5145 | G | 6511.851 | CCM | 339 | 337 | 57 | MM | 49 |  |  | https://eshop.weidmueller.com/p/1863890000
1863900000 | SC-SMT 3.81/08/180G 1.5SN BK BX | 221.71 | 100 | 50 | 50 | PCE | P316 | PCB-connectors 3.81 pin pitch | PL | Composants sur CI | PL30 | Connecteurs pour CI pas < 5mm | 4032248428977 | 85366930 | DE | Connecteur PCB (raccordement sur platine), 160 V, 17.5 A, Pas en mm: 3.81, Nombre de pôles: 8, Raccordement soudé THT/THR, Boîte | 100 | G | 426.25 | CCM | 125 | 110 | 31 | MM | 49 |  | 31/10/2026 | https://eshop.weidmueller.com/p/1863900000
1863920000 | SC-SMT 3.81/10/180G 1.5SN BK BX | 277.18 | 100 | 50 | 50 | PCE | P316 | PCB-connectors 3.81 pin pitch | PL | Composants sur CI | PL30 | Connecteurs pour CI pas < 5mm | 4032248428991 | 85366930 | DE | Connecteur PCB (raccordement sur platine), 160 V, 17.5 A, Pas en mm: 3.81, Nombre de pôles: 10, Raccordement soudé THT/THR, Boîte | 128 | G | 798.525 | CCM | 117 | 105 | 65 | MM | 49 |  | 31/10/2026 | https://eshop.weidmueller.com/p/1863920000
1863930000 | SC-SMT 3.81/11/180G 1.5SN BK BX | 304.87 | 100 | 50 | 50 | PCE | P316 | PCB-connectors 3.81 pin pitch | PL | Composants sur CI | PL30 | Connecteurs pour CI pas < 5mm | 4032248429004 | 85366930 | DE | Connecteur PCB (raccordement sur platine), 160 V, 17.5 A, Pas en mm: 3.81, Nombre de pôles: 11, Raccordement soudé THT/THR, Boîte | 143 | G | 520 | CCM | 100 | 80 | 65 | MM | 49 |  |  | https://eshop.weidmueller.com/p/1863930000
1863940000 | SC-SMT 3.81/12/180G 1.5SN BK BX | 332.59 | 100 | 50 | 50 | PCE | P316 | PCB-connectors 3.81 pin pitch | PL | Composants sur CI | PL30 | Connecteurs pour CI pas < 5mm | 4032248429110 | 85366930 | DE | Connecteur PCB (raccordement sur platine), 160 V, 17.5 A, Pas en mm: 3.81, Nombre de pôles: 12, Raccordement soudé THT/THR, Boîte | 154 | G | 546 | CCM | 105 | 80 | 65 | MM | 49 |  |  | https://eshop.weidmueller.com/p/1863940000
1863960000 | SC-SMT 3.81/14/180G 1.5SN BK BX | 388.02 | 100 | 50 | 50 | PCE | P316 | PCB-connectors 3.81 pin pitch | PL | Composants sur CI | PL30 | Connecteurs pour CI pas < 5mm | 4032248429134 | 85366930 | DE | Connecteur PCB (raccordement sur platine), 160 V, 17.5 A, Pas en mm: 3.81, Nombre de pôles: 14, Raccordement soudé THT/THR, Boîte | 157 | G | 429 | CCM | 165 | 65 | 40 | MM | 49 |  | 31/10/2026 | https://eshop.weidmueller.com/p/1863960000
1863970000 | SC-SMT 3.81/03/90LF 3.2SN BK RL | 204.07 | 100 | 400 | 400 | PCE | P316 | PCB-connectors 3.81 pin pitch | PL | Composants sur CI | PL30 | Connecteurs pour CI pas < 5mm | 4032248429219 | 85366930 | DE | Connecteur PCB (raccordement sur platine), 160 V, 17.5 A, Pas en mm: 3.81, Nombre de pôles: 3, Raccordement soudé THT/THR, Tape | 1051 | G | 6468 | CCM | 350 | 336 | 55 | MM | 49 |  |  | https://eshop.weidmueller.com/p/1863970000
1863980000 | SC-SMT 3.81/04/90LF 3.2SN BK RL | 232.6 | 100 | 400 | 400 | PCE | P316 | PCB-connectors 3.81 pin pitch | PL | Composants sur CI | PL30 | Connecteurs pour CI pas < 5mm | 4032248429226 | 85366930 | DE | Connecteur PCB (raccordement sur platine), 160 V, 17.5 A, Pas en mm: 3.81, Nombre de pôles: 4, Raccordement soudé THT/THR, Tape | 1200 | G | 6534 | CCM | 330 | 330 | 60 | MM | 49 |  |  | https://eshop.weidmueller.com/p/1863980000
1864040000 | SC-SMT 3.81/16/180G 1.5SN BK BX | 443.43 | 100 | 50 | 50 | PCE | P316 | PCB-connectors 3.81 pin pitch | PL | Composants sur CI | PL30 | Connecteurs pour CI pas < 5mm | 4032248429165 | 85366930 | DE | Connecteur PCB (raccordement sur platine), 160 V, 17.5 A, Pas en mm: 3.81, Nombre de pôles: 16, Raccordement soudé THT/THR, Boîte | 176 | G | 462 | CCM | 165 | 70 | 40 | MM | 49 |  |  | https://eshop.weidmueller.com/p/1864040000
1864050000 | SC-SMT 3.81/02/180G 1.5SN BK RL | 101.96 | 100 | 300 | 300 | PCE | P316 | PCB-connectors 3.81 pin pitch | PL | Composants sur CI | PL30 | Connecteurs pour CI pas < 5mm | 4032248429172 | 85366930 | DE | Connecteur PCB (raccordement sur platine), 160 V, 17.5 A, Pas en mm: 3.81, Nombre de pôles: 2, Raccordement soudé THT/THR, Tape | 566 | G | 4409 | CCM | 332 | 332 | 40 | MM | 49 |  |  | https://eshop.weidmueller.com/p/1864050000
1864060000 | SC-SMT 3.81/03/180G 1.5SN BK RL | 129.68 | 100 | 300 | 300 | PCE | P316 | PCB-connectors 3.81 pin pitch | PL | Composants sur CI | PL30 | Connecteurs pour CI pas < 5mm | 4032248429189 | 85366930 | DE | Connecteur PCB (raccordement sur platine), 160 V, 17.5 A, Pas en mm: 3.81, Nombre de pôles: 3, Raccordement soudé THT/THR, Tape | 627 | G | 7239.96 | CCM | 357 | 338 | 60 | MM | 49 |  |  | https://eshop.weidmueller.com/p/1864060000
1864070000 | SC-SMT 3.81/02/180LF 1.5SN BK BX | 127.56 | 100 | 50 | 50 | PCE | P316 | PCB-connectors 3.81 pin pitch | PL | Composants sur CI | PL30 | Connecteurs pour CI pas < 5mm | 4032248429271 | 85366930 | DE | Connecteur PCB (raccordement sur platine), 160 V, 17.5 A, Pas en mm: 3.81, Nombre de pôles: 2, Raccordement soudé THT/THR, Boîte | 69 | G | 261.66 | CCM | 89 | 70 | 42 | MM | 49 |  |  | https://eshop.weidmueller.com/p/1864070000
1864080000 | SC-SMT 3.81/03/180LF 1.5SN BK BX | 156.11 | 100 | 50 | 50 | PCE | P316 | PCB-connectors 3.81 pin pitch | PL | Composants sur CI | PL30 | Connecteurs pour CI pas < 5mm | 4032248429288 | 85366930 | DE | Connecteur PCB (raccordement sur platine), 160 V, 17.5 A, Pas en mm: 3.81, Nombre de pôles: 3, Raccordement soudé THT/THR, Boîte | 80 | G | 271.72 | CCM | 89 | 71 | 43 | MM | 49 |  |  | https://eshop.weidmueller.com/p/1864080000
1864090000 | SC-SMT 3.81/04/180LF 1.5SN BK BX | 184.69 | 100 | 50 | 50 | PCE | P316 | PCB-connectors 3.81 pin pitch | PL | Composants sur CI | PL30 | Connecteurs pour CI pas < 5mm | 4032248429295 | 85366930 | DE | Connecteur PCB (raccordement sur platine), 160 V, 17.5 A, Pas en mm: 3.81, Nombre de pôles: 4, Raccordement soudé THT/THR, Boîte | 97 | G | 360.64 | CCM | 98 | 92 | 40 | MM | 49 |  | 31/10/2026 | https://eshop.weidmueller.com/p/1864090000
1864100000 | SC-SMT 3.81/05/180LF 1.5SN BK BX | 213.22 | 100 | 50 | 50 | PCE | P316 | PCB-connectors 3.81 pin pitch | PL | Composants sur CI | PL30 | Connecteurs pour CI pas < 5mm | 4032248429301 | 85366930 | DE | Connecteur PCB (raccordement sur platine), 160 V, 17.5 A, Pas en mm: 3.81, Nombre de pôles: 5, Raccordement soudé THT/THR, Boîte | 105 | G | 361.907 | CCM | 97 | 91 | 41 | MM | 49 |  | 31/10/2026 | https://eshop.weidmueller.com/p/1864100000
1864110000 | SC-SMT 3.81/06/180LF 1.5SN BK BX | 241.78 | 100 | 50 | 50 | PCE | P316 | PCB-connectors 3.81 pin pitch | PL | Composants sur CI | PL30 | Connecteurs pour CI pas < 5mm | 4032248429417 | 85366930 | DE | Connecteur PCB (raccordement sur platine), 160 V, 17.5 A, Pas en mm: 3.81, Nombre de pôles: 6, Raccordement soudé THT/THR, Boîte | 111 | G | 394 | CCM | 125 | 90 | 35 | MM | 49 |  |  | https://eshop.weidmueller.com/p/1864110000
1864130000 | SC-SMT 3.81/08/180LF 1.5SN BK BX | 298.87 | 100 | 50 | 50 | PCE | P316 | PCB-connectors 3.81 pin pitch | PL | Composants sur CI | PL30 | Connecteurs pour CI pas < 5mm | 4032248429431 | 85366930 | DE | Connecteur PCB (raccordement sur platine), 160 V, 17.5 A, Pas en mm: 3.81, Nombre de pôles: 8, Raccordement soudé THT/THR, Boîte | 133 | G | 424 | CCM | 110 | 70 | 55 | MM | 49 |  |  | https://eshop.weidmueller.com/p/1864130000
1864140000 | SC-SMT 3.81/09/180LF 1.5SN BK BX | 327.4 | 100 | 50 | 50 | PCE | P316 | PCB-connectors 3.81 pin pitch | PL | Composants sur CI | PL30 | Connecteurs pour CI pas < 5mm | 4032248429448 | 85366930 | DE | Connecteur PCB (raccordement sur platine), 160 V, 17.5 A, Pas en mm: 3.81, Nombre de pôles: 9, Raccordement soudé THT/THR, Boîte | 150 | G | 475.2 | CCM | 110 | 72 | 60 | MM | 49 |  | 31/10/2026 | https://eshop.weidmueller.com/p/1864140000
1864150000 | SC-SMT 3.81/10/180LF 1.5SN BK BX | 355.96 | 100 | 50 | 50 | PCE | P316 | PCB-connectors 3.81 pin pitch | PL | Composants sur CI | PL30 | Connecteurs pour CI pas < 5mm | 4032248429455 | 85366930 | DE | Connecteur PCB (raccordement sur platine), 160 V, 17.5 A, Pas en mm: 3.81, Nombre de pôles: 10, Raccordement soudé THT/THR, Boîte | 150 | G | 424 | CCM | 110 | 70 | 55 | MM | 49 |  |  | https://eshop.weidmueller.com/p/1864150000
1864170000 | SC-SMT 3.81/12/180LF 1.5SN BK BX | 413.05 | 100 | 50 | 50 | PCE | P316 | PCB-connectors 3.81 pin pitch | PL | Composants sur CI | PL30 | Connecteurs pour CI pas < 5mm | 4032248429479 | 85366930 | DE | Connecteur PCB (raccordement sur platine), 160 V, 17.5 A, Pas en mm: 3.81, Nombre de pôles: 12, Raccordement soudé THT/THR, Boîte | 174 | G | 520 | CCM | 100 | 80 | 65 | MM | 49 |  |  | https://eshop.weidmueller.com/p/1864170000
1864190000 | SC-SMT 3.81/14/180LF 1.5SN BK BX | 470.11 | 100 | 50 | 50 | PCE | P316 | PCB-connectors 3.81 pin pitch | PL | Composants sur CI | PL30 | Connecteurs pour CI pas < 5mm | 4032248429493 | 85366930 | DE | Connecteur PCB (raccordement sur platine), 160 V, 17.5 A, Pas en mm: 3.81, Nombre de pôles: 14, Raccordement soudé THT/THR, Boîte | 204 | G | 737.704 | CCM | 101 | 88 | 83 | MM | 49 |  | 31/10/2026 | https://eshop.weidmueller.com/p/1864190000
1864210000 | SC-SMT 3.81/16/180LF 1.5SN BK BX | 527.22 | 100 | 50 | 50 | PCE | P316 | PCB-connectors 3.81 pin pitch | PL | Composants sur CI | PL30 | Connecteurs pour CI pas < 5mm | 4032248429516 | 85366930 | DE | Connecteur PCB (raccordement sur platine), 160 V, 17.5 A, Pas en mm: 3.81, Nombre de pôles: 16, Raccordement soudé THT/THR, Boîte | 215 | G | 680 | CCM | 100 | 85 | 80 | MM | 49 |  | 31/10/2026 | https://eshop.weidmueller.com/p/1864210000
1864220000 | SC-SMT 3.81/02/180LF 1.5SN BK RL | 175.53 | 100 | 300 | 300 | PCE | P316 | PCB-connectors 3.81 pin pitch | PL | Composants sur CI | PL30 | Connecteurs pour CI pas < 5mm | 4032248429523 | 85366930 | DE | Connecteur PCB (raccordement sur platine), 160 V, 17.5 A, Pas en mm: 3.81, Nombre de pôles: 2, Raccordement soudé THT/THR, Tape | 806 | G | 517 | CCM | 330 | 56 | 28 | MM | 49 |  |  | https://eshop.weidmueller.com/p/1864220000
1864230000 | SC-SMT 3.81/03/180LF 1.5SN BK RL | 204.07 | 100 | 300 | 300 | PCE | P316 | PCB-connectors 3.81 pin pitch | PL | Composants sur CI | PL30 | Connecteurs pour CI pas < 5mm | 4032248429530 | 85366930 | DE | Connecteur PCB (raccordement sur platine), 160 V, 17.5 A, Pas en mm: 3.81, Nombre de pôles: 3, Raccordement soudé THT/THR, Tape | 864 | G | 517 | CCM | 330 | 56 | 28 | MM | 49 |  |  | https://eshop.weidmueller.com/p/1864230000
1864240000 | SC-SMT 3.81/04/180LF 1.5SN BK RL | 232.6 | 100 | 300 | 300 | PCE | P316 | PCB-connectors 3.81 pin pitch | PL | Composants sur CI | PL30 | Connecteurs pour CI pas < 5mm | 4032248429547 | 85366930 | DE | Connecteur PCB (raccordement sur platine), 160 V, 17.5 A, Pas en mm: 3.81, Nombre de pôles: 4, Raccordement soudé THT/THR, Tape | 955 | G | 6319.432 | CCM | 343 | 329 | 56 | MM | 49 |  |  | https://eshop.weidmueller.com/p/1864240000
1864250000 | SC-SMT 3.81/05/180LF 1.5SN BK RL | 261.13 | 100 | 300 | 300 | PCE | P316 | PCB-connectors 3.81 pin pitch | PL | Composants sur CI | PL30 | Connecteurs pour CI pas < 5mm | 4032248429554 | 85366930 | DE | Connecteur PCB (raccordement sur platine), 160 V, 17.5 A, Pas en mm: 3.81, Nombre de pôles: 5, Raccordement soudé THT/THR, Tape | 1016 | G | 7729.722 | CCM | 363 | 338 | 63 | MM | 49 |  |  | https://eshop.weidmueller.com/p/1864250000
1864260000 | SC-SMT 3.81/06/180LF 1.5SN BK RL | 289.7 | 100 | 300 | 300 | PCE | P316 | PCB-connectors 3.81 pin pitch | PL | Composants sur CI | PL30 | Connecteurs pour CI pas < 5mm | 4032248429561 | 85366930 | DE | Connecteur PCB (raccordement sur platine), 160 V, 17.5 A, Pas en mm: 3.81, Nombre de pôles: 6, Raccordement soudé THT/THR, Tape | 788 | G | 517 | CCM | 330 | 56 | 28 | MM | 49 |  |  | https://eshop.weidmueller.com/p/1864260000
1864270000 | SC-SMT 3.81/07/180LF 1.5SN BK RL | 318.26 | 100 | 300 | 300 | PCE | P316 | PCB-connectors 3.81 pin pitch | PL | Composants sur CI | PL30 | Connecteurs pour CI pas < 5mm | 4032248429578 | 85366930 | DE | Connecteur PCB (raccordement sur platine), 160 V, 17.5 A, Pas en mm: 3.81, Nombre de pôles: 7, Raccordement soudé THT/THR, Tape | 1152 | G | 517 | CCM | 330 | 56 | 28 | MM | 49 |  |  | https://eshop.weidmueller.com/p/1864270000
1864280000 | SC-SMT 3.81/08/180LF 1.5SN BK RL | 346.8 | 100 | 300 | 300 | PCE | P316 | PCB-connectors 3.81 pin pitch | PL | Composants sur CI | PL30 | Connecteurs pour CI pas < 5mm | 4032248429585 | 85366930 | DE | Connecteur PCB (raccordement sur platine), 160 V, 17.5 A, Pas en mm: 3.81, Nombre de pôles: 8, Raccordement soudé THT/THR, Tape | 1247 | G | 7847.308 | CCM | 356 | 329 | 67 | MM | 49 |  |  | https://eshop.weidmueller.com/p/1864280000
1864290000 | SC-SMT 3.81/04/180G 1.5SN BK RL | 157.41 | 100 | 300 | 300 | PCE | P316 | PCB-connectors 3.81 pin pitch | PL | Composants sur CI | PL30 | Connecteurs pour CI pas < 5mm | 4032248429363 | 85366930 | DE | Connecteur PCB (raccordement sur platine), 160 V, 17.5 A, Pas en mm: 3.81, Nombre de pôles: 4, Raccordement soudé THT/THR, Tape | 684 | G | 4126 | CCM | 330 | 329 | 38 | MM | 7 |  |  | https://eshop.weidmueller.com/p/1864290000
1864300000 | SC-SMT 3.81/05/180G 1.5SN BK RL | 185.11 | 100 | 300 | 300 | PCE | P316 | PCB-connectors 3.81 pin pitch | PL | Composants sur CI | PL30 | Connecteurs pour CI pas < 5mm | 4032248429370 | 85366930 | DE | Connecteur PCB (raccordement sur platine), 160 V, 17.5 A, Pas en mm: 3.81, Nombre de pôles: 5, Raccordement soudé THT/THR, Tape | 795 | G | 6283 | CCM | 332 | 332 | 57 | MM | 49 |  |  | https://eshop.weidmueller.com/p/1864300000
1864310000 | SC-SMT 3.81/06/180G 1.5SN BK RL | 212.84 | 100 | 300 | 300 | PCE | P316 | PCB-connectors 3.81 pin pitch | PL | Composants sur CI | PL30 | Connecteurs pour CI pas < 5mm | 4032248429387 | 85366930 | DE | Connecteur PCB (raccordement sur platine), 160 V, 17.5 A, Pas en mm: 3.81, Nombre de pôles: 6, Raccordement soudé THT/THR, Tape | 855 | G | 5336 | CCM | 330 | 330 | 49 | MM | 49 |  |  | https://eshop.weidmueller.com/p/1864310000
1864320000 | SC-SMT 3.81/07/180G 1.5SN BK RL | 240.55 | 100 | 300 | 300 | PCE | P316 | PCB-connectors 3.81 pin pitch | PL | Composants sur CI | PL30 | Connecteurs pour CI pas < 5mm | 4032248429615 | 85366930 | DE | Connecteur PCB (raccordement sur platine), 160 V, 17.5 A, Pas en mm: 3.81, Nombre de pôles: 7, Raccordement soudé THT/THR, Tape | 963 | G | 6534 | CCM | 330 | 330 | 60 | MM | 49 |  |  | https://eshop.weidmueller.com/p/1864320000
1864330000 | SC-SMT 3.81/08/180G 1.5SN BK RL | 268.27 | 100 | 300 | 300 | PCE | P316 | PCB-connectors 3.81 pin pitch | PL | Composants sur CI | PL30 | Connecteurs pour CI pas < 5mm | 4032248429639 | 85366930 | DE | Connecteur PCB (raccordement sur platine), 160 V, 17.5 A, Pas en mm: 3.81, Nombre de pôles: 8, Raccordement soudé THT/THR, Tape | 976 | G | 5807 | CCM | 331 | 331 | 53 | MM | 49 |  |  | https://eshop.weidmueller.com/p/1864330000
1864340000 | SC-SMT 3.81/09/180G 1.5SN BK RL | 295.98 | 100 | 300 | 300 | PCE | P316 | PCB-connectors 3.81 pin pitch | PL | Composants sur CI | PL30 | Connecteurs pour CI pas < 5mm | 4032248429660 | 85366930 | DE | Connecteur PCB (raccordement sur platine), 160 V, 17.5 A, Pas en mm: 3.81, Nombre de pôles: 9, Raccordement soudé THT/THR, Tape | 1148 | G | 517 | CCM | 330 | 56 | 28 | MM | 49 |  |  | https://eshop.weidmueller.com/p/1864340000
1864350000 | SC-SMT 3.81/10/180G 1.5SN BK RL | 323.71 | 100 | 300 | 300 | PCE | P316 | PCB-connectors 3.81 pin pitch | PL | Composants sur CI | PL30 | Connecteurs pour CI pas < 5mm | 4032248429677 | 85366930 | DE | Connecteur PCB (raccordement sur platine), 160 V, 17.5 A, Pas en mm: 3.81, Nombre de pôles: 10, Raccordement soudé THT/THR, Tape | 1140 | G | 6138 | CCM | 330 | 300 | 62 | MM | 49 |  |  | https://eshop.weidmueller.com/p/1864350000
1864730000 | SAIS-2-IDC-M12B-COD | 35.5 | 1 | 1 | 1 | PCE | I673 | SAI accessories | PB | Connecteurs Etanches/composants passifs | PB46 | SAI Accessoires pour répartiteurs capteurs et actionneurs | 4032248430543 | 85366990 | DE | Connecteur rond (personnalisable sur le terrain), M12, Codage B, Raccordement auto-dénudant d'isolant, Nombre de pôles: 2, IP67, Raccordement du blind | 61 | G | 180.96 | CCM | 156 | 40 | 29 | MM | 63 |  |  | https://eshop.weidmueller.com/p/1864730000
1864740000 | SAIB-2-IDC-M12B-COD | 36.8 | 1 | 1 | 1 | PCE | I673 | SAI accessories | PB | Connecteurs Etanches/composants passifs | PB46 | SAI Accessoires pour répartiteurs capteurs et actionneurs | 4032248430550 | 85366990 | DE | Connecteur rond (personnalisable sur le terrain), M12, Codage B, Raccordement auto-dénudant d'isolant, Nombre de pôles: 2, IP67, Raccordement du blind | 64 | G | 83.52 | CCM | 87 | 48 | 20 | MM | 63 |  |  | https://eshop.weidmueller.com/p/1864740000
1865410000 | RAHE LN WDT1.5 | 1305.8 | 100 | 10 | 10 | PCE | P171 | Accessories W series | PT | Blocs de Jonction | PT10 | Série W -blocs de jonction à raccordment vissé | 4032248433285 | 39269097 | DE | Série W -blocs de jonction à raccordment vissé Série W -blocs de jonction à raccordment vissé | 8 | G | 19.84 | CCM | 64 | 31 | 10 | MM | 21 |  |  | https://eshop.weidmueller.com/p/1865410000
1865510000 | ZTTR 2.5 | 327.6 | 100 | 50 | 50 | PCE | P120 | Terminals Z series | PT | Blocs de Jonction | PT11 | Série Z - blocs de jonction à raccordement à ressort | 4032248434466 | 85366990 | CZ | Bloc de jonction de test sectionnable, Raccordement à ressort, Beige foncé, 2.5 mm², 16 A, 400 V, Nombre de raccordements: 3, Nombre d'étages: 1 | 570 | G | 1089 | CCM | 192 | 135 | 42 | MM | 42 |  |  | https://eshop.weidmueller.com/p/1865510000
1865520000 | ZAP/TW ZTTR2.5 | 54.2 | 100 | 50 | 50 | PCE | P172 | Accessories Z series | PT | Blocs de Jonction | PT11 | Série Z - blocs de jonction à raccordement à ressort | 4032248434473 | 85472000 | CZ | Séparateur (bloc de jonction), Beige foncé, Hauteur: 87 mm, Largeur: 2.5 mm, V-0, Wemid | 178 | G | 1288 | CCM | 230 | 175 | 32 | MM | 28 |  |  | https://eshop.weidmueller.com/p/1865520000
1865870060 | SAIL-M12BG-8-0.6U | 25.5281 | 1 | 1 | 1 | PCE | I673 | SAI accessories | PB | Connecteurs Etanches/composants passifs | PB46 | SAI Accessoires pour répartiteurs capteurs et actionneurs | 4050118580365 | 85444290 | DE | Câble capteur/actionneur, M12, Nombre de pôles: 8, 0.6 m, Femelle, droite, LED: Non, Blindé: Non | 36 | G | 322.32 | CCM | 158 | 136 | 15 | MM | 21 |  |  | https://eshop.weidmueller.com/p/1865870060
1865870100 | SAIL-M12BG-8-1.0U | 26.785 | 1 | 1 | 1 | PCE | I673 | SAI accessories | PB | Connecteurs Etanches/composants passifs | PB46 | SAI Accessoires pour répartiteurs capteurs et actionneurs | 4050118613278 | 85444290 | DE | Câble capteur/actionneur, M12, Nombre de pôles: 8, 1 m, Femelle, droite, LED: Non, Blindé: Non | 55 | G | 381.51 | CCM | 162 | 157 | 15 | MM | 21 |  |  | https://eshop.weidmueller.com/p/1865870100
1865870150 | SAIL-M12BG-8-1.5U | 28.3561 | 1 | 1 | 1 | PCE | I673 | SAI accessories | PB | Connecteurs Etanches/composants passifs | PB46 | SAI Accessoires pour répartiteurs capteurs et actionneurs | 4032248601400 | 85444290 | DE | Câble capteur/actionneur, M12, Nombre de pôles: 8, 1.5 m, Femelle, droite, LED: Non, Blindé: Non | 78 | G | 401.952 | CCM | 159 | 158 | 16 | MM | 21 |  |  | https://eshop.weidmueller.com/p/1865870150
1865870300 | SAIL-M12BG-8-3.0U | 33.0693 | 1 | 1 | 1 | PCE | I673 | SAI accessories | PB | Connecteurs Etanches/composants passifs | PB46 | SAI Accessoires pour répartiteurs capteurs et actionneurs | 4032248606719 | 85444290 | DE | Câble capteur/actionneur, M12, Nombre de pôles: 8, 3 m, Femelle, droite, LED: Non, Blindé: Non | 140 | G | 892 | CCM | 210 | 193 | 22 | MM | 21 |  |  | https://eshop.weidmueller.com/p/1865870300
1865870400 | SAIL-M12BG-8-4.0U | 36 | 1 | 1 | 1 | PCE | I673 | SAI accessories | PB | Connecteurs Etanches/composants passifs | PB46 | SAI Accessoires pour répartiteurs capteurs et actionneurs | 4050118886757 | 85444290 | DE | Câbles capteurs/actionneurs confectionnés pour le raccordement de capteurs/actionneurs et pour la transmission de données. Les connecteurs débrochables sont moulés et testés. | 191 | G | 1014.104 | CCM | 199 | 196 | 26 | MM | 42 |  | 30/09/2026 | https://eshop.weidmueller.com/p/1865870400
1865870500 | SAIL-M12BG-8-5.0U | 39.3536 | 1 | 1 | 1 | PCE | I673 | SAI accessories | PB | Connecteurs Etanches/composants passifs | PB46 | SAI Accessoires pour répartiteurs capteurs et actionneurs | 4032248434855 | 85444290 | DE | Cordon M12, Libre à une extrémité, 8 pôles, Codage A, 5 m, Femelle, Droit, Blindé: Non, LED: Non, Matériau de la gaine: PUR, Halogène: Non, IP67 (Vissé) | 238 | G | 1059.24 | CCM | 195 | 194 | 28 | MM | 7 |  |  | https://eshop.weidmueller.com/p/1865870500
1865870600 | SAIL-M12BG-8-6.0U | 42.4958 | 1 | 1 | 1 | PCE | I673 | SAI accessories | PB | Connecteurs Etanches/composants passifs | PB46 | SAI Accessoires pour répartiteurs capteurs et actionneurs | 4050118886764 | 85444290 | DE | Câbles capteurs/actionneurs confectionnés pour le raccordement de capteurs/actionneurs et pour la transmission de données. Les connecteurs débrochables sont moulés et testés. | 281 | G | 1438.8 | CCM | 220 | 218 | 30 | MM | 42 |  | 30/09/2026 | https://eshop.weidmueller.com/p/1865870600
1865870750 | SAIL-M12BG-8-7.5U | 47.209 | 1 | 1 | 1 | PCE | I673 | SAI accessories | PB | Connecteurs Etanches/composants passifs | PB46 | SAI Accessoires pour répartiteurs capteurs et actionneurs | 4099986140318 | 85444290 | DE | Câble capteur/actionneur, M12, Nombre de pôles: 8, 7.5 m, Femelle, droite, LED: Non, Blindé: Non | 355 | G | 1445.34 | CCM | 221 | 218 | 30 | MM | 28 |  |  | https://eshop.weidmueller.com/p/1865870750
1865871000 | SAIL-M12BG-8-10U | 55.0644 | 1 | 1 | 1 | PCE | I673 | SAI accessories | PB | Connecteurs Etanches/composants passifs | PB46 | SAI Accessoires pour répartiteurs capteurs et actionneurs | 4032248434862 | 85444290 | DE | Cordon M12, Libre à une extrémité, 8 pôles, Codage A, 10 m, Femelle, Droit, Blindé: Non, LED: Non, Matériau de la gaine: PUR, Halogène: Non, IP67 (Vissé) | 450 | G | 1419.645 | CCM | 215 | 213 | 31 | MM | 7 |  |  | https://eshop.weidmueller.com/p/1865871000
1865871500 | SAIL-M12BG-8-15U | 70.7752 | 1 | 1 | 1 | PCE | I673 | SAI accessories | PB | Connecteurs Etanches/composants passifs | PB46 | SAI Accessoires pour répartiteurs capteurs et actionneurs | 4032248562664 | 85444290 | DE | Câble capteur/actionneur, M12, Nombre de pôles: 8, 15 m, Femelle, droite, LED: Non, Blindé: Non | 662 | G | 1685.6 | CCM | 224 | 215 | 35 | MM | 7 |  |  | https://eshop.weidmueller.com/p/1865871500
1865872000 | SAIL-M12BG-8-20U | 86.486 | 1 | 1 | 1 | PCE | I673 | SAI accessories | PB | Connecteurs Etanches/composants passifs | PB46 | SAI Accessoires pour répartiteurs capteurs et actionneurs | 4032248968022 | 85444290 | DE | Cordon M12, Libre à une extrémité, 8 pôles, Codage A, 20 m, Femelle, Droit, Blindé: Non, LED: Non, Matériau de la gaine: PUR, Halogène: Non, IP67 (Vissé) | 941 | G | 3018 | CCM | 229 | 216 | 61 | MM | 7 |  |  | https://eshop.weidmueller.com/p/1865872000
1865873000 | SAIL-M12BG-8-30U | 117.9075 | 1 | 1 | 1 | PCE | I673 | SAI accessories | PB | Connecteurs Etanches/composants passifs | PB46 | SAI Accessoires pour répartiteurs capteurs et actionneurs | 4032248955350 | 85444290 | DE | Câble capteur/actionneur, M12, Nombre de pôles: 8, 30 m, Femelle, droite, LED: Non, Blindé: Non | 1403 | G | 5214 | CCM | 250 | 237 | 88 | MM | 21 |  |  | https://eshop.weidmueller.com/p/1865873000
1865873500 | SAIL-M12BG-8-35U | 133.6183 | 1 | 1 | 1 | PCE | I673 | SAI accessories | PB | Connecteurs Etanches/composants passifs | PB46 | SAI Accessoires pour répartiteurs capteurs et actionneurs | 4050118199697 | 85444290 | DE | Câble capteur/actionneur, M12, Nombre de pôles: 8, 35 m, Femelle, droite, LED: Non, Blindé: Non | 1544 | G | 5077.56 | CCM | 262 | 255 | 76 | MM | 21 |  |  | https://eshop.weidmueller.com/p/1865873500
1865874000 | SAIL-M12BG-8-40U | 149.3291 | 1 | 1 | 1 | PCE | I673 | SAI accessories | PB | Connecteurs Etanches/composants passifs | PB46 | SAI Accessoires pour répartiteurs capteurs et actionneurs | 4099987058162 | 85444290 | DE | Câble capteur/actionneur, M12, Nombre de pôles: 8, 40 m, Femelle, droite, LED: Non, Blindé: Non | 1873 | G | 5365.899 | CCM | 267 | 261 | 77 | MM | 42 |  |  | https://eshop.weidmueller.com/p/1865874000
1865875000 | SAIL-M12BG-8-50U | 180.7507 | 1 | 1 | 1 | PCE | I673 | SAI accessories | PB | Connecteurs Etanches/composants passifs | PB46 | SAI Accessoires pour répartiteurs capteurs et actionneurs | 4050118117646 | 85444290 | DE | Câble capteur/actionneur, M12, Nombre de pôles: 8, 50 m, Femelle, droite, LED: Non, Blindé: Non | 2191 | G | 6820 | CCM | 284 | 276 | 87 | MM | 21 |  |  | https://eshop.weidmueller.com/p/1865875000
1865890000 | ZPS 2.5/1AN/QV/1 GN | 179.9 | 100 | 50 | 50 | PCE | P120 | Terminals Z series | PT | Blocs de Jonction | PT11 | Série Z - blocs de jonction à raccordement à ressort | 4032248505296 | 85369010 | CZ | Fiche (bloc de jonction), Raccordement enfichable, 2.5 mm², 24 A, 500 V, Nombre de raccordements: 1, Nombre de pôles: 1, Largeur: 7.6 mm | 259 | G | 787.2 | CCM | 128 | 123 | 50 | MM | 35 |  |  | https://eshop.weidmueller.com/p/1865890000
1865900000 | ZPS 2.5/1AN/QV/2 | 249.7 | 100 | 20 | 20 | PCE | P120 | Terminals Z series | PT | Blocs de Jonction | PT11 | Série Z - blocs de jonction à raccordement à ressort | 4032248499243 | 85369010 | CZ | Fiche (bloc de jonction), Raccordement enfichable, 2.5 mm², 24 A, 500 V, Nombre de raccordements: 2, Nombre de pôles: 2, Largeur: 12.7 mm | 178 | G | 464.98 | CCM | 111 | 71 | 59 | MM | 35 |  |  | https://eshop.weidmueller.com/p/1865900000
1865910000 | ZPS 2.5/1AN/QV/3 | 319.5 | 100 | 20 | 20 | PCE | P120 | Terminals Z series | PT | Blocs de Jonction | PT11 | Série Z - blocs de jonction à raccordement à ressort | 4032248499250 | 85369010 | CZ | Fiche (bloc de jonction), Raccordement enfichable, 2.5 mm², 24 A, 500 V, Nombre de raccordements: 3, Nombre de pôles: 3, Largeur: 17.8 mm | 248 | G | 768 | CCM | 128 | 120 | 50 | MM | 35 |  |  | https://eshop.weidmueller.com/p/1865910000
1865920000 | ZPS 2.5/1AN/QV/4 | 409.5 | 100 | 20 | 20 | PCE | P120 | Terminals Z series | PT | Blocs de Jonction | PT11 | Série Z - blocs de jonction à raccordement à ressort | 4032248499267 | 85369010 | CZ | Fiche (bloc de jonction), Raccordement enfichable, 2.5 mm², 24 A, 500 V, Nombre de raccordements: 4, Nombre de pôles: 4, Largeur: 22.9 mm | 323 | G | 769 | CCM | 127 | 121 | 50 | MM | 35 |  |  | https://eshop.weidmueller.com/p/1865920000
1865930000 | ZPS 2.5/1AN/QV/5 | 481.3 | 100 | 20 | 20 | PCE | P120 | Terminals Z series | PT | Blocs de Jonction | PT11 | Série Z - blocs de jonction à raccordement à ressort | 4032248502363 | 85369010 | CZ | Fiche (bloc de jonction), Raccordement enfichable, 2.5 mm², 24 A, 500 V, Nombre de raccordements: 5, Nombre de pôles: 5, Largeur: 28 mm | 384 | G | 787.2 | CCM | 128 | 123 | 50 | MM | 35 |  |  | https://eshop.weidmueller.com/p/1865930000
1865940000 | ZPS 2.5/1AN/QV/6 | 528.3 | 100 | 25 | 25 | PCE | P120 | Terminals Z series | PT | Blocs de Jonction | PT11 | Série Z - blocs de jonction à raccordement à ressort | 4032248499274 | 85369010 | CZ | Fiche (bloc de jonction), Raccordement enfichable, 2.5 mm², 24 A, 500 V, Nombre de raccordements: 6, Nombre de pôles: 6, Largeur: 33.1 mm | 550 | G | 926 | CCM | 179 | 110 | 47 | MM | 35 |  |  | https://eshop.weidmueller.com/p/1865940000
1865950000 | ZPS 2.5/1AN/QV/7 | 598.1 | 100 | 20 | 20 | PCE | P120 | Terminals Z series | PT | Blocs de Jonction | PT11 | Série Z - blocs de jonction à raccordement à ressort | 4032248499281 | 85369010 | CZ | Fiche (bloc de jonction), Raccordement enfichable, 2.5 mm², 24 A, 500 V, Nombre de raccordements: 7, Nombre de pôles: 7, Largeur: 38.2 mm | 522 | G | 1132 | CCM | 179 | 124 | 51 | MM | 35 |  |  | https://eshop.weidmueller.com/p/1865950000
1865960000 | ZPS 2.5/1AN/QV/8 | 667.8 | 100 | 10 | 10 | PCE | P120 | Terminals Z series | PT | Blocs de Jonction | PT11 | Série Z - blocs de jonction à raccordement à ressort | 4032248499298 | 85369010 | CZ | Fiche (bloc de jonction), Raccordement enfichable, 2.5 mm², 24 A, 500 V, Nombre de raccordements: 8, Nombre de pôles: 8, Largeur: 43.3 mm | 314 | G | 765 | CCM | 126 | 119 | 51 | MM | 35 |  |  | https://eshop.weidmueller.com/p/1865960000
1865970000 | ZPS 2.5/1AN/QV/9 | 737.6 | 100 | 10 | 10 | PCE | P120 | Terminals Z series | PT | Blocs de Jonction | PT11 | Série Z - blocs de jonction à raccordement à ressort | 4032248499304 | 85369010 | CZ | Fiche (bloc de jonction), Raccordement enfichable, 2.5 mm², 24 A, 500 V, Nombre de raccordements: 9, Nombre de pôles: 9, Largeur: 48.4 mm | 344 | G | 768 | CCM | 128 | 120 | 50 | MM | 35 |  |  | https://eshop.weidmueller.com/p/1865970000
1865980000 | ZPS 2.5/1AN/QV/10 | 807.3 | 100 | 10 | 10 | PCE | P120 | Terminals Z series | PT | Blocs de Jonction | PT11 | Série Z - blocs de jonction à raccordement à ressort | 4032248499311 | 85369010 | CZ | Fiche (bloc de jonction), Raccordement enfichable, 2.5 mm², 24 A, 500 V, Nombre de raccordements: 10, Nombre de pôles: 10, Largeur: 53.5 mm | 365 | G | 762 | CCM | 127 | 120 | 50 | MM | 35 |  |  | https://eshop.weidmueller.com/p/1865980000
1866000000 | ZPS 2.5/1AN/QV/12 | 947.1 | 100 | 10 | 10 | PCE | P120 | Terminals Z series | PT | Blocs de Jonction | PT11 | Série Z - blocs de jonction à raccordement à ressort | 4032248496433 | 85369010 | CZ | Fiche (bloc de jonction), Raccordement enfichable, 2.5 mm², 24 A, 500 V, Nombre de raccordements: 12, Nombre de pôles: 12, Largeur: 63.7 mm | 442 | G | 1117 | CCM | 178 | 123 | 51 | MM | 35 |  |  | https://eshop.weidmueller.com/p/1866000000
1866020000 | ZPS 2.5/1AN/QV/14 | 1086.5 | 100 | 10 | 10 | PCE | P120 | Terminals Z series | PT | Blocs de Jonction | PT11 | Série Z - blocs de jonction à raccordement à ressort | 4032248496419 | 85369010 | CZ | Fiche (bloc de jonction), Raccordement enfichable, 2.5 mm², 24 A, 500 V, Nombre de raccordements: 14, Nombre de pôles: 14, Largeur: 73.9 mm | 504 | G | 1117 | CCM | 178 | 123 | 51 | MM | 35 |  |  | https://eshop.weidmueller.com/p/1866020000
1866030000 | ZPS 2.5/1AN/QV/15 | 1155.7 | 100 | 10 | 10 | PCE | P120 | Terminals Z series | PT | Blocs de Jonction | PT11 | Série Z - blocs de jonction à raccordement à ressort | 4032248496402 | 85369010 | CZ | Fiche (bloc de jonction), Raccordement enfichable, 2.5 mm², 24 A, 500 V, Nombre de raccordements: 15, Nombre de pôles: 15, Largeur: 79 mm | 533 | G | 1143.828 | CCM | 178 | 126 | 51 | MM | 35 |  |  | https://eshop.weidmueller.com/p/1866030000
1866040000 | ZPS 2.5/1AN/QV/16 | 1225.3 | 100 | 10 | 10 | PCE | P120 | Terminals Z series | PT | Blocs de Jonction | PT11 | Série Z - blocs de jonction à raccordement à ressort | 4032248499342 | 85369010 | CZ | Fiche (bloc de jonction), Raccordement enfichable, 2.5 mm², 24 A, 500 V, Nombre de raccordements: 16, Nombre de pôles: 16, Largeur: 83.1 mm | 560 | G | 1123 | CCM | 179 | 123 | 51 | MM | 35 |  |  | https://eshop.weidmueller.com/p/1866040000
1866070000 | GHDE ZPS2.5/1AN | 43.6 | 100 | 50 | 50 | PCE | P120 | Terminals Z series | PT | Blocs de Jonction | PT11 | Série Z - blocs de jonction à raccordement à ressort | 4032248513949 | 85472000 | CZ | Fiche (bloc de jonction), Raccordement enfichable, 2.5 mm², 24 A, 500 V, Nombre de raccordements: 0, Nombre de pôles: 1, Largeur: 3 mm | 77 | G | 425.04 | CCM | 138 | 110 | 28 | MM | 35 |  |  | https://eshop.weidmueller.com/p/1866070000
1866220000 | ZZE ZP2.5/4 | 54.4 | 100 | 25 | 25 | PCE | P172 | Accessories Z series | PT | Blocs de Jonction | PT11 | Série Z - blocs de jonction à raccordement à ressort | 4032248480845 | 85389099 | DE | Extracteur (bloc de jonction), PA 66 GF 30, jaune L'extracteur peut être verrouillé avec le bloc. Il permet également de fixer et de libérer le câble. | 66 | G | 392.08 | CCM | 145 | 104 | 26 | MM | 28 |  |  | https://eshop.weidmueller.com/p/1866220000
1866230000 | ZZE ZP2.5/8 | 89.7 | 100 | 25 | 25 | PCE | P172 | Accessories Z series | PT | Blocs de Jonction | PT11 | Série Z - blocs de jonction à raccordement à ressort | 4032248480838 | 85389099 | DE | Extracteur (bloc de jonction), PA 66 GF 30, jaune L'extracteur peut être verrouillé avec le bloc. Il permet également de fixer et de libérer le câble. | 90 | G | 648 | CCM | 145 | 124 | 36 | MM | 7 |  |  | https://eshop.weidmueller.com/p/1866230000
1866240000 | ZVLA SC ZPS2.5 | 63.3 | 100 | 20 | 20 | PCE | P172 | Accessories Z series | PT | Blocs de Jonction | PT11 | Série Z - blocs de jonction à raccordement à ressort | 4032248513376 | 85389099 | DE | Fiche (bloc de jonction), Raccordement enfichable, 2.5 mm², Nombre de raccordements: 0, Nombre de pôles: 1, Largeur: 15 mm | 101 | G | 593 | CCM | 141 | 105 | 40 | MM | 28 |  |  | https://eshop.weidmueller.com/p/1866240000
1866250000 | ZVLA1 ZPS2.5 | 44.7 | 100 | 20 | 20 | PCE | P172 | Accessories Z series | PT | Blocs de Jonction | PT11 | Série Z - blocs de jonction à raccordement à ressort | 4032248524761 | 85389099 | DE | Fiche (bloc de jonction), Raccordement enfichable, 2.5 mm², Nombre de raccordements: 0, Nombre de pôles: 1, Largeur: 8.8 mm | 65 | G | 618.567 | CCM | 141 | 107 | 41 | MM | 28 |  |  | https://eshop.weidmueller.com/p/1866250000
1866260000 | ZVLA RC ZPS2.5 | 53.6 | 100 | 20 | 20 | PCE | P172 | Accessories Z series | PT | Blocs de Jonction | PT11 | Série Z - blocs de jonction à raccordement à ressort | 4032248524754 | 85389099 | DE | Fiche (bloc de jonction), Raccordement enfichable, 2.5 mm², Nombre de raccordements: 1, Nombre de pôles: 1, Largeur: 8.8 mm | 80 | G | 940 | CCM | 180 | 111 | 47 | MM | 28 |  |  | https://eshop.weidmueller.com/p/1866260000
1866290000 | TS 35X15/6X25 2M/ST/ZN | 1789.6 | 100 | 20 | 20 | M | P179 | Accessories others | PT | Blocs de Jonction | PT19 | Rails-accessoires (PT19) | 4032248435388 | 72166190 | IT | Rail profilé, Accessoires, Acier, à revêtement de zinc galvanique et passivé, Largeur: 2000 mm, Hauteur: 35 mm, Profondeur: 15 mm | 12400 | G | 10500 | CCM | 2000 | 35 | 150 | MM | 7 |  |  | https://eshop.weidmueller.com/p/1866290000
1866320000 | SLDV-THR 5.08/32/180FLF 3.2SN BK BX | 2072.2 | 100 | 12 | 12 | PCE | P311 | PCB-connectors 5 pin pitch | PL | Composants sur CI | PL30 | Connecteurs pour CI pas < 5mm | 4032248470440 | 85366990 | CN | Connecteur PCB (raccordement sur platine), 320 V, 15 A, Pas en mm: 5.08, Nombre de pôles: 32, Raccordement soudé THT/THR, Boîte | 501.56 | G | 901.992 | CCM | 177 | 98 | 52 | MM | 35 |  |  | https://eshop.weidmueller.com/p/1866320000
1866330000 | SLDV-THR 5.08/32/180F 3.2SN BK BX | 1899.77 | 100 | 12 | 12 | PCE | P311 | PCB-connectors 5 pin pitch | PL | Composants sur CI | PL30 | Connecteurs pour CI pas < 5mm | 4032248470457 | 85366990 | CN | Connecteur PCB (raccordement sur platine), 320 V, 15 A, Pas en mm: 5.08, Nombre de pôles: 32, Raccordement soudé THT/THR, Boîte | 396 | G | 2234.68 | CCM | 347 | 140 | 46 | MM | 84 |  |  | https://eshop.weidmueller.com/p/1866330000
1866680000 | TMX 30 V0 | 67.8 | 100 | 400 | 400 | PCE | P177 | Terminal markers | PI | Produits d'Installation | PI85 | Goulotte de Câblage | 4032248436958 | 39269097 | SE | Système de codage des câbles, transparent, Diamètre extérieur du conducteur:10 - 317 mm, PVC, -40...80 °C | 327 | G | 1793.464 | CCM | 166 | 148 | 73 | MM | 7 |  |  | https://eshop.weidmueller.com/p/1866680000
1866690000 | ESG 9/20 MC NE TK | 23.5 | 100 | 200 | 200 | PCE | P175 | Multicard markers | PI | Produits d'Installation | PI82 | Borniers d'installation | 4032248436965 | 39269097 | DE | Repérage d’appareils, Largeur: 20 mm, Caractères imprimés: sans, PA 66, turquoise, -40...100 °C | 111 | G | 727 | CCM | 264 | 86 | 32 | MM | 21 |  |  | https://eshop.weidmueller.com/p/1866690000
1866710000 | REMOVAL TOOL CM 3 | 72.42 | 1 | 1 | 1 | PCE | W800 | Tools | PB | Connecteurs Etanches/composants passifs | PB72 | CIE Connecteurs industriels étanches | 4032248437030 | 82055980 | DE | Outil de démontage des contacts Outils de dessertissage. CIE Connecteurs industriels étanches | 55 | G | 68.64 | CCM | 143 | 32 | 15 | MM | 7 |  |  | https://eshop.weidmueller.com/p/1866710000
1866720000 | REMOVAL TOOL CM 5 | 72.42 | 1 | 1 | 1 | PCE | W800 | Tools | PB | Connecteurs Etanches/composants passifs | PB72 | CIE Connecteurs industriels étanches | 4032248437047 | 82055980 | DE | Outil de démontage des contacts Outils de dessertissage. CIE Connecteurs industriels étanches | 54 | G | 74.98 | CCM | 142 | 33 | 16 | MM | 35 |  |  | https://eshop.weidmueller.com/p/1866720000
1866730000 | REMOVAL TOOL HD | 63.24 | 1 | 1 | 1 | PCE | W800 | Tools | PB | Connecteurs Etanches/composants passifs | PB72 | CIE Connecteurs industriels étanches | 4032248437054 | 82055980 | DE | Outil de démontage des contacts Outils de dessertissage. Connecteurs industriels étanches - Gamme RockStar® | 40 | G | 82.47 | CCM | 147 | 33 | 17 | MM | 7 |  |  | https://eshop.weidmueller.com/p/1866730000
1866740000 | REMOVAL TOOL CM 20 | 48.86 | 1 | 1 | 1 | PCE | W800 | Tools | PB | Connecteurs Etanches/composants passifs | PB72 | CIE Connecteurs industriels étanches | 4032248437061 | 82055980 | DE | Outil de démontage des contacts Outils de dessertissage. CIE Connecteurs industriels étanches | 20 | G | 40.4 | CCM | 111 | 26 | 14 | MM | 35 |  |  | https://eshop.weidmueller.com/p/1866740000
1866750000 | REMOVAL TOOL HE | 63.24 | 1 | 1 | 1 | PCE | W800 | Tools | PB | Connecteurs Etanches/composants passifs | PB72 | CIE Connecteurs industriels étanches | 4032248437078 | 82055980 | DE | Outil de démontage des contacts Outils de dessertissage. CIE Connecteurs industriels étanches | 33 | G | 77.25 | CCM | 142 | 34 | 16 | MM | 7 |  |  | https://eshop.weidmueller.com/p/1866750000
1866760000 | REMOVAL TOOL AFK | 53.2 | 1 | 1 | 1 | PCE | W800 | Tools | PT | Blocs de Jonction | PT19 | Rails-accessoires (PT19) | 4032248438877 | 82055980 | DE | REMOVAL TOOL AFK - Outils de dessertissage. Rails-accessoires (PT19) Weidmüller REMOVAL TOOL AFK - Rails-accessoires (PT19) | 24 | G | 49.68 | CCM | 115 | 27 | 16 | MM | 35 |  |  | https://eshop.weidmueller.com/p/1866760000
1866770000 | SLD 3.50V/10/90G 3.2SN OR BX | 642.89 | 100 | 50 | 50 | PCE | P310 | PCB-connectors 3 pin pitch | PL | Composants sur CI | PL30 | Connecteurs pour CI pas < 5mm | 4032248437252 | 85366930 | RO | Connecteur PCB (raccordement sur platine), 160 V, 10.5 A, Pas en mm: 3.50, Nombre de pôles: 10, Raccordement soudé THT, Boîte | 326 | G | 1020 | CCM | 138 | 96 | 77 | MM | 56 |  |  | https://eshop.weidmueller.com/p/1866770000
1867090000 | ZP 2.5/1AN/2 GN/BE | 307.1 | 100 | 25 | 25 | PCE | P120 | Terminals Z series | PT | Blocs de Jonction | PT11 | Série Z - blocs de jonction à raccordement à ressort | 4032248475629 | 85366990 | CZ | Fiche (bloc de jonction), Raccordement enfichable, 2.5 mm², 24 A, 500 V, Nombre de raccordements: 2, Nombre de pôles: 2, Largeur: 10.2 mm | 175 | G | 684 | CCM | 169 | 94 | 43 | MM | 35 |  |  | https://eshop.weidmueller.com/p/1867090000
1867100000 | ZP 2.5/1AN/3 GN/BE | 389 | 100 | 25 | 25 | PCE | P120 | Terminals Z series | PT | Blocs de Jonction | PT11 | Série Z - blocs de jonction à raccordement à ressort | 4032248475643 | 85366990 | CZ | Fiche (bloc de jonction), Raccordement enfichable, 2.5 mm², 24 A, 500 V, Nombre de raccordements: 3, Nombre de pôles: 3, Largeur: 15.3 mm | 260 | G | 1145 | CCM | 227 | 112 | 45 | MM | 35 |  |  | https://eshop.weidmueller.com/p/1867100000
1867110000 | ZP 2.5/1AN/4 GN/BE | 491.7 | 100 | 25 | 25 | PCE | P120 | Terminals Z series | PT | Blocs de Jonction | PT11 | Série Z - blocs de jonction à raccordement à ressort | 4032248471300 | 85366990 | CZ | Fiche (bloc de jonction), Raccordement enfichable, 2.5 mm², 24 A, 500 V, Nombre de raccordements: 4, Nombre de pôles: 4, Largeur: 20.4 mm | 334 | G | 1140 | CCM | 226 | 112 | 45 | MM | 35 |  |  | https://eshop.weidmueller.com/p/1867110000
1867120000 | ZP 2.5/1AN/5 GN/BE | 573.2 | 100 | 25 | 25 | PCE | P120 | Terminals Z series | PT | Blocs de Jonction | PT11 | Série Z - blocs de jonction à raccordement à ressort | 4032248475650 | 85366990 | CZ | Fiche (bloc de jonction), Raccordement enfichable, 2.5 mm², 24 A, 500 V, Nombre de raccordements: 5, Nombre de pôles: 5, Largeur: 25.5 mm | 409 | G | 1145 | CCM | 227 | 112 | 45 | MM | 7 |  |  | https://eshop.weidmueller.com/p/1867120000
1867130000 | ZP 2.5/1AN/6 GN/BE | 669.8 | 100 | 25 | 25 | PCE | P120 | Terminals Z series | PT | Blocs de Jonction | PT11 | Série Z - blocs de jonction à raccordement à ressort | 4032248475667 | 85366990 | CZ | Fiche (bloc de jonction), Raccordement enfichable, 2.5 mm², 24 A, 500 V, Nombre de raccordements: 6, Nombre de pôles: 6, Largeur: 30.6 mm | 483 | G | 1389 | CCM | 227 | 133 | 46 | MM | 35 |  |  | https://eshop.weidmueller.com/p/1867130000
1867140000 | ZP 2.5/1AN/7 GN/BE | 752.1 | 100 | 25 | 25 | PCE | P120 | Terminals Z series | PT | Blocs de Jonction | PT11 | Série Z - blocs de jonction à raccordement à ressort | 4032248471874 | 85366990 | CZ | Fiche (bloc de jonction), Raccordement enfichable, 2.5 mm², 24 A, 500 V, Nombre de raccordements: 7, Nombre de pôles: 7, Largeur: 35.7 mm | 559 | G | 1395 | CCM | 228 | 133 | 46 | MM | 35 |  |  | https://eshop.weidmueller.com/p/1867140000
1867150000 | ZP 2.5/1AN/8 GN/BE | 834.1 | 100 | 20 | 20 | PCE | P120 | Terminals Z series | PT | Blocs de Jonction | PT11 | Série Z - blocs de jonction à raccordement à ressort | 4032248475674 | 85366990 | CZ | Fiche (bloc de jonction), Raccordement enfichable, 2.5 mm², 24 A, 500 V, Nombre de raccordements: 8, Nombre de pôles: 8, Largeur: 40.8 mm | 519 | G | 918 | CCM | 179 | 109 | 47 | MM | 35 |  |  | https://eshop.weidmueller.com/p/1867150000
1867160000 | ZP 2.5/1AN/9 GN/BE | 936.4 | 100 | 20 | 20 | PCE | P120 | Terminals Z series | PT | Blocs de Jonction | PT11 | Série Z - blocs de jonction à raccordement à ressort | 4032248475681 | 85366990 | CZ | Fiche (bloc de jonction), Raccordement enfichable, 2.5 mm², 24 A, 500 V, Nombre de raccordements: 9, Nombre de pôles: 9, Largeur: 45.9 mm | 575 | G | 918 | CCM | 179 | 109 | 47 | MM | 35 |  |  | https://eshop.weidmueller.com/p/1867160000
1867170000 | ZP 2.5/1AN/10 GN/BE | 1039.3 | 100 | 20 | 20 | PCE | P120 | Terminals Z series | PT | Blocs de Jonction | PT11 | Série Z - blocs de jonction à raccordement à ressort | 4032248475698 | 85366990 | CZ | Fiche (bloc de jonction), Raccordement enfichable, 2.5 mm², 24 A, 500 V, Nombre de raccordements: 10, Nombre de pôles: 10, Largeur: 51 mm | 637 | G | 947.52 | CCM | 180 | 112 | 47 | MM | 35 |  |  | https://eshop.weidmueller.com/p/1867170000
1867180000 | ZP 2.5/1AN/11 GN/BE | 1119.1 | 100 | 20 | 20 | PCE | P120 | Terminals Z series | PT | Blocs de Jonction | PT11 | Série Z - blocs de jonction à raccordement à ressort | 4032248475704 | 85366990 | CZ | Fiche (bloc de jonction), Raccordement enfichable, 2.5 mm², 24 A, 500 V, Nombre de raccordements: 11, Nombre de pôles: 11, Largeur: 56.1 mm | 713 | G | 1409 | CCM | 227 | 132 | 47 | MM | 35 |  |  | https://eshop.weidmueller.com/p/1867180000
1867190000 | ZP 2.5/1AN/12 GN/BE | 1213.7 | 100 | 20 | 20 | PCE | P120 | Terminals Z series | PT | Blocs de Jonction | PT11 | Série Z - blocs de jonction à raccordement à ressort | 4032248471867 | 85366990 | CZ | Fiche (bloc de jonction), Raccordement enfichable, 2.5 mm², 24 A, 500 V, Nombre de raccordements: 12, Nombre de pôles: 12, Largeur: 61.2 mm | 777 | G | 1400 | CCM | 227 | 134 | 46 | MM | 35 |  |  | https://eshop.weidmueller.com/p/1867190000
1867200000 | ZP 2.5/1AN/13 GN/BE | 1346.4 | 100 | 10 | 10 | PCE | P120 | Terminals Z series | PT | Blocs de Jonction | PT11 | Série Z - blocs de jonction à raccordement à ressort | 4032248475810 | 85366990 | CZ | Fiche (bloc de jonction), Raccordement enfichable, 2.5 mm², 24 A, 500 V, Nombre de raccordements: 13, Nombre de pôles: 13, Largeur: 66.3 mm | 439 | G | 967.68 | CCM | 180 | 112 | 48 | MM | 35 |  |  | https://eshop.weidmueller.com/p/1867200000
1867220000 | ZP 2.5/1AN/15 GN/BE | 1496.4 | 100 | 10 | 10 | PCE | P120 | Terminals Z series | PT | Blocs de Jonction | PT11 | Série Z - blocs de jonction à raccordement à ressort | 4032248475834 | 85366990 | CZ | Fiche (bloc de jonction), Raccordement enfichable, 2.5 mm², 24 A, 500 V, Nombre de raccordements: 15, Nombre de pôles: 15, Largeur: 76.5 mm | 494 | G | 942 | CCM | 180 | 109 | 48 | MM | 35 |  |  | https://eshop.weidmueller.com/p/1867220000
1867240000 | ZP 2.5/1AN/17 GN/BE | 1646.7 | 100 | 10 | 10 | PCE | P120 | Terminals Z series | PT | Blocs de Jonction | PT11 | Série Z - blocs de jonction à raccordement à ressort | 4032248475858 | 85366990 | CZ | Fiche (bloc de jonction), Raccordement enfichable, 2.5 mm², 24 A, 500 V, Nombre de raccordements: 17, Nombre de pôles: 17, Largeur: 86.7 mm | 554 | G | 947.52 | CCM | 180 | 112 | 47 | MM | 35 |  |  | https://eshop.weidmueller.com/p/1867240000
1867360000 | HDC SHIELD LEVER 8 SC | 31.68 | 1 | 1 | 1 | PCE | P200 | Heavy duty connectors | PB | Connecteurs Etanches/composants passifs | PB72 | CIE Connecteurs industriels étanches | 4032248438341 | 85389099 | CN | CIE Connecteurs industriels étanches HDC SHIELD LEVER 8 SC - CIE Connecteurs industriels étanches | 31 | G | 65.3 | CCM | 106 | 44 | 14 | MM | 35 |  |  | https://eshop.weidmueller.com/p/1867360000
1867370000 | HDC SHIELD LEVER 4 SC | 24.09 | 1 | 1 | 1 | PCE | P200 | Heavy duty connectors | PB | Connecteurs Etanches/composants passifs | PB72 | CIE Connecteurs industriels étanches | 4032248438358 | 85389099 | CN | CIE Connecteurs industriels étanches HDC SHIELD LEVER 4 SC - CIE Connecteurs industriels étanches | 18 | G | 37.17 | CCM | 59 | 45 | 14 | MM | 35 |  |  | https://eshop.weidmueller.com/p/1867370000
1867380000 | HDC SHIELD LEVER 6 SC | 25.96 | 1 | 1 | 1 | PCE | P200 | Heavy duty connectors | PB | Connecteurs Etanches/composants passifs | PB72 | CIE Connecteurs industriels étanches | 4032248438365 | 85389099 | CN | CIE Connecteurs industriels étanches HDC SHIELD LEVER 6 SC - CIE Connecteurs industriels étanches | 24 | G | 50.4 | CCM | 80 | 45 | 14 | MM | 35 |  |  | https://eshop.weidmueller.com/p/1867380000
1867390000 | HDC SHIELD LEVER 3 SC | 17.93 | 1 | 1 | 1 | PCE | P200 | Heavy duty connectors | PB | Connecteurs Etanches/composants passifs | PB72 | CIE Connecteurs industriels étanches | 4032248438372 | 85389099 | CN | CIE Connecteurs industriels étanches HDC SHIELD LEVER 3 SC - CIE Connecteurs industriels étanches | 18 | G | 28.34 | CCM | 46 | 44 | 14 | MM | 35 |  |  | https://eshop.weidmueller.com/p/1867390000
1867410010 | SAIL-M12BG-3S0.1U | 27.61 | 1 | 1 | 1 | PCE | I673 | SAI accessories | PB | Connecteurs Etanches/composants passifs | PB46 | SAI Accessoires pour répartiteurs capteurs et actionneurs | 4032248890774 | 85444290 | RO | Câble capteur/actionneur, M12, Nombre de pôles: 3, 0.1 m, Femelle, droite, LED: Non, Blindé: Oui | 17.6 | G | 0.64 | CCM | 160 | 2 | 2 | MM | 56 |  | 30/09/2026 | https://eshop.weidmueller.com/p/1867410010
1867410150 | SAIL-M12BG-3S1.5U | 31.6844 | 1 | 1 | 1 | PCE | I673 | SAI accessories | PB | Connecteurs Etanches/composants passifs | PB46 | SAI Accessoires pour répartiteurs capteurs et actionneurs | 4032248529995 | 85444290 | RO | Câble capteur/actionneur, M12, Nombre de pôles: 3, 1.5 m, Femelle, droite, LED: Non, Blindé: Oui | 68 | G | 315 | CCM | 145 | 145 | 15 | MM | 56 |  |  | https://eshop.weidmueller.com/p/1867410150
1867410300 | SAIL-M12BG-3S3.0U | 35.8677 | 1 | 1 | 1 | PCE | I673 | SAI accessories | PB | Connecteurs Etanches/composants passifs | PB46 | SAI Accessoires pour répartiteurs capteurs et actionneurs | 4032248530007 | 85444290 | RO | Câble capteur/actionneur, M12, Nombre de pôles: 3, 3 m, Femelle, droite, LED: Non, Blindé: Oui | 121 | G | 414 | CCM | 230 | 60 | 30 | MM | 56 |  |  | https://eshop.weidmueller.com/p/1867410300
1867410500 | SAIL-M12BG-3S5.0U | 41.4455 | 1 | 1 | 1 | PCE | I673 | SAI accessories | PB | Connecteurs Etanches/composants passifs | PB46 | SAI Accessoires pour répartiteurs capteurs et actionneurs | 4032248438396 | 85444290 | RO | Câble capteur/actionneur, M12, Nombre de pôles: 3, 5 m, Femelle, droite, LED: Non, Blindé: Oui | 190 | G | 841 | CCM | 177 | 176 | 27 | MM | 56 |  |  | https://eshop.weidmueller.com/p/1867410500
1867410700 | SAIL-M12BG-3S7.0U | 47.0232 | 1 | 1 | 1 | PCE | I673 | SAI accessories | PB | Connecteurs Etanches/composants passifs | PB46 | SAI Accessoires pour répartiteurs capteurs et actionneurs | 4050118858457 | 85444290 | RO | Câbles capteurs/actionneurs confectionnés pour le raccordement de capteurs/actionneurs et pour la transmission de données. Les connecteurs débrochables sont moulés et testés. | 262 | G | 1010 | CCM | 204 | 198 | 25 | MM | 56 |  |  | https://eshop.weidmueller.com/p/1867410700
1867411000 | SAIL-M12BG-3S10U | 55.3899 | 1 | 1 | 1 | PCE | I673 | SAI accessories | PB | Connecteurs Etanches/composants passifs | PB46 | SAI Accessoires pour répartiteurs capteurs et actionneurs | 4032248438402 | 85444290 | RO | Câble capteur/actionneur, M12, Nombre de pôles: 3, 10 m, Femelle, droite, LED: Non, Blindé: Oui | 371 | G | 1413.72 | CCM | 204 | 198 | 35 | MM | 7 |  |  | https://eshop.weidmueller.com/p/1867411000
1867411500 | SAIL-M12BG-3S15U | 69.3344 | 1 | 1 | 1 | PCE | I673 | SAI accessories | PB | Connecteurs Etanches/composants passifs | PB46 | SAI Accessoires pour répartiteurs capteurs et actionneurs | 4032248438518 | 85444290 | DE | Câble capteur/actionneur, M12, Nombre de pôles: 3, 15 m, Femelle, droite, LED: Non, Blindé: Oui | 585 | G | 1599 | CCM | 205 | 195 | 40 | MM | 35 |  |  | https://eshop.weidmueller.com/p/1867411500
1867412000 | SAIL-M12BG-3S20U | 83.2788 | 1 | 1 | 1 | PCE | I673 | SAI accessories | PB | Connecteurs Etanches/composants passifs | PB46 | SAI Accessoires pour répartiteurs capteurs et actionneurs | 4050118331912 | 85444290 | RO | Câble capteur/actionneur, M12, Nombre de pôles: 3, 20 m, Femelle, droite, LED: Non, Blindé: Oui | 714 | G | 2618.2 | CCM | 265 | 260 | 38 | MM | 42 |  |  | https://eshop.weidmueller.com/p/1867412000
1867420000 | ZSI 2.5-2/2X2AN/G20/LD3 | 1258 | 100 | 20 | 20 | PCE | P120 | Terminals Z series | PT | Blocs de Jonction | PT11 | Série Z - blocs de jonction à raccordement à ressort | 4032248438754 | 85369095 | CZ | Bloc de jonction à fusible, Raccordement à ressort, noir, 2.5 mm², 10 A, 150 V, Nombre de raccordements: 2, Nombre d'étages: 1, TS 35 | 562 | G | 1369 | CCM | 160 | 138 | 62 | MM | 42 |  |  | https://eshop.weidmueller.com/p/1867420000
1867440000 | ZSI 2.5-2/2X2AN/G20/LD1 | 1258 | 100 | 20 | 20 | PCE | P120 | Terminals Z series | PT | Blocs de Jonction | PT11 | Série Z - blocs de jonction à raccordement à ressort | 4032248438778 | 85369095 | CZ | Bloc de jonction à fusible, Raccordement à ressort, noir, 2.5 mm², 10 A, 36 V, Nombre de raccordements: 2, Nombre d'étages: 1, TS 35 | 563 | G | 1343 | CCM | 158 | 137 | 62 | MM | 42 |  |  | https://eshop.weidmueller.com/p/1867440000
1867500000 | ZSI 6-2 2X2.5/G20/LD1 | 1279.3 | 100 | 20 | 20 | PCE | P120 | Terminals Z series | PT | Blocs de Jonction | PT11 | Série Z - blocs de jonction à raccordement à ressort | 4032248438839 | 85369095 | CZ | Bloc de jonction à fusible, Raccordement à ressort, noir, 6 mm², 10 A, 36 V, Nombre de raccordements: 1, Nombre d'étages: 1, TS 35 | 581 | G | 1378 | CCM | 161 | 138 | 62 | MM | 49 |  |  | https://eshop.weidmueller.com/p/1867500000
1867540000 | SAI-4-F 4P PUR 10M OL | 102.79 | 1 | 1 | 1 | PCE | I670 | SAI passiv | PB | Connecteurs Etanches/composants passifs | PB44 | SAI Passifs/ répartiteurs pour capteurs et actionneurs | 4032248438891 | 85369010 | DE | Répartiteur pour capteurs/actionneurs passifs (avec câble), Version précâblée, M12, 30 V, Codage A, LED: Non, LED capteur: Non, Type de câblage: PNP | 1172 | G | 4061 | CCM | 50 | 285 | 285 | MM | 49 |  |  | https://eshop.weidmueller.com/p/1867540000
1868280000 | S2L-SMT 3.50/24/180LF 3.5SN BK RL | 1202.65 | 100 | 150 | 150 | PCE | P313 | PCB-Connectors S2L/B2L Minimate | PL | Composants sur CI | PL30 | Connecteurs pour CI pas < 5mm | 4032248439263 | 85366990 | DE | Connecteur PCB (raccordement sur platine), 125 V, 10 A, Pas en mm: 3.50, Nombre de pôles: 24, Raccordement soudé THT/THR, Tape | 1708 | G | 16184 | CCM | 340 | 340 | 140 | MM | 49 |  | 31/12/2028 | https://eshop.weidmueller.com/p/1868280000
1868290000 | SL-SMT 5.08HC/06/90 3.2SN BK RL | 210.7 | 100 | 350 | 350 | PCE | P311 | PCB-connectors 5 pin pitch | PL | Composants sur CI | PL30 | Connecteurs pour CI pas < 5mm | 4032248439270 | 85366930 | DE | Connecteur PCB (raccordement sur platine), 320 V, 27.5 A, Pas en mm: 5.08, Nombre de pôles: 6, Raccordement soudé THT/THR, Tape | 1243 | G | 5445 | CCM | 330 | 330 | 50 | MM | 49 |  |  | https://eshop.weidmueller.com/p/1868290000
1868310000 | SL-SMT 5.08HC/04/90 3.2SN BK RL | 159.15 | 100 | 350 | 350 | PCE | P311 | PCB-connectors 5 pin pitch | PL | Composants sur CI | PL30 | Connecteurs pour CI pas < 5mm | 4032248439294 | 85366930 | DE | Connecteur PCB (raccordement sur platine), 320 V, 27.5 A, Pas en mm: 5.08, Nombre de pôles: 4, Raccordement soudé THT/THR, Tape | 970 | G | 6318.621 | CCM | 339 | 327 | 57 | MM | 49 |  |  | https://eshop.weidmueller.com/p/1868310000
1868340000 | SL-SMT 3.50/08/90LF 3.2SN BK RL | 363.95 | 100 | 385 | 385 | PCE | P310 | PCB-connectors 3 pin pitch | PL | Composants sur CI | PL30 | Connecteurs pour CI pas < 5mm | 4032248439423 | 85366930 | DE | Connecteur PCB (raccordement sur platine), 160 V, 15 A, Pas en mm: 3.50, Nombre de pôles: 8, Raccordement soudé THT/THR, Tape | 1690 | G | 10368 | CCM | 360 | 360 | 80 | MM | 35 |  | 31/10/2026 | https://eshop.weidmueller.com/p/1868340000
1868350000 | SAI-04D-VPPP-2A-M12O-NAM-EX | 193.11 | 1 | 1 | 1 | PCE | I670 | SAI passiv | PB | Connecteurs Etanches/composants passifs | PB44 | SAI Passifs/ répartiteurs pour capteurs et actionneurs | 4032248439539 | 85369010 | DE | Répartiteur pour capteurs/actionneurs passifs (sans câble), Version avec capot Ex, M12, 30 V, Codage A, LED: Non, LED capteur: Non, Type de câblage: C | 216 | G | 414 | CCM | 120 | 69 | 50 | MM | 63 |  |  | https://eshop.weidmueller.com/p/1868350000
1868430000 | MF 10/8 MC SDR | 26 | 100 | 70 | 70 | PCE | P175 | Multicard markers | PI | Produits d'Installation | PI81 | Systèmes d'impression | 4032248440016 | 39269097 | DE | Repérage de blocs de jonction, selon demande du client, Pas en mm: 8.00, Caractères imprimés: Nécessite M-Print PRO File, honrizontal et vertical | 46 | G | 300 | CCM | 20 | 100 | 150 | MM | 7 |  |  | https://eshop.weidmueller.com/p/1868430000
1868440000 | MF 10/8 MC NE WS | 8.0794 | 100 | 350 | 350 | PCE | P175 | Multicard markers | PI | Produits d'Installation | PI82 | Borniers d'installation | 4032248440023 | 39269097 | DE | Repérage de blocs de jonction, blanc, Pas en mm: 8.00, Caractères imprimés: vierge | 103 | G | 805 | CCM | 266 | 89 | 34 | MM | 7 |  |  | https://eshop.weidmueller.com/p/1868440000
1868450000 | SLD 5.08/14/90G 3.2SN OR BX TB | 595.78 | 100 | 20 | 20 | PCE | P311 | PCB-connectors 5 pin pitch | PL | Composants sur CI | PL30 | Connecteurs pour CI pas < 5mm | 4032248440047 | 85366990 | RO | Raccord enfichable du circuit imprimé avec une technologie de connexion innovante qui garantit un maniement sûr et intuitif. | 282 | G | 916 | CCM | 178 | 99 | 52 | MM | 49 |  |  | https://eshop.weidmueller.com/p/1868450000
1868550000 | DAE M12 SS | 42.4 | 1 | 10 | 10 | PCE | P179 | Accessories others | PS | Produits Spécifiques | PS26 | Coffrets ATEX | 4032248440405 | 73269098 | RO | Élément de compensation de pression, M 12, 10 mm, Acier inox 1.4305 (303) Un élément de compensation de pression assure une bonne aération du boîtier et évite la formation de condensation, tout en maintenant les classes de protection IP. | 153 | G | 99.46 | CCM | 74 | 56 | 24 | MM | 7 |  |  | https://eshop.weidmueller.com/p/1868550000
1868560000 | DAE M12 PA SHORT | 8.2 | 1 | 10 | 10 | PCE | P179 | Accessories others | PS | Produits Spécifiques | PS26 | Coffrets ATEX | 4032248440412 | 39269097 | TR | Élément de compensation de pression, M 12, 6 mm, Polyamide 6 Un élément de compensation de pression assure une bonne aération du boîtier et évite la formation de condensation, tout en maintenant les classes de protection IP. | 23 | G | 279 | CCM | 155 | 100 | 18 | MM | 21 |  |  | https://eshop.weidmueller.com/p/1868560000
1868570000 | DAE M12 PA LONG | 8.2 | 1 | 10 | 10 | PCE | P179 | Accessories others | PS | Produits Spécifiques | PS26 | Coffrets ATEX | 4032248440429 | 39269097 | TR | Élément de compensation de pression, M 12, 10 mm, Polyamide 6 Un élément de compensation de pression assure une bonne aération du boîtier et évite la formation de condensation, tout en maintenant les classes de protection IP. | 24 | G | 301.056 | CCM | 128 | 98 | 24 | MM | 7 |  |  | https://eshop.weidmueller.com/p/1868570000
1868811150 | CLI C 1-6 GE/SW X1 CD | 7.6 | 100 | 250 | 250 | PCE | P178 | CableLine markers | PI | Produits d'Installation | PI80 | Repérage de fils | 4032248449705 | 39269097 | SE | Système de codage des câbles, jaune, Diamètre extérieur du conducteur:2.5 - 5 mm, caractères mélangés, PVC, souple, sans cadmium, -30...80 °C | 40 | G | 105.9 | CCM | 123 | 123 | 7 | MM | 35 |  |  | https://eshop.weidmueller.com/p/1868811150
1868811151 | CLI C 1-6 GE/SW X2 CD | 7.6 | 100 | 250 | 250 | PCE | P178 | CableLine markers | PI | Produits d'Installation | PI80 | Repérage de fils | 4032248449712 | 39269097 | SE | Système de codage des câbles, jaune, Diamètre extérieur du conducteur:2.5 - 5 mm, caractères mélangés, PVC, souple, sans cadmium, -30...80 °C | 40 | G | 105.9 | CCM | 123 | 123 | 7 | MM | 35 |  |  | https://eshop.weidmueller.com/p/1868811151
1868811522 | CLI C 1-6 GE/SW 01 CD | 7.6 | 100 | 250 | 250 | PCE | P178 | CableLine markers | PI | Produits d'Installation | PI80 | Repérage de fils | 4032248620463 | 39269097 | SE | Système de codage des câbles, jaune, Diamètre extérieur du conducteur:2.5 - 5 mm, Nombres, PVC, souple, sans cadmium, -30...80 °C | 39 | G | 109.38 | CCM | 125 | 125 | 7 | MM | 35 |  |  | https://eshop.weidmueller.com/p/1868811522
1868811523 | CLI C 1-6 GE/SW 02 CD | 7.6 | 100 | 250 | 250 | PCE | P178 | CableLine markers | PI | Produits d'Installation | PI80 | Repérage de fils | 4032248620470 | 39269097 | SE | Système de codage des câbles, jaune, Diamètre extérieur du conducteur:2.5 - 5 mm, Nombres, PVC, souple, sans cadmium, -30...80 °C | 39 | G | 107.63 | CCM | 124 | 124 | 7 | MM | 35 |  |  | https://eshop.weidmueller.com/p/1868811523
1868811524 | CLI C 1-6 GE/SW 03 CD | 7.6 | 100 | 250 | 250 | PCE | P178 | CableLine markers | PI | Produits d'Installation | PI80 | Repérage de fils | 4032248620487 | 39269097 | SE | Système de codage des câbles, jaune, Diamètre extérieur du conducteur:2.5 - 5 mm, Nombres, PVC, souple, sans cadmium, -30...80 °C | 38 | G | 106.764 | CCM | 124 | 123 | 7 | MM | 35 |  |  | https://eshop.weidmueller.com/p/1868811524
1868811525 | CLI C 1-6 GE/SW 04 CD | 7.6 | 100 | 250 | 250 | PCE | P178 | CableLine markers | PI | Produits d'Installation | PI80 | Repérage de fils | 4032248620494 | 39269097 | SE | Système de codage des câbles, jaune, Diamètre extérieur du conducteur:2.5 - 5 mm, Nombres, PVC, souple, sans cadmium, -30...80 °C | 41 | G | 109.38 | CCM | 125 | 125 | 7 | MM | 35 |  |  | https://eshop.weidmueller.com/p/1868811525
1868811526 | CLI C 1-6 GE/SW 05 CD | 7.6 | 100 | 250 | 250 | PCE | P178 | CableLine markers | PI | Produits d'Installation | PI80 | Repérage de fils | 4032248620500 | 39269097 | SE | Système de codage des câbles, jaune, Diamètre extérieur du conducteur:2.5 - 5 mm, Nombres, PVC, souple, sans cadmium, -30...80 °C | 40 | G | 105.9 | CCM | 123 | 123 | 7 | MM | 35 |  |  | https://eshop.weidmueller.com/p/1868811526
1868811527 | CLI C 1-6 GE/SW 06 CD | 7.6 | 100 | 250 | 250 | PCE | P178 | CableLine markers | PI | Produits d'Installation | PI80 | Repérage de fils | 4032248620814 | 39269097 | SE | Système de codage des câbles, jaune, Diamètre extérieur du conducteur:2.5 - 5 mm, Nombres, PVC, souple, sans cadmium, -30...80 °C | 39 | G | 105.9 | CCM | 123 | 123 | 7 | MM | 35 |  |  | https://eshop.weidmueller.com/p/1868811527
1868811528 | CLI C 1-6 GE/SW 07 CD | 7.6 | 100 | 250 | 250 | PCE | P178 | CableLine markers | PI | Produits d'Installation | PI80 | Repérage de fils | 4032248620821 | 39269097 | SE | Système de codage des câbles, jaune, Diamètre extérieur du conducteur:2.5 - 5 mm, Nombres, PVC, souple, sans cadmium, -30...80 °C | 40 | G | 105.903 | CCM | 123 | 123 | 7 | MM | 35 |  |  | https://eshop.weidmueller.com/p/1868811528
1868811529 | CLI C 1-6 GE/SW 08 CD | 7.6 | 100 | 250 | 250 | PCE | P178 | CableLine markers | PI | Produits d'Installation | PI80 | Repérage de fils | 4032248620838 | 39269097 | SE | Système de codage des câbles, jaune, Diamètre extérieur du conducteur:2.5 - 5 mm, Nombres, PVC, souple, sans cadmium, -30...80 °C | 39 | G | 106.76 | CCM | 124 | 123 | 7 | MM | 35 |  |  | https://eshop.weidmueller.com/p/1868811529
1868811530 | CLI C 1-6 GE/SW 09 CD | 7.6 | 100 | 250 | 250 | PCE | P178 | CableLine markers | PI | Produits d'Installation | PI80 | Repérage de fils | 4032248620845 | 39269097 | SE | Système de codage des câbles, jaune, Diamètre extérieur du conducteur:2.5 - 5 mm, Nombres, PVC, souple, sans cadmium, -30...80 °C | 39 | G | 106.76 | CCM | 124 | 123 | 7 | MM | 35 |  |  | https://eshop.weidmueller.com/p/1868811530
1868811687 | CLI C 1-6 GE NE CD | 7.6 | 100 | 250 | 250 | PCE | P178 | CableLine markers | PI | Produits d'Installation | PI80 | Repérage de fils | 4032248452149 | 39269097 | SE | Système de codage des câbles, jaune, Diamètre extérieur du conducteur:2.5 - 5 mm, PVC, souple, sans cadmium, -30...80 °C | 39 | G | 105.04 | CCM | 123 | 122 | 7 | MM | 35 |  |  | https://eshop.weidmueller.com/p/1868811687
1868811726 | CLI C 1-6 GE/SW A1 CD | 7.6 | 100 | 250 | 250 | PCE | P178 | CableLine markers | PI | Produits d'Installation | PI80 | Repérage de fils | 4032248449637 | 39269097 | SE | Système de codage des câbles, jaune, Diamètre extérieur du conducteur:2.5 - 5 mm, caractères mélangés, PVC, souple, sans cadmium, -30...80 °C | 39 | G | 90.774 | CCM | 123 | 123 | 6 | MM | 35 |  |  | https://eshop.weidmueller.com/p/1868811726
1868811727 | CLI C 1-6 GE/SW A2 CD | 7.6 | 100 | 250 | 250 | PCE | P178 | CableLine markers | PI | Produits d'Installation | PI80 | Repérage de fils | 4032248449644 | 39269097 | SE | Système de codage des câbles, jaune, Diamètre extérieur du conducteur:2.5 - 5 mm, caractères mélangés, PVC, souple, sans cadmium, -30...80 °C | 41 | G | 90.774 | CCM | 123 | 123 | 6 | MM | 35 |  |  | https://eshop.weidmueller.com/p/1868811727
1868811728 | CLI C 1-6 GE/SW L1 CD | 7.6 | 100 | 250 | 250 | PCE | P178 | CableLine markers | PI | Produits d'Installation | PI80 | Repérage de fils | 4032248449668 | 39269097 | SE | Système de codage des câbles, jaune, Diamètre extérieur du conducteur:2.5 - 5 mm, caractères mélangés, PVC, souple, sans cadmium, -30...80 °C | 39 | G | 90.774 | CCM | 123 | 123 | 6 | MM | 35 |  |  | https://eshop.weidmueller.com/p/1868811728
1868811729 | CLI C 1-6 GE/SW L2 CD | 7.6 | 100 | 250 | 250 | PCE | P178 | CableLine markers | PI | Produits d'Installation | PI80 | Repérage de fils | 4032248449675 | 39269097 | SE | Système de codage des câbles, jaune, Diamètre extérieur du conducteur:2.5 - 5 mm, caractères mélangés, PVC, souple, sans cadmium, -30...80 °C | 40 | G | 90.774 | CCM | 123 | 123 | 6 | MM | 35 |  |  | https://eshop.weidmueller.com/p/1868811729
1868811730 | CLI C 1-6 GE/SW L3 CD | 7.6 | 100 | 250 | 250 | PCE | P178 | CableLine markers | PI | Produits d'Installation | PI80 | Repérage de fils | 4032248449682 | 39269097 | SE | Système de codage des câbles, jaune, Diamètre extérieur du conducteur:2.5 - 5 mm, caractères mélangés, PVC, souple, sans cadmium, -30...80 °C | 39 | G | 75.645 | CCM | 123 | 123 | 5 | MM | 35 |  |  | https://eshop.weidmueller.com/p/1868811730
1868811731 | CLI C 1-6 GE/SW MP CD | 7.6 | 100 | 250 | 250 | PCE | P178 | CableLine markers | PI | Produits d'Installation | PI80 | Repérage de fils | 4032248449651 | 39269097 |  | Système de codage des câbles, jaune, Diamètre extérieur du conducteur:2.5 - 5 mm, caractères mélangés, PVC, souple, sans cadmium, -30...80 °C | 36 | G | 109.375 | CCM | 7 | 125 | 125 | MM | 35 |  |  | https://eshop.weidmueller.com/p/1868811731
1868811733 | CLI C 1-6 GE/SW PE CD | 7.6 | 100 | 250 | 250 | PCE | P178 | CableLine markers | PI | Produits d'Installation | PI80 | Repérage de fils | 4032248449699 | 39269097 | SE | Système de codage des câbles, jaune, Diamètre extérieur du conducteur:2.5 - 5 mm, caractères mélangés, PVC, souple, sans cadmium, -30...80 °C | 40 | G | 105.896 | CCM | 124 | 122 | 7 | MM | 35 |  |  | https://eshop.weidmueller.com/p/1868811733
1868811734 | CLI C 1-9 GE/SW PEN CD | 7.6 | 100 | 125 | 125 | PCE | P178 | CableLine markers | PI | Produits d'Installation | PI80 | Repérage de fils | 4032248450411 | 39269097 | SE | Système de codage des câbles, jaune, Diamètre extérieur du conducteur:2.5 - 5 mm, Symboles, PVC, souple, sans cadmium, -30...80 °C | 34 | G | 105.903 | CCM | 123 | 123 | 7 | MM | 35 |  |  | https://eshop.weidmueller.com/p/1868811734
1868811735 | CLI C 1-6 GE/SW U1 CD | 7.6 | 100 | 250 | 250 | PCE | P178 | CableLine markers | PI | Produits d'Installation | PI80 | Repérage de fils | 4032248588527 | 39269097 | SE | Système de codage des câbles, jaune, Diamètre extérieur du conducteur:2.5 - 5 mm, caractères mélangés, PVC, souple, sans cadmium, -30...80 °C | 38 | G | 78 | CCM | 5 | 125 | 125 | MM | 35 |  |  | https://eshop.weidmueller.com/p/1868811735
1868811736 | CLI C 1-6 GE/SW U2 CD | 7.6 | 100 | 250 | 250 | PCE | P178 | CableLine markers | PI | Produits d'Installation | PI80 | Repérage de fils | 4032248588534 | 39269097 | SE | Système de codage des câbles, jaune, Diamètre extérieur du conducteur:2.5 - 5 mm, caractères mélangés, PVC, souple, sans cadmium, -30...80 °C | 38 | G | 78 | CCM | 5 | 125 | 125 | MM | 35 |  |  | https://eshop.weidmueller.com/p/1868811736
1868811737 | CLI C 1-6 GE/SW U3 CD | 7.6 | 100 | 250 | 250 | PCE | P178 | CableLine markers | PI | Produits d'Installation | PI80 | Repérage de fils | 4032248588541 | 39269097 | SE | Système de codage des câbles, jaune, Diamètre extérieur du conducteur:2.5 - 5 mm, caractères mélangés, PVC, souple, sans cadmium, -30...80 °C | 38 | G | 78 | CCM | 5 | 125 | 125 | MM | 35 |  |  | https://eshop.weidmueller.com/p/1868811737
1868811738 | CLI C 1-6 GE/SW UN CD | 7.6 | 100 | 250 | 250 | PCE | P178 | CableLine markers | PI | Produits d'Installation | PI80 | Repérage de fils | 4032248588558 | 39269097 | SE | Système de codage des câbles, jaune, Diamètre extérieur du conducteur:2.5 - 5 mm, caractères mélangés, PVC, souple, sans cadmium, -30...80 °C | 36 | G | 78.125 | CCM | 125 | 5 | 125 | MM | 35 |  |  | https://eshop.weidmueller.com/p/1868811738
1868811739 | CLI C 1-6 GE/SW I1 CD | 7.6 | 100 | 250 | 250 | PCE | P178 | CableLine markers | PI | Produits d'Installation | PI80 | Repérage de fils | 4032248588565 | 39269097 |  | Système de codage des câbles, jaune, Diamètre extérieur du conducteur:2.5 - 5 mm, caractères mélangés, PVC, souple, sans cadmium, -30...80 °C | 38 | G | 93.75 | CCM | 6 | 125 | 125 | MM | 35 |  |  | https://eshop.weidmueller.com/p/1868811739
1868811740 | CLI C 1-6 GE/SW I2 CD | 7.6 | 100 | 250 | 250 | PCE | P178 | CableLine markers | PI | Produits d'Installation | PI80 | Repérage de fils | 4032248588572 | 39269097 |  | Système de codage des câbles, jaune, Diamètre extérieur du conducteur:2.5 - 5 mm, caractères mélangés, PVC, souple, sans cadmium, -30...80 °C | 37 | G | 78 | CCM | 5 | 125 | 125 | MM | 35 |  |  | https://eshop.weidmueller.com/p/1868811740
1868811741 | CLI C 1-6 GE/SW IC CD | 7.6 | 100 | 250 | 250 | PCE | P178 | CableLine markers | PI | Produits d'Installation | PI80 | Repérage de fils | 4032248588589 | 39269097 |  | Système de codage des câbles, jaune, Diamètre extérieur du conducteur:2.5 - 5 mm, caractères mélangés, PVC, souple, sans cadmium, -30...80 °C | 38 | G | 93.75 | CCM | 6 | 125 | 125 | MM | 35 |  |  | https://eshop.weidmueller.com/p/1868811741
1868811742 | CLI C 1-6 GE/SW S1 CD | 7.6 | 100 | 250 | 250 | PCE | P178 | CableLine markers | PI | Produits d'Installation | PI80 | Repérage de fils | 4032248618644 | 39269097 | SE | Système de codage des câbles, jaune, Diamètre extérieur du conducteur:2.5 - 5 mm, caractères mélangés, PVC, souple, sans cadmium, -30...80 °C | 39 | G | 105.903 | CCM | 123 | 123 | 7 | MM | 35 |  |  | https://eshop.weidmueller.com/p/1868811742
1868811743 | CLI C 1-6 GE/SW S2 CD | 7.6 | 100 | 250 | 250 | PCE | P178 | CableLine markers | PI | Produits d'Installation | PI80 | Repérage de fils | 4032248618651 | 39269097 | SE | Système de codage des câbles, jaune, Diamètre extérieur du conducteur:2.5 - 5 mm, caractères mélangés, PVC, souple, sans cadmium, -30...80 °C | 40 | G | 105.903 | CCM | 123 | 123 | 7 | MM | 35 |  |  | https://eshop.weidmueller.com/p/1868811743
1868870000 | ZDU 2.5-2 O.EL | 316.6 | 100 | 20 | 20 | PCE | P120 | Terminals Z series | PT | Blocs de Jonction | PT11 | Série Z - blocs de jonction à raccordement à ressort | 4032248442423 | 85369010 | CZ | Bloc de jonction avec composant, Raccordement à ressort, Beige foncé, 2.5 mm², 400 V, 400 V, Nombre de raccordements: 2, Nombre d'étages: 1, TS 35 | 132 | G | 420.717 | CCM | 121 | 57 | 61 | MM | 35 |  |  | https://eshop.weidmueller.com/p/1868870000
1868880000 | SMSE WF10/2XM6 | 2101.7 | 100 | 10 | 10 | PCE | P110 | Terminals W series | PT | Blocs de Jonction | PT10 | Série W -blocs de jonction à raccordment vissé | 4032248499755 | 85389099 | CZ | Barrette de liaison (bloc de jonction), gris argent, Hauteur: 48 mm, Profondeur: 28.5 mm, Cuivre | 785 | G | 702.905 | CCM | 151 | 133 | 35 | MM | 28 |  |  | https://eshop.weidmueller.com/p/1868880000
1868950000 | WQL 2 WF10-8 | 589.7 | 100 | 5 | 5 | PCE | P171 | Accessories W series | PT | Blocs de Jonction | PT10 | Série W -blocs de jonction à raccordment vissé | 4032248442997 | 85389099 | CZ | Connecteur transversal (bloc de jonction), Vissé, gris, 269 A, Nombre de pôles: 2, Pas en mm: 33.80, Isolé: Non, Largeur: 25 mm | 256 | G | 52.68 | CCM | 71 | 53 | 14 | MM | 49 |  | 30/09/2026 | https://eshop.weidmueller.com/p/1868950000
1869260000 | LSF-SMT 7.62/02/90 1.5SN BK TU | 75.14 | 100 | 46 | 46 | PCE | P300 | PCB-terminals up to 1,5 qmm standard | PL | Composants sur CI | PL32 | Blocs de jonction pour CI pas > 10mm | 4032248444588 | 85369010 | DE | Bloc de jonction pour circuit imprimé, 630 V, 17.5 A, Pas en mm: 7.62, 1.5 mm², Nombre de pôles: 2, PUSH IN avec actionneur, Raccordement soudé THT/TH | 95 | G | 175.46 | CCM | 557 | 21 | 15 | MM | 42 |  |  | https://eshop.weidmueller.com/p/1869260000
1869270000 | LSF-SMT 7.62/03/90 1.5SN BK TU | 112.73 | 100 | 28 | 28 | PCE | P300 | PCB-terminals up to 1,5 qmm standard | PL | Composants sur CI | PL32 | Blocs de jonction pour CI pas > 10mm | 4032248444595 | 85369010 | DE | Bloc de jonction pour circuit imprimé, 630 V, 17.5 A, Pas en mm: 7.62, 1.5 mm², Nombre de pôles: 3, PUSH IN avec actionneur, Raccordement soudé THT/TH | 93 | G | 178.24 | CCM | 557 | 20 | 16 | MM | 42 |  |  | https://eshop.weidmueller.com/p/1869270000
1869280000 | LSF-SMT 7.62/04/90 1.5SN BK TU | 150.26 | 100 | 20 | 20 | PCE | P300 | PCB-terminals up to 1,5 qmm standard | PL | Composants sur CI | PL32 | Blocs de jonction pour CI pas > 10mm | 4032248444618 | 85369010 | DE | Bloc de jonction pour circuit imprimé, 630 V, 17.5 A, Pas en mm: 7.62, 1.5 mm², Nombre de pôles: 4, PUSH IN avec actionneur, Raccordement soudé THT/TH | 91 | G | 167.1 | CCM | 557 | 20 | 15 | MM | 42 |  |  | https://eshop.weidmueller.com/p/1869280000
1869290000 | LSF-SMT 7.62/05/90 1.5SN BK TU | 187.85 | 100 | 15 | 15 | PCE | P300 | PCB-terminals up to 1,5 qmm standard | PL | Composants sur CI | PL32 | Blocs de jonction pour CI pas > 10mm | 4032248444625 | 85369010 | DE | Bloc de jonction pour circuit imprimé, 630 V, 17.5 A, Pas en mm: 7.62, 1.5 mm², Nombre de pôles: 5, PUSH IN avec actionneur, Raccordement soudé THT/TH | 87 | G | 177.92 | CCM | 556 | 20 | 16 | MM | 42 |  |  | https://eshop.weidmueller.com/p/1869290000
1869300000 | LSF-SMT 7.62/06/90 1.5SN BK TU | 225.38 | 100 | 13 | 13 | PCE | P300 | PCB-terminals up to 1,5 qmm standard | PL | Composants sur CI | PL32 | Blocs de jonction pour CI pas > 10mm | 4032248444632 | 85369010 | DE | Bloc de jonction pour circuit imprimé, 630 V, 17.5 A, Pas en mm: 7.62, 1.5 mm², Nombre de pôles: 6, PUSH IN avec actionneur, Raccordement soudé THT/TH | 88 | G | 187.488 | CCM | 558 | 21 | 16 | MM | 42 |  |  | https://eshop.weidmueller.com/p/1869300000
1869310000 | LSF-SMT 7.62/07/90 1.5SN BK TU | 262.95 | 100 | 11 | 11 | PCE | P300 | PCB-terminals up to 1,5 qmm standard | PL | Composants sur CI | PL32 | Blocs de jonction pour CI pas > 10mm | 4032248444649 | 85369010 | DE | Bloc de jonction pour circuit imprimé, 630 V, 17.5 A, Pas en mm: 7.62, 1.5 mm², Nombre de pôles: 7, PUSH IN avec actionneur, Raccordement soudé THT/TH | 88 | G | 175.14 | CCM | 556 | 21 | 15 | MM | 42 |  |  | https://eshop.weidmueller.com/p/1869310000
1869320000 | LSF-SMT 7.62/08/90 1.5SN BK TU | 300.53 | 100 | 9 | 9 | PCE | P300 | PCB-terminals up to 1,5 qmm standard | PL | Composants sur CI | PL32 | Blocs de jonction pour CI pas > 10mm | 4032248444663 | 85369010 | DE | Bloc de jonction pour circuit imprimé, 630 V, 17.5 A, Pas en mm: 7.62, 1.5 mm², Nombre de pôles: 8, PUSH IN avec actionneur, Raccordement soudé THT/TH | 93 | G | 175.14 | CCM | 556 | 21 | 15 | MM | 42 |  |  | https://eshop.weidmueller.com/p/1869320000
1869360000 | LSF-SMT 3.81/02/90 1.5SN BK TU | 64.83 | 100 | 69 | 69 | PCE | P300 | PCB-terminals up to 1,5 qmm standard | PL | Composants sur CI | PL32 | Blocs de jonction pour CI pas > 10mm | 4032248445035 | 85369010 | DE | Bloc de jonction pour circuit imprimé, 160 V, 17.5 A, Pas en mm: 3.81, 1.5 mm², Nombre de pôles: 2, PUSH IN avec bouton d'actionnement, Raccordement s | 113 | G | 187.82 | CCM | 559 | 21 | 16 | MM | 42 |  |  | https://eshop.weidmueller.com/p/1869360000
1869370000 | LSF-SMT 3.81/03/90 1.5SN BK TU | 97.23 | 100 | 46 | 46 | PCE | P300 | PCB-terminals up to 1,5 qmm standard | PL | Composants sur CI | PL32 | Blocs de jonction pour CI pas > 10mm | 4032248445066 | 85369010 | DE | Bloc de jonction pour circuit imprimé, 160 V, 17.5 A, Pas en mm: 3.81, 1.5 mm², Nombre de pôles: 3, PUSH IN avec bouton d'actionnement, Raccordement s | 112 | G | 175.14 | CCM | 556 | 21 | 15 | MM | 42 |  |  | https://eshop.weidmueller.com/p/1869370000
1869380000 | LSF-SMT 3.81/04/90 1.5SN BK TU | 129.73 | 100 | 35 | 35 | PCE | P300 | PCB-terminals up to 1,5 qmm standard | PL | Composants sur CI | PL32 | Blocs de jonction pour CI pas > 10mm | 4032248445073 | 85369010 |  | Bloc de jonction pour circuit imprimé, 160 V, 17.5 A, Pas en mm: 3.81, 1.5 mm², Nombre de pôles: 4, PUSH IN avec bouton d'actionnement, Raccordement s | 112 | G | 186.82 | CCM | 556 | 21 | 16 | MM | 49 |  |  | https://eshop.weidmueller.com/p/1869380000
1869390000 | LSF-SMT 3.81/05/90 1.5SN BK TU | 162.11 | 100 | 28 | 28 | PCE | P300 | PCB-terminals up to 1,5 qmm standard | PL | Composants sur CI | PL32 | Blocs de jonction pour CI pas > 10mm | 4032248445097 | 85369010 | DE | Bloc de jonction pour circuit imprimé, 160 V, 17.5 A, Pas en mm: 3.81, 1.5 mm², Nombre de pôles: 5, PUSH IN avec bouton d'actionnement, Raccordement s | 111 | G | 174.83 | CCM | 555 | 21 | 15 | MM | 42 |  |  | https://eshop.weidmueller.com/p/1869390000
1869400000 | LSF-SMT 3.81/06/90 1.5SN BK TU | 194.5 | 100 | 23 | 23 | PCE | P300 | PCB-terminals up to 1,5 qmm standard | PL | Composants sur CI | PL32 | Blocs de jonction pour CI pas > 10mm | 4032248445110 | 85369010 | DE | Bloc de jonction pour circuit imprimé, 160 V, 17.5 A, Pas en mm: 3.81, 1.5 mm², Nombre de pôles: 6, PUSH IN avec bouton d'actionnement, Raccordement s | 110 | G | 175.14 | CCM | 556 | 21 | 15 | MM | 42 |  |  | https://eshop.weidmueller.com/p/1869400000
1869410000 | LSF-SMT 3.81/07/90 1.5SN BK TU | 226.94 | 100 | 20 | 20 | PCE | P300 | PCB-terminals up to 1,5 qmm standard | PL | Composants sur CI | PL32 | Blocs de jonction pour CI pas > 10mm | 4032248445134 | 85369010 |  | Bloc de jonction pour circuit imprimé, 160 V, 17.5 A, Pas en mm: 3.81, 1.5 mm², Nombre de pôles: 7, PUSH IN avec bouton d'actionnement, Raccordement s | 111 | G | 175.14 | CCM | 556 | 21 | 15 | MM | 49 |  |  | https://eshop.weidmueller.com/p/1869410000
1869420000 | LSF-SMT 3.81/08/90 1.5SN BK TU | 259.34 | 100 | 17 | 17 | PCE | P300 | PCB-terminals up to 1,5 qmm standard | PL | Composants sur CI | PL32 | Blocs de jonction pour CI pas > 10mm | 4032248445271 | 85369010 | DE | Bloc de jonction pour circuit imprimé, 160 V, 17.5 A, Pas en mm: 3.81, 1.5 mm², Nombre de pôles: 8, PUSH IN avec bouton d'actionnement, Raccordement s | 108 | G | 177.6 | CCM | 555 | 20 | 16 | MM | 42 |  |  | https://eshop.weidmueller.com/p/1869420000
1869430000 | LSF-SMT 3.81/09/90 1.5SN BK TU | 291.83 | 100 | 15 | 15 | PCE | P300 | PCB-terminals up to 1,5 qmm standard | PL | Composants sur CI | PL32 | Blocs de jonction pour CI pas > 10mm | 4032248445295 | 85369010 | DE | Bloc de jonction pour circuit imprimé, 160 V, 17.5 A, Pas en mm: 3.81, 1.5 mm², Nombre de pôles: 9, PUSH IN avec bouton d'actionnement, Raccordement s | 107 | G | 158.75 | CCM | 557 | 19 | 15 | MM | 42 |  |  | https://eshop.weidmueller.com/p/1869430000
1869440000 | LSF-SMT 3.81/10/90 1.5SN BK TU | 324.2 | 100 | 14 | 14 | PCE | P300 | PCB-terminals up to 1,5 qmm standard | PL | Composants sur CI | PL32 | Blocs de jonction pour CI pas > 10mm | 4032248445301 | 85369010 | DE | Bloc de jonction pour circuit imprimé, 160 V, 17.5 A, Pas en mm: 3.81, 1.5 mm², Nombre de pôles: 10, PUSH IN avec bouton d'actionnement, Raccordement | 112 | G | 175.14 | CCM | 556 | 21 | 15 | MM | 42 |  |  | https://eshop.weidmueller.com/p/1869440000
1869450000 | LSF-SMT 3.81/11/90 1.5SN BK TU | 356.65 | 100 | 13 | 13 | PCE | P300 | PCB-terminals up to 1,5 qmm standard | PL | Composants sur CI | PL32 | Blocs de jonction pour CI pas > 10mm | 4032248445318 | 85369010 |  | Bloc de jonction pour circuit imprimé, 160 V, 17.5 A, Pas en mm: 3.81, 1.5 mm², Nombre de pôles: 11, PUSH IN avec bouton d'actionnement, Raccordement | 113 | G | 178.24 | CCM | 557 | 20 | 16 | MM | 49 |  |  | https://eshop.weidmueller.com/p/1869450000
1869460000 | LSF-SMT 3.81/12/90 1.5SN BK TU | 389.08 | 100 | 12 | 12 | PCE | P300 | PCB-terminals up to 1,5 qmm standard | PL | Composants sur CI | PL32 | Blocs de jonction pour CI pas > 10mm | 4032248445325 | 85369010 | DE | Bloc de jonction pour circuit imprimé, 160 V, 17.5 A, Pas en mm: 3.81, 1.5 mm², Nombre de pôles: 12, PUSH IN avec bouton d'actionnement, Raccordement | 112 | G | 166.8 | CCM | 556 | 20 | 15 | MM | 42 |  |  | https://eshop.weidmueller.com/p/1869460000
1869470000 | LSF-SMT 3.81/13/90 1.5SN BK TU | 421.45 | 100 | 11 | 11 | PCE | P300 | PCB-terminals up to 1,5 qmm standard | PL | Composants sur CI | PL32 | Blocs de jonction pour CI pas > 10mm | 4032248445332 | 85369010 | DE | Bloc de jonction pour circuit imprimé, 160 V, 17.5 A, Pas en mm: 3.81, 1.5 mm², Nombre de pôles: 13, PUSH IN avec bouton d'actionnement, Raccordement | 110 | G | 175.455 | CCM | 557 | 21 | 15 | MM | 42 |  |  | https://eshop.weidmueller.com/p/1869470000
1869480000 | LSF-SMT 3.81/14/90 1.5SN BK TU | 453.89 | 100 | 10 | 10 | PCE | P300 | PCB-terminals up to 1,5 qmm standard | PL | Composants sur CI | PL32 | Blocs de jonction pour CI pas > 10mm | 4032248445349 | 85369010 | DE | Bloc de jonction pour circuit imprimé, 160 V, 17.5 A, Pas en mm: 3.81, 1.5 mm², Nombre de pôles: 14, PUSH IN avec bouton d'actionnement, Raccordement | 138 | G | 175.455 | CCM | 557 | 21 | 15 | MM | 42 |  |  | https://eshop.weidmueller.com/p/1869480000
1869500000 | LSF-SMT 3.81/15/90 1.5SN BK TU | 486.29 | 100 | 9 | 9 | PCE | P300 | PCB-terminals up to 1,5 qmm standard | PL | Composants sur CI | PL32 | Blocs de jonction pour CI pas > 10mm | 4032248445356 | 85369010 | DE | Bloc de jonction pour circuit imprimé, 160 V, 17.5 A, Pas en mm: 3.81, 1.5 mm², Nombre de pôles: 15, PUSH IN avec bouton d'actionnement, Raccordement | 111 | G | 177.92 | CCM | 556 | 20 | 16 | MM | 42 |  |  | https://eshop.weidmueller.com/p/1869500000
1869510000 | LSF-SMT 3.81/16/90 1.5SN BK TU | 518.78 | 100 | 9 | 9 | PCE | P300 | PCB-terminals up to 1,5 qmm standard | PL | Composants sur CI | PL32 | Blocs de jonction pour CI pas > 10mm | 4032248445363 | 85369010 | DE | Bloc de jonction pour circuit imprimé, 160 V, 17.5 A, Pas en mm: 3.81, 1.5 mm², Nombre de pôles: 16, PUSH IN avec bouton d'actionnement, Raccordement | 468 | G | 175.455 | CCM | 557 | 21 | 15 | MM | 42 |  |  | https://eshop.weidmueller.com/p/1869510000
1869520000 | LSF-SMT 3.81/17/90 1.5SN BK TU | 551.14 | 100 | 8 | 8 | PCE | P300 | PCB-terminals up to 1,5 qmm standard | PL | Composants sur CI | PL32 | Blocs de jonction pour CI pas > 10mm | 4032248445370 | 85369010 | DE | Bloc de jonction pour circuit imprimé, 160 V, 17.5 A, Pas en mm: 3.81, 1.5 mm², Nombre de pôles: 17, PUSH IN avec bouton d'actionnement, Raccordement | 134 | G | 175.455 | CCM | 557 | 21 | 15 | MM | 42 |  |  | https://eshop.weidmueller.com/p/1869520000
1869530000 | LSF-SMT 3.81/18/90 1.5SN BK TU | 583.58 | 100 | 8 | 8 | PCE | P300 | PCB-terminals up to 1,5 qmm standard | PL | Composants sur CI | PL32 | Blocs de jonction pour CI pas > 10mm | 4032248445387 | 85369010 | DE | Bloc de jonction pour circuit imprimé, 160 V, 17.5 A, Pas en mm: 3.81, 1.5 mm², Nombre de pôles: 18, PUSH IN avec bouton d'actionnement, Raccordement | 141 | G | 175.455 | CCM | 557 | 21 | 15 | MM | 42 |  |  | https://eshop.weidmueller.com/p/1869530000
1869540000 | LSF-SMT 3.81/19/90 1.5SN BK TU | 616 | 100 | 7 | 7 | PCE | P300 | PCB-terminals up to 1,5 qmm standard | PL | Composants sur CI | PL32 | Blocs de jonction pour CI pas > 10mm | 4032248445394 | 85369010 | DE | Bloc de jonction pour circuit imprimé, 160 V, 17.5 A, Pas en mm: 3.81, 1.5 mm², Nombre de pôles: 19, PUSH IN avec bouton d'actionnement, Raccordement | 133 | G | 175.455 | CCM | 557 | 21 | 15 | MM | 42 |  |  | https://eshop.weidmueller.com/p/1869540000
1869550000 | LSF-SMT 3.81/20/90 1.5SN BK TU | 648.39 | 100 | 7 | 7 | PCE | P300 | PCB-terminals up to 1,5 qmm standard | PL | Composants sur CI | PL32 | Blocs de jonction pour CI pas > 10mm | 4032248445400 | 85369010 | DE | Bloc de jonction pour circuit imprimé, 160 V, 17.5 A, Pas en mm: 3.81, 1.5 mm², Nombre de pôles: 20, PUSH IN avec bouton d'actionnement, Raccordement | 137 | G | 175.455 | CCM | 557 | 21 | 15 | MM | 42 |  |  | https://eshop.weidmueller.com/p/1869550000
1869560000 | LSF-SMT 3.81/21/90 1.5SN BK TU | 680.84 | 100 | 6 | 6 | PCE | P300 | PCB-terminals up to 1,5 qmm standard | PL | Composants sur CI | PL32 | Blocs de jonction pour CI pas > 10mm | 4032248445417 | 85369010 | DE | Bloc de jonction pour circuit imprimé, 160 V, 17.5 A, Pas en mm: 3.81, 1.5 mm², Nombre de pôles: 21, PUSH IN avec bouton d'actionnement, Raccordement | 127 | G | 175.455 | CCM | 557 | 21 | 15 | MM | 42 |  |  | https://eshop.weidmueller.com/p/1869560000
1869570000 | LSF-SMT 3.81/22/90 1.5SN BK TU | 713.25 | 100 | 6 | 6 | PCE | P300 | PCB-terminals up to 1,5 qmm standard | PL | Composants sur CI | PL32 | Blocs de jonction pour CI pas > 10mm | 4032248445424 | 85369010 | DE | Bloc de jonction pour circuit imprimé, 160 V, 17.5 A, Pas en mm: 3.81, 1.5 mm², Nombre de pôles: 22, PUSH IN avec bouton d'actionnement, Raccordement | 132 | G | 175.455 | CCM | 557 | 21 | 15 | MM | 42 |  |  | https://eshop.weidmueller.com/p/1869570000
1869580000 | LSF-SMT 3.81/23/90 1.5SN BK TU | 745.68 | 100 | 6 | 6 | PCE | P300 | PCB-terminals up to 1,5 qmm standard | PL | Composants sur CI | PL32 | Blocs de jonction pour CI pas > 10mm | 4032248445431 | 85369010 | DE | Bloc de jonction pour circuit imprimé, 160 V, 17.5 A, Pas en mm: 3.81, 1.5 mm², Nombre de pôles: 23, PUSH IN avec bouton d'actionnement, Raccordement | 136 | G | 175.455 | CCM | 557 | 21 | 15 | MM | 42 |  |  | https://eshop.weidmueller.com/p/1869580000
1869590000 | LSF-SMT 3.81/24/90 1.5SN BK TU | 778.08 | 100 | 6 | 6 | PCE | P300 | PCB-terminals up to 1,5 qmm standard | PL | Composants sur CI | PL32 | Blocs de jonction pour CI pas > 10mm | 4032248445448 | 85369010 | DE | Bloc de jonction pour circuit imprimé, 160 V, 17.5 A, Pas en mm: 3.81, 1.5 mm², Nombre de pôles: 24, PUSH IN avec bouton d'actionnement, Raccordement | 141 | G | 175.455 | CCM | 557 | 21 | 15 | MM | 42 |  |  | https://eshop.weidmueller.com/p/1869590000
1869600000 | LSF-SMT 5.00/02/90 1.5SN BK TU | 64.83 | 100 | 60 | 60 | PCE | P300 | PCB-terminals up to 1,5 qmm standard | PL | Composants sur CI | PL32 | Blocs de jonction pour CI pas > 10mm | 4032248445462 | 85369010 | DE | Bloc de jonction pour circuit imprimé, 320 V, 17.5 A, Pas en mm: 5.00, 1.5 mm², Nombre de pôles: 2, PUSH IN avec bouton d'actionnement, Raccordement s | 108 | G | 175.14 | CCM | 556 | 21 | 15 | MM | 42 |  |  | https://eshop.weidmueller.com/p/1869600000
1869610000 | LSF-SMT 5.00/03/90 1.5SN BK TU | 97.23 | 100 | 39 | 39 | PCE | P300 | PCB-terminals up to 1,5 qmm standard | PL | Composants sur CI | PL32 | Blocs de jonction pour CI pas > 10mm | 4032248445479 | 85369010 | DE | Bloc de jonction pour circuit imprimé, 320 V, 17.5 A, Pas en mm: 5.00, 1.5 mm², Nombre de pôles: 3, PUSH IN avec bouton d'actionnement, Raccordement s | 109 | G | 167.1 | CCM | 557 | 20 | 15 | MM | 42 |  |  | https://eshop.weidmueller.com/p/1869610000
1869620000 | LSF-SMT 5.00/04/90 1.5SN BK TU | 129.73 | 100 | 28 | 28 | PCE | P300 | PCB-terminals up to 1,5 qmm standard | PL | Composants sur CI | PL32 | Blocs de jonction pour CI pas > 10mm | 4032248445486 | 85369010 | DE | Bloc de jonction pour circuit imprimé, 320 V, 17.5 A, Pas en mm: 5.00, 1.5 mm², Nombre de pôles: 4, PUSH IN avec bouton d'actionnement, Raccordement s | 105 | G | 51 | CCM | 255 | 20 | 10 | MM | 42 |  |  | https://eshop.weidmueller.com/p/1869620000
1869630000 | LSF-SMT 5.00/05/90 1.5SN BK TU | 162.11 | 100 | 22 | 22 | PCE | P300 | PCB-terminals up to 1,5 qmm standard | PL | Composants sur CI | PL32 | Blocs de jonction pour CI pas > 10mm | 4032248445493 | 85369010 | DE | Bloc de jonction pour circuit imprimé, 320 V, 17.5 A, Pas en mm: 5.00, 1.5 mm², Nombre de pôles: 5, PUSH IN avec bouton d'actionnement, Raccordement s | 103 | G | 166.8 | CCM | 556 | 20 | 15 | MM | 42 |  |  | https://eshop.weidmueller.com/p/1869630000
1869640000 | LSF-SMT 5.00/06/90 1.5SN BK TU | 194.5 | 100 | 18 | 18 | PCE | P300 | PCB-terminals up to 1,5 qmm standard | PL | Composants sur CI | PL32 | Blocs de jonction pour CI pas > 10mm | 4032248445509 | 85369010 | DE | Bloc de jonction pour circuit imprimé, 320 V, 17.5 A, Pas en mm: 5.00, 1.5 mm², Nombre de pôles: 6, PUSH IN avec bouton d'actionnement, Raccordement s | 102 | G | 167.1 | CCM | 557 | 20 | 15 | MM | 42 |  |  | https://eshop.weidmueller.com/p/1869640000
1869650000 | LSF-SMT 5.00/07/90 1.5SN BK TU | 226.94 | 100 | 16 | 16 | PCE | P300 | PCB-terminals up to 1,5 qmm standard | PL | Composants sur CI | PL32 | Blocs de jonction pour CI pas > 10mm | 4032248445516 | 85369010 | DE | Bloc de jonction pour circuit imprimé, 320 V, 17.5 A, Pas en mm: 5.00, 1.5 mm², Nombre de pôles: 7, PUSH IN avec bouton d'actionnement, Raccordement s | 104 | G | 167.1 | CCM | 557 | 20 | 15 | MM | 42 |  |  | https://eshop.weidmueller.com/p/1869650000
1869660000 | LSF-SMT 5.00/08/90 1.5SN BK TU | 259.34 | 100 | 14 | 14 | PCE | P300 | PCB-terminals up to 1,5 qmm standard | PL | Composants sur CI | PL32 | Blocs de jonction pour CI pas > 10mm | 4032248445523 | 85369010 | DE | Bloc de jonction pour circuit imprimé, 320 V, 17.5 A, Pas en mm: 5.00, 1.5 mm², Nombre de pôles: 8, PUSH IN avec bouton d'actionnement, Raccordement s | 104 | G | 191.82 | CCM | 556 | 23 | 15 | MM | 42 |  |  | https://eshop.weidmueller.com/p/1869660000
1869670000 | LSF-SMT 5.08/02/90 1.5SN BK TU | 64.83 | 100 | 59 | 59 | PCE | P300 | PCB-terminals up to 1,5 qmm standard | PL | Composants sur CI | PL32 | Blocs de jonction pour CI pas > 10mm | 4032248445530 | 85369010 | DE | Bloc de jonction pour circuit imprimé, 320 V, 17.5 A, Pas en mm: 5.08, 1.5 mm², Nombre de pôles: 2, PUSH IN avec bouton d'actionnement, Raccordement s | 108 | G | 175.46 | CCM | 557 | 21 | 15 | MM | 42 |  |  | https://eshop.weidmueller.com/p/1869670000
1869680000 | LSF-SMT 5.08/03/90 1.5SN BK TU | 97.23 | 100 | 38 | 38 | PCE | P300 | PCB-terminals up to 1,5 qmm standard | PL | Composants sur CI | PL32 | Blocs de jonction pour CI pas > 10mm | 4032248445547 | 85369010 | DE | Bloc de jonction pour circuit imprimé, 320 V, 17.5 A, Pas en mm: 5.08, 1.5 mm², Nombre de pôles: 3, PUSH IN avec bouton d'actionnement, Raccordement s | 104 | G | 187.152 | CCM | 557 | 21 | 16 | MM | 42 |  |  | https://eshop.weidmueller.com/p/1869680000
1869690000 | LSF-SMT 5.08/04/90 1.5SN BK TU | 129.73 | 100 | 28 | 28 | PCE | P300 | PCB-terminals up to 1,5 qmm standard | PL | Composants sur CI | PL32 | Blocs de jonction pour CI pas > 10mm | 4032248445554 | 85369010 | DE | Bloc de jonction pour circuit imprimé, 320 V, 17.5 A, Pas en mm: 5.08, 1.5 mm², Nombre de pôles: 4, PUSH IN avec bouton d'actionnement, Raccordement s | 105 | G | 175.14 | CCM | 556 | 21 | 15 | MM | 42 |  |  | https://eshop.weidmueller.com/p/1869690000
1869700000 | LSF-SMT 5.08/05/90 1.5SN BK TU | 162.11 | 100 | 22 | 22 | PCE | P300 | PCB-terminals up to 1,5 qmm standard | PL | Composants sur CI | PL32 | Blocs de jonction pour CI pas > 10mm | 4032248445561 | 85369010 | DE | Bloc de jonction pour circuit imprimé, 320 V, 17.5 A, Pas en mm: 5.08, 1.5 mm², Nombre de pôles: 5, PUSH IN avec bouton d'actionnement, Raccordement s | 103 | G | 175.46 | CCM | 557 | 21 | 15 | MM | 42 |  |  | https://eshop.weidmueller.com/p/1869700000
1869710000 | LSF-SMT 5.08/06/90 1.5SN BK TU | 194.5 | 100 | 18 | 18 | PCE | P300 | PCB-terminals up to 1,5 qmm standard | PL | Composants sur CI | PL32 | Blocs de jonction pour CI pas > 10mm | 4032248445585 | 85369010 | DE | Bloc de jonction pour circuit imprimé, 320 V, 17.5 A, Pas en mm: 5.08, 1.5 mm², Nombre de pôles: 6, PUSH IN avec bouton d'actionnement, Raccordement s | 103 | G | 175.14 | CCM | 556 | 21 | 15 | MM | 42 |  |  | https://eshop.weidmueller.com/p/1869710000
1869720000 | LSF-SMT 5.08/07/90 1.5SN BK TU | 226.94 | 100 | 15 | 15 | PCE | P300 | PCB-terminals up to 1,5 qmm standard | PL | Composants sur CI | PL32 | Blocs de jonction pour CI pas > 10mm | 4032248445592 | 85369010 | DE | Bloc de jonction pour circuit imprimé, 320 V, 17.5 A, Pas en mm: 5.08, 1.5 mm², Nombre de pôles: 7, PUSH IN avec bouton d'actionnement, Raccordement s | 101 | G | 183.81 | CCM | 557 | 22 | 15 | MM | 42 |  |  | https://eshop.weidmueller.com/p/1869720000
1869730000 | LSF-SMT 5.08/08/90 1.5SN BK TU | 259.34 | 100 | 13 | 13 | PCE | P300 | PCB-terminals up to 1,5 qmm standard | PL | Composants sur CI | PL32 | Blocs de jonction pour CI pas > 10mm | 4032248445608 | 85369010 | DE | Bloc de jonction pour circuit imprimé, 320 V, 17.5 A, Pas en mm: 5.08, 1.5 mm², Nombre de pôles: 8, PUSH IN avec bouton d'actionnement, Raccordement s | 99 | G | 51 | CCM | 255 | 20 | 10 | MM | 42 |  |  | https://eshop.weidmueller.com/p/1869730000
1869740000 | LSF-SMT 7.50/02/90 1.5SN BK TU | 75.14 | 100 | 47 | 47 | PCE | P300 | PCB-terminals up to 1,5 qmm standard | PL | Composants sur CI | PL32 | Blocs de jonction pour CI pas > 10mm | 4032248445615 | 85369010 | DE | Bloc de jonction pour circuit imprimé, 630 V, 17.5 A, Pas en mm: 7.50, 1.5 mm², Nombre de pôles: 2, PUSH IN avec actionneur, Raccordement soudé THT/TH | 98 | G | 178.24 | CCM | 557 | 20 | 16 | MM | 42 |  |  | https://eshop.weidmueller.com/p/1869740000
1869750000 | LSF-SMT 7.50/03/90 1.5SN BK TU | 112.73 | 100 | 28 | 28 | PCE | P300 | PCB-terminals up to 1,5 qmm standard | PL | Composants sur CI | PL32 | Blocs de jonction pour CI pas > 10mm | 4032248445622 | 85369010 | DE | Bloc de jonction pour circuit imprimé, 630 V, 17.5 A, Pas en mm: 7.50, 1.5 mm², Nombre de pôles: 3, PUSH IN avec actionneur, Raccordement soudé THT/TH | 92 | G | 174.83 | CCM | 555 | 21 | 15 | MM | 42 |  |  | https://eshop.weidmueller.com/p/1869750000
1869760000 | LSF-SMT 7.50/04/90 1.5SN BK TU | 150.26 | 100 | 20 | 20 | PCE | P300 | PCB-terminals up to 1,5 qmm standard | PL | Composants sur CI | PL32 | Blocs de jonction pour CI pas > 10mm | 4032248445639 | 85369010 | DE | Bloc de jonction pour circuit imprimé, 630 V, 17.5 A, Pas en mm: 7.50, 1.5 mm², Nombre de pôles: 4, PUSH IN avec actionneur, Raccordement soudé THT/TH | 89 | G | 186.82 | CCM | 556 | 21 | 16 | MM | 42 |  |  | https://eshop.weidmueller.com/p/1869760000
1869770000 | LSF-SMT 7.50/05/90 1.5SN BK TU | 187.85 | 100 | 16 | 16 | PCE | P300 | PCB-terminals up to 1,5 qmm standard | PL | Composants sur CI | PL32 | Blocs de jonction pour CI pas > 10mm | 4032248445646 | 85369010 | DE | Bloc de jonction pour circuit imprimé, 630 V, 17.5 A, Pas en mm: 7.50, 1.5 mm², Nombre de pôles: 5, PUSH IN avec actionneur, Raccordement soudé THT/TH | 90 | G | 175.14 | CCM | 556 | 21 | 15 | MM | 42 |  |  | https://eshop.weidmueller.com/p/1869770000
1869780000 | LSF-SMT 7.50/06/90 1.5SN BK TU | 225.38 | 100 | 13 | 13 | PCE | P300 | PCB-terminals up to 1,5 qmm standard | PL | Composants sur CI | PL32 | Blocs de jonction pour CI pas > 10mm | 4032248445653 | 85369010 | DE | Bloc de jonction pour circuit imprimé, 630 V, 17.5 A, Pas en mm: 7.50, 1.5 mm², Nombre de pôles: 6, PUSH IN avec actionneur, Raccordement soudé THT/TH | 89 | G | 167.1 | CCM | 557 | 20 | 15 | MM | 42 |  |  | https://eshop.weidmueller.com/p/1869780000
1869790000 | LSF-SMT 7.50/07/90 1.5SN BK TU | 262.95 | 100 | 11 | 11 | PCE | P300 | PCB-terminals up to 1,5 qmm standard | PL | Composants sur CI | PL32 | Blocs de jonction pour CI pas > 10mm | 4032248445660 | 85369010 | DE | Bloc de jonction pour circuit imprimé, 630 V, 17.5 A, Pas en mm: 7.50, 1.5 mm², Nombre de pôles: 7, PUSH IN avec actionneur, Raccordement soudé THT/TH | 89 | G | 175.46 | CCM | 557 | 21 | 15 | MM | 42 |  |  | https://eshop.weidmueller.com/p/1869790000
1869800000 | LSF-SMT 7.50/08/90 1.5SN BK TU | 300.53 | 100 | 9 | 9 | PCE | P300 | PCB-terminals up to 1,5 qmm standard | PL | Composants sur CI | PL32 | Blocs de jonction pour CI pas > 10mm | 4032248445677 | 85369010 | DE | Bloc de jonction pour circuit imprimé, 630 V, 17.5 A, Pas en mm: 7.50, 1.5 mm², Nombre de pôles: 8, PUSH IN avec actionneur, Raccordement soudé THT/TH | 84 | G | 166.8 | CCM | 556 | 20 | 15 | MM | 42 |  |  | https://eshop.weidmueller.com/p/1869800000
1869810000 | LSF-SMT 7.62/02/180 1.5SN BK TU | 75.14 | 100 | 46 | 46 | PCE | P300 | PCB-terminals up to 1,5 qmm standard | PL | Composants sur CI | PL32 | Blocs de jonction pour CI pas > 10mm | 4032248444946 | 85369010 | DE | Bloc de jonction pour circuit imprimé, 630 V, 17.5 A, Pas en mm: 7.62, 1.5 mm², Nombre de pôles: 2, PUSH IN avec actionneur, Raccordement soudé THT/TH | 95 | G | 175.46 | CCM | 557 | 21 | 15 | MM | 42 |  |  | https://eshop.weidmueller.com/p/1869810000
1869821502 | CLI C 02-3 WS/SW 0 CD | 6.8 | 100 | 500 | 500 | PCE | P178 | CableLine markers | PI | Produits d'Installation | PI80 | Repérage de fils | 4032248446346 | 39269097 | SE | Système de codage des câbles, blanc, Diamètre extérieur du conducteur:1.3 - 3 mm, Nombres, PVC, souple, sans cadmium, -30...80 °C | 31 | G | 91.512 | CCM | 124 | 123 | 6 | MM | 35 |  |  | https://eshop.weidmueller.com/p/1869821502
1869821505 | CLI C 02-3 WS/SW 1 CD | 6.8 | 100 | 500 | 500 | PCE | P178 | CableLine markers | PI | Produits d'Installation | PI80 | Repérage de fils | 4032248446353 | 39269097 | SE | Système de codage des câbles, blanc, Diamètre extérieur du conducteur:1.3 - 3 mm, Nombres, PVC, souple, sans cadmium, -30...80 °C | 33 | G | 106.764 | CCM | 124 | 123 | 7 | MM | 35 |  |  | https://eshop.weidmueller.com/p/1869821505
1869821508 | CLI C 02-3 WS/SW 2 CD | 6.8 | 100 | 500 | 500 | PCE | P178 | CableLine markers | PI | Produits d'Installation | PI80 | Repérage de fils | 4032248446360 | 39269097 | SE | Système de codage des câbles, blanc, Diamètre extérieur du conducteur:1.3 - 3 mm, Nombres, PVC, souple, sans cadmium, -30...80 °C | 32 | G | 90.774 | CCM | 123 | 123 | 6 | MM | 35 |  |  | https://eshop.weidmueller.com/p/1869821508
1869821511 | CLI C 02-3 WS/SW 3 CD | 6.8 | 100 | 500 | 500 | PCE | P178 | CableLine markers | PI | Produits d'Installation | PI80 | Repérage de fils | 4032248446377 | 39269097 | SE | Système de codage des câbles, blanc, Diamètre extérieur du conducteur:1.3 - 3 mm, Nombres, PVC, souple, sans cadmium, -30...80 °C | 30 | G | 91.512 | CCM | 124 | 123 | 6 | MM | 35 |  |  | https://eshop.weidmueller.com/p/1869821511
1869821514 | CLI C 02-3 WS/SW 4 CD | 6.8 | 100 | 500 | 500 | PCE | P178 | CableLine markers | PI | Produits d'Installation | PI80 | Repérage de fils | 4032248446384 | 39269097 | SE | Système de codage des câbles, blanc, Diamètre extérieur du conducteur:1.3 - 3 mm, Nombres, PVC, souple, sans cadmium, -30...80 °C | 32 | G | 105.903 | CCM | 123 | 123 | 7 | MM | 35 |  |  | https://eshop.weidmueller.com/p/1869821514
1869821517 | CLI C 02-3 WS/SW 5 CD | 6.8 | 100 | 500 | 500 | PCE | P178 | CableLine markers | PI | Produits d'Installation | PI80 | Repérage de fils | 4032248446391 | 39269097 | SE | Système de codage des câbles, blanc, Diamètre extérieur du conducteur:1.3 - 3 mm, Nombres, PVC, souple, sans cadmium, -30...80 °C | 32 | G | 105.042 | CCM | 123 | 122 | 7 | MM | 35 |  |  | https://eshop.weidmueller.com/p/1869821517
1869821520 | CLI C 02-3 WS/SW 6 CD | 6.8 | 100 | 500 | 500 | PCE | P178 | CableLine markers | PI | Produits d'Installation | PI80 | Repérage de fils | 4032248446407 | 39269097 | SE | Système de codage des câbles, blanc, Diamètre extérieur du conducteur:1.3 - 3 mm, Nombres, PVC, souple, sans cadmium, -30...80 °C | 31 | G | 90.774 | CCM | 123 | 123 | 6 | MM | 35 |  |  | https://eshop.weidmueller.com/p/1869821520
1869821523 | CLI C 02-3 WS/SW 7 CD | 6.8 | 100 | 500 | 500 | PCE | P178 | CableLine markers | PI | Produits d'Installation | PI80 | Repérage de fils | 4032248446414 | 39269097 | SE | Système de codage des câbles, blanc, Diamètre extérieur du conducteur:1.3 - 3 mm, Nombres, PVC, souple, sans cadmium, -30...80 °C | 31 | G | 105.903 | CCM | 123 | 123 | 7 | MM | 35 |  |  | https://eshop.weidmueller.com/p/1869821523
1869821526 | CLI C 02-3 WS/SW 8 CD | 6.8 | 100 | 500 | 500 | PCE | P178 | CableLine markers | PI | Produits d'Installation | PI80 | Repérage de fils | 4032248446421 | 39269097 | SE | Système de codage des câbles, blanc, Diamètre extérieur du conducteur:1.3 - 3 mm, Nombres, PVC, souple, sans cadmium, -30...80 °C | 33 | G | 106.764 | CCM | 124 | 123 | 7 | MM | 35 |  |  | https://eshop.weidmueller.com/p/1869821526
1869821740 | CLI C 02-3 WS/SW - CD | 6.8 | 100 | 500 | 500 | PCE | P178 | CableLine markers | PI | Produits d'Installation | PI80 | Repérage de fils | 4032248446803 | 39269097 | SE | Système de codage des câbles, blanc, Diamètre extérieur du conducteur:1.3 - 3 mm, Symboles, PVC, souple, sans cadmium, -30...80 °C | 31 | G | 91.512 | CCM | 124 | 123 | 6 | MM | 35 |  |  | https://eshop.weidmueller.com/p/1869821740
1869830000 | LSF-SMT 7.62/03/180 1.5SN BK TU | 112.73 | 100 | 28 | 28 | PCE | P300 | PCB-terminals up to 1,5 qmm standard | PL | Composants sur CI | PL32 | Blocs de jonction pour CI pas > 10mm | 4032248444953 | 85369010 | DE | Bloc de jonction pour circuit imprimé, 630 V, 17.5 A, Pas en mm: 7.62, 1.5 mm², Nombre de pôles: 3, PUSH IN avec actionneur, Raccordement soudé THT/TH | 91 | G | 200.16 | CCM | 556 | 24 | 15 | MM | 42 |  |  | https://eshop.weidmueller.com/p/1869830000
1869840000 | LSF-SMT 7.62/04/180 1.5SN BK TU | 150.26 | 100 | 20 | 20 | PCE | P300 | PCB-terminals up to 1,5 qmm standard | PL | Composants sur CI | PL32 | Blocs de jonction pour CI pas > 10mm | 4032248444960 | 85369010 |  | Bloc de jonction pour circuit imprimé, 630 V, 17.5 A, Pas en mm: 7.62, 1.5 mm², Nombre de pôles: 4, PUSH IN avec actionneur, Raccordement soudé THT/TH | 92 | G | 166.8 | CCM | 556 | 20 | 15 | MM | 49 |  |  | https://eshop.weidmueller.com/p/1869840000
1869850000 | LSF-SMT 7.62/05/180 1.5SN BK TU | 187.85 | 100 | 15 | 15 | PCE | P300 | PCB-terminals up to 1,5 qmm standard | PL | Composants sur CI | PL32 | Blocs de jonction pour CI pas > 10mm | 4032248444977 | 85369010 | DE | Bloc de jonction pour circuit imprimé, 630 V, 17.5 A, Pas en mm: 7.62, 1.5 mm², Nombre de pôles: 5, PUSH IN avec actionneur, Raccordement soudé THT/TH | 95 | G | 166.8 | CCM | 556 | 20 | 15 | MM | 42 |  |  | https://eshop.weidmueller.com/p/1869850000
1869860000 | LSF-SMT 7.62/06/180 1.5SN BK TU | 225.38 | 100 | 13 | 13 | PCE | P300 | PCB-terminals up to 1,5 qmm standard | PL | Composants sur CI | PL32 | Blocs de jonction pour CI pas > 10mm | 4032248444991 | 85369010 |  | Bloc de jonction pour circuit imprimé, 630 V, 17.5 A, Pas en mm: 7.62, 1.5 mm², Nombre de pôles: 6, PUSH IN avec actionneur, Raccordement soudé THT/TH | 90 | G | 175.46 | CCM | 557 | 21 | 15 | MM | 49 |  |  | https://eshop.weidmueller.com/p/1869860000
1869870000 | LSF-SMT 7.62/07/180 1.5SN BK TU | 262.95 | 100 | 11 | 11 | PCE | P300 | PCB-terminals up to 1,5 qmm standard | PL | Composants sur CI | PL32 | Blocs de jonction pour CI pas > 10mm | 4032248445004 | 85369010 | DE | Bloc de jonction pour circuit imprimé, 630 V, 17.5 A, Pas en mm: 7.62, 1.5 mm², Nombre de pôles: 7, PUSH IN avec actionneur, Raccordement soudé THT/TH | 90 | G | 175.14 | CCM | 556 | 21 | 15 | MM | 42 |  |  | https://eshop.weidmueller.com/p/1869870000
1869880000 | LSF-SMT 7.62/08/180 1.5SN BK TU | 300.53 | 100 | 9 | 9 | PCE | P300 | PCB-terminals up to 1,5 qmm standard | PL | Composants sur CI | PL32 | Blocs de jonction pour CI pas > 10mm | 4032248446612 | 85369010 | DE | Bloc de jonction pour circuit imprimé, 630 V, 17.5 A, Pas en mm: 7.62, 1.5 mm², Nombre de pôles: 8, PUSH IN avec actionneur, Raccordement soudé THT/TH | 86 | G | 166.8 | CCM | 556 | 20 | 15 | MM | 42 |  |  | https://eshop.weidmueller.com/p/1869880000
1869890000 | LSF-SMT 3.81/02/180 1.5SN BK TU | 64.83 | 100 | 69 | 69 | PCE | P300 | PCB-terminals up to 1,5 qmm standard | PL | Composants sur CI | PL32 | Blocs de jonction pour CI pas > 10mm | 4032248446629 | 85369010 | DE | Bloc de jonction pour circuit imprimé, 160 V, 17.5 A, Pas en mm: 3.81, 1.5 mm², Nombre de pôles: 2, PUSH IN avec actionneur, Raccordement soudé THT/TH | 113 | G | 175.77 | CCM | 558 | 21 | 15 | MM | 42 |  |  | https://eshop.weidmueller.com/p/1869890000
1869900000 | LSF-SMT 3.81/03/180 1.5SN BK TU | 97.23 | 100 | 46 | 46 | PCE | P300 | PCB-terminals up to 1,5 qmm standard | PL | Composants sur CI | PL32 | Blocs de jonction pour CI pas > 10mm | 4032248449767 | 85369010 | DE | Bloc de jonction pour circuit imprimé, 160 V, 17.5 A, Pas en mm: 3.81, 1.5 mm², Nombre de pôles: 3, PUSH IN avec actionneur, Raccordement soudé THT/TH | 113 | G | 178.24 | CCM | 557 | 20 | 16 | MM | 42 |  |  | https://eshop.weidmueller.com/p/1869900000
1869910000 | LSF-SMT 3.81/04/180 1.5SN BK TU | 129.73 | 100 | 35 | 35 | PCE | P300 | PCB-terminals up to 1,5 qmm standard | PL | Composants sur CI | PL32 | Blocs de jonction pour CI pas > 10mm | 4032248449774 | 85369010 | DE | Bloc de jonction pour circuit imprimé, 160 V, 17.5 A, Pas en mm: 3.81, 1.5 mm², Nombre de pôles: 4, PUSH IN avec actionneur, Raccordement soudé THT/TH | 112 | G | 200.88 | CCM | 558 | 24 | 15 | MM | 42 |  |  | https://eshop.weidmueller.com/p/1869910000
1869920000 | LSF-SMT 3.81/05/180 1.5SN BK TU | 162.11 | 100 | 28 | 28 | PCE | P300 | PCB-terminals up to 1,5 qmm standard | PL | Composants sur CI | PL32 | Blocs de jonction pour CI pas > 10mm | 4032248446599 | 85369010 | DE | Bloc de jonction pour circuit imprimé, 160 V, 17.5 A, Pas en mm: 3.81, 1.5 mm², Nombre de pôles: 5, PUSH IN avec actionneur, Raccordement soudé THT/TH | 110 | G | 51 | CCM | 255 | 20 | 10 | MM | 42 |  |  | https://eshop.weidmueller.com/p/1869920000
1869930000 | LSF-SMT 3.81/06/180 1.5SN BK TU | 194.5 | 100 | 23 | 23 | PCE | P300 | PCB-terminals up to 1,5 qmm standard | PL | Composants sur CI | PL32 | Blocs de jonction pour CI pas > 10mm | 4032248449781 | 85369010 | DE | Bloc de jonction pour circuit imprimé, 160 V, 17.5 A, Pas en mm: 3.81, 1.5 mm², Nombre de pôles: 6, PUSH IN avec actionneur, Raccordement soudé THT/TH | 111 | G | 175.455 | CCM | 557 | 21 | 15 | MM | 42 |  |  | https://eshop.weidmueller.com/p/1869930000
1869940000 | LSF-SMT 3.81/07/180 1.5SN BK TU | 226.94 | 100 | 20 | 20 | PCE | P300 | PCB-terminals up to 1,5 qmm standard | PL | Composants sur CI | PL32 | Blocs de jonction pour CI pas > 10mm | 4032248446605 | 85369010 | DE | Bloc de jonction pour circuit imprimé, 160 V, 17.5 A, Pas en mm: 3.81, 1.5 mm², Nombre de pôles: 7, PUSH IN avec actionneur, Raccordement soudé THT/TH | 111 | G | 166.8 | CCM | 556 | 20 | 15 | MM | 42 |  |  | https://eshop.weidmueller.com/p/1869940000
1869950000 | LSF-SMT 3.81/08/180 1.5SN BK TU | 259.34 | 100 | 17 | 17 | PCE | P300 | PCB-terminals up to 1,5 qmm standard | PL | Composants sur CI | PL32 | Blocs de jonction pour CI pas > 10mm | 4032248446926 | 85369010 | DE | Bloc de jonction pour circuit imprimé, 160 V, 17.5 A, Pas en mm: 3.81, 1.5 mm², Nombre de pôles: 8, PUSH IN avec actionneur, Raccordement soudé THT/TH | 111 | G | 166.8 | CCM | 556 | 20 | 15 | MM | 42 |  |  | https://eshop.weidmueller.com/p/1869950000
1869960000 | LSF-SMT 3.81/09/180 1.5SN BK TU | 291.83 | 100 | 15 | 15 | PCE | P300 | PCB-terminals up to 1,5 qmm standard | PL | Composants sur CI | PL32 | Blocs de jonction pour CI pas > 10mm | 4032248446933 | 85369010 |  | Bloc de jonction pour circuit imprimé, 160 V, 17.5 A, Pas en mm: 3.81, 1.5 mm², Nombre de pôles: 9, PUSH IN avec actionneur, Raccordement soudé THT/TH | 110 | G | 166.8 | CCM | 556 | 20 | 15 | MM | 49 |  |  | https://eshop.weidmueller.com/p/1869960000
1869970000 | LSF-SMT 3.81/10/180 1.5SN BK TU | 324.2 | 100 | 14 | 14 | PCE | P300 | PCB-terminals up to 1,5 qmm standard | PL | Composants sur CI | PL32 | Blocs de jonction pour CI pas > 10mm | 4032248446896 | 85369010 | DE | Bloc de jonction pour circuit imprimé, 160 V, 17.5 A, Pas en mm: 3.81, 1.5 mm², Nombre de pôles: 10, PUSH IN avec actionneur, Raccordement soudé THT/T | 111 | G | 166.8 | CCM | 556 | 20 | 15 | MM | 42 |  |  | https://eshop.weidmueller.com/p/1869970000
1869999999 | CLI C 02-6 SDR CD | 10.6 | 100 | 250 | 250 | PCE | P178 | CableLine markers | PI | Produits d'Installation | PI80 | Repérage de fils | 4032248457403 | 39269097 | SE | Système de codage des câbles, selon demande du client, Diamètre extérieur du conducteur:1.3 - 3 mm, selon demande du client, PVC, souple, sans cadmium | 27 | G | 16.2 | CCM | 2 | 90 | 90 | MM | 7 |  |  | https://eshop.weidmueller.com/p/1869999999
1870000000 | LSF-SMT 3.81/11/180 1.5SN BK TU | 356.65 | 100 | 13 | 13 | PCE | P300 | PCB-terminals up to 1,5 qmm standard | PL | Composants sur CI | PL32 | Blocs de jonction pour CI pas > 10mm | 4032248446988 | 85369010 |  | Bloc de jonction pour circuit imprimé, 160 V, 17.5 A, Pas en mm: 3.81, 1.5 mm², Nombre de pôles: 11, PUSH IN avec actionneur, Raccordement soudé THT/T | 113 | G | 166.8 | CCM | 556 | 20 | 15 | MM | 49 |  |  | https://eshop.weidmueller.com/p/1870000000
1870010000 | LSF-SMT 3.81/12/180 1.5SN BK TU | 389.08 | 100 | 12 | 12 | PCE | P300 | PCB-terminals up to 1,5 qmm standard | PL | Composants sur CI | PL32 | Blocs de jonction pour CI pas > 10mm | 4032248446995 | 85369010 | DE | Bloc de jonction pour circuit imprimé, 160 V, 17.5 A, Pas en mm: 3.81, 1.5 mm², Nombre de pôles: 12, PUSH IN avec actionneur, Raccordement soudé THT/T | 114 | G | 174.83 | CCM | 555 | 21 | 15 | MM | 42 |  |  | https://eshop.weidmueller.com/p/1870010000
1870020000 | LSF-SMT 3.81/13/180 1.5SN BK TU | 421.45 | 100 | 11 | 11 | PCE | P300 | PCB-terminals up to 1,5 qmm standard | PL | Composants sur CI | PL32 | Blocs de jonction pour CI pas > 10mm | 4032248447008 | 85369010 | DE | Bloc de jonction pour circuit imprimé, 160 V, 17.5 A, Pas en mm: 3.81, 1.5 mm², Nombre de pôles: 13, PUSH IN avec actionneur, Raccordement soudé THT/T | 140 | G | 175.455 | CCM | 557 | 21 | 15 | MM | 42 |  |  | https://eshop.weidmueller.com/p/1870020000
1870030000 | LSF-SMT 3.81/14/180 1.5SN BK TU | 453.89 | 100 | 10 | 10 | PCE | P300 | PCB-terminals up to 1,5 qmm standard | PL | Composants sur CI | PL32 | Blocs de jonction pour CI pas > 10mm | 4032248447015 | 85369010 | DE | Bloc de jonction pour circuit imprimé, 160 V, 17.5 A, Pas en mm: 3.81, 1.5 mm², Nombre de pôles: 14, PUSH IN avec actionneur, Raccordement soudé THT/T | 111 | G | 192.17 | CCM | 557 | 23 | 15 | MM | 42 |  |  | https://eshop.weidmueller.com/p/1870030000
1870040000 | LSF-SMT 3.81/15/180 1.5SN BK TU | 486.29 | 100 | 9 | 9 | PCE | P300 | PCB-terminals up to 1,5 qmm standard | PL | Composants sur CI | PL32 | Blocs de jonction pour CI pas > 10mm | 4032248447039 | 85369010 | DE | Bloc de jonction pour circuit imprimé, 160 V, 17.5 A, Pas en mm: 3.81, 1.5 mm², Nombre de pôles: 15, PUSH IN avec actionneur, Raccordement soudé THT/T | 134 | G | 175.455 | CCM | 557 | 21 | 15 | MM | 42 |  |  | https://eshop.weidmueller.com/p/1870040000
1870050000 | LSF-SMT 3.81/16/180 1.5SN BK TU | 518.78 | 100 | 9 | 9 | PCE | P300 | PCB-terminals up to 1,5 qmm standard | PL | Composants sur CI | PL32 | Blocs de jonction pour CI pas > 10mm | 4032248447046 | 85369010 | DE | Bloc de jonction pour circuit imprimé, 160 V, 17.5 A, Pas en mm: 3.81, 1.5 mm², Nombre de pôles: 16, PUSH IN avec actionneur, Raccordement soudé THT/T | 471 | G | 175.455 | CCM | 557 | 21 | 15 | MM | 42 |  |  | https://eshop.weidmueller.com/p/1870050000
1870060000 | LSF-SMT 3.81/17/180 1.5SN BK TU | 551.14 | 100 | 8 | 8 | PCE | P300 | PCB-terminals up to 1,5 qmm standard | PL | Composants sur CI | PL32 | Blocs de jonction pour CI pas > 10mm | 4032248447053 | 85369010 | DE | Bloc de jonction pour circuit imprimé, 160 V, 17.5 A, Pas en mm: 3.81, 1.5 mm², Nombre de pôles: 17, PUSH IN avec actionneur, Raccordement soudé THT/T | 110 | G | 175.455 | CCM | 557 | 21 | 15 | MM | 42 |  |  | https://eshop.weidmueller.com/p/1870060000
1870070000 | LSF-SMT 3.81/18/180 1.5SN BK TU | 583.58 | 100 | 8 | 8 | PCE | P300 | PCB-terminals up to 1,5 qmm standard | PL | Composants sur CI | PL32 | Blocs de jonction pour CI pas > 10mm | 4032248447060 | 85369010 | DE | Bloc de jonction pour circuit imprimé, 160 V, 17.5 A, Pas en mm: 3.81, 1.5 mm², Nombre de pôles: 18, PUSH IN avec actionneur, Raccordement soudé THT/T | 112 | G | 213.888 | CCM | 557 | 24 | 16 | MM | 42 |  |  | https://eshop.weidmueller.com/p/1870070000
1870080000 | LSF-SMT 3.81/19/180 1.5SN BK TU | 616 | 100 | 7 | 7 | PCE | P300 | PCB-terminals up to 1,5 qmm standard | PL | Composants sur CI | PL32 | Blocs de jonction pour CI pas > 10mm | 4032248447077 | 85369010 | DE | Bloc de jonction pour circuit imprimé, 160 V, 17.5 A, Pas en mm: 3.81, 1.5 mm², Nombre de pôles: 19, PUSH IN avec actionneur, Raccordement soudé THT/T | 133 | G | 175.455 | CCM | 557 | 21 | 15 | MM | 42 |  |  | https://eshop.weidmueller.com/p/1870080000
1870090000 | LSF-SMT 3.81/20/180 1.5SN BK TU | 648.39 | 100 | 7 | 7 | PCE | P300 | PCB-terminals up to 1,5 qmm standard | PL | Composants sur CI | PL32 | Blocs de jonction pour CI pas > 10mm | 4032248447084 | 85369010 | DE | Bloc de jonction pour circuit imprimé, 160 V, 17.5 A, Pas en mm: 3.81, 1.5 mm², Nombre de pôles: 20, PUSH IN avec actionneur, Raccordement soudé THT/T | 137 | G | 175.455 | CCM | 557 | 21 | 15 | MM | 42 |  |  | https://eshop.weidmueller.com/p/1870090000
1870100000 | LSF-SMT 3.81/21/180 1.5SN BK TU | 680.84 | 100 | 6 | 6 | PCE | P300 | PCB-terminals up to 1,5 qmm standard | PL | Composants sur CI | PL32 | Blocs de jonction pour CI pas > 10mm | 4032248447091 | 85369010 | DE | Bloc de jonction pour circuit imprimé, 160 V, 17.5 A, Pas en mm: 3.81, 1.5 mm², Nombre de pôles: 21, PUSH IN avec actionneur, Raccordement soudé THT/T | 105 | G | 173 | CCM | 540 | 20 | 16 | MM | 42 |  |  | https://eshop.weidmueller.com/p/1870100000
1870110000 | LSF-SMT 3.81/22/180 1.5SN BK TU | 713.25 | 100 | 6 | 6 | PCE | P300 | PCB-terminals up to 1,5 qmm standard | PL | Composants sur CI | PL32 | Blocs de jonction pour CI pas > 10mm | 4032248447107 | 85369010 | DE | Bloc de jonction pour circuit imprimé, 160 V, 17.5 A, Pas en mm: 3.81, 1.5 mm², Nombre de pôles: 22, PUSH IN avec actionneur, Raccordement soudé THT/T | 106 | G | 166.5 | CCM | 555 | 20 | 15 | MM | 42 |  |  | https://eshop.weidmueller.com/p/1870110000
1870120000 | LSF-SMT 3.81/23/180 1.5SN BK TU | 745.68 | 100 | 6 | 6 | PCE | P300 | PCB-terminals up to 1,5 qmm standard | PL | Composants sur CI | PL32 | Blocs de jonction pour CI pas > 10mm | 4032248447114 | 85369010 | DE | Bloc de jonction pour circuit imprimé, 160 V, 17.5 A, Pas en mm: 3.81, 1.5 mm², Nombre de pôles: 23, PUSH IN avec actionneur, Raccordement soudé THT/T | 136 | G | 175.455 | CCM | 557 | 21 | 15 | MM | 42 |  |  | https://eshop.weidmueller.com/p/1870120000
1870130000 | LSF-SMT 3.81/24/180 1.5SN BK TU | 778.08 | 100 | 6 | 6 | PCE | P300 | PCB-terminals up to 1,5 qmm standard | PL | Composants sur CI | PL32 | Blocs de jonction pour CI pas > 10mm | 4032248447121 | 85369010 | DE | Bloc de jonction pour circuit imprimé, 160 V, 17.5 A, Pas en mm: 3.81, 1.5 mm², Nombre de pôles: 24, PUSH IN avec actionneur, Raccordement soudé THT/T | 113 | G | 110 | CCM | 550 | 20 | 10 | MM | 42 |  |  | https://eshop.weidmueller.com/p/1870130000
1870140000 | LSF-SMT 5.00/02/180 1.5SN BK TU | 64.83 | 100 | 60 | 60 | PCE | P300 | PCB-terminals up to 1,5 qmm standard | PL | Composants sur CI | PL32 | Blocs de jonction pour CI pas > 10mm | 4032248447152 | 85369010 | DE | Bloc de jonction pour circuit imprimé, 320 V, 17.5 A, Pas en mm: 5.00, 1.5 mm², Nombre de pôles: 2, PUSH IN avec actionneur, Raccordement soudé THT/TH | 109 | G | 175.46 | CCM | 557 | 21 | 15 | MM | 42 |  |  | https://eshop.weidmueller.com/p/1870140000
1870150000 | LSF-SMT 5.00/03/180 1.5SN BK TU | 97.23 | 100 | 39 | 39 | PCE | P300 | PCB-terminals up to 1,5 qmm standard | PL | Composants sur CI | PL32 | Blocs de jonction pour CI pas > 10mm | 4032248447183 | 85369010 | DE | Bloc de jonction pour circuit imprimé, 320 V, 17.5 A, Pas en mm: 5.00, 1.5 mm², Nombre de pôles: 3, PUSH IN avec actionneur, Raccordement soudé THT/TH | 119 | G | 177.92 | CCM | 556 | 20 | 16 | MM | 42 |  |  | https://eshop.weidmueller.com/p/1870150000
1870160000 | LSF-SMT 5.00/04/180 1.5SN BK TU | 129.73 | 100 | 28 | 28 | PCE | P300 | PCB-terminals up to 1,5 qmm standard | PL | Composants sur CI | PL32 | Blocs de jonction pour CI pas > 10mm | 4032248447190 | 85369010 | DE | Bloc de jonction pour circuit imprimé, 320 V, 17.5 A, Pas en mm: 5.00, 1.5 mm², Nombre de pôles: 4, PUSH IN avec actionneur, Raccordement soudé THT/TH | 117 | G | 177.92 | CCM | 556 | 20 | 16 | MM | 42 |  |  | https://eshop.weidmueller.com/p/1870160000
1870170000 | LSF-SMT 5.00/05/180 1.5SN BK TU | 162.11 | 100 | 22 | 22 | PCE | P300 | PCB-terminals up to 1,5 qmm standard | PL | Composants sur CI | PL32 | Blocs de jonction pour CI pas > 10mm | 4032248447206 | 85369010 | DE | Bloc de jonction pour circuit imprimé, 320 V, 17.5 A, Pas en mm: 5.00, 1.5 mm², Nombre de pôles: 5, PUSH IN avec actionneur, Raccordement soudé THT/TH | 114 | G | 177.6 | CCM | 555 | 20 | 16 | MM | 42 |  |  | https://eshop.weidmueller.com/p/1870170000
1870180000 | LSF-SMT 5.00/06/180 1.5SN BK TU | 194.5 | 100 | 18 | 18 | PCE | P300 | PCB-terminals up to 1,5 qmm standard | PL | Composants sur CI | PL32 | Blocs de jonction pour CI pas > 10mm | 4032248447213 | 85369010 | DE | Bloc de jonction pour circuit imprimé, 320 V, 17.5 A, Pas en mm: 5.00, 1.5 mm², Nombre de pôles: 6, PUSH IN avec actionneur, Raccordement soudé THT/TH | 103 | G | 166.5 | CCM | 555 | 20 | 15 | MM | 42 |  |  | https://eshop.weidmueller.com/p/1870180000
1870190000 | LSF-SMT 5.00/07/180 1.5SN BK TU | 226.94 | 100 | 16 | 16 | PCE | P300 | PCB-terminals up to 1,5 qmm standard | PL | Composants sur CI | PL32 | Blocs de jonction pour CI pas > 10mm | 4032248447220 | 85369010 |  | Bloc de jonction pour circuit imprimé, 320 V, 17.5 A, Pas en mm: 5.00, 1.5 mm², Nombre de pôles: 7, PUSH IN avec actionneur, Raccordement soudé THT/TH | 107 | G | 166.8 | CCM | 556 | 20 | 15 | MM | 49 |  |  | https://eshop.weidmueller.com/p/1870190000
1870200000 | LSF-SMT 5.00/08/180 1.5SN BK TU | 259.34 | 100 | 14 | 14 | PCE | P300 | PCB-terminals up to 1,5 qmm standard | PL | Composants sur CI | PL32 | Blocs de jonction pour CI pas > 10mm | 4032248447244 | 85369010 | DE | Bloc de jonction pour circuit imprimé, 320 V, 17.5 A, Pas en mm: 5.00, 1.5 mm², Nombre de pôles: 8, PUSH IN avec actionneur, Raccordement soudé THT/TH | 105 | G | 51 | CCM | 255 | 20 | 10 | MM | 42 |  |  | https://eshop.weidmueller.com/p/1870200000
1870210000 | LSF-SMT 5.08/02/180 1.5SN BK TU | 64.83 | 100 | 59 | 59 | PCE | P300 | PCB-terminals up to 1,5 qmm standard | PL | Composants sur CI | PL32 | Blocs de jonction pour CI pas > 10mm | 4032248447282 | 85369010 | DE | Bloc de jonction pour circuit imprimé, 320 V, 17.5 A, Pas en mm: 5.08, 1.5 mm², Nombre de pôles: 2, PUSH IN avec actionneur, Raccordement soudé THT/TH | 107 | G | 150.72 | CCM | 471 | 20 | 16 | MM | 42 |  |  | https://eshop.weidmueller.com/p/1870210000
1870220000 | LSF-SMT 5.08/03/180 1.5SN BK TU | 97.23 | 100 | 38 | 38 | PCE | P300 | PCB-terminals up to 1,5 qmm standard | PL | Composants sur CI | PL32 | Blocs de jonction pour CI pas > 10mm | 4032248447312 | 85369010 | DE | Bloc de jonction pour circuit imprimé, 320 V, 17.5 A, Pas en mm: 5.08, 1.5 mm², Nombre de pôles: 3, PUSH IN avec actionneur, Raccordement soudé THT/TH | 107 | G | 183.15 | CCM | 555 | 22 | 15 | MM | 42 |  |  | https://eshop.weidmueller.com/p/1870220000
1870230000 | LSF-SMT 5.08/04/180 1.5SN BK TU | 129.73 | 100 | 28 | 28 | PCE | P300 | PCB-terminals up to 1,5 qmm standard | PL | Composants sur CI | PL32 | Blocs de jonction pour CI pas > 10mm | 4032248447329 | 85369010 | DE | Bloc de jonction pour circuit imprimé, 320 V, 17.5 A, Pas en mm: 5.08, 1.5 mm², Nombre de pôles: 4, PUSH IN avec actionneur, Raccordement soudé THT/TH | 104 | G | 186.48 | CCM | 555 | 21 | 16 | MM | 42 |  |  | https://eshop.weidmueller.com/p/1870230000
1870240000 | LSF-SMT 5.08/05/180 1.5SN BK TU | 162.11 | 100 | 22 | 22 | PCE | P300 | PCB-terminals up to 1,5 qmm standard | PL | Composants sur CI | PL32 | Blocs de jonction pour CI pas > 10mm | 4032248449804 | 85369010 | DE | Bloc de jonction pour circuit imprimé, 320 V, 17.5 A, Pas en mm: 5.08, 1.5 mm², Nombre de pôles: 5, PUSH IN avec actionneur, Raccordement soudé THT/TH | 104 | G | 175.14 | CCM | 556 | 21 | 15 | MM | 42 |  |  | https://eshop.weidmueller.com/p/1870240000
1870250000 | LSF-SMT 5.08/06/180 1.5SN BK TU | 194.5 | 100 | 18 | 18 | PCE | P300 | PCB-terminals up to 1,5 qmm standard | PL | Composants sur CI | PL32 | Blocs de jonction pour CI pas > 10mm | 4032248447336 | 85369010 | DE | Bloc de jonction pour circuit imprimé, 320 V, 17.5 A, Pas en mm: 5.08, 1.5 mm², Nombre de pôles: 6, PUSH IN avec actionneur, Raccordement soudé THT/TH | 113 | G | 177.92 | CCM | 556 | 20 | 16 | MM | 42 |  |  | https://eshop.weidmueller.com/p/1870250000
1870260000 | LSF-SMT 5.08/07/180 1.5SN BK TU | 226.94 | 100 | 15 | 15 | PCE | P300 | PCB-terminals up to 1,5 qmm standard | PL | Composants sur CI | PL32 | Blocs de jonction pour CI pas > 10mm | 4032248447343 | 85369010 | DE | Bloc de jonction pour circuit imprimé, 320 V, 17.5 A, Pas en mm: 5.08, 1.5 mm², Nombre de pôles: 7, PUSH IN avec actionneur, Raccordement soudé THT/TH | 102 | G | 200.16 | CCM | 556 | 24 | 15 | MM | 42 |  |  | https://eshop.weidmueller.com/p/1870260000
1870270000 | LSF-SMT 5.08/08/180 1.5SN BK TU | 259.34 | 100 | 13 | 13 | PCE | P300 | PCB-terminals up to 1,5 qmm standard | PL | Composants sur CI | PL32 | Blocs de jonction pour CI pas > 10mm | 4032248447350 | 85369010 | DE | Bloc de jonction pour circuit imprimé, 320 V, 17.5 A, Pas en mm: 5.08, 1.5 mm², Nombre de pôles: 8, PUSH IN avec actionneur, Raccordement soudé THT/TH | 100 | G | 166.8 | CCM | 556 | 20 | 15 | MM | 42 |  |  | https://eshop.weidmueller.com/p/1870270000
1870280000 | LSF-SMT 7.50/02/180 1.5SN BK TU | 75.14 | 100 | 47 | 47 | PCE | P300 | PCB-terminals up to 1,5 qmm standard | PL | Composants sur CI | PL32 | Blocs de jonction pour CI pas > 10mm | 4032248447367 | 85369010 | DE | Bloc de jonction pour circuit imprimé, 630 V, 17.5 A, Pas en mm: 7.50, 1.5 mm², Nombre de pôles: 2, PUSH IN avec actionneur, Raccordement soudé THT/TH | 99 | G | 178.24 | CCM | 557 | 20 | 16 | MM | 42 |  |  | https://eshop.weidmueller.com/p/1870280000
1870290000 | LSF-SMT 7.50/03/180 1.5SN BK TU | 112.73 | 100 | 28 | 28 | PCE | P300 | PCB-terminals up to 1,5 qmm standard | PL | Composants sur CI | PL32 | Blocs de jonction pour CI pas > 10mm | 4032248447381 | 85369010 | DE | Bloc de jonction pour circuit imprimé, 630 V, 17.5 A, Pas en mm: 7.50, 1.5 mm², Nombre de pôles: 3, PUSH IN avec actionneur, Raccordement soudé THT/TH | 88 | G | 177.6 | CCM | 555 | 20 | 16 | MM | 42 |  |  | https://eshop.weidmueller.com/p/1870290000
1870300000 | LSF-SMT 7.50/04/180 1.5SN BK TU | 150.26 | 100 | 20 | 20 | PCE | P300 | PCB-terminals up to 1,5 qmm standard | PL | Composants sur CI | PL32 | Blocs de jonction pour CI pas > 10mm | 4032248447398 | 85369010 | DE | Bloc de jonction pour circuit imprimé, 630 V, 17.5 A, Pas en mm: 7.50, 1.5 mm², Nombre de pôles: 4, PUSH IN avec actionneur, Raccordement soudé THT/TH | 90 | G | 200.52 | CCM | 557 | 24 | 15 | MM | 42 |  |  | https://eshop.weidmueller.com/p/1870300000
1870310000 | LSF-SMT 7.50/05/180 1.5SN BK TU | 187.85 | 100 | 16 | 16 | PCE | P300 | PCB-terminals up to 1,5 qmm standard | PL | Composants sur CI | PL32 | Blocs de jonction pour CI pas > 10mm | 4032248447404 | 85369010 | DE | Bloc de jonction pour circuit imprimé, 630 V, 17.5 A, Pas en mm: 7.50, 1.5 mm², Nombre de pôles: 5, PUSH IN avec actionneur, Raccordement soudé THT/TH | 92 | G | 178.24 | CCM | 557 | 20 | 16 | MM | 42 |  |  | https://eshop.weidmueller.com/p/1870310000
1870320000 | LSF-SMT 7.50/06/180 1.5SN BK TU | 225.38 | 100 | 13 | 13 | PCE | P300 | PCB-terminals up to 1,5 qmm standard | PL | Composants sur CI | PL32 | Blocs de jonction pour CI pas > 10mm | 4032248447411 | 85369010 | DE | Bloc de jonction pour circuit imprimé, 630 V, 17.5 A, Pas en mm: 7.50, 1.5 mm², Nombre de pôles: 6, PUSH IN avec actionneur, Raccordement soudé THT/TH | 90 | G | 166.8 | CCM | 556 | 20 | 15 | MM | 42 |  |  | https://eshop.weidmueller.com/p/1870320000
1870330000 | LSF-SMT 7.50/07/180 1.5SN BK TU | 262.95 | 100 | 11 | 11 | PCE | P300 | PCB-terminals up to 1,5 qmm standard | PL | Composants sur CI | PL32 | Blocs de jonction pour CI pas > 10mm | 4032248447480 | 85369010 | DE | Bloc de jonction pour circuit imprimé, 630 V, 17.5 A, Pas en mm: 7.50, 1.5 mm², Nombre de pôles: 7, PUSH IN avec actionneur, Raccordement soudé THT/TH | 89 | G | 177.6 | CCM | 555 | 20 | 16 | MM | 42 |  |  | https://eshop.weidmueller.com/p/1870330000
1870340000 | LSF-SMT 7.50/08/180 1.5SN BK TU | 300.53 | 100 | 9 | 9 | PCE | P300 | PCB-terminals up to 1,5 qmm standard | PL | Composants sur CI | PL32 | Blocs de jonction pour CI pas > 10mm | 4032248447497 | 85369010 | DE | Bloc de jonction pour circuit imprimé, 630 V, 17.5 A, Pas en mm: 7.50, 1.5 mm², Nombre de pôles: 8, PUSH IN avec actionneur, Raccordement soudé THT/TH | 86 | G | 166.8 | CCM | 556 | 20 | 15 | MM | 42 |  |  | https://eshop.weidmueller.com/p/1870340000
1870350000 | LSF-SMT 3.50/13/180 3.5SN BK TU | 421.45 | 100 | 11 | 11 | PCE | P300 | PCB-terminals up to 1,5 qmm standard | PL | Composants sur CI | PL32 | Blocs de jonction pour CI pas > 10mm | 4032248447503 | 85369010 | DE | Bloc de jonction pour circuit imprimé, 160 V, 17.5 A, Pas en mm: 3.50, 1.5 mm², Nombre de pôles: 13, PUSH IN avec actionneur, Raccordement soudé THT/T | 107 | G | 166.8 | CCM | 556 | 20 | 15 | MM | 42 |  |  | https://eshop.weidmueller.com/p/1870350000
1870360000 | LSF-SMT 3.50/14/180 3.5SN BK TU | 453.89 | 100 | 11 | 11 | PCE | P300 | PCB-terminals up to 1,5 qmm standard | PL | Composants sur CI | PL32 | Blocs de jonction pour CI pas > 10mm | 4032248447527 | 85369010 | DE | Bloc de jonction pour circuit imprimé, 160 V, 17.5 A, Pas en mm: 3.50, 1.5 mm², Nombre de pôles: 14, PUSH IN avec actionneur, Raccordement soudé THT/T | 112 | G | 177.92 | CCM | 556 | 20 | 16 | MM | 42 |  |  | https://eshop.weidmueller.com/p/1870360000
1870370000 | LSF-SMT 3.50/15/180 3.5SN BK TU | 486.29 | 100 | 10 | 10 | PCE | P300 | PCB-terminals up to 1,5 qmm standard | PL | Composants sur CI | PL32 | Blocs de jonction pour CI pas > 10mm | 4032248447534 | 85369010 | DE | Bloc de jonction pour circuit imprimé, 160 V, 17.5 A, Pas en mm: 3.50, 1.5 mm², Nombre de pôles: 15, PUSH IN avec actionneur, Raccordement soudé THT/T | 115 | G | 175.14 | CCM | 556 | 21 | 15 | MM | 42 |  |  | https://eshop.weidmueller.com/p/1870370000
1870380000 | LSF-SMT 3.50/13/90 3.5SN BK TU | 421.45 | 100 | 11 | 11 | PCE | P300 | PCB-terminals up to 1,5 qmm standard | PL | Composants sur CI | PL32 | Blocs de jonction pour CI pas > 10mm | 4032248447633 | 85369010 | DE | Bloc de jonction pour circuit imprimé, 160 V, 17.5 A, Pas en mm: 3.50, 1.5 mm², Nombre de pôles: 13, PUSH IN avec bouton d'actionnement, Raccordement | 112 | G | 186.816 | CCM | 556 | 21 | 16 | MM | 42 |  |  | https://eshop.weidmueller.com/p/1870380000
1870390000 | LSF-SMT 3.50/14/90 3.5SN BK TU | 453.89 | 100 | 11 | 11 | PCE | P300 | PCB-terminals up to 1,5 qmm standard | PL | Composants sur CI | PL32 | Blocs de jonction pour CI pas > 10mm | 4032248447671 | 85369010 | DE | Bloc de jonction pour circuit imprimé, 160 V, 17.5 A, Pas en mm: 3.50, 1.5 mm², Nombre de pôles: 14, PUSH IN avec bouton d'actionnement, Raccordement | 112 | G | 167.1 | CCM | 557 | 20 | 15 | MM | 42 |  |  | https://eshop.weidmueller.com/p/1870390000
1870400000 | LSF-SMT 3.50/15/90 3.5SN BK TU | 486.29 | 100 | 10 | 10 | PCE | P300 | PCB-terminals up to 1,5 qmm standard | PL | Composants sur CI | PL32 | Blocs de jonction pour CI pas > 10mm | 4032248447725 | 85369010 | DE | Bloc de jonction pour circuit imprimé, 160 V, 17.5 A, Pas en mm: 3.50, 1.5 mm², Nombre de pôles: 15, PUSH IN avec bouton d'actionnement, Raccordement | 103 | G | 177.6 | CCM | 555 | 20 | 16 | MM | 42 |  |  | https://eshop.weidmueller.com/p/1870400000
1870410000 | LSF-SMT 3.50/16/90 3.5SN BK TU | 518.78 | 100 | 9 | 9 | PCE | P300 | PCB-terminals up to 1,5 qmm standard | PL | Composants sur CI | PL32 | Blocs de jonction pour CI pas > 10mm | 4032248447749 | 85369010 | DE | Bloc de jonction pour circuit imprimé, 160 V, 17.5 A, Pas en mm: 3.50, 1.5 mm², Nombre de pôles: 16, PUSH IN avec bouton d'actionnement, Raccordement | 107 | G | 200.16 | CCM | 556 | 24 | 15 | MM | 42 |  |  | https://eshop.weidmueller.com/p/1870410000
1870420000 | LSF-SMT 3.50/17/90 3.5SN BK TU | 551.14 | 100 | 9 | 9 | PCE | P300 | PCB-terminals up to 1,5 qmm standard | PL | Composants sur CI | PL32 | Blocs de jonction pour CI pas > 10mm | 4032248447763 | 85369010 | DE | Bloc de jonction pour circuit imprimé, 160 V, 17.5 A, Pas en mm: 3.50, 1.5 mm², Nombre de pôles: 17, PUSH IN avec bouton d'actionnement, Raccordement | 112 | G | 165 | CCM | 550 | 20 | 15 | MM | 42 |  |  | https://eshop.weidmueller.com/p/1870420000
1870430000 | LSF-SMT 3.50/18/90 3.5SN BK TU | 583.58 | 100 | 8 | 8 | PCE | P300 | PCB-terminals up to 1,5 qmm standard | PL | Composants sur CI | PL32 | Blocs de jonction pour CI pas > 10mm | 4032248447787 | 85369010 | DE | Bloc de jonction pour circuit imprimé, 160 V, 17.5 A, Pas en mm: 3.50, 1.5 mm², Nombre de pôles: 18, PUSH IN avec bouton d'actionnement, Raccordement | 106 | G | 158.46 | CCM | 556 | 19 | 15 | MM | 42 |  |  | https://eshop.weidmueller.com/p/1870430000
1870440000 | LSF-SMT 3.50/19/90 3.5SN BK TU | 616 | 100 | 8 | 8 | PCE | P300 | PCB-terminals up to 1,5 qmm standard | PL | Composants sur CI | PL32 | Blocs de jonction pour CI pas > 10mm | 4032248447794 | 85369010 | DE | Bloc de jonction pour circuit imprimé, 160 V, 17.5 A, Pas en mm: 3.50, 1.5 mm², Nombre de pôles: 19, PUSH IN avec bouton d'actionnement, Raccordement | 111 | G | 232 | CCM | 555 | 22 | 19 | MM | 42 |  |  | https://eshop.weidmueller.com/p/1870440000
1870450000 | LSF-SMT 3.50/20/90 3.5SN BK TU | 648.39 | 100 | 7 | 7 | PCE | P300 | PCB-terminals up to 1,5 qmm standard | PL | Composants sur CI | PL32 | Blocs de jonction pour CI pas > 10mm | 4032248447800 | 85369010 | DE | Bloc de jonction pour circuit imprimé, 160 V, 17.5 A, Pas en mm: 3.50, 1.5 mm², Nombre de pôles: 20, PUSH IN avec bouton d'actionnement, Raccordement | 105 | G | 175.14 | CCM | 556 | 21 | 15 | MM | 42 |  |  | https://eshop.weidmueller.com/p/1870450000
1870460000 | LSF-SMT 3.50/21/90 3.5SN BK TU | 680.84 | 100 | 7 | 7 | PCE | P300 | PCB-terminals up to 1,5 qmm standard | PL | Composants sur CI | PL32 | Blocs de jonction pour CI pas > 10mm | 4032248447817 | 85369010 | DE | Bloc de jonction pour circuit imprimé, 160 V, 17.5 A, Pas en mm: 3.50, 1.5 mm², Nombre de pôles: 21, PUSH IN avec bouton d'actionnement, Raccordement | 137 | G | 175.455 | CCM | 557 | 21 | 15 | MM | 42 |  |  | https://eshop.weidmueller.com/p/1870460000
1870470000 | LSF-SMT 3.50/22/90 3.5SN BK TU | 713.25 | 100 | 7 | 7 | PCE | P300 | PCB-terminals up to 1,5 qmm standard | PL | Composants sur CI | PL32 | Blocs de jonction pour CI pas > 10mm | 4032248447824 | 85369010 | DE | Bloc de jonction pour circuit imprimé, 160 V, 17.5 A, Pas en mm: 3.50, 1.5 mm², Nombre de pôles: 22, PUSH IN avec bouton d'actionnement, Raccordement | 111 | G | 177.92 | CCM | 556 | 20 | 16 | MM | 42 |  |  | https://eshop.weidmueller.com/p/1870470000
1870480000 | LSF-SMT 3.50/23/90 3.5SN BK TU | 745.68 | 100 | 6 | 6 | PCE | P300 | PCB-terminals up to 1,5 qmm standard | PL | Composants sur CI | PL32 | Blocs de jonction pour CI pas > 10mm | 4032248447831 | 85369010 | DE | Bloc de jonction pour circuit imprimé, 160 V, 17.5 A, Pas en mm: 3.50, 1.5 mm², Nombre de pôles: 23, PUSH IN avec bouton d'actionnement, Raccordement | 130 | G | 175.455 | CCM | 557 | 21 | 15 | MM | 42 |  |  | https://eshop.weidmueller.com/p/1870480000
1870490000 | LSF-SMT 3.50/24/90 3.5SN BK TU | 778.08 | 100 | 6 | 6 | PCE | P300 | PCB-terminals up to 1,5 qmm standard | PL | Composants sur CI | PL32 | Blocs de jonction pour CI pas > 10mm | 4032248447848 | 85369010 | DE | Bloc de jonction pour circuit imprimé, 160 V, 17.5 A, Pas en mm: 3.50, 1.5 mm², Nombre de pôles: 24, PUSH IN avec bouton d'actionnement, Raccordement | 107 | G | 178.24 | CCM | 557 | 20 | 16 | MM | 42 |  |  | https://eshop.weidmueller.com/p/1870490000
1870500000 | LSF-SMT 3.50/02/90 1.5SN BK TU | 64.83 | 100 | 71 | 71 | PCE | P300 | PCB-terminals up to 1,5 qmm standard | PL | Composants sur CI | PL32 | Blocs de jonction pour CI pas > 10mm | 4032248447862 | 85369010 | DE | Bloc de jonction pour circuit imprimé, 160 V, 17.5 A, Pas en mm: 3.50, 1.5 mm², Nombre de pôles: 2, PUSH IN avec bouton d'actionnement, Raccordement s | 112 | G | 166.8 | CCM | 556 | 20 | 15 | MM | 42 |  |  | https://eshop.weidmueller.com/p/1870500000
1870510000 | LSF-SMT 3.50/16/180 3.5SN BK TU | 518.78 | 100 | 9 | 9 | PCE | P300 | PCB-terminals up to 1,5 qmm standard | PL | Composants sur CI | PL32 | Blocs de jonction pour CI pas > 10mm | 4032248447879 | 85369010 | DE | Bloc de jonction pour circuit imprimé, 160 V, 17.5 A, Pas en mm: 3.50, 1.5 mm², Nombre de pôles: 16, PUSH IN avec actionneur, Raccordement soudé THT/T | 109 | G | 166.8 | CCM | 556 | 20 | 15 | MM | 42 |  |  | https://eshop.weidmueller.com/p/1870510000
1870520000 | LSF-SMT 3.50/17/180 3.5SN BK TU | 551.14 | 100 | 9 | 9 | PCE | P300 | PCB-terminals up to 1,5 qmm standard | PL | Composants sur CI | PL32 | Blocs de jonction pour CI pas > 10mm | 4032248447909 | 85369010 | DE | Bloc de jonction pour circuit imprimé, 160 V, 17.5 A, Pas en mm: 3.50, 1.5 mm², Nombre de pôles: 17, PUSH IN avec actionneur, Raccordement soudé THT/T | 116 | G | 166.8 | CCM | 556 | 20 | 15 | MM | 42 |  |  | https://eshop.weidmueller.com/p/1870520000
1870530000 | LSF-SMT 3.50/03/90 1.5SN BK TU | 97.23 | 100 | 49 | 49 | PCE | P300 | PCB-terminals up to 1,5 qmm standard | PL | Composants sur CI | PL32 | Blocs de jonction pour CI pas > 10mm | 4032248447893 | 85369010 | DE | Bloc de jonction pour circuit imprimé, 160 V, 17.5 A, Pas en mm: 3.50, 1.5 mm², Nombre de pôles: 3, PUSH IN avec bouton d'actionnement, Raccordement s | 113 | G | 175.14 | CCM | 556 | 21 | 15 | MM | 42 |  |  | https://eshop.weidmueller.com/p/1870530000
1870540000 | LSF-SMT 3.50/18/180 3.5SN BK TU | 583.58 | 100 | 8 | 8 | PCE | P300 | PCB-terminals up to 1,5 qmm standard | PL | Composants sur CI | PL32 | Blocs de jonction pour CI pas > 10mm | 4032248447916 | 85369010 | DE | Bloc de jonction pour circuit imprimé, 160 V, 17.5 A, Pas en mm: 3.50, 1.5 mm², Nombre de pôles: 18, PUSH IN avec actionneur, Raccordement soudé THT/T | 108 | G | 166.8 | CCM | 556 | 20 | 15 | MM | 42 |  |  | https://eshop.weidmueller.com/p/1870540000
1870550000 | LSF-SMT 3.50/04/90 1.5SN BK TU | 129.73 | 100 | 37 | 37 | PCE | P300 | PCB-terminals up to 1,5 qmm standard | PL | Composants sur CI | PL32 | Blocs de jonction pour CI pas > 10mm | 4032248447923 | 85369010 | DE | Bloc de jonction pour circuit imprimé, 160 V, 17.5 A, Pas en mm: 3.50, 1.5 mm², Nombre de pôles: 4, PUSH IN avec bouton d'actionnement, Raccordement s | 111 | G | 167.1 | CCM | 557 | 20 | 15 | MM | 42 |  |  | https://eshop.weidmueller.com/p/1870550000
1870560000 | LSF-SMT 3.50/19/180 3.5SN BK TU | 616 | 100 | 8 | 8 | PCE | P300 | PCB-terminals up to 1,5 qmm standard | PL | Composants sur CI | PL32 | Blocs de jonction pour CI pas > 10mm | 4032248447930 | 85369010 | DE | Bloc de jonction pour circuit imprimé, 160 V, 17.5 A, Pas en mm: 3.50, 1.5 mm², Nombre de pôles: 19, PUSH IN avec actionneur, Raccordement soudé THT/T | 111 | G | 51 | CCM | 255 | 20 | 10 | MM | 42 |  |  | https://eshop.weidmueller.com/p/1870560000
1870570000 | LSF-SMT 3.50/20/180 3.5SN BK TU | 648.39 | 100 | 7 | 7 | PCE | P300 | PCB-terminals up to 1,5 qmm standard | PL | Composants sur CI | PL32 | Blocs de jonction pour CI pas > 10mm | 4032248447961 | 85369010 | DE | Bloc de jonction pour circuit imprimé, 160 V, 17.5 A, Pas en mm: 3.50, 1.5 mm², Nombre de pôles: 20, PUSH IN avec actionneur, Raccordement soudé THT/T | 112 | G | 186.816 | CCM | 556 | 21 | 16 | MM | 42 |  |  | https://eshop.weidmueller.com/p/1870570000
1870580000 | LSF-SMT 3.50/05/90 1.5SN BK TU | 162.11 | 100 | 30 | 30 | PCE | P300 | PCB-terminals up to 1,5 qmm standard | PL | Composants sur CI | PL32 | Blocs de jonction pour CI pas > 10mm | 4032248447947 | 85369010 | DE | Bloc de jonction pour circuit imprimé, 160 V, 17.5 A, Pas en mm: 3.50, 1.5 mm², Nombre de pôles: 5, PUSH IN avec bouton d'actionnement, Raccordement s | 110 | G | 166.8 | CCM | 556 | 20 | 15 | MM | 42 |  |  | https://eshop.weidmueller.com/p/1870580000
1870590000 | LSF-SMT 3.50/06/90 1.5SN BK TU | 194.5 | 100 | 25 | 25 | PCE | P300 | PCB-terminals up to 1,5 qmm standard | PL | Composants sur CI | PL32 | Blocs de jonction pour CI pas > 10mm | 4032248447954 | 85369010 | DE | Bloc de jonction pour circuit imprimé, 160 V, 17.5 A, Pas en mm: 3.50, 1.5 mm², Nombre de pôles: 6, PUSH IN avec bouton d'actionnement, Raccordement s | 111 | G | 166.8 | CCM | 556 | 20 | 15 | MM | 42 |  |  | https://eshop.weidmueller.com/p/1870590000
1870600000 | LSF-SMT 3.50/21/180 3.5SN BK TU | 680.84 | 100 | 7 | 7 | PCE | P300 | PCB-terminals up to 1,5 qmm standard | PL | Composants sur CI | PL32 | Blocs de jonction pour CI pas > 10mm | 4032248447978 | 85369010 | DE | Bloc de jonction pour circuit imprimé, 160 V, 17.5 A, Pas en mm: 3.50, 1.5 mm², Nombre de pôles: 21, PUSH IN avec actionneur, Raccordement soudé THT/T | 110 | G | 167 | CCM | 555 | 20 | 15 | MM | 42 |  |  | https://eshop.weidmueller.com/p/1870600000
1870610000 | LSF-SMT 3.50/22/180 3.5SN BK TU | 713.25 | 100 | 7 | 7 | PCE | P300 | PCB-terminals up to 1,5 qmm standard | PL | Composants sur CI | PL32 | Blocs de jonction pour CI pas > 10mm | 4032248447985 | 85369010 | DE | Bloc de jonction pour circuit imprimé, 160 V, 17.5 A, Pas en mm: 3.50, 1.5 mm², Nombre de pôles: 22, PUSH IN avec actionneur, Raccordement soudé THT/T | 113 | G | 166.8 | CCM | 556 | 20 | 15 | MM | 42 |  |  | https://eshop.weidmueller.com/p/1870610000
1870620000 | LSF-SMT 3.50/23/180 3.5SN BK TU | 745.68 | 100 | 6 | 6 | PCE | P300 | PCB-terminals up to 1,5 qmm standard | PL | Composants sur CI | PL32 | Blocs de jonction pour CI pas > 10mm | 4032248448005 | 85369010 | DE | Bloc de jonction pour circuit imprimé, 160 V, 17.5 A, Pas en mm: 3.50, 1.5 mm², Nombre de pôles: 23, PUSH IN avec actionneur, Raccordement soudé THT/T | 104 | G | 186.816 | CCM | 556 | 21 | 16 | MM | 42 |  |  | https://eshop.weidmueller.com/p/1870620000
1870630000 | LSF-SMT 3.50/24/180 3.5SN BK TU | 778.08 | 100 | 6 | 6 | PCE | P300 | PCB-terminals up to 1,5 qmm standard | PL | Composants sur CI | PL32 | Blocs de jonction pour CI pas > 10mm | 4032248448012 | 85369010 | DE | Bloc de jonction pour circuit imprimé, 160 V, 17.5 A, Pas en mm: 3.50, 1.5 mm², Nombre de pôles: 24, PUSH IN avec actionneur, Raccordement soudé THT/T | 113 | G | 177.92 | CCM | 556 | 20 | 16 | MM | 42 |  |  | https://eshop.weidmueller.com/p/1870630000
1870640000 | LSF-SMT 3.50/02/180 1.5SN BK TU | 64.83 | 100 | 71 | 71 | PCE | P300 | PCB-terminals up to 1,5 qmm standard | PL | Composants sur CI | PL32 | Blocs de jonction pour CI pas > 10mm | 4032248448029 | 85369010 | DE | Bloc de jonction pour circuit imprimé, 160 V, 17.5 A, Pas en mm: 3.50, 1.5 mm², Nombre de pôles: 2, PUSH IN avec actionneur, Raccordement soudé THT/TH | 112 | G | 177.92 | CCM | 556 | 20 | 16 | MM | 42 |  |  | https://eshop.weidmueller.com/p/1870640000
1870650000 | LSF-SMT 3.50/03/180 1.5SN BK TU | 97.23 | 100 | 49 | 49 | PCE | P300 | PCB-terminals up to 1,5 qmm standard | PL | Composants sur CI | PL32 | Blocs de jonction pour CI pas > 10mm | 4032248448036 | 85369010 | DE | Bloc de jonction pour circuit imprimé, 160 V, 17.5 A, Pas en mm: 3.50, 1.5 mm², Nombre de pôles: 3, PUSH IN avec actionneur, Raccordement soudé THT/TH | 113 | G | 167.1 | CCM | 557 | 20 | 15 | MM | 42 |  |  | https://eshop.weidmueller.com/p/1870650000
1870660000 | LSF-SMT 3.50/04/180 1.5SN BK TU | 129.73 | 100 | 37 | 37 | PCE | P300 | PCB-terminals up to 1,5 qmm standard | PL | Composants sur CI | PL32 | Blocs de jonction pour CI pas > 10mm | 4032248448043 | 85369010 | DE | Bloc de jonction pour circuit imprimé, 160 V, 17.5 A, Pas en mm: 3.50, 1.5 mm², Nombre de pôles: 4, PUSH IN avec actionneur, Raccordement soudé THT/TH | 112 | G | 167.1 | CCM | 557 | 20 | 15 | MM | 42 |  |  | https://eshop.weidmueller.com/p/1870660000
1870670000 | LSF-SMT 3.50/05/180 1.5SN BK TU | 162.11 | 100 | 30 | 30 | PCE | P300 | PCB-terminals up to 1,5 qmm standard | PL | Composants sur CI | PL32 | Blocs de jonction pour CI pas > 10mm | 4032248448050 | 85369010 | DE | Bloc de jonction pour circuit imprimé, 160 V, 17.5 A, Pas en mm: 3.50, 1.5 mm², Nombre de pôles: 5, PUSH IN avec actionneur, Raccordement soudé THT/TH | 112 | G | 158.46 | CCM | 556 | 19 | 15 | MM | 42 |  |  | https://eshop.weidmueller.com/p/1870670000
1870680000 | LSF-SMT 3.50/06/180 1.5SN BK TU | 194.5 | 100 | 25 | 25 | PCE | P300 | PCB-terminals up to 1,5 qmm standard | PL | Composants sur CI | PL32 | Blocs de jonction pour CI pas > 10mm | 4032248448067 | 85369010 | DE | Bloc de jonction pour circuit imprimé, 160 V, 17.5 A, Pas en mm: 3.50, 1.5 mm², Nombre de pôles: 6, PUSH IN avec actionneur, Raccordement soudé THT/TH | 112 | G | 167.1 | CCM | 557 | 20 | 15 | MM | 42 |  |  | https://eshop.weidmueller.com/p/1870680000
1870690000 | LSF-SMT 3.50/07/180 1.5SN BK TU | 226.94 | 100 | 21 | 21 | PCE | P300 | PCB-terminals up to 1,5 qmm standard | PL | Composants sur CI | PL32 | Blocs de jonction pour CI pas > 10mm | 4032248448074 | 85369010 | DE | Bloc de jonction pour circuit imprimé, 160 V, 17.5 A, Pas en mm: 3.50, 1.5 mm², Nombre de pôles: 7, PUSH IN avec actionneur, Raccordement soudé THT/TH | 110 | G | 166.5 | CCM | 555 | 20 | 15 | MM | 42 |  |  | https://eshop.weidmueller.com/p/1870690000
1870700000 | LSF-SMT 3.50/08/180 1.5SN BK TU | 259.34 | 100 | 19 | 19 | PCE | P300 | PCB-terminals up to 1,5 qmm standard | PL | Composants sur CI | PL32 | Blocs de jonction pour CI pas > 10mm | 4032248448081 | 85369010 | RO | Bloc de jonction pour circuit imprimé, 160 V, 17.5 A, Pas en mm: 3.50, 1.5 mm², Nombre de pôles: 8, PUSH IN avec actionneur, Raccordement soudé THT/TH | 113 | G | 167.1 | CCM | 557 | 20 | 15 | MM | 42 |  |  | https://eshop.weidmueller.com/p/1870700000
1870710000 | LSF-SMT 3.50/09/180 1.5SN BK TU | 291.83 | 100 | 17 | 17 | PCE | P300 | PCB-terminals up to 1,5 qmm standard | PL | Composants sur CI | PL32 | Blocs de jonction pour CI pas > 10mm | 4032248448098 | 85369010 | DE | Bloc de jonction pour circuit imprimé, 160 V, 17.5 A, Pas en mm: 3.50, 1.5 mm², Nombre de pôles: 9, PUSH IN avec actionneur, Raccordement soudé THT/TH | 112 | G | 166.5 | CCM | 555 | 20 | 15 | MM | 42 |  |  | https://eshop.weidmueller.com/p/1870710000
1870720000 | LSF-SMT 3.50/10/180 1.5SN BK TU | 324.2 | 100 | 15 | 15 | PCE | P300 | PCB-terminals up to 1,5 qmm standard | PL | Composants sur CI | PL32 | Blocs de jonction pour CI pas > 10mm | 4032248448104 | 85369010 | DE | Bloc de jonction pour circuit imprimé, 160 V, 17.5 A, Pas en mm: 3.50, 1.5 mm², Nombre de pôles: 10, PUSH IN avec actionneur, Raccordement soudé THT/T | 113 | G | 166.8 | CCM | 556 | 20 | 15 | MM | 42 |  |  | https://eshop.weidmueller.com/p/1870720000
1870730000 | LSF-SMT 3.50/11/180 1.5SN BK TU | 356.65 | 100 | 14 | 14 | PCE | P300 | PCB-terminals up to 1,5 qmm standard | PL | Composants sur CI | PL32 | Blocs de jonction pour CI pas > 10mm | 4032248448111 | 85369010 | DE | Bloc de jonction pour circuit imprimé, 160 V, 17.5 A, Pas en mm: 3.50, 1.5 mm², Nombre de pôles: 11, PUSH IN avec actionneur, Raccordement soudé THT/T | 112 | G | 191.82 | CCM | 556 | 23 | 15 | MM | 42 |  |  | https://eshop.weidmueller.com/p/1870730000
1870740000 | LSF-SMT 3.50/12/180 1.5SN BK TU | 389.08 | 100 | 12 | 12 | PCE | P300 | PCB-terminals up to 1,5 qmm standard | PL | Composants sur CI | PL32 | Blocs de jonction pour CI pas > 10mm | 4032248448128 | 85369010 | DE | Bloc de jonction pour circuit imprimé, 160 V, 17.5 A, Pas en mm: 3.50, 1.5 mm², Nombre de pôles: 12, PUSH IN avec actionneur, Raccordement soudé THT/T | 108 | G | 175.14 | CCM | 556 | 21 | 15 | MM | 42 |  |  | https://eshop.weidmueller.com/p/1870740000
1870750000 | LSF-SMT 3.50/13/180 1.5SN BK TU | 421.45 | 100 | 11 | 11 | PCE | P300 | PCB-terminals up to 1,5 qmm standard | PL | Composants sur CI | PL32 | Blocs de jonction pour CI pas > 10mm | 4032248448135 | 85369010 | DE | Bloc de jonction pour circuit imprimé, 160 V, 17.5 A, Pas en mm: 3.50, 1.5 mm², Nombre de pôles: 13, PUSH IN avec actionneur, Raccordement soudé THT/T | 107 | G | 175.455 | CCM | 557 | 21 | 15 | MM | 42 |  |  | https://eshop.weidmueller.com/p/1870750000
1870760000 | LSF-SMT 3.50/14/180 1.5SN BK TU | 453.89 | 100 | 11 | 11 | PCE | P300 | PCB-terminals up to 1,5 qmm standard | PL | Composants sur CI | PL32 | Blocs de jonction pour CI pas > 10mm | 4032248448142 | 85369010 | DE | Bloc de jonction pour circuit imprimé, 160 V, 17.5 A, Pas en mm: 3.50, 1.5 mm², Nombre de pôles: 14, PUSH IN avec actionneur, Raccordement soudé THT/T | 113 | G | 175.455 | CCM | 557 | 21 | 15 | MM | 42 |  |  | https://eshop.weidmueller.com/p/1870760000
1870770000 | LSF-SMT 3.50/15/180 1.5SN BK TU | 486.29 | 100 | 10 | 10 | PCE | P300 | PCB-terminals up to 1,5 qmm standard | PL | Composants sur CI | PL32 | Blocs de jonction pour CI pas > 10mm | 4032248448159 | 85369010 | DE | Bloc de jonction pour circuit imprimé, 160 V, 17.5 A, Pas en mm: 3.50, 1.5 mm², Nombre de pôles: 15, PUSH IN avec actionneur, Raccordement soudé THT/T | 150 | G | 175.455 | CCM | 557 | 21 | 15 | MM | 42 |  |  | https://eshop.weidmueller.com/p/1870770000
1870790000 | LSF-SMT 3.50/16/180 1.5SN BK TU | 518.78 | 100 | 9 | 9 | PCE | P300 | PCB-terminals up to 1,5 qmm standard | PL | Composants sur CI | PL32 | Blocs de jonction pour CI pas > 10mm | 4032248448173 | 85369010 | DE | Bloc de jonction pour circuit imprimé, 160 V, 17.5 A, Pas en mm: 3.50, 1.5 mm², Nombre de pôles: 16, PUSH IN avec actionneur, Raccordement soudé THT/T | 107 | G | 187.152 | CCM | 557 | 21 | 16 | MM | 42 |  |  | https://eshop.weidmueller.com/p/1870790000
1870800000 | LSF-SMT 3.50/17/180 1.5SN BK TU | 551.14 | 100 | 9 | 9 | PCE | P300 | PCB-terminals up to 1,5 qmm standard | PL | Composants sur CI | PL32 | Blocs de jonction pour CI pas > 10mm | 4032248448180 | 85369010 | DE | Bloc de jonction pour circuit imprimé, 160 V, 17.5 A, Pas en mm: 3.50, 1.5 mm², Nombre de pôles: 17, PUSH IN avec actionneur, Raccordement soudé THT/T | 111 | G | 187.152 | CCM | 557 | 21 | 16 | MM | 42 |  |  | https://eshop.weidmueller.com/p/1870800000
1870810000 | BL 3.50/13/180 AU BK BX PRT | 1697.87 | 100 | 36 | 36 | PCE | P310 | PCB-connectors 3 pin pitch | PL | Composants sur CI | PL30 | Connecteurs pour CI pas < 5mm | 4032248448203 | 85366990 | PL | Raccord enfichable du circuit imprimé avec une technologie de connexion innovante qui garantit un maniement sûr et intuitif. | 473 | G | 1196.8 | CCM | 352 | 136 | 25 | MM | 49 |  |  | https://eshop.weidmueller.com/p/1870810000
1870820000 | SL-SMT 3.50/13/90G 1.5AU BK RL PRT | 957.75 | 100 | 330 | 330 | PCE | P310 | PCB-connectors 3 pin pitch | PL | Composants sur CI | PL30 | Connecteurs pour CI pas < 5mm | 4032248448210 | 85366930 | RO | Raccord enfichable du circuit imprimé avec une technologie de connexion innovante qui garantit un maniement sûr et intuitif. | 1876 | G | 14865.12 | CCM | 372 | 360 | 111 | MM | 49 |  | 31/10/2026 | https://eshop.weidmueller.com/p/1870820000
1870830000 | LSF-SMT 3.50/18/180 1.5SN BK TU | 583.58 | 100 | 8 | 8 | PCE | P300 | PCB-terminals up to 1,5 qmm standard | PL | Composants sur CI | PL32 | Blocs de jonction pour CI pas > 10mm | 4032248448227 | 85369010 | DE | Bloc de jonction pour circuit imprimé, 160 V, 17.5 A, Pas en mm: 3.50, 1.5 mm², Nombre de pôles: 18, PUSH IN avec actionneur, Raccordement soudé THT/T | 231 | G | 175.455 | CCM | 557 | 21 | 15 | MM | 42 |  |  | https://eshop.weidmueller.com/p/1870830000
1870840000 | LSF-SMT 3.50/19/180 1.5SN BK TU | 616 | 100 | 8 | 8 | PCE | P300 | PCB-terminals up to 1,5 qmm standard | PL | Composants sur CI | PL32 | Blocs de jonction pour CI pas > 10mm | 4032248448234 | 85369010 | DE | Bloc de jonction pour circuit imprimé, 160 V, 17.5 A, Pas en mm: 3.50, 1.5 mm², Nombre de pôles: 19, PUSH IN avec actionneur, Raccordement soudé THT/T | 139 | G | 175.455 | CCM | 557 | 21 | 15 | MM | 42 |  |  | https://eshop.weidmueller.com/p/1870840000
1870850000 | LSF-SMT 3.50/20/180 1.5SN BK TU | 648.39 | 100 | 7 | 7 | PCE | P300 | PCB-terminals up to 1,5 qmm standard | PL | Composants sur CI | PL32 | Blocs de jonction pour CI pas > 10mm | 4032248448241 | 85369010 | DE | Bloc de jonction pour circuit imprimé, 160 V, 17.5 A, Pas en mm: 3.50, 1.5 mm², Nombre de pôles: 20, PUSH IN avec actionneur, Raccordement soudé THT/T | 104 | G | 51 | CCM | 255 | 20 | 10 | MM | 42 |  |  | https://eshop.weidmueller.com/p/1870850000
1870860000 | LSF-SMT 3.50/21/180 1.5SN BK TU | 680.84 | 100 | 7 | 7 | PCE | P300 | PCB-terminals up to 1,5 qmm standard | PL | Composants sur CI | PL32 | Blocs de jonction pour CI pas > 10mm | 4032248448258 | 85369010 | DE | Bloc de jonction pour circuit imprimé, 160 V, 17.5 A, Pas en mm: 3.50, 1.5 mm², Nombre de pôles: 21, PUSH IN avec actionneur, Raccordement soudé THT/T | 109 | G | 160 | CCM | 500 | 20 | 16 | MM | 42 |  |  | https://eshop.weidmueller.com/p/1870860000
1870870000 | LSF-SMT 3.50/22/180 1.5SN BK TU | 713.25 | 100 | 7 | 7 | PCE | P300 | PCB-terminals up to 1,5 qmm standard | PL | Composants sur CI | PL32 | Blocs de jonction pour CI pas > 10mm | 4032248448265 | 85369010 | DE | Bloc de jonction pour circuit imprimé, 160 V, 17.5 A, Pas en mm: 3.50, 1.5 mm², Nombre de pôles: 22, PUSH IN avec actionneur, Raccordement soudé THT/T | 141 | G | 175.455 | CCM | 557 | 21 | 15 | MM | 42 |  |  | https://eshop.weidmueller.com/p/1870870000
1870880000 | LSF-SMT 3.50/23/180 1.5SN BK TU | 745.68 | 100 | 6 | 6 | PCE | P300 | PCB-terminals up to 1,5 qmm standard | PL | Composants sur CI | PL32 | Blocs de jonction pour CI pas > 10mm | 4032248448272 | 85369010 | DE | Bloc de jonction pour circuit imprimé, 160 V, 17.5 A, Pas en mm: 3.50, 1.5 mm², Nombre de pôles: 23, PUSH IN avec actionneur, Raccordement soudé THT/T | 130 | G | 175.455 | CCM | 557 | 21 | 15 | MM | 42 |  |  | https://eshop.weidmueller.com/p/1870880000
1870890000 | LSF-SMT 3.50/24/180 1.5SN BK TU | 778.08 | 100 | 6 | 6 | PCE | P300 | PCB-terminals up to 1,5 qmm standard | PL | Composants sur CI | PL32 | Blocs de jonction pour CI pas > 10mm | 4032248448289 | 85369010 | DE | Bloc de jonction pour circuit imprimé, 160 V, 17.5 A, Pas en mm: 3.50, 1.5 mm², Nombre de pôles: 24, PUSH IN avec actionneur, Raccordement soudé THT/T | 106 | G | 222 | CCM | 555 | 20 | 20 | MM | 42 |  |  | https://eshop.weidmueller.com/p/1870890000
1870900000 | LSF-SMT 3.81/13/180 3.5SN BK TU | 421.45 | 100 | 11 | 11 | PCE | P300 | PCB-terminals up to 1,5 qmm standard | PL | Composants sur CI | PL32 | Blocs de jonction pour CI pas > 10mm | 4032248448296 | 85369010 | DE | Bloc de jonction pour circuit imprimé, 160 V, 17.5 A, Pas en mm: 3.81, 1.5 mm², Nombre de pôles: 13, PUSH IN avec actionneur, Raccordement soudé THT/T | 112 | G | 177.6 | CCM | 555 | 20 | 16 | MM | 42 |  |  | https://eshop.weidmueller.com/p/1870900000
1870910000 | LSF-SMT 3.81/14/180 3.5SN BK TU | 453.89 | 100 | 10 | 10 | PCE | P300 | PCB-terminals up to 1,5 qmm standard | PL | Composants sur CI | PL32 | Blocs de jonction pour CI pas > 10mm | 4032248448302 | 85369010 | DE | Bloc de jonction pour circuit imprimé, 160 V, 17.5 A, Pas en mm: 3.81, 1.5 mm², Nombre de pôles: 14, PUSH IN avec actionneur, Raccordement soudé THT/T | 114 | G | 166.8 | CCM | 556 | 20 | 15 | MM | 42 |  |  | https://eshop.weidmueller.com/p/1870910000
1870920000 | LSF-SMT 3.81/15/180 3.5SN BK TU | 486.29 | 100 | 9 | 9 | PCE | P300 | PCB-terminals up to 1,5 qmm standard | PL | Composants sur CI | PL32 | Blocs de jonction pour CI pas > 10mm | 4032248448319 | 85369010 | DE | Bloc de jonction pour circuit imprimé, 160 V, 17.5 A, Pas en mm: 3.81, 1.5 mm², Nombre de pôles: 15, PUSH IN avec actionneur, Raccordement soudé THT/T | 110 | G | 186.816 | CCM | 556 | 21 | 16 | MM | 42 |  |  | https://eshop.weidmueller.com/p/1870920000
1870930000 | LSF-SMT 3.81/16/180 3.5SN BK TU | 518.78 | 100 | 9 | 9 | PCE | P300 | PCB-terminals up to 1,5 qmm standard | PL | Composants sur CI | PL32 | Blocs de jonction pour CI pas > 10mm | 4032248448326 | 85369010 | DE | Bloc de jonction pour circuit imprimé, 160 V, 17.5 A, Pas en mm: 3.81, 1.5 mm², Nombre de pôles: 16, PUSH IN avec actionneur, Raccordement soudé THT/T | 113 | G | 167.1 | CCM | 557 | 20 | 15 | MM | 42 |  |  | https://eshop.weidmueller.com/p/1870930000
1870940000 | LSF-SMT 3.81/17/180 3.5SN BK TU | 551.14 | 100 | 8 | 8 | PCE | P300 | PCB-terminals up to 1,5 qmm standard | PL | Composants sur CI | PL32 | Blocs de jonction pour CI pas > 10mm | 4032248448333 | 85369010 | DE | Bloc de jonction pour circuit imprimé, 160 V, 17.5 A, Pas en mm: 3.81, 1.5 mm², Nombre de pôles: 17, PUSH IN avec actionneur, Raccordement soudé THT/T | 119 | G | 177.92 | CCM | 556 | 20 | 16 | MM | 42 |  |  | https://eshop.weidmueller.com/p/1870940000
1870950000 | LSF-SMT 3.81/18/180 3.5SN BK TU | 583.58 | 100 | 8 | 8 | PCE | P300 | PCB-terminals up to 1,5 qmm standard | PL | Composants sur CI | PL32 | Blocs de jonction pour CI pas > 10mm | 4032248448340 | 85369010 | DE | Bloc de jonction pour circuit imprimé, 160 V, 17.5 A, Pas en mm: 3.81, 1.5 mm², Nombre de pôles: 18, PUSH IN avec actionneur, Raccordement soudé THT/T | 124 | G | 177.92 | CCM | 556 | 20 | 16 | MM | 42 |  |  | https://eshop.weidmueller.com/p/1870950000
1870960000 | LSF-SMT 3.81/19/180 3.5SN BK TU | 616 | 100 | 7 | 7 | PCE | P300 | PCB-terminals up to 1,5 qmm standard | PL | Composants sur CI | PL32 | Blocs de jonction pour CI pas > 10mm | 4032248448357 | 85369010 | DE | Bloc de jonction pour circuit imprimé, 160 V, 17.5 A, Pas en mm: 3.81, 1.5 mm², Nombre de pôles: 19, PUSH IN avec actionneur, Raccordement soudé THT/T | 102 | G | 177.6 | CCM | 555 | 20 | 16 | MM | 42 |  |  | https://eshop.weidmueller.com/p/1870960000
1870970000 | LSF-SMT 3.81/20/180 3.5SN BK TU | 648.39 | 100 | 7 | 7 | PCE | P300 | PCB-terminals up to 1,5 qmm standard | PL | Composants sur CI | PL32 | Blocs de jonction pour CI pas > 10mm | 4032248448364 | 85369010 | DE | Bloc de jonction pour circuit imprimé, 160 V, 17.5 A, Pas en mm: 3.81, 1.5 mm², Nombre de pôles: 20, PUSH IN avec actionneur, Raccordement soudé THT/T | 112 | G | 178.24 | CCM | 557 | 20 | 16 | MM | 42 |  |  | https://eshop.weidmueller.com/p/1870970000
1870980000 | LSF-SMT 3.81/21/180 3.5SN BK TU | 680.84 | 100 | 6 | 6 | PCE | P300 | PCB-terminals up to 1,5 qmm standard | PL | Composants sur CI | PL32 | Blocs de jonction pour CI pas > 10mm | 4032248448371 | 85369010 | DE | Bloc de jonction pour circuit imprimé, 160 V, 17.5 A, Pas en mm: 3.81, 1.5 mm², Nombre de pôles: 21, PUSH IN avec actionneur, Raccordement soudé THT/T | 105 | G | 111 | CCM | 555 | 20 | 10 | MM | 42 |  |  | https://eshop.weidmueller.com/p/1870980000
1870990000 | LSF-SMT 3.81/22/180 3.5SN BK TU | 713.25 | 100 | 6 | 6 | PCE | P300 | PCB-terminals up to 1,5 qmm standard | PL | Composants sur CI | PL32 | Blocs de jonction pour CI pas > 10mm | 4032248448388 | 85369010 | DE | Bloc de jonction pour circuit imprimé, 160 V, 17.5 A, Pas en mm: 3.81, 1.5 mm², Nombre de pôles: 22, PUSH IN avec actionneur, Raccordement soudé THT/T | 108 | G | 111 | CCM | 555 | 20 | 10 | MM | 42 |  |  | https://eshop.weidmueller.com/p/1870990000
1871000000 | LSF-SMT 3.81/23/180 3.5SN BK TU | 745.68 | 100 | 6 | 6 | PCE | P300 | PCB-terminals up to 1,5 qmm standard | PL | Composants sur CI | PL32 | Blocs de jonction pour CI pas > 10mm | 4032248448395 | 85369010 | DE | Bloc de jonction pour circuit imprimé, 160 V, 17.5 A, Pas en mm: 3.81, 1.5 mm², Nombre de pôles: 23, PUSH IN avec actionneur, Raccordement soudé THT/T | 110 | G | 51 | CCM | 255 | 20 | 10 | MM | 42 |  |  | https://eshop.weidmueller.com/p/1871000000
1871010000 | LSF-SMT 3.81/24/180 3.5SN BK TU | 778.08 | 100 | 6 | 6 | PCE | P300 | PCB-terminals up to 1,5 qmm standard | PL | Composants sur CI | PL32 | Blocs de jonction pour CI pas > 10mm | 4032248448401 | 85369010 | DE | Bloc de jonction pour circuit imprimé, 160 V, 17.5 A, Pas en mm: 3.81, 1.5 mm², Nombre de pôles: 24, PUSH IN avec actionneur, Raccordement soudé THT/T | 113 | G | 177.92 | CCM | 556 | 20 | 16 | MM | 42 |  |  | https://eshop.weidmueller.com/p/1871010000
1871020000 | LSF-SMT 3.50/07/90 1.5SN BK TU | 226.94 | 100 | 21 | 21 | PCE | P300 | PCB-terminals up to 1,5 qmm standard | PL | Composants sur CI | PL32 | Blocs de jonction pour CI pas > 10mm | 4032248448425 | 85369010 | DE | Bloc de jonction pour circuit imprimé, 160 V, 17.5 A, Pas en mm: 3.50, 1.5 mm², Nombre de pôles: 7, PUSH IN avec bouton d'actionnement, Raccordement s | 109 | G | 175.14 | CCM | 556 | 21 | 15 | MM | 42 |  |  | https://eshop.weidmueller.com/p/1871020000
1871030000 | LSF-SMT 3.50/08/90 1.5SN BK TU | 259.34 | 100 | 19 | 19 | PCE | P300 | PCB-terminals up to 1,5 qmm standard | PL | Composants sur CI | PL32 | Blocs de jonction pour CI pas > 10mm | 4032248448449 | 85369010 | DE | Bloc de jonction pour circuit imprimé, 160 V, 17.5 A, Pas en mm: 3.50, 1.5 mm², Nombre de pôles: 8, PUSH IN avec bouton d'actionnement, Raccordement s | 110 | G | 186.48 | CCM | 555 | 21 | 16 | MM | 42 |  |  | https://eshop.weidmueller.com/p/1871030000
1871040000 | LSF-SMT 3.50/09/90 1.5SN BK TU | 291.83 | 100 | 17 | 17 | PCE | P300 | PCB-terminals up to 1,5 qmm standard | PL | Composants sur CI | PL32 | Blocs de jonction pour CI pas > 10mm | 4032248448456 | 85369010 |  | Bloc de jonction pour circuit imprimé, 160 V, 17.5 A, Pas en mm: 3.50, 1.5 mm², Nombre de pôles: 9, PUSH IN avec bouton d'actionnement, Raccordement s | 112 | G | 200.16 | CCM | 556 | 24 | 15 | MM | 49 |  |  | https://eshop.weidmueller.com/p/1871040000
1871050000 | LSF-SMT 3.50/10/90 1.5SN BK TU | 324.2 | 100 | 15 | 15 | PCE | P300 | PCB-terminals up to 1,5 qmm standard | PL | Composants sur CI | PL32 | Blocs de jonction pour CI pas > 10mm | 4032248448463 | 85369010 | DE | Bloc de jonction pour circuit imprimé, 160 V, 17.5 A, Pas en mm: 3.50, 1.5 mm², Nombre de pôles: 10, PUSH IN avec bouton d'actionnement, Raccordement | 110 | G | 174.83 | CCM | 555 | 21 | 15 | MM | 42 |  |  | https://eshop.weidmueller.com/p/1871050000
1871060000 | LSF-SMT 3.50/11/90 1.5SN BK TU | 356.65 | 100 | 14 | 14 | PCE | P300 | PCB-terminals up to 1,5 qmm standard | PL | Composants sur CI | PL32 | Blocs de jonction pour CI pas > 10mm | 4032248448470 | 85369010 | DE | Bloc de jonction pour circuit imprimé, 160 V, 17.5 A, Pas en mm: 3.50, 1.5 mm², Nombre de pôles: 11, PUSH IN avec bouton d'actionnement, Raccordement | 111 | G | 183.48 | CCM | 556 | 22 | 15 | MM | 42 |  |  | https://eshop.weidmueller.com/p/1871060000
1871070000 | LSF-SMT 3.50/12/90 1.5SN BK TU | 389.08 | 100 | 12 | 12 | PCE | P300 | PCB-terminals up to 1,5 qmm standard | PL | Composants sur CI | PL32 | Blocs de jonction pour CI pas > 10mm | 4032248448487 | 85369010 | DE | Bloc de jonction pour circuit imprimé, 160 V, 17.5 A, Pas en mm: 3.50, 1.5 mm², Nombre de pôles: 12, PUSH IN avec bouton d'actionnement, Raccordement | 106 | G | 166.5 | CCM | 555 | 20 | 15 | MM | 42 |  |  | https://eshop.weidmueller.com/p/1871070000
1871080000 | LSF-SMT 3.50/13/90 1.5SN BK TU | 421.45 | 100 | 11 | 11 | PCE | P300 | PCB-terminals up to 1,5 qmm standard | PL | Composants sur CI | PL32 | Blocs de jonction pour CI pas > 10mm | 4032248448494 | 85369010 | DE | Bloc de jonction pour circuit imprimé, 160 V, 17.5 A, Pas en mm: 3.50, 1.5 mm², Nombre de pôles: 13, PUSH IN avec bouton d'actionnement, Raccordement | 104 | G | 51 | CCM | 255 | 20 | 10 | MM | 42 |  |  | https://eshop.weidmueller.com/p/1871080000
1871090000 | LSF-SMT 3.50/14/90 1.5SN BK TU | 453.89 | 100 | 11 | 11 | PCE | P300 | PCB-terminals up to 1,5 qmm standard | PL | Composants sur CI | PL32 | Blocs de jonction pour CI pas > 10mm | 4032248448517 | 85369010 | DE | Bloc de jonction pour circuit imprimé, 160 V, 17.5 A, Pas en mm: 3.50, 1.5 mm², Nombre de pôles: 14, PUSH IN avec bouton d'actionnement, Raccordement | 141 | G | 175.455 | CCM | 557 | 21 | 15 | MM | 42 |  |  | https://eshop.weidmueller.com/p/1871090000
1871100000 | LSF-SMT 3.50/15/90 1.5SN BK TU | 486.29 | 100 | 10 | 10 | PCE | P300 | PCB-terminals up to 1,5 qmm standard | PL | Composants sur CI | PL32 | Blocs de jonction pour CI pas > 10mm | 4032248448524 | 85369010 | DE | Bloc de jonction pour circuit imprimé, 160 V, 17.5 A, Pas en mm: 3.50, 1.5 mm², Nombre de pôles: 15, PUSH IN avec bouton d'actionnement, Raccordement | 106 | G | 177.6 | CCM | 555 | 20 | 16 | MM | 42 |  |  | https://eshop.weidmueller.com/p/1871100000
1871110000 | LSF-SMT 3.50/16/90 1.5SN BK TU | 518.78 | 100 | 9 | 9 | PCE | P300 | PCB-terminals up to 1,5 qmm standard | PL | Composants sur CI | PL32 | Blocs de jonction pour CI pas > 10mm | 4032248448531 | 85369010 | DE | Bloc de jonction pour circuit imprimé, 160 V, 17.5 A, Pas en mm: 3.50, 1.5 mm², Nombre de pôles: 16, PUSH IN avec bouton d'actionnement, Raccordement | 106 | G | 224 | CCM | 560 | 20 | 20 | MM | 42 |  |  | https://eshop.weidmueller.com/p/1871110000
1871120000 | LSF-SMT 3.50/17/90 1.5SN BK TU | 551.14 | 100 | 9 | 9 | PCE | P300 | PCB-terminals up to 1,5 qmm standard | PL | Composants sur CI | PL32 | Blocs de jonction pour CI pas > 10mm | 4032248448548 | 85369010 | DE | Bloc de jonction pour circuit imprimé, 160 V, 17.5 A, Pas en mm: 3.50, 1.5 mm², Nombre de pôles: 17, PUSH IN avec bouton d'actionnement, Raccordement | 140 | G | 175.455 | CCM | 557 | 21 | 15 | MM | 42 |  |  | https://eshop.weidmueller.com/p/1871120000
1871130000 | LSF-SMT 3.50/18/90 1.5SN BK TU | 583.58 | 100 | 8 | 8 | PCE | P300 | PCB-terminals up to 1,5 qmm standard | PL | Composants sur CI | PL32 | Blocs de jonction pour CI pas > 10mm | 4032248448555 | 85369010 | DE | Bloc de jonction pour circuit imprimé, 160 V, 17.5 A, Pas en mm: 3.50, 1.5 mm², Nombre de pôles: 18, PUSH IN avec bouton d'actionnement, Raccordement | 100 | G | 167 | CCM | 555 | 15 | 20 | MM | 42 |  |  | https://eshop.weidmueller.com/p/1871130000
1871140000 | LSF-SMT 3.50/19/90 1.5SN BK TU | 616 | 100 | 8 | 8 | PCE | P300 | PCB-terminals up to 1,5 qmm standard | PL | Composants sur CI | PL32 | Blocs de jonction pour CI pas > 10mm | 4032248448562 | 85369010 | DE | Bloc de jonction pour circuit imprimé, 160 V, 17.5 A, Pas en mm: 3.50, 1.5 mm², Nombre de pôles: 19, PUSH IN avec bouton d'actionnement, Raccordement | 139 | G | 175.455 | CCM | 557 | 21 | 15 | MM | 42 |  |  | https://eshop.weidmueller.com/p/1871140000
1871150000 | LSF-SMT 3.50/20/90 1.5SN BK TU | 648.39 | 100 | 7 | 7 | PCE | P300 | PCB-terminals up to 1,5 qmm standard | PL | Composants sur CI | PL32 | Blocs de jonction pour CI pas > 10mm | 4032248448579 | 85369010 | DE | Bloc de jonction pour circuit imprimé, 160 V, 17.5 A, Pas en mm: 3.50, 1.5 mm², Nombre de pôles: 20, PUSH IN avec bouton d'actionnement, Raccordement | 104 | G | 323.01 | CCM | 97 | 90 | 37 | MM | 42 |  |  | https://eshop.weidmueller.com/p/1871150000
1871160000 | LSF-SMT 3.50/21/90 1.5SN BK TU | 680.84 | 100 | 7 | 7 | PCE | P300 | PCB-terminals up to 1,5 qmm standard | PL | Composants sur CI | PL32 | Blocs de jonction pour CI pas > 10mm | 4032248448586 | 85369010 | DE | Bloc de jonction pour circuit imprimé, 160 V, 17.5 A, Pas en mm: 3.50, 1.5 mm², Nombre de pôles: 21, PUSH IN avec bouton d'actionnement, Raccordement | 137 | G | 175.455 | CCM | 557 | 21 | 15 | MM | 42 |  |  | https://eshop.weidmueller.com/p/1871160000
1871170000 | LSF-SMT 3.50/22/90 1.5SN BK TU | 713.25 | 100 | 7 | 7 | PCE | P300 | PCB-terminals up to 1,5 qmm standard | PL | Composants sur CI | PL32 | Blocs de jonction pour CI pas > 10mm | 4032248448593 | 85369010 | DE | Bloc de jonction pour circuit imprimé, 160 V, 17.5 A, Pas en mm: 3.50, 1.5 mm², Nombre de pôles: 22, PUSH IN avec bouton d'actionnement, Raccordement | 141 | G | 175.455 | CCM | 557 | 21 | 15 | MM | 42 |  |  | https://eshop.weidmueller.com/p/1871170000
1871180000 | LSF-SMT 3.50/23/90 1.5SN BK TU | 745.68 | 100 | 6 | 6 | PCE | P300 | PCB-terminals up to 1,5 qmm standard | PL | Composants sur CI | PL32 | Blocs de jonction pour CI pas > 10mm | 4032248448609 | 85369010 | DE | Bloc de jonction pour circuit imprimé, 160 V, 17.5 A, Pas en mm: 3.50, 1.5 mm², Nombre de pôles: 23, PUSH IN avec bouton d'actionnement, Raccordement | 130 | G | 175.455 | CCM | 557 | 21 | 15 | MM | 42 |  |  | https://eshop.weidmueller.com/p/1871180000
1871190000 | LSF-SMT 3.50/24/90 1.5SN BK TU | 778.08 | 100 | 6 | 6 | PCE | P300 | PCB-terminals up to 1,5 qmm standard | PL | Composants sur CI | PL32 | Blocs de jonction pour CI pas > 10mm | 4032248448616 | 85369010 | DE | Bloc de jonction pour circuit imprimé, 160 V, 17.5 A, Pas en mm: 3.50, 1.5 mm², Nombre de pôles: 24, PUSH IN avec bouton d'actionnement, Raccordement | 107 | G | 165 | CCM | 550 | 20 | 15 | MM | 42 |  |  | https://eshop.weidmueller.com/p/1871190000
1871200000 | LSF-SMT 3.81/13/90 3.5SN BK TU | 421.45 | 100 | 11 | 11 | PCE | P300 | PCB-terminals up to 1,5 qmm standard | PL | Composants sur CI | PL32 | Blocs de jonction pour CI pas > 10mm | 4032248448623 | 85369010 | DE | Bloc de jonction pour circuit imprimé, 160 V, 17.5 A, Pas en mm: 3.81, 1.5 mm², Nombre de pôles: 13, PUSH IN avec bouton d'actionnement, Raccordement | 113 | G | 232 | CCM | 555 | 22 | 19 | MM | 42 |  |  | https://eshop.weidmueller.com/p/1871200000
1871210000 | LSF-SMT 3.81/14/90 3.5SN BK TU | 453.89 | 100 | 10 | 10 | PCE | P300 | PCB-terminals up to 1,5 qmm standard | PL | Composants sur CI | PL32 | Blocs de jonction pour CI pas > 10mm | 4032248448630 | 85369010 | DE | Bloc de jonction pour circuit imprimé, 160 V, 17.5 A, Pas en mm: 3.81, 1.5 mm², Nombre de pôles: 14, PUSH IN avec bouton d'actionnement, Raccordement | 110 | G | 51 | CCM | 255 | 20 | 10 | MM | 42 |  |  | https://eshop.weidmueller.com/p/1871210000
1871220000 | LSF-SMT 3.81/15/90 3.5SN BK TU | 486.29 | 100 | 9 | 9 | PCE | P300 | PCB-terminals up to 1,5 qmm standard | PL | Composants sur CI | PL32 | Blocs de jonction pour CI pas > 10mm | 4032248448647 | 85369010 | DE | Bloc de jonction pour circuit imprimé, 160 V, 17.5 A, Pas en mm: 3.81, 1.5 mm², Nombre de pôles: 15, PUSH IN avec bouton d'actionnement, Raccordement | 108 | G | 210 | CCM | 560 | 25 | 15 | MM | 42 |  |  | https://eshop.weidmueller.com/p/1871220000
1871230000 | LSF-SMT 3.81/16/90 3.5SN BK TU | 518.78 | 100 | 9 | 9 | PCE | P300 | PCB-terminals up to 1,5 qmm standard | PL | Composants sur CI | PL32 | Blocs de jonction pour CI pas > 10mm | 4032248448654 | 85369010 | DE | Bloc de jonction pour circuit imprimé, 160 V, 17.5 A, Pas en mm: 3.81, 1.5 mm², Nombre de pôles: 16, PUSH IN avec bouton d'actionnement, Raccordement | 112 | G | 111 | CCM | 555 | 20 | 10 | MM | 42 |  |  | https://eshop.weidmueller.com/p/1871230000
1871240000 | LSF-SMT 3.81/17/90 3.5SN BK TU | 551.14 | 100 | 8 | 8 | PCE | P300 | PCB-terminals up to 1,5 qmm standard | PL | Composants sur CI | PL32 | Blocs de jonction pour CI pas > 10mm | 4032248448661 | 85369010 | DE | Bloc de jonction pour circuit imprimé, 160 V, 17.5 A, Pas en mm: 3.81, 1.5 mm², Nombre de pôles: 17, PUSH IN avec bouton d'actionnement, Raccordement | 134 | G | 175.455 | CCM | 557 | 21 | 15 | MM | 42 |  |  | https://eshop.weidmueller.com/p/1871240000
1871250000 | LSF-SMT 3.81/18/90 3.5SN BK TU | 583.58 | 100 | 8 | 8 | PCE | P300 | PCB-terminals up to 1,5 qmm standard | PL | Composants sur CI | PL32 | Blocs de jonction pour CI pas > 10mm | 4032248448678 | 85369010 | DE | Bloc de jonction pour circuit imprimé, 160 V, 17.5 A, Pas en mm: 3.81, 1.5 mm², Nombre de pôles: 18, PUSH IN avec bouton d'actionnement, Raccordement | 141 | G | 175.455 | CCM | 557 | 21 | 15 | MM | 42 |  |  | https://eshop.weidmueller.com/p/1871250000
1871260000 | LSF-SMT 3.81/19/90 3.5SN BK TU | 616 | 100 | 7 | 7 | PCE | P300 | PCB-terminals up to 1,5 qmm standard | PL | Composants sur CI | PL32 | Blocs de jonction pour CI pas > 10mm | 4032248448685 | 85369010 | DE | Bloc de jonction pour circuit imprimé, 160 V, 17.5 A, Pas en mm: 3.81, 1.5 mm², Nombre de pôles: 19, PUSH IN avec bouton d'actionnement, Raccordement | 133 | G | 175.455 | CCM | 557 | 21 | 15 | MM | 42 |  |  | https://eshop.weidmueller.com/p/1871260000
1871270000 | LSF-SMT 3.81/20/90 3.5SN BK TU | 648.39 | 100 | 7 | 7 | PCE | P300 | PCB-terminals up to 1,5 qmm standard | PL | Composants sur CI | PL32 | Blocs de jonction pour CI pas > 10mm | 4032248448692 | 85369010 | DE | Bloc de jonction pour circuit imprimé, 160 V, 17.5 A, Pas en mm: 3.81, 1.5 mm², Nombre de pôles: 20, PUSH IN avec bouton d'actionnement, Raccordement | 137 | G | 175.455 | CCM | 557 | 21 | 15 | MM | 42 |  |  | https://eshop.weidmueller.com/p/1871270000
1871280000 | LSF-SMT 3.81/21/90 3.5SN BK TU | 680.84 | 100 | 6 | 6 | PCE | P300 | PCB-terminals up to 1,5 qmm standard | PL | Composants sur CI | PL32 | Blocs de jonction pour CI pas > 10mm | 4032248448708 | 85369010 | DE | Bloc de jonction pour circuit imprimé, 160 V, 17.5 A, Pas en mm: 3.81, 1.5 mm², Nombre de pôles: 21, PUSH IN avec bouton d'actionnement, Raccordement | 105 | G | 111 | CCM | 555 | 20 | 10 | MM | 42 |  |  | https://eshop.weidmueller.com/p/1871280000
1871290000 | LSF-SMT 3.81/22/90 3.5SN BK TU | 713.25 | 100 | 6 | 6 | PCE | P300 | PCB-terminals up to 1,5 qmm standard | PL | Composants sur CI | PL32 | Blocs de jonction pour CI pas > 10mm | 4032248448715 | 85369010 | DE | Bloc de jonction pour circuit imprimé, 160 V, 17.5 A, Pas en mm: 3.81, 1.5 mm², Nombre de pôles: 22, PUSH IN avec bouton d'actionnement, Raccordement | 132 | G | 175.455 | CCM | 557 | 21 | 15 | MM | 42 |  |  | https://eshop.weidmueller.com/p/1871290000
1871300000 | LSF-SMT 3.81/23/90 3.5SN BK TU | 745.68 | 100 | 6 | 6 | PCE | P300 | PCB-terminals up to 1,5 qmm standard | PL | Composants sur CI | PL32 | Blocs de jonction pour CI pas > 10mm | 4032248448722 | 85369010 | DE | Bloc de jonction pour circuit imprimé, 160 V, 17.5 A, Pas en mm: 3.81, 1.5 mm², Nombre de pôles: 23, PUSH IN avec bouton d'actionnement, Raccordement | 109 | G | 51 | CCM | 255 | 20 | 10 | MM | 42 |  |  | https://eshop.weidmueller.com/p/1871300000
1871310000 | LSF-SMT 3.81/24/90 3.5SN BK TU | 778.08 | 100 | 6 | 6 | PCE | P300 | PCB-terminals up to 1,5 qmm standard | PL | Composants sur CI | PL32 | Blocs de jonction pour CI pas > 10mm | 4032248448753 | 85369010 | DE | Bloc de jonction pour circuit imprimé, 160 V, 17.5 A, Pas en mm: 3.81, 1.5 mm², Nombre de pôles: 24, PUSH IN avec bouton d'actionnement, Raccordement | 112 | G | 177.92 | CCM | 556 | 20 | 16 | MM | 42 |  |  | https://eshop.weidmueller.com/p/1871310000
1871371502 | CLI M 2-4 WS/SW 0 MP | 7.8931 | 100 | 100 | 100 | PCE | P178 | CableLine markers | PI | Produits d'Installation | PI80 | Repérage de fils | 4032248451203 | 39269097 | SE | Système de codage des câbles, blanc, Diamètre extérieur du conducteur:10 - 317 mm, Nombres, PVC, souple, sans cadmium, -30...80 °C | 16 | G | 57.33 | CCM | 65 | 63 | 14 | MM | 28 |  |  | https://eshop.weidmueller.com/p/1871371502
1871371505 | CLI M 2-4 WS/SW 1 MP | 7.8931 | 100 | 100 | 100 | PCE | P178 | CableLine markers | PI | Produits d'Installation | PI80 | Repérage de fils | 4032248451210 | 39269097 | SE | Système de codage des câbles, blanc, Diamètre extérieur du conducteur:10 - 317 mm, Nombres, PVC, souple, sans cadmium, -30...80 °C | 13 | G | 21 | CCM | 10 | 30 | 70 | MM | 28 |  |  | https://eshop.weidmueller.com/p/1871371505
1871380000 | BCZ 3.81/09/180 SN GN BX | 645.34 | 100 | 50 | 50 | PCE | P316 | PCB-connectors 3.81 pin pitch | PL | Composants sur CI | PL30 | Connecteurs pour CI pas < 5mm | 4032248449989 | 85366990 | CN | Connecteur PCB (raccordement du conducteur), 160 V, 17.5 A, Pas en mm: 3.81, 1.5 mm², Nombre de pôles: 9, Raccordement vissé, Boîte | 357 | G | 532 | CCM | 40 | 95 | 140 | MM | 56 |  |  | https://eshop.weidmueller.com/p/1871380000
1871390000 | BCZ 3.81/09/180 SN BK BX | 645.34 | 100 | 50 | 50 | PCE | P316 | PCB-connectors 3.81 pin pitch | PL | Composants sur CI | PL30 | Connecteurs pour CI pas < 5mm | 4032248449996 | 85366990 | CN | Connecteur PCB (raccordement du conducteur), 160 V, 17.5 A, Pas en mm: 3.81, 1.5 mm², Nombre de pôles: 9, Raccordement vissé, Boîte | 363 | G | 592 | CCM | 155 | 93 | 41 | MM | 35 |  |  | https://eshop.weidmueller.com/p/1871390000
1871410000 | BCZ 3.81/07/180 SN BK BX | 501.93 | 100 | 50 | 50 | PCE | P316 | PCB-connectors 3.81 pin pitch | PL | Composants sur CI | PL30 | Connecteurs pour CI pas < 5mm | 4032248450213 | 85366990 | CN | Connecteur PCB (raccordement du conducteur), 160 V, 17.5 A, Pas en mm: 3.81, 1.5 mm², Nombre de pôles: 7, Raccordement vissé, Boîte | 288 | G | 488 | CCM | 87 | 80 | 70 | MM | 35 |  |  | https://eshop.weidmueller.com/p/1871410000
1871420000 | BCZ 3.81/09/90 SN GN BX | 671.34 | 100 | 50 | 50 | PCE | P316 | PCB-connectors 3.81 pin pitch | PL | Composants sur CI | PL30 | Connecteurs pour CI pas < 5mm | 4032248450220 | 85366990 | CN | Connecteur PCB (raccordement du conducteur), 160 V, 17.5 A, Pas en mm: 3.81, 1.5 mm², Nombre de pôles: 9, Raccordement vissé, Boîte | 405 | G | 595.125 | CCM | 45 | 115 | 115 | MM | 56 |  |  | https://eshop.weidmueller.com/p/1871420000
1871430000 | BCZ 3.81/09/90 SN BK BX | 671.34 | 100 | 50 | 50 | PCE | P316 | PCB-connectors 3.81 pin pitch | PL | Composants sur CI | PL30 | Connecteurs pour CI pas < 5mm | 4032248450237 | 85366990 | CN | Connecteur PCB (raccordement du conducteur), 160 V, 17.5 A, Pas en mm: 3.81, 1.5 mm², Nombre de pôles: 9, Raccordement vissé, Boîte | 405 | G | 595.125 | CCM | 45 | 115 | 115 | MM | 84 |  |  | https://eshop.weidmueller.com/p/1871430000
1871470000 | SC 3.81/09/180G 3.2SN BK BX | 226.81 | 100 | 48 | 48 | PCE | P316 | PCB-connectors 3.81 pin pitch | PL | Composants sur CI | PL30 | Connecteurs pour CI pas < 5mm | 4032248450268 | 85366990 | CN | Connecteur PCB (raccordement sur platine), 160 V, 17.5 A, Pas en mm: 3.81, Nombre de pôles: 9, Raccordement soudé THT, Boîte | 235 | G | 1557 | CCM | 350 | 139 | 32 | MM | 35 |  |  | https://eshop.weidmueller.com/p/1871470000
1871490000 | SC 3.81/07/180G 3.2SN BK BX | 176.41 | 100 | 60 | 60 | PCE | P316 | PCB-connectors 3.81 pin pitch | PL | Composants sur CI | PL30 | Connecteurs pour CI pas < 5mm | 4032248450312 | 85366990 | CN | Connecteur PCB (raccordement sur platine), 160 V, 17.5 A, Pas en mm: 3.81, Nombre de pôles: 7, Raccordement soudé THT, Boîte | 230 | G | 1568 | CCM | 350 | 140 | 32 | MM | 35 |  |  | https://eshop.weidmueller.com/p/1871490000
1871500000 | WAP WTL6/1 KGR | 89.3 | 100 | 20 | 20 | PCE | P171 | Accessories W series | PT | Blocs de Jonction | PT10 | Série W -blocs de jonction à raccordment vissé | 4032248457120 | 85472000 | RO | Plaque d’extrémité pour blocs de jonction, gris gravier, Hauteur: 65 mm, Largeur: 1.5 mm, V-0, Wemid, enclipsable: Oui | 79 | G | 340.7 | CCM | 126 | 104 | 26 | MM | 14 |  |  | https://eshop.weidmueller.com/p/1871500000
1871680000 | SAI-08L-VP12-3A-M08L-PNP | 102.9 | 1 | 1 | 1 | PCE | I670 | SAI passiv | PB | Connecteurs Etanches/composants passifs | PB44 | SAI Passifs/ répartiteurs pour capteurs et actionneurs | 4032248451005 | 85369010 | DE | Boitier de distribution avec sortie M12, Codage A, 8 Connecteurs M8 3 Pôles, 30 V, LED: Oui, LED capteur: Oui, Type de câblage: PNP | 112 | G | 322.85 | CCM | 177 | 57 | 32 | MM | 7 |  |  | https://eshop.weidmueller.com/p/1871680000
1871690000 | BL-I/O 3.50/10F SN LTGY BX | 761.19 | 100 | 20 | 20 | PCE | P310 | PCB-connectors 3 pin pitch | PL | Composants sur CI | PL30 | Connecteurs pour CI pas < 5mm | 4032248451197 | 85366990 | RO | Raccord enfichable du circuit imprimé avec une technologie de connexion innovante qui garantit un maniement sûr et intuitif. | 229 | G | 448.56 | CCM | 126 | 89 | 40 | MM | 49 |  |  | https://eshop.weidmueller.com/p/1871690000
1871700150 | SAIL-M5G-4P-1.5U | 19 | 1 | 1 | 1 | PCE | I673 | SAI accessories | PB | Connecteurs Etanches/composants passifs | PB46 | SAI Accessoires pour répartiteurs capteurs et actionneurs | 4032248492558 | 85444290 | DE | Câbles capteurs/actionneurs confectionnés pour le raccordement de capteurs/actionneurs et pour la transmission de données. Les connecteurs débrochables sont moulés et testés. | 37 | G | 193.2 | CCM | 115 | 112 | 15 | MM | 99 |  | 30/05/2026 | https://eshop.weidmueller.com/p/1871700150
1871700500 | SAIL-M5G-4P-5.0U | 22.3 | 1 | 1 | 1 | PCE | I673 | SAI accessories | PB | Connecteurs Etanches/composants passifs | PB46 | SAI Accessoires pour répartiteurs capteurs et actionneurs | 4032248492572 | 85369010 | DE | Câbles capteurs/actionneurs confectionnés pour le raccordement de capteurs/actionneurs et pour la transmission de données. Les connecteurs débrochables sont moulés et testés. | 113 | G | 966 | CCM | 218 | 211 | 21 | MM | 28 |  | 30/05/2026 | https://eshop.weidmueller.com/p/1871700500
1871701000 | SAIL-M5G-4P-10U | 27.6 | 1 | 1 | 1 | PCE | I673 | SAI accessories | PB | Connecteurs Etanches/composants passifs | PB46 | SAI Accessoires pour répartiteurs capteurs et actionneurs | 4032248492589 | 85444290 | DE | Câbles capteurs/actionneurs confectionnés pour le raccordement de capteurs/actionneurs et pour la transmission de données. Les connecteurs débrochables sont moulés et testés. | 230 | G | 1398 | CCM | 251 | 242 | 23 | MM | 28 |  | 30/05/2026 | https://eshop.weidmueller.com/p/1871701000
1871751728 | CLI M 2-6 GE/SW L1 MP | 9.3 | 100 | 100 | 100 | PCE | P178 | CableLine markers | PI | Produits d'Installation | PI80 | Repérage de fils | 4032248451920 | 39269097 | SE | Système de codage des câbles, jaune, Diamètre extérieur du conducteur:10 - 317 mm, caractères mélangés, PVC, souple, sans cadmium, -30...80 °C | 24 | G | 72.072 | CCM | 84 | 66 | 13 | MM | 28 |  |  | https://eshop.weidmueller.com/p/1871751728
1871751729 | CLI M 2-6 GE/SW L2 MP | 9.3 | 100 | 100 | 100 | PCE | P178 | CableLine markers | PI | Produits d'Installation | PI80 | Repérage de fils | 4032248451937 | 39269097 | SE | Système de codage des câbles, jaune, Diamètre extérieur du conducteur:10 - 317 mm, caractères mélangés, PVC, souple, sans cadmium, -30...80 °C | 21 | G | 58.41 | CCM | 59 | 55 | 18 | MM | 28 |  |  | https://eshop.weidmueller.com/p/1871751729
1871751730 | CLI M 2-6 GE/SW L3 MP | 9.3 | 100 | 100 | 100 | PCE | P178 | CableLine markers | PI | Produits d'Installation | PI80 | Repérage de fils | 4032248451944 | 39269097 | SE | Système de codage des câbles, jaune, Diamètre extérieur du conducteur:10 - 317 mm, caractères mélangés, PVC, souple, sans cadmium, -30...80 °C | 20 | G | 71.28 | CCM | 66 | 60 | 18 | MM | 28 |  |  | https://eshop.weidmueller.com/p/1871751730
1871781728 | CLI M 2-6 GE/SW L1 CD | 9.3 | 100 | 250 | 250 | PCE | P178 | CableLine markers | PI | Produits d'Installation | PI80 | Repérage de fils | 4032248452095 | 39269097 | SE | Système de codage des câbles, jaune, Diamètre extérieur du conducteur:10 - 317 mm, caractères mélangés, PVC, souple, sans cadmium, -30...80 °C | 55 | G | 211.81 | CCM | 123 | 123 | 14 | MM | 28 |  |  | https://eshop.weidmueller.com/p/1871781728
1871781729 | CLI M 2-6 GE/SW L2 CD | 9.3 | 100 | 250 | 250 | PCE | P178 | CableLine markers | PI | Produits d'Installation | PI80 | Repérage de fils | 4032248452088 | 39269097 | SE | Système de codage des câbles, jaune, Diamètre extérieur du conducteur:10 - 317 mm, caractères mélangés, PVC, souple, sans cadmium, -30...80 °C | 110 | G | 78.125 | CCM | 5 | 125 | 125 | MM | 28 |  |  | https://eshop.weidmueller.com/p/1871781729
1871781730 | CLI M 2-6 GE/SW L3 CD | 9.3 | 100 | 250 | 250 | PCE | P178 | CableLine markers | PI | Produits d'Installation | PI80 | Repérage de fils | 4032248452101 | 39269097 | SE | Système de codage des câbles, jaune, Diamètre extérieur du conducteur:10 - 317 mm, caractères mélangés, PVC, souple, sans cadmium, -30...80 °C | 57 | G | 242.06 | CCM | 123 | 123 | 16 | MM | 28 |  |  | https://eshop.weidmueller.com/p/1871781730
1871789999 | CLI M 2-6 SDR CD | 11 | 100 | 250 | 250 | PCE | P178 | CableLine markers | PI | Produits d'Installation | PI80 | Repérage de fils | 4032248486182 | 39269097 | SE | Système de codage des câbles, jaune, Diamètre extérieur du conducteur:10 - 317 mm, selon demande du client, PVC, souple, sans cadmium, -30...80 °C | 61 | G | 156 | CCM | 10 | 125 | 125 | MM | 7 |  |  | https://eshop.weidmueller.com/p/1871789999
1871801687 | CLI C 1-18 GE NE SG | 13.9 | 100 | 1000 | 1000 | PCE | P178 | CableLine markers | PI | Produits d'Installation | PI80 | Repérage de fils | 4032248452187 | 39269097 | SE | Système de codage des câbles, jaune, Diamètre extérieur du conducteur:2.5 - 5 mm, PVC, souple, sans cadmium, -30...80 °C | 249 | G | 1617.875 | CCM | 215 | 215 | 35 | MM | 35 |  |  | https://eshop.weidmueller.com/p/1871801687
1871831687 | CLI C 2-18 GE NE SG | 15.8 | 100 | 1000 | 1000 | PCE | P178 | CableLine markers | PI | Produits d'Installation | PI80 | Repérage de fils | 4032248452217 | 39269097 | SE | Système de codage des câbles, jaune, Diamètre extérieur du conducteur:4 - 10 mm, PVC, souple, sans cadmium, -30...80 °C | 653 | G | 4340.16 | CCM | 274 | 220 | 72 | MM | 35 |  |  | https://eshop.weidmueller.com/p/1871831687
1871839999 | CLI C 2-18 SDR SG | 24.4 | 100 | 100 | 100 | PCE | P178 | CableLine markers | PI | Produits d'Installation | PI80 | Repérage de fils | 4032248492879 | 39269097 | SE | Système de codage des câbles, selon demande du client, Diamètre extérieur du conducteur:4 - 10 mm, selon demande du client, PVC, souple, sans cadmium, | 65 | G | 0.001 | CCM | 1 | 1 | 1 | MM | 7 |  |  | https://eshop.weidmueller.com/p/1871839999
1871891728 | CLI C 2-6 GE/SW L1 MP | 8.0076 | 100 | 100 | 100 | PCE | P178 | CableLine markers | PI | Produits d'Installation | PI80 | Repérage de fils | 4032248453221 | 39269097 | SE | Système de codage des câbles, jaune, Diamètre extérieur du conducteur:4 - 10 mm, caractères mélangés, PVC, souple, sans cadmium, -30...80 °C | 25 | G | 87.768 | CCM | 106 | 69 | 12 | MM | 35 |  |  | https://eshop.weidmueller.com/p/1871891728
1871891729 | CLI C 2-6 GE/SW L2 MP | 8.0076 | 100 | 100 | 100 | PCE | P178 | CableLine markers | PI | Produits d'Installation | PI80 | Repérage de fils | 4032248453238 | 39269097 | SE | Système de codage des câbles, jaune, Diamètre extérieur du conducteur:4 - 10 mm, caractères mélangés, PVC, souple, sans cadmium, -30...80 °C | 27 | G | 99.216 | CCM | 106 | 72 | 13 | MM | 35 |  |  | https://eshop.weidmueller.com/p/1871891729
1871891730 | CLI C 2-6 GE/SW L3 MP | 8.0076 | 100 | 100 | 100 | PCE | P178 | CableLine markers | PI | Produits d'Installation | PI80 | Repérage de fils | 4032248453245 | 39269097 | SE | Système de codage des câbles, jaune, Diamètre extérieur du conducteur:4 - 10 mm, caractères mélangés, PVC, souple, sans cadmium, -30...80 °C | 24 | G | 99.28 | CCM | 85 | 73 | 16 | MM | 35 |  |  | https://eshop.weidmueller.com/p/1871891730
1871901728 | CLI C 2-6 GE/SW L1 CD | 8.0076 | 100 | 125 | 125 | PCE | P178 | CableLine markers | PI | Produits d'Installation | PI80 | Repérage de fils | 4032248453269 | 39269097 | SE | Système de codage des câbles, jaune, Diamètre extérieur du conducteur:4 - 10 mm, caractères mélangés, PVC, souple, sans cadmium, -30...80 °C | 46 | G | 140.63 | CCM | 125 | 125 | 9 | MM | 35 |  |  | https://eshop.weidmueller.com/p/1871901728
1871901729 | CLI C 2-6 GE/SW L2 CD | 8.0076 | 100 | 125 | 125 | PCE | P178 | CableLine markers | PI | Produits d'Installation | PI80 | Repérage de fils | 4032248453276 | 39269097 | SE | Système de codage des câbles, jaune, Diamètre extérieur du conducteur:4 - 10 mm, caractères mélangés, PVC, souple, sans cadmium, -30...80 °C | 49 | G | 137.27 | CCM | 124 | 123 | 9 | MM | 35 |  |  | https://eshop.weidmueller.com/p/1871901729
1871901730 | CLI C 2-6 GE/SW L3 CD | 8.0076 | 100 | 125 | 125 | PCE | P178 | CableLine markers | PI | Produits d'Installation | PI80 | Repérage de fils | 4032248453283 | 39269097 | SE | Système de codage des câbles, jaune, Diamètre extérieur du conducteur:4 - 10 mm, caractères mélangés, PVC, souple, sans cadmium, -30...80 °C | 50 | G | 136.16 | CCM | 123 | 123 | 9 | MM | 35 |  |  | https://eshop.weidmueller.com/p/1871901730
1871901731 | CLI C 2-6 GE/SW PE CD | 8.0076 | 100 | 125 | 125 | PCE | P178 | CableLine markers | PI | Produits d'Installation | PI80 | Repérage de fils | 4032248469222 | 39269097 | SE | Système de codage des câbles, jaune, Diamètre extérieur du conducteur:4 - 10 mm, Symboles, PVC, souple, sans cadmium, -30...80 °C | 50 | G | 140.625 | CCM | 125 | 125 | 9 | MM | 35 |  |  | https://eshop.weidmueller.com/p/1871901731
1871909999 | CLI C 2-6 SDR CD | 8.4 | 100 | 125 | 125 | PCE | P178 | CableLine markers | PI | Produits d'Installation | PI80 | Repérage de fils | 4032248457564 | 39269097 | SE | Système de codage des câbles, selon demande du client, Diamètre extérieur du conducteur:4 - 10 mm, selon demande du client, PVC, souple, sans cadmium, | 43 | G | 125 | CCM | 8 | 125 | 125 | MM | 7 |  |  | https://eshop.weidmueller.com/p/1871909999
1871971687 | CLI C 2-9 GE NE CD | 9.3 | 100 | 125 | 125 | PCE | P178 | CableLine markers | PI | Produits d'Installation | PI80 | Repérage de fils | 4032248454792 | 39269097 | SE | Système de codage des câbles, jaune, Diamètre extérieur du conducteur:4 - 10 mm, PVC, souple, sans cadmium, -30...80 °C | 64 | G | 166.42 | CCM | 123 | 123 | 11 | MM | 35 |  |  | https://eshop.weidmueller.com/p/1871971687
1871971734 | CLI C 2-9 GE/SW PEN CD | 9.3 | 100 | 125 | 125 | PCE | P178 | CableLine markers | PI | Produits d'Installation | PI80 | Repérage de fils | 4032248453351 | 39269097 | SE | Système de codage des câbles, jaune, Diamètre extérieur du conducteur:4 - 10 mm, Lettres, grandes, PVC, souple, sans cadmium, -30...80 °C | 72 | G | 181.566 | CCM | 131 | 126 | 11 | MM | 35 |  |  | https://eshop.weidmueller.com/p/1871971734
1871979999 | CLI C 2-9 SDR SG | 9.3 | 100 | 100 | 100 | PCE | P178 | CableLine markers | PI | Produits d'Installation | PI80 | Repérage de fils | 4032248457519 | 39269097 | SE | Système de codage des câbles, selon demande du client, Diamètre extérieur du conducteur:4 - 10 mm, selon demande du client, PVC, souple, sans cadmium, | 1 | G | 0.001 | CCM | 1 | 1 | 1 | MM | 7 |  |  | https://eshop.weidmueller.com/p/1871979999
1872031734 | CLI C 2-9 GE/SW PEN MP | 9.3 | 100 | 100 | 100 | PCE | P178 | CableLine markers | PI | Produits d'Installation | PI80 | Repérage de fils | 4032248453368 | 39269097 | SE | Système de codage des câbles, jaune, Diamètre extérieur du conducteur:4 - 10 mm, Lettres, grandes, PVC, souple, sans cadmium, -30...80 °C | 39 | G | 139.52 | CCM | 109 | 64 | 20 | MM | 35 |  |  | https://eshop.weidmueller.com/p/1872031734
1872309999 | CLI C 3-6 SDR SG | 23.4 | 100 | 100 | 100 | PCE | P178 | CableLine markers | PI | Produits d'Installation | PI80 | Repérage de fils | 4032248457526 | 39269097 | SE | Système de codage des câbles, selon demande du client, Diamètre extérieur du conducteur:8 - 16 mm, selon demande du client, PVC, souple, sans cadmium, | 63 | G | 0.75 | CCM | 5 | 10 | 15 | MM | 7 |  |  | https://eshop.weidmueller.com/p/1872309999
1872460000 | SAI-8-SHB 5P F13 FC | 206.904 | 1 | 1 | 1 | PCE | I670 | SAI passiv | PB | Connecteurs Etanches/composants passifs | PB44 | SAI Passifs/ répartiteurs pour capteurs et actionneurs | 4032248454464 | 85369010 | DE | Répartiteur pour capteurs/actionneurs passifs (sans câble), Verrouillage à baïonnette avec connecteur femelle à l'arrière, Avec sortie M23, 19 pôle, M | 397 | G | 454 | CCM | 50 | 55 | 165 | MM | 42 |  | 31/05/2026 | https://eshop.weidmueller.com/p/1872460000
1872659999 | CLI C 3-9 SDR SG | 23.7 | 100 | 100 | 100 | PCE | P178 | CableLine markers | PI | Produits d'Installation | PI80 | Repérage de fils | 4032248457533 | 39269097 | SE | Système de codage des câbles, selon demande du client, Diamètre extérieur du conducteur:8 - 16 mm, selon demande du client, PVC, souple, sans cadmium, | 676 | G | 0.001 | CCM | 1 | 1 | 1 | MM | 7 |  |  | https://eshop.weidmueller.com/p/1872659999
1872661733 | CLI C 3-9 GE/SW PEN MP | 17.7 | 100 | 20 | 20 | PCE | P178 | CableLine markers | PI | Produits d'Installation | PI80 | Repérage de fils | 4032248454778 | 39269097 | SE | Système de codage des câbles, jaune, Diamètre extérieur du conducteur:8 - 16 mm, caractères mélangés, PVC, souple, sans cadmium, -30...80 °C | 22 | G | 62.4 | CCM | 65 | 60 | 16 | MM | 35 |  |  | https://eshop.weidmueller.com/p/1872661733
1872679999 | CLI C 3-18 SDR SG | 51.4 | 100 | 100 | 100 | PCE | P178 | CableLine markers | PI | Produits d'Installation | PI80 | Repérage de fils | 4032248492886 | 39269097 | SE | Système de codage des câbles, selon demande du client, Diamètre extérieur du conducteur:8 - 16 mm, selon demande du client, PVC, souple, sans cadmium, | 194 | G | 4 | CCM | 10 | 20 | 20 | MM | 7 |  |  | https://eshop.weidmueller.com/p/1872679999
1872720000 | WZAD 50N | 470.8 | 100 | 5 | 5 | PCE | P171 | Accessories W series | PT | Blocs de Jonction | PT10 | Série W -blocs de jonction à raccordment vissé | 4032248663712 | 85369010 | DE | Raccordement supplémentaire (bloc de jonction), 6 mm², Nombre de raccordements: 1 | 135 | G | 128.13 | CCM | 91 | 88 | 16 | MM | 28 |  |  | https://eshop.weidmueller.com/p/1872720000
1873030000 | SAIE-M5S-4-0.2U | 15.6 | 1 | 1 | 1 | PCE | I673 | SAI accessories | PB | Connecteurs Etanches/composants passifs | PB46 | SAI Accessoires pour répartiteurs capteurs et actionneurs | 4032248478293 | 85369010 | DE | Connecteur rond, intégré (avec câble), Mâle, M5, Nombre de pôles: 4, 0.2 m, Presse-étoupe: M 5, 0.14 mm², PVC | 5 | G | 19.49 | CCM | 116 | 24 | 7 | MM | 56 |  | 30/05/2026 | https://eshop.weidmueller.com/p/1873030000
1873040000 | SAIE-M5B-4-0.2U | 16.2 | 1 | 1 | 1 | PCE | I673 | SAI accessories | PB | Connecteurs Etanches/composants passifs | PB46 | SAI Accessoires pour répartiteurs capteurs et actionneurs | 4032248478286 | 85369010 | DE | Connecteur rond, intégré (avec câble), Femelle, M5, Nombre de pôles: 4, 0.2 m, Presse-étoupe: M 5, 0.14 mm², PVC | 6 | G | 38.37 | CCM | 109 | 44 | 8 | MM | 56 |  | 30/05/2026 | https://eshop.weidmueller.com/p/1873040000
1873050000 | SAIE-M5S-3-0.2U | 14.9 | 1 | 1 | 1 | PCE | I673 | SAI accessories | PB | Connecteurs Etanches/composants passifs | PB46 | SAI Accessoires pour répartiteurs capteurs et actionneurs | 4032248478415 | 85369010 | DE | Connecteur rond, intégré (avec câble), Mâle, M5, Nombre de pôles: 3, 0.2 m, Presse-étoupe: M 5, 0.14 mm², PVC | 6 | G | 20.7 | CCM | 115 | 45 | 4 | MM | 56 |  | 30/05/2026 | https://eshop.weidmueller.com/p/1873050000
1873060000 | SAIE-M5B-3-0.2U | 15.4 | 1 | 1 | 1 | PCE | I673 | SAI accessories | PB | Connecteurs Etanches/composants passifs | PB46 | SAI Accessoires pour répartiteurs capteurs et actionneurs | 4032248478309 | 85369010 | DE | Connecteur rond, intégré (avec câble), Femelle, M5, Nombre de pôles: 3, 0.2 m, Presse-étoupe: M 5, 0.14 mm², PVC | 5 | G | 22.4 | CCM | 56 | 50 | 8 | MM | 56 |  | 30/05/2026 | https://eshop.weidmueller.com/p/1873060000
1873070000 | SAIB-VSA-3P/250/9-OB | 3.3 | 1 | 1 | 1 | PCE | I673 | SAI accessories | PB | Connecteurs Etanches/composants passifs | PB46 | SAI Accessoires pour répartiteurs capteurs et actionneurs | 4032248495344 | 85369010 | HU | Connecteur débrochable d’électrovanne (confectionné sur le terrain), Nombre de pôles: 3, Forme boîtier A (18 mm), sans circuit, 250 V, 0.34...1.5 mm² | 24 | G | 402.5 | CCM | 140 | 115 | 25 | MM | 70 |  |  | https://eshop.weidmueller.com/p/1873070000
1873080000 | SAIB-VSA-4P/250/9-OB | 3.5 | 1 | 1 | 1 | PCE | I673 | SAI accessories | PB | Connecteurs Etanches/composants passifs | PB46 | SAI Accessoires pour répartiteurs capteurs et actionneurs | 4032248495351 | 85369010 | HU | Connecteur débrochable d’électrovanne (confectionné sur le terrain), Nombre de pôles: 4, Forme boîtier A (18 mm), sans circuit, 250 V, 0.34...1.5 mm² | 25 | G | 156 | CCM | 100 | 60 | 26 | MM | 49 |  |  | https://eshop.weidmueller.com/p/1873080000
1873090000 | SAIB-VSA-3P/250/11-OB | 3.5 | 1 | 1 | 1 | PCE | I673 | SAI accessories | PB | Connecteurs Etanches/composants passifs | PB46 | SAI Accessoires pour répartiteurs capteurs et actionneurs | 4032248495368 | 85369010 | HU | Connecteur débrochable d’électrovanne (confectionné sur le terrain), Nombre de pôles: 3, Forme boîtier A (18 mm), sans circuit, 250 V, 0.34...1.5 mm² | 26 | G | 43.52 | CCM | 52 | 31 | 27 | MM | 56 |  |  | https://eshop.weidmueller.com/p/1873090000
1873100000 | SAIB-VSA-4P/250/11-OB | 3.6 | 1 | 1 | 1 | PCE | I673 | SAI accessories | PB | Connecteurs Etanches/composants passifs | PB46 | SAI Accessoires pour répartiteurs capteurs et actionneurs | 4032248495375 | 85369010 | HU | Connecteur débrochable d’électrovanne (confectionné sur le terrain), Nombre de pôles: 4, Forme boîtier A (18 mm), sans circuit, 250 V, 0.34...1.5 mm² | 34 | G | 240.24 | CCM | 110 | 78 | 28 | MM | 42 |  |  | https://eshop.weidmueller.com/p/1873100000
1873110000 | SAIB-VSA-3P/230/9/LD | 8.1 | 1 | 1 | 1 | PCE | I673 | SAI accessories | PB | Connecteurs Etanches/composants passifs | PB46 | SAI Accessoires pour répartiteurs capteurs et actionneurs | 4032248495382 | 85369010 | CZ | Connecteur débrochable d’électrovanne (confectionné sur le terrain), Nombre de pôles: 3, Forme boîtier A (18 mm), Varistor, 230 V, 0.34...1.5 mm² | 25 | G | 132.3 | CCM | 98 | 45 | 30 | MM | 63 |  |  | https://eshop.weidmueller.com/p/1873110000
1873120000 | SAIB-VSA-3P/24/9/LD | 8.5 | 1 | 1 | 1 | PCE | I673 | SAI accessories | PB | Connecteurs Etanches/composants passifs | PB46 | SAI Accessoires pour répartiteurs capteurs et actionneurs | 4032248495399 | 85369010 | CZ | Connecteur débrochable d’électrovanne (confectionné sur le terrain), Nombre de pôles: 3, Forme boîtier A (18 mm), Diode de roue libre, 24 V, 0.34...1. | 26 | G | 60.48 | CCM | 56 | 36 | 30 | MM | 63 |  |  | https://eshop.weidmueller.com/p/1873120000
1873130000 | SAIB-VSA-3P/230/9-H/OB | 6.7 | 1 | 1 | 1 | PCE | I673 | SAI accessories | PB | Connecteurs Etanches/composants passifs | PB46 | SAI Accessoires pour répartiteurs capteurs et actionneurs | 4032248492404 | 85369010 | DE | Connecteur débrochable d’électrovanne (confectionné sur le terrain), Nombre de pôles: 3, Forme boîtier A (18 mm), sans circuit, 230 V, 0.34...1.5 mm² | 28 | G | 425.04 | CCM | 154 | 92 | 30 | MM | 63 |  |  | https://eshop.weidmueller.com/p/1873130000
1873140000 | SAIB-VSA-4P/230/9-H/OB | 11.3 | 1 | 1 | 1 | PCE | I673 | SAI accessories | PB | Connecteurs Etanches/composants passifs | PB46 | SAI Accessoires pour répartiteurs capteurs et actionneurs | 4032248492510 | 85369010 | DE | Connecteur débrochable d’électrovanne (confectionné sur le terrain), Nombre de pôles: 4, Forme boîtier A (18 mm), sans circuit, 230 V, 0.34...1.5 mm² | 32 | G | 50.4 | CCM | 48 | 35 | 30 | MM | 56 |  |  | https://eshop.weidmueller.com/p/1873140000
1873150000 | SAIB-VSA-3P/230/11-H/OB | 7.1 | 1 | 1 | 1 | PCE | I673 | SAI accessories | PB | Connecteurs Etanches/composants passifs | PB46 | SAI Accessoires pour répartiteurs capteurs et actionneurs | 4032248492527 | 85369010 | DE | Connecteur débrochable d’électrovanne (confectionné sur le terrain), Nombre de pôles: 3, Forme boîtier A (18 mm), sans circuit, 230 V, 0.34...1.5 mm² | 32 | G | 59.28 | CCM | 52 | 38 | 30 | MM | 63 |  |  | https://eshop.weidmueller.com/p/1873150000
1873160000 | SAIB-VSA-4P/230/11-H/OB | 11.3 | 1 | 1 | 1 | PCE | I673 | SAI accessories | PB | Connecteurs Etanches/composants passifs | PB46 | SAI Accessoires pour répartiteurs capteurs et actionneurs | 4032248492534 | 85369010 | DE | Connecteur débrochable d’électrovanne (confectionné sur le terrain), Nombre de pôles: 4, Forme boîtier A (18 mm), sans circuit, 230 V, 0.34...1.5 mm² | 34 | G | 135.93 | CCM | 73 | 49 | 38 | MM | 63 |  |  | https://eshop.weidmueller.com/p/1873160000
1873170000 | SAIB-VSB-3P/250/9-OB | 11.3 | 1 | 1 | 1 | PCE | I673 | SAI accessories | PB | Connecteurs Etanches/composants passifs | PB46 | SAI Accessoires pour répartiteurs capteurs et actionneurs | 4032248495405 | 39269097 | DE | Connecteur débrochable d’électrovanne (confectionné sur le terrain), Nombre de pôles: 3, Forme boîtier B Industrie (11 mm), sans circuit, 250 V, 0.34. | 26 | G | 267.264 | CCM | 128 | 87 | 24 | MM | 63 |  |  | https://eshop.weidmueller.com/p/1873170000
1873180000 | SAIB-VSB-3P/24/9/LD | 9.6 | 1 | 1 | 1 | PCE | I673 | SAI accessories | PB | Connecteurs Etanches/composants passifs | PB46 | SAI Accessoires pour répartiteurs capteurs et actionneurs | 4032248492541 | 85369010 | CZ | Connecteur débrochable d’électrovanne (confectionné sur le terrain), Nombre de pôles: 3, Forme boîtier B Industrie (11 mm), Diode de roue libre, 24 V, | 26 | G | 42 | CCM | 50 | 35 | 24 | MM | 42 |  |  | https://eshop.weidmueller.com/p/1873180000
1873190000 | SAIB-VSBD-3P/250/9-OB | 15.8 | 1 | 1 | 1 | PCE | I673 | SAI accessories | PB | Connecteurs Etanches/composants passifs | PB46 | SAI Accessoires pour répartiteurs capteurs et actionneurs | 4032248495412 | 85369010 | DE | Connecteur débrochable d’électrovanne (confectionné sur le terrain), Nombre de pôles: 3, Forme boîtier B DIN (10 mm), sans circuit, 250 V, 0.34...1.5 | 27 | G | 37.73 | CCM | 49 | 35 | 22 | MM | 5 |  |  | https://eshop.weidmueller.com/p/1873190000
1873200000 | SAIB-VSC-3P/250/7-OB | 9.7 | 1 | 1 | 1 | PCE | I673 | SAI accessories | PB | Connecteurs Etanches/composants passifs | PB46 | SAI Accessoires pour répartiteurs capteurs et actionneurs | 4032248495429 | 85369010 | DE | Connecteur débrochable d’électrovanne (confectionné sur le terrain), Nombre de pôles: 3, Forme boîtier C Industrie (9,4 mm), sans circuit, 250 V, 0.25 | 14 | G | 19.58 | CCM | 36 | 32 | 17 | MM | 63 |  |  | https://eshop.weidmueller.com/p/1873200000
1873210000 | SAIB-VSC-4P/250/7-OB | 10 | 1 | 1 | 1 | PCE | I673 | SAI accessories | PB | Connecteurs Etanches/composants passifs | PB46 | SAI Accessoires pour répartiteurs capteurs et actionneurs | 4032248495436 | 85369010 | DE | Connecteur débrochable d’électrovanne (confectionné sur le terrain), Nombre de pôles: 4, Forme boîtier C Industrie (9,4 mm), sans circuit, 250 V, 0.25 | 14 | G | 197.208 | CCM | 132 | 83 | 18 | MM | 63 |  |  | https://eshop.weidmueller.com/p/1873210000
1873220000 | SAIB-VSCD-3P/250/7-OB | 4.3 | 1 | 1 | 1 | PCE | I673 | SAI accessories | PB | Connecteurs Etanches/composants passifs | PB46 | SAI Accessoires pour répartiteurs capteurs et actionneurs | 4032248495443 | 85369010 | DE | Connecteur débrochable d’électrovanne (confectionné sur le terrain), Nombre de pôles: 3, Forme boîtier C DIN (8 mm), sans circuit, 250 V, 0.25...0.75 | 14 | G | 21.89 | CCM | 38 | 32 | 18 | MM | 56 |  |  | https://eshop.weidmueller.com/p/1873220000
1873230000 | SAIB-VSCD-4P/250/7-OB | 6.5 | 1 | 1 | 1 | PCE | I673 | SAI accessories | PB | Connecteurs Etanches/composants passifs | PB46 | SAI Accessoires pour répartiteurs capteurs et actionneurs | 4032248495450 | 85369010 | DE | Connecteur débrochable d’électrovanne (confectionné sur le terrain), Nombre de pôles: 4, Forme boîtier C DIN (8 mm), sans circuit, 250 V, 0.25...0.75 | 14 | G | 190.24 | CCM | 164 | 58 | 20 | MM | 63 |  |  | https://eshop.weidmueller.com/p/1873230000
1873240150 | SAIL-M5W-4P-1.5U | 21.1 | 1 | 1 | 1 | PCE | I673 | SAI accessories | PB | Connecteurs Etanches/composants passifs | PB46 | SAI Accessoires pour répartiteurs capteurs et actionneurs | 4032248477890 | 85444290 | DE | Câbles capteurs/actionneurs confectionnés pour le raccordement de capteurs/actionneurs et pour la transmission de données. Les connecteurs débrochables sont moulés et testés. | 36 | G | 197.76 | CCM | 128 | 103 | 15 | MM | 28 |  | 30/05/2026 | https://eshop.weidmueller.com/p/1873240150
1873250100 | SAIL-M5BG-4P-1.0U | 19.6 | 1 | 1 | 1 | PCE | I673 | SAI accessories | PB | Connecteurs Etanches/composants passifs | PB46 | SAI Accessoires pour répartiteurs capteurs et actionneurs | 4032248479450 | 85369010 | DE | Câbles capteurs/actionneurs confectionnés pour le raccordement de capteurs/actionneurs et pour la transmission de données. Les connecteurs débrochables sont moulés et testés. | 24 | G | [5 empty] | MM | 99 |  | 30/05/2026 | https://eshop.weidmueller.com/p/1873250100
1873250150 | SAIL-M5BG-4P-1.5U | 20 | 1 | 1 | 1 | PCE | I673 | SAI accessories | PB | Connecteurs Etanches/composants passifs | PB46 | SAI Accessoires pour répartiteurs capteurs et actionneurs | 4032248479894 | 85444290 | DE | Câbles capteurs/actionneurs confectionnés pour le raccordement de capteurs/actionneurs et pour la transmission de données. Les connecteurs débrochables sont moulés et testés. | 38 | G | 291.47 | CCM | 153 | 127 | 15 | MM | 99 |  | 30/05/2026 | https://eshop.weidmueller.com/p/1873250150
1873250300 | SAIL-M5BG-4P-3.0U | 21.1 | 1 | 1 | 1 | PCE | I673 | SAI accessories | PB | Connecteurs Etanches/composants passifs | PB46 | SAI Accessoires pour répartiteurs capteurs et actionneurs | 4032248479900 | 85444290 | DE | Câbles capteurs/actionneurs confectionnés pour le raccordement de capteurs/actionneurs et pour la transmission de données. Les connecteurs débrochables sont moulés et testés. | 72 | G | 373.84 | CCM | 129 | 126 | 23 | MM | 99 |  | 30/05/2026 | https://eshop.weidmueller.com/p/1873250300
1873250500 | SAIL-M5BG-4P-5.0U | 24.4 | 1 | 1 | 1 | PCE | I673 | SAI accessories | PB | Connecteurs Etanches/composants passifs | PB46 | SAI Accessoires pour répartiteurs capteurs et actionneurs | 4032248479917 | 85444290 | DE | Câbles capteurs/actionneurs confectionnés pour le raccordement de capteurs/actionneurs et pour la transmission de données. Les connecteurs débrochables sont moulés et testés. | 118 | G | 731 | CCM | 238 | 236 | 13 | MM | 99 |  | 30/05/2026 | https://eshop.weidmueller.com/p/1873250500
1873251000 | SAIL-M5BG-4P-10U | 36.3 | 1 | 1 | 1 | PCE | I673 | SAI accessories | PB | Connecteurs Etanches/composants passifs | PB46 | SAI Accessoires pour répartiteurs capteurs et actionneurs | 4032248479924 | 85444290 | DE | Câbles capteurs/actionneurs confectionnés pour le raccordement de capteurs/actionneurs et pour la transmission de données. Les connecteurs débrochables sont moulés et testés. | 230 | G | 1251 | CCM | 247 | 241 | 21 | MM | 99 |  | 30/05/2026 | https://eshop.weidmueller.com/p/1873251000
1873260150 | SAIL-M5BW-3P-1.5U | 16.8 | 1 | 1 | 1 | PCE | I673 | SAI accessories | PB | Connecteurs Etanches/composants passifs | PB46 | SAI Accessoires pour répartiteurs capteurs et actionneurs | 4032248477883 | 85369010 | DE | Câbles capteurs/actionneurs confectionnés pour le raccordement de capteurs/actionneurs et pour la transmission de données. Les connecteurs débrochables sont moulés et testés. | 30 | G | 158.59 | CCM | 118 | 112 | 12 | MM | 28 |  | 30/05/2026 | https://eshop.weidmueller.com/p/1873260150
1873260300 | SAIL-M5BW-3P-3.0U | 20.3 | 1 | 1 | 1 | PCE | I673 | SAI accessories | PB | Connecteurs Etanches/composants passifs | PB46 | SAI Accessoires pour répartiteurs capteurs et actionneurs | 4032248479931 | 85369010 | DE | Câbles capteurs/actionneurs confectionnés pour le raccordement de capteurs/actionneurs et pour la transmission de données. Les connecteurs débrochables sont moulés et testés. | 59 | G | 371.95 | CCM | 126 | 123 | 24 | MM | 99 |  | 30/05/2026 | https://eshop.weidmueller.com/p/1873260300
1873260500 | SAIL-M5BW-3P-5.0U | 21.8 | 1 | 1 | 1 | PCE | I673 | SAI accessories | PB | Connecteurs Etanches/composants passifs | PB46 | SAI Accessoires pour répartiteurs capteurs et actionneurs | 4032248479948 | 85369010 | DE | Câbles capteurs/actionneurs confectionnés pour le raccordement de capteurs/actionneurs et pour la transmission de données. Les connecteurs débrochables sont moulés et testés. | 94 | G | 411.48 | CCM | 135 | 127 | 24 | MM | 99 |  | 30/05/2026 | https://eshop.weidmueller.com/p/1873260500
1873261000 | SAIL-M5BW-3P-10U | 30.6 | 1 | 1 | 1 | PCE | I673 | SAI accessories | PB | Connecteurs Etanches/composants passifs | PB46 | SAI Accessoires pour répartiteurs capteurs et actionneurs | 4032248479955 | 85444290 | DE | Câbles capteurs/actionneurs confectionnés pour le raccordement de capteurs/actionneurs et pour la transmission de données. Les connecteurs débrochables sont moulés et testés. | 193 | G | 1736 | CCM | 241 | 240 | 30 | MM | 99 |  | 30/05/2026 | https://eshop.weidmueller.com/p/1873261000
1873270150 | SAIL-M5BW-4P-1.5U | 20 | 1 | 1 | 1 | PCE | I673 | SAI accessories | PB | Connecteurs Etanches/composants passifs | PB46 | SAI Accessoires pour répartiteurs capteurs et actionneurs | 4032248477906 | 85444290 | DE | Câbles capteurs/actionneurs confectionnés pour le raccordement de capteurs/actionneurs et pour la transmission de données. Les connecteurs débrochables sont moulés et testés. | 37 | G | 285.076 | CCM | 124 | 121 | 19 | MM | 99 |  | 30/05/2026 | https://eshop.weidmueller.com/p/1873270150
1873270500 | SAIL-M5BW-4P-5.0U | 24.4 | 1 | 1 | 1 | PCE | I673 | SAI accessories | PB | Connecteurs Etanches/composants passifs | PB46 | SAI Accessoires pour répartiteurs capteurs et actionneurs | 4032248479979 | 85444290 | DE | Câbles capteurs/actionneurs confectionnés pour le raccordement de capteurs/actionneurs et pour la transmission de données. Les connecteurs débrochables sont moulés et testés. | 116 | G | 868 | CCM | 243 | 238 | 15 | MM | 35 |  | 30/05/2026 | https://eshop.weidmueller.com/p/1873270500
1873271000 | SAIL-M5BW-4P-10U | 35.4 | 1 | 1 | 1 | PCE | I673 | SAI accessories | PB | Connecteurs Etanches/composants passifs | PB46 | SAI Accessoires pour répartiteurs capteurs et actionneurs | 4032248479986 | 85444290 | DE | Câbles capteurs/actionneurs confectionnés pour le raccordement de capteurs/actionneurs et pour la transmission de données. Les connecteurs débrochables sont moulés et testés. | 230 | G | 1148 | CCM | 253 | 252 | 18 | MM | 99 |  | 30/05/2026 | https://eshop.weidmueller.com/p/1873271000
1873290150 | SAIL-M5BG-3P-1.5U | 16.8 | 1 | 1 | 1 | PCE | I673 | SAI accessories | PB | Connecteurs Etanches/composants passifs | PB46 | SAI Accessoires pour répartiteurs capteurs et actionneurs | 4032248480036 | 85444290 | DE | Câbles capteurs/actionneurs confectionnés pour le raccordement de capteurs/actionneurs et pour la transmission de données. Les connecteurs débrochables sont moulés et testés. | 31 | G | 201.96 | CCM | 136 | 135 | 11 | MM | 99 |  | 30/05/2026 | https://eshop.weidmueller.com/p/1873290150
1873290300 | SAIL-M5BG-3P-3.0U | 20.6 | 1 | 1 | 1 | PCE | I673 | SAI accessories | PB | Connecteurs Etanches/composants passifs | PB46 | SAI Accessoires pour répartiteurs capteurs et actionneurs | 4032248480043 | 85444290 | DE | Câbles capteurs/actionneurs confectionnés pour le raccordement de capteurs/actionneurs et pour la transmission de données. Les connecteurs débrochables sont moulés et testés. | 60 | G | 368.63 | CCM | 134 | 131 | 21 | MM | 99 |  | 30/05/2026 | https://eshop.weidmueller.com/p/1873290300
1873290500 | SAIL-M5BG-3P-5.0U | 21.8 | 1 | 1 | 1 | PCE | I673 | SAI accessories | PB | Connecteurs Etanches/composants passifs | PB46 | SAI Accessoires pour répartiteurs capteurs et actionneurs | 4032248480050 | 85444290 | DE | Câbles capteurs/actionneurs confectionnés pour le raccordement de capteurs/actionneurs et pour la transmission de données. Les connecteurs débrochables sont moulés et testés. | 96 | G | 382.98 | CCM | 136 | 128 | 22 | MM | 99 |  | 30/05/2026 | https://eshop.weidmueller.com/p/1873290500
1873291000 | SAIL-M5BG-3P-10U | 31.4 | 1 | 1 | 1 | PCE | I673 | SAI accessories | PB | Connecteurs Etanches/composants passifs | PB46 | SAI Accessoires pour répartiteurs capteurs et actionneurs | 4032248480067 | 85444290 | DE | Câbles capteurs/actionneurs confectionnés pour le raccordement de capteurs/actionneurs et pour la transmission de données. Les connecteurs débrochables sont moulés et testés. | 199 | G | 1291 | CCM | 254 | 242 | 21 | MM | 99 |  | 30/05/2026 | https://eshop.weidmueller.com/p/1873291000
1873300010 | SAIL-M12G-PB-0.1D | 35.44 | 1 | 1 | 1 | PCE | I673 | SAI accessories | PB | Connecteurs Etanches/composants passifs | PB46 | SAI Accessoires pour répartiteurs capteurs et actionneurs | 4032248890507 | 85444290 | RO | Câble de données en cuivre (confectionné), Une extrémité sans connecteur, Nombre de pôles: 2, Longueur du câble: 0.1 m, Mâle, droit | 22 | G | 1 | CCM | 160 | 2 | 2 | MM | 56 |  | 30/04/2026 | https://eshop.weidmueller.com/p/1873300010
1873300030 | SAIL-M12G-PB-0.3D | 36.64 | 1 | 1 | 1 | PCE | I673 | SAI accessories | PB | Connecteurs Etanches/composants passifs | PB46 | SAI Accessoires pour répartiteurs capteurs et actionneurs | 4032248965748 | 85444290 | RO | Câbles de données prêts à raccorder avec fils en cuivre. SAI Accessoires répartiteurs capteurs actionneurs | 34 | G | 322 | CCM | 115 | 112 | 25 | MM | 56 |  | 30/04/2026 | https://eshop.weidmueller.com/p/1873300030
1873300050 | SAIL-M12G-PB-0.5D | 37.5597 | 1 | 1 | 1 | PCE | I673 | SAI accessories | PB | Connecteurs Etanches/composants passifs | PB46 | SAI Accessoires pour répartiteurs capteurs et actionneurs | 4032248544752 | 85444290 | RO | Câble de données en cuivre (confectionné), Une extrémité sans connecteur, Nombre de pôles: 2, Longueur du câble: 0.5 m, Mâle, droit | 56 | G | 7.5 | CCM | 150 | 10 | 5 | MM | 56 |  | 30/04/2026 | https://eshop.weidmueller.com/p/1873300050
1873300060 | SAIL-M12G-PB-0.6D | 38.42 | 1 | 1 | 1 | PCE | I673 | SAI accessories | PB | Connecteurs Etanches/composants passifs | PB46 | SAI Accessoires pour répartiteurs capteurs et actionneurs | 4050118337365 | 85444290 | RO | Câble de données en cuivre (confectionné), Une extrémité sans connecteur, Nombre de pôles: 2, Longueur du câble: 0.6 m | 64 | G | 593 | CCM | 204 | 171 | 17 | MM | 56 |  | 30/04/2026 | https://eshop.weidmueller.com/p/1873300060
1873300150 | SAIL-M12G-PB-1.5D | 42.99 | 1 | 1 | 1 | PCE | I673 | SAI accessories | PB | Connecteurs Etanches/composants passifs | PB46 | SAI Accessoires pour répartiteurs capteurs et actionneurs | 4032248497393 | 85444290 | RO | Câble de données en cuivre (confectionné), Une extrémité sans connecteur, Nombre de pôles: 2, Longueur du câble: 1.5 m, Mâle, droit | 134 | G | 533.8 | CCM | 170 | 157 | 20 | MM | 56 |  | 30/04/2026 | https://eshop.weidmueller.com/p/1873300150
1873300300 | SAIL-M12G-PB-3.0D | 51.1355 | 1 | 1 | 1 | PCE | I673 | SAI accessories | PB | Connecteurs Etanches/composants passifs | PB46 | SAI Accessoires pour répartiteurs capteurs et actionneurs | 4032248497409 | 85444290 | RO | Câble de données en cuivre (confectionné), Une extrémité sans connecteur, Nombre de pôles: 2, Longueur du câble: 3 m, Mâle, droit | 257 | G | 1322.25 | CCM | 215 | 205 | 30 | MM | 56 |  | 30/04/2026 | https://eshop.weidmueller.com/p/1873300300
1873300500 | SAIL-M12G-PB-5.0D | 61.9962 | 1 | 1 | 1 | PCE | I673 | SAI accessories | PB | Connecteurs Etanches/composants passifs | PB46 | SAI Accessoires pour répartiteurs capteurs et actionneurs | 4032248497515 | 85444290 | RO | Câble de données en cuivre (confectionné), Une extrémité sans connecteur, Nombre de pôles: 2, Longueur du câble: 5 m, Mâle, droit | 429 | G | 1285.44 | CCM | 206 | 195 | 32 | MM | 42 |  | 30/04/2026 | https://eshop.weidmueller.com/p/1873300500
1873300600 | SAIL-M12G-PB-6.0D | 70.69 | 1 | 1 | 1 | PCE | I673 | SAI accessories | PB | Connecteurs Etanches/composants passifs | PB46 | SAI Accessoires pour répartiteurs capteurs et actionneurs | 4050118159394 | 85444290 | RO | Câble de données en cuivre (confectionné), Une extrémité sans connecteur, Nombre de pôles: 2, Longueur du câble: 6 m, Mâle, droit | 477 | G | 624 | CCM | 260 | 80 | 30 | MM | 56 |  | 30/04/2026 | https://eshop.weidmueller.com/p/1873300600
1873301000 | SAIL-M12G-PB-10D | 89.148 | 1 | 1 | 1 | PCE | I673 | SAI accessories | PB | Connecteurs Etanches/composants passifs | PB46 | SAI Accessoires pour répartiteurs capteurs et actionneurs | 4032248497522 | 85444290 | RO | Câble de données en cuivre (confectionné), Une extrémité sans connecteur, Nombre de pôles: 2, Longueur du câble: 10 m, Mâle, droit | 1800 | G | 3280.5 | CCM | 270 | 270 | 45 | MM | 42 |  | 30/04/2026 | https://eshop.weidmueller.com/p/1873301000
1873301500 | SAIL-M12G-PB-15D | 124.44 | 1 | 1 | 1 | PCE | I673 | SAI accessories | PB | Connecteurs Etanches/composants passifs | PB46 | SAI Accessoires pour répartiteurs capteurs et actionneurs | 4032248666386 | 85444290 | RO | Câble de données en cuivre (confectionné), Une extrémité sans connecteur, Nombre de pôles: 2, Longueur du câble: 15 m, Mâle, droit | 972 | G | 450 | CCM | 180 | 50 | 50 | MM | 56 |  | 30/04/2026 | https://eshop.weidmueller.com/p/1873301500
1873302000 | SAIL-M12G-PB-20D | 154.31 | 1 | 1 | 1 | PCE | I673 | SAI accessories | PB | Connecteurs Etanches/composants passifs | PB46 | SAI Accessoires pour répartiteurs capteurs et actionneurs | 4032248670192 | 85444290 | RO | Câble de données en cuivre (confectionné), Une extrémité sans connecteur, Nombre de pôles: 2, Longueur du câble: 20 m, Mâle, droit | 1596 | G | 3311 | CCM | 220 | 215 | 70 | MM | 56 |  | 30/04/2026 | https://eshop.weidmueller.com/p/1873302000
1873303000 | SAIL-M12G-PB-30D | 214.05 | 1 | 1 | 1 | PCE | I673 | SAI accessories | PB | Connecteurs Etanches/composants passifs | PB46 | SAI Accessoires pour répartiteurs capteurs et actionneurs | 4050118416015 | 85444290 | RO | Câble de données en cuivre (confectionné), Une extrémité sans connecteur, Nombre de pôles: 2, Longueur du câble: 30 m | 2450 | G | 1620 | CCM | 180 | 180 | 50 | MM | 56 |  | 30/04/2026 | https://eshop.weidmueller.com/p/1873303000
1873304000 | SAIL-M12G-PB-40D | 273.79 | 1 | 1 | 1 | PCE | I673 | SAI accessories | PB | Connecteurs Etanches/composants passifs | PB46 | SAI Accessoires pour répartiteurs capteurs et actionneurs | 4050118058901 | 85444290 | RO | Câble de données en cuivre (confectionné), Une extrémité sans connecteur, Nombre de pôles: 2, Longueur du câble: 40 m, Mâle, droit | 2400 | G | 1031 | CCM | 227 | 227 | 20 | MM | 56 |  | 30/04/2026 | https://eshop.weidmueller.com/p/1873304000
1873310025 | SAIL-M12GM12G-PB-0.25D | 71.0466 | 1 | 1 | 1 | PCE | I673 | SAI accessories | PB | Connecteurs Etanches/composants passifs | PB46 | SAI Accessoires pour répartiteurs capteurs et actionneurs | 4050118075687 | 85444290 | RO | Câble de données en cuivre (confectionné), Câble de raccordement, Nombre de pôles: 2, Longueur du câble: 0.25 m, Mâle, droit - Femelle, droite | 42 | G | 199.5 | CCM | 133 | 125 | 12 | MM | 42 |  | 30/04/2026 | https://eshop.weidmueller.com/p/1873310025
1873310030 | SAIL-M12GM12G-PB-0.3D | 71.48 | 1 | 1 | 1 | PCE | I673 | SAI accessories | PB | Connecteurs Etanches/composants passifs | PB46 | SAI Accessoires pour répartiteurs capteurs et actionneurs | 4032248497867 | 85444290 | RO | Câble de données en cuivre (confectionné), Câble de raccordement, Nombre de pôles: 2, Longueur du câble: 0.3 m, Mâle, droit - Femelle, droite | 53 | G | 93.38 | CCM | 415 | 15 | 15 | MM | 56 |  | 30/04/2026 | https://eshop.weidmueller.com/p/1873310030
1873310050 | SAIL-M12GM12G-PB-0.5D | 72.4041 | 1 | 1 | 1 | PCE | I673 | SAI accessories | PB | Connecteurs Etanches/composants passifs | PB46 | SAI Accessoires pour répartiteurs capteurs et actionneurs | 4032248866250 | 85444290 | RO | Câble de données en cuivre (confectionné), Câble de raccordement, Nombre de pôles: 2, Longueur du câble: 0.5 m, Mâle, droit - Femelle, droite | 65 | G | 34 | CCM | 150 | 15 | 15 | MM | 56 |  | 30/04/2026 | https://eshop.weidmueller.com/p/1873310050
1873310070 | SAIL-M12GM12G-PB-0.7D | 73.87 | 1 | 1 | 1 | PCE | I673 | SAI accessories | PB | Connecteurs Etanches/composants passifs | PB46 | SAI Accessoires pour répartiteurs capteurs et actionneurs | 4032248966769 | 85444290 | RO | Câble de données en cuivre (confectionné), Câble de raccordement, Nombre de pôles: 2, Longueur du câble: 0.7 m, Mâle, droit - Femelle, droite | 85.2 | G | 66 | CCM | 220 | 20 | 15 | MM | 56 |  | 30/04/2026 | https://eshop.weidmueller.com/p/1873310070
1873310090 | SAIL-M12GM12G-PB-0.9D | 75.06 | 1 | 1 | 1 | PCE | I673 | SAI accessories | PB | Connecteurs Etanches/composants passifs | PB46 | SAI Accessoires pour répartiteurs capteurs et actionneurs | 4050118165654 | 85444290 | RO | Câble de données en cuivre (confectionné), Câble de raccordement, Nombre de pôles: 2, Longueur du câble: 0.9 m, Mâle, droit - Femelle, droite | 84 | G | 791.04 | CCM | 206 | 192 | 20 | MM | 56 |  | 30/04/2026 | https://eshop.weidmueller.com/p/1873310090
1873310100 | SAIL-M12GM12G-PB-1.0D | 75.1193 | 1 | 1 | 1 | PCE | I673 | SAI accessories | PB | Connecteurs Etanches/composants passifs | PB46 | SAI Accessoires pour répartiteurs capteurs et actionneurs | 4032248966752 | 85444290 | RO | Câble de données en cuivre (confectionné), Câble de raccordement, Nombre de pôles: 2, Longueur du câble: 1 m, Mâle, droit - Femelle, droite | 109 | G | 607 | CCM | 192 | 186 | 17 | MM | 42 |  | 30/04/2026 | https://eshop.weidmueller.com/p/1873310100
1873310150 | SAIL-M12GM12G-PB-1.5D | 77.8345 | 1 | 1 | 1 | PCE | I673 | SAI accessories | PB | Connecteurs Etanches/composants passifs | PB46 | SAI Accessoires pour répartiteurs capteurs et actionneurs | 4032248497577 | 85444290 | RO | Câble de données en cuivre (confectionné), Câble de raccordement, Nombre de pôles: 2, Longueur du câble: 1.5 m, Mâle, droit - Femelle, droite | 151 | G | 760 | CCM | 200 | 190 | 20 | MM | 56 |  | 30/04/2026 | https://eshop.weidmueller.com/p/1873310150
1873310200 | SAIL-M12GM12G-PB-2.0D | 81.63 | 1 | 1 | 1 | PCE | I673 | SAI accessories | PB | Connecteurs Etanches/composants passifs | PB46 | SAI Accessoires pour répartiteurs capteurs et actionneurs | 4050118062052 | 85444290 | RO | Câble de données en cuivre (confectionné), Câble de raccordement, Nombre de pôles: 2, Longueur du câble: 2 m, Mâle, droit - Femelle, droite | 184 | G | 888 | CCM | 191 | 186 | 25 | MM | 56 |  | 30/04/2026 | https://eshop.weidmueller.com/p/1873310200
1873310300 | SAIL-M12GM12G-PB-3.0D | 85.98 | 1 | 1 | 1 | PCE | I673 | SAI accessories | PB | Connecteurs Etanches/composants passifs | PB46 | SAI Accessoires pour répartiteurs capteurs et actionneurs | 4032248497584 | 85444290 | RO | Câble de données en cuivre (confectionné), Câble de raccordement, Nombre de pôles: 2, Longueur du câble: 3 m, Mâle, droit - Femelle, droite | 265 | G | 1154 | CCM | 189 | 185 | 33 | MM | 56 |  | 30/04/2026 | https://eshop.weidmueller.com/p/1873310300
1873310350 | SAIL-M12GM12G-PB-3.5D | 90.6 | 1 | 1 | 1 | PCE | I673 | SAI accessories | PB | Connecteurs Etanches/composants passifs | PB46 | SAI Accessoires pour répartiteurs capteurs et actionneurs | 4032248866267 | 85444290 | RO | Câble de données en cuivre (confectionné), Câble de raccordement, Nombre de pôles: 2, Longueur du câble: 3.5 m, Mâle, droit - Femelle, droite | 252 | G | 1273.998 | CCM | 199 | 194 | 33 | MM | 56 |  | 30/04/2026 | https://eshop.weidmueller.com/p/1873310350
1873310450 | SAIL-M12GM12G-PB-4.5D | 96.57 | 1 | 1 | 1 | PCE | I673 | SAI accessories | PB | Connecteurs Etanches/composants passifs | PB46 | SAI Accessoires pour répartiteurs capteurs et actionneurs | 4032248866274 | 85444290 | RO | Câble de données en cuivre (confectionné), Câble de raccordement, Nombre de pôles: 2, Longueur du câble: 4.5 m, Mâle, droit - Femelle, droite | 367 | G | 375 | CCM | 250 | 60 | 25 | MM | 56 |  | 30/04/2026 | https://eshop.weidmueller.com/p/1873310450
1873310500 | SAIL-M12GM12G-PB-5.0D | 96.8407 | 1 | 1 | 1 | PCE | I673 | SAI accessories | PB | Connecteurs Etanches/composants passifs | PB46 | SAI Accessoires pour répartiteurs capteurs et actionneurs | 4032248497591 | 85444290 | RO | Câble de données en cuivre (confectionné), Câble de raccordement, Nombre de pôles: 2, Longueur du câble: 5 m, Mâle, droit - Femelle, droite | 417 | G | 1882 | CCM | 243 | 242 | 32 | MM | 42 |  | 30/04/2026 | https://eshop.weidmueller.com/p/1873310500
1873310700 | SAIL-M12GM12G-PB-7.0D | 111.5 | 1 | 1 | 1 | PCE | I673 | SAI accessories | PB | Connecteurs Etanches/composants passifs | PB46 | SAI Accessoires pour répartiteurs capteurs et actionneurs | 4032248866281 | 85444290 | RO | Câble de données en cuivre (confectionné), Câble de raccordement, Nombre de pôles: 2, Longueur du câble: 7 m, Mâle, droit - Femelle, droite | 598 | G | 3166.8 | CCM | 203 | 195 | 80 | MM | 56 |  | 30/04/2026 | https://eshop.weidmueller.com/p/1873310700
1873310750 | SAIL-M12GM12G-PB-7.5D | 114.49 | 1 | 1 | 1 | PCE | I673 | SAI accessories | PB | Connecteurs Etanches/composants passifs | PB46 | SAI Accessoires pour répartiteurs capteurs et actionneurs | 4050118395983 | 85444920 | RO | Câble de données en cuivre (confectionné), Câble de raccordement, Nombre de pôles: 2, Longueur du câble: 7.5 m | 617 | G | 1599 | CCM | 205 | 195 | 40 | MM | 56 |  | 30/04/2026 | https://eshop.weidmueller.com/p/1873310750
1873311000 | SAIL-M12GM12G-PB-10D | 129.42 | 1 | 1 | 1 | PCE | I673 | SAI accessories | PB | Connecteurs Etanches/composants passifs | PB46 | SAI Accessoires pour répartiteurs capteurs et actionneurs | 4032248497607 | 85444290 | RO | Câble de données en cuivre (confectionné), Câble de raccordement, Nombre de pôles: 2, Longueur du câble: 10 m, Mâle, droit - Femelle, droite | 853 | G | 2964 | CCM | 203 | 200 | 73 | MM | 42 |  | 30/04/2026 | https://eshop.weidmueller.com/p/1873311000
1873311500 | SAIL-M12GM12G-PB-15D | 159.29 | 1 | 1 | 1 | PCE | I673 | SAI accessories | PB | Connecteurs Etanches/composants passifs | PB46 | SAI Accessoires pour répartiteurs capteurs et actionneurs | 4032248544714 | 85444290 | RO | Câble de données en cuivre (confectionné), Câble de raccordement, Nombre de pôles: 2, Longueur du câble: 15 m, Mâle, droit - Femelle, droite | 1236 | G | 4604.058 | CCM | 223 | 222 | 93 | MM | 42 |  | 30/04/2026 | https://eshop.weidmueller.com/p/1873311500
1873312000 | SAIL-M12GM12G-PB-20D | 189.16 | 1 | 1 | 1 | PCE | I673 | SAI accessories | PB | Connecteurs Etanches/composants passifs | PB46 | SAI Accessoires pour répartiteurs capteurs et actionneurs | 4032248897728 | 85444290 | RO | Câble de données en cuivre (confectionné), Câble de raccordement, Nombre de pôles: 2, Longueur du câble: 20 m, Mâle, droit - Femelle, droite | 1625 | G | 6197.88 | CCM | 290 | 274 | 78 | MM | 56 |  | 30/04/2026 | https://eshop.weidmueller.com/p/1873312000
1873313000 | SAIL-M12GM12G-PB-30D | 248.89 | 1 | 1 | 1 | PCE | I673 | SAI accessories | PB | Connecteurs Etanches/composants passifs | PB46 | SAI Accessoires pour répartiteurs capteurs et actionneurs | 4032248726851 | 85444290 | RO | Câble de données en cuivre (confectionné), Câble de raccordement, Nombre de pôles: 2, Longueur du câble: 30 m, Mâle, droit - Femelle, droite | 1892 | G | 9939.45 | CCM | 345 | 335 | 86 | MM | 56 |  | 30/04/2026 | https://eshop.weidmueller.com/p/1873313000
1873314000 | SAIL-M12GM12G-PB-40D | 308.63 | 1 | 1 | 1 | PCE | I673 | SAI accessories | PB | Connecteurs Etanches/composants passifs | PB46 | SAI Accessoires pour répartiteurs capteurs et actionneurs | 4032248726868 | 85444290 | RO | Câble de données en cuivre (confectionné), Câble de raccordement, Nombre de pôles: 2, Longueur du câble: 40 m, Mâle, droit - Femelle, droite | 2511 | G | 8442 | CCM | 335 | 280 | 90 | MM | 42 |  | 30/04/2026 | https://eshop.weidmueller.com/p/1873314000
1873320010 | SAIL-M12BG-PB-0.1D | 35.44 | 1 | 1 | 1 | PCE | I673 | SAI accessories | PB | Connecteurs Etanches/composants passifs | PB46 | SAI Accessoires pour répartiteurs capteurs et actionneurs | 4032248890712 | 85444290 | RO | Câble de données en cuivre (confectionné), Une extrémité sans connecteur, Nombre de pôles: 2, Longueur du câble: 0.1 m, Femelle, droite | 23 | G | 0.64 | CCM | 160 | 2 | 2 | MM | 56 |  | 30/04/2026 | https://eshop.weidmueller.com/p/1873320010
1873320050 | SAIL-M12BG-PB-0.5D | 37.5597 | 1 | 1 | 1 | PCE | I673 | SAI accessories | PB | Connecteurs Etanches/composants passifs | PB46 | SAI Accessoires pour répartiteurs capteurs et actionneurs | 4032248544776 | 85444290 | RO | Câble de données en cuivre (confectionné), Une extrémité sans connecteur, Nombre de pôles: 2, Longueur du câble: 0.5 m, Femelle, droite | 58 | G | 42.75 | CCM | 190 | 15 | 15 | MM | 56 |  | 30/04/2026 | https://eshop.weidmueller.com/p/1873320050
1873320150 | SAIL-M12BG-PB-1.5D | 42.99 | 1 | 1 | 1 | PCE | I673 | SAI accessories | PB | Connecteurs Etanches/composants passifs | PB46 | SAI Accessoires pour répartiteurs capteurs et actionneurs | 4032248497539 | 85444290 | RO | Câble de données en cuivre (confectionné), Une extrémité sans connecteur, Nombre de pôles: 2, Longueur du câble: 1.5 m, Femelle, droite | 144 | G | 324 | CCM | 180 | 180 | 10 | MM | 56 |  | 30/04/2026 | https://eshop.weidmueller.com/p/1873320150
1873320200 | SAIL-M12BG-PB-2.0D | 46.79 | 1 | 1 | 1 | PCE | I673 | SAI accessories | PB | Connecteurs Etanches/composants passifs | PB46 | SAI Accessoires pour répartiteurs capteurs et actionneurs | 4032248847655 | 85444290 | RO | Câble de données en cuivre (confectionné), Une extrémité sans connecteur, Nombre de pôles: 2, Longueur du câble: 2 m, Femelle, droite | 168 | G | 640 | CCM | 160 | 160 | 25 | MM | 56 |  | 30/04/2026 | https://eshop.weidmueller.com/p/1873320200
1873320300 | SAIL-M12BG-PB-3.0D | 51.1355 | 1 | 1 | 1 | PCE | I673 | SAI accessories | PB | Connecteurs Etanches/composants passifs | PB46 | SAI Accessoires pour répartiteurs capteurs et actionneurs | 4032248497546 | 85444290 | RO | Câble de données en cuivre (confectionné), Une extrémité sans connecteur, Nombre de pôles: 2, Longueur du câble: 3 m, Femelle, droite | 259 | G | 1322.25 | CCM | 215 | 205 | 30 | MM | 42 |  | 30/04/2026 | https://eshop.weidmueller.com/p/1873320300
1873320400 | SAIL-M12BG-PB-4.0D | 58.74 | 1 | 1 | 1 | PCE | I673 | SAI accessories | PB | Connecteurs Etanches/composants passifs | PB46 | SAI Accessoires pour répartiteurs capteurs et actionneurs | 4050118322125 | 85444290 | RO | Câble de données en cuivre (confectionné), Une extrémité sans connecteur, Nombre de pôles: 2, Longueur du câble: 4 m | 336 | G | 1386 | CCM | 220 | 210 | 30 | MM | 56 |  | 30/04/2026 | https://eshop.weidmueller.com/p/1873320400
1873320500 | SAIL-M12BG-PB-5.0D | 61.9962 | 1 | 1 | 1 | PCE | I673 | SAI accessories | PB | Connecteurs Etanches/composants passifs | PB46 | SAI Accessoires pour répartiteurs capteurs et actionneurs | 4032248497553 | 85444290 | RO | Câble de données en cuivre (confectionné), Une extrémité sans connecteur, Nombre de pôles: 2, Longueur du câble: 5 m, Femelle, droite | 414 | G | 1800 | CCM | 200 | 200 | 45 | MM | 42 |  | 30/04/2026 | https://eshop.weidmueller.com/p/1873320500
1873321000 | SAIL-M12BG-PB-10D | 89.148 | 1 | 1 | 1 | PCE | I673 | SAI accessories | PB | Connecteurs Etanches/composants passifs | PB46 | SAI Accessoires pour répartiteurs capteurs et actionneurs | 4032248497560 | 85444290 | RO | Câble de données en cuivre (confectionné), Une extrémité sans connecteur, Nombre de pôles: 2, Longueur du câble: 10 m, Femelle, droite | 796 | G | 2532 | CCM | 196 | 190 | 68 | MM | 42 |  | 30/04/2026 | https://eshop.weidmueller.com/p/1873321000
1873321500 | SAIL-M12BG-PB-15D | 124.44 | 1 | 1 | 1 | PCE | I673 | SAI accessories | PB | Connecteurs Etanches/composants passifs | PB46 | SAI Accessoires pour répartiteurs capteurs et actionneurs | 4032248666393 | 85444290 | RO | Câble de données en cuivre (confectionné), Une extrémité sans connecteur, Nombre de pôles: 2, Longueur du câble: 15 m, Femelle, droite | 1224 | G | 6736.275 | CCM | 245 | 235 | 117 | MM | 56 |  | 30/04/2026 | https://eshop.weidmueller.com/p/1873321500
1873322000 | SAIL-M12BG-PB-20D | 154.31 | 1 | 1 | 1 | PCE | I673 | SAI accessories | PB | Connecteurs Etanches/composants passifs | PB46 | SAI Accessoires pour répartiteurs capteurs et actionneurs | 4032248670208 | 85444290 | RO | Câble de données en cuivre (confectionné), Une extrémité sans connecteur, Nombre de pôles: 2, Longueur du câble: 20 m, Femelle, droite | 1533 | G | 3872 | CCM | 220 | 220 | 80 | MM | 56 |  | 30/04/2026 | https://eshop.weidmueller.com/p/1873322000
1873323000 | SAIL-M12BG-PB-30D | 214.05 | 1 | 1 | 1 | PCE | I673 | SAI accessories | PB | Connecteurs Etanches/composants passifs | PB46 | SAI Accessoires pour répartiteurs capteurs et actionneurs | 4032248921553 | 85444290 | RO | Câble de données en cuivre (confectionné), Une extrémité sans connecteur, Nombre de pôles: 2, Longueur du câble: 30 m, Femelle, droite | 2423 | G | 7984.98 | CCM | 279 | 265 | 108 | MM | 56 |  | 30/04/2026 | https://eshop.weidmueller.com/p/1873323000
1873330000 | CLI C 02-12 SDR SG | 13 | 100 | 100 | 100 | PCE | P178 | CableLine markers | PI | Produits d'Installation | PI80 | Repérage de fils | 4032248457410 | 39269097 | SE | Système de codage des câbles, selon demande du client, Diamètre extérieur du conducteur:1.3 - 3 mm, selon demande du client, PVC, souple, sans cadmium | 11 | G | 0.09 | CCM | 3 | 3 | 10 | MM | 7 |  |  | https://eshop.weidmueller.com/p/1873330000
1873340000 | CLI C 02-21 SDR SG | 17.9 | 100 | 100 | 100 | PCE | P178 | CableLine markers | PI | Produits d'Installation | PI80 | Repérage de fils | 4032248457434 | 39269097 | SE | Système de codage des câbles, selon demande du client, Diamètre extérieur du conducteur:1.3 - 3 mm, selon demande du client, PVC, souple, sans cadmium | 18 | G | 74.8 | CCM | 4 | 110 | 170 | MM | 7 |  |  | https://eshop.weidmueller.com/p/1873340000
1873350000 | CLI C 1-12 SDR SG | 14.5 | 100 | 100 | 100 | PCE | P178 | CableLine markers | PI | Produits d'Installation | PI80 | Repérage de fils | 4032248457441 | 39269097 | SE | Système de codage des câbles, selon demande du client, Diamètre extérieur du conducteur:2.5 - 5 mm, selon demande du client, PVC, souple, sans cadmium | 21 | G | 0.01 | CCM | 1 | 1 | 10 | MM | 7 |  |  | https://eshop.weidmueller.com/p/1873350000
1873370000 | CLI C 1-21 SDR SG | 22.1 | 100 | 100 | 100 | PCE | P178 | CableLine markers | PI | Produits d'Installation | PI80 | Repérage de fils | 4032248457465 | 39269097 | SE | Système de codage des câbles, selon demande du client, Diamètre extérieur du conducteur:2.5 - 5 mm, selon demande du client, PVC, souple, sans cadmium | 1 | G | 0.18 | CCM | 3 | 3 | 20 | MM | 7 |  |  | https://eshop.weidmueller.com/p/1873370000
1873380000 | CLI C 2-12 SDR SG | 20.4 | 100 | 100 | 100 | PCE | P178 | CableLine markers | PI | Produits d'Installation | PI80 | Repérage de fils | 4032248457472 | 39269097 | SE | Système de codage des câbles, selon demande du client, Diamètre extérieur du conducteur:4 - 10 mm, selon demande du client, PVC, souple, sans cadmium, | 44 | G | 0.4 | CCM | 5 | 8 | 10 | MM | 7 |  |  | https://eshop.weidmueller.com/p/1873380000
1873390000 | CLI C 2-15 SDR SG | 22.1 | 100 | 100 | 100 | PCE | P178 | CableLine markers | PI | Produits d'Installation | PI80 | Repérage de fils | 4032248457489 | 39269097 | SE | Système de codage des câbles, selon demande du client, Diamètre extérieur du conducteur:4 - 10 mm, selon demande du client, PVC, souple, sans cadmium, | 56 | G | 0.5 | CCM | 5 | 5 | 20 | MM | 7 |  |  | https://eshop.weidmueller.com/p/1873390000
1873400000 | CLI C 2-21 SDR SG | 27.1 | 100 | 100 | 100 | PCE | P178 | CableLine markers | PI | Produits d'Installation | PI80 | Repérage de fils | 4032248457496 | 39269097 | SE | Système de codage des câbles, selon demande du client, Diamètre extérieur du conducteur:4 - 10 mm, selon demande du client, PVC, souple, sans cadmium, | 1 | G | 0.4 | CCM | 4 | 5 | 20 | MM | 7 |  |  | https://eshop.weidmueller.com/p/1873400000
1873410000 | CLI C 3-21 SDR SG | 56.4 | 100 | 100 | 100 | PCE | P178 | CableLine markers | PI | Produits d'Installation | PI80 | Repérage de fils | 4032248457502 | 39269097 |  | Système de codage des câbles, selon demande du client, Diamètre extérieur du conducteur:8 - 16 mm, selon demande du client, PVC, souple, sans cadmium, | 210 | G | 1 | CCM | 5 | 5 | 20 | MM | 7 |  |  | https://eshop.weidmueller.com/p/1873410000
1873420000 | CLI C 3-12 SDR SG | 41 | 100 | 100 | 100 | PCE | P178 | CableLine markers | PI | Produits d'Installation | PI80 | Repérage de fils | 4032248457540 | 39269097 |  | Système de codage des câbles, selon demande du client, Diamètre extérieur du conducteur:8 - 16 mm, selon demande du client, PVC, souple, sans cadmium, | 1 | G | 2.25 | CCM | 10 | 15 | 15 | MM | 7 |  |  | https://eshop.weidmueller.com/p/1873420000
1873430000 | CLI C 3-15 SDR SG | 46.4 | 100 | 100 | 100 | PCE | P178 | CableLine markers | PI | Produits d'Installation | PI80 | Repérage de fils | 4032248457557 | 39269097 | SE | Système de codage des câbles, selon demande du client, Diamètre extérieur du conducteur:8 - 16 mm, selon demande du client, PVC, souple, sans cadmium, | 198 | G | 4 | CCM | 10 | 20 | 20 | MM | 7 |  |  | https://eshop.weidmueller.com/p/1873430000
1873450000 | CLI M 2-12 SDR SG | 19.3 | 100 | 100 | 100 | PCE | P178 | CableLine markers | PI | Produits d'Installation | PI80 | Repérage de fils | 4032248457588 | 39269097 | SE | Système de codage des câbles, jaune, Diamètre extérieur du conducteur:10 - 317 mm, selon demande du client, PVC, souple, sans cadmium, -30...80 °C | 36 | G | 0.24 | CCM | 2 | 10 | 12 | MM | 7 |  |  | https://eshop.weidmueller.com/p/1873450000
1873460000 | CLI M 2-21 SDR SG | 28.7 | 100 | 100 | 100 | PCE | P178 | CableLine markers | PI | Produits d'Installation | PI80 | Repérage de fils | 4032248457595 | 39269097 | SE | Système de codage des câbles, jaune, Diamètre extérieur du conducteur:10 - 317 mm, selon demande du client, PVC, souple, sans cadmium, -30...80 °C | 410 | G | 0.05 | CCM | 1 | 5 | 10 | MM | 7 |  |  | https://eshop.weidmueller.com/p/1873460000
1873520000 | HDC HE 6 FP | 12.6 | 1 | 1 | 1 | PCE | P201 | Heavy duty connectors | PB | Connecteurs Etanches/composants passifs | PB72 | CIE Connecteurs industriels étanches | 4032248457779 | 85366990 | CN | Insert de contact (connecteurs débrochables industriels), Femelle, 500 V, 24 A, Nombre de pôles: 6, PUSH IN, Taille de construction: 3 | 44 | G | 181.152 | CCM | 72 | 68 | 37 | MM | 7 |  |  | https://eshop.weidmueller.com/p/1873520000
1873530000 | HDC HE 6 MP | 12.6 | 1 | 1 | 1 | PCE | P201 | Heavy duty connectors | PB | Connecteurs Etanches/composants passifs | PB72 | CIE Connecteurs industriels étanches | 4032248457786 | 85366990 | CN | Insert de contact (connecteurs débrochables industriels), Mâle, 500 V, 24 A, Nombre de pôles: 6, PUSH IN, Taille de construction: 3 | 42 | G | 79.625 | CCM | 65 | 35 | 35 | MM | 7 |  |  | https://eshop.weidmueller.com/p/1873530000
1873540000 | HDC HE 10 FP | 15.8 | 1 | 1 | 1 | PCE | P201 | Heavy duty connectors | PB | Connecteurs Etanches/composants passifs | PB72 | CIE Connecteurs industriels étanches | 4032248458158 | 85366990 | CN | Insert de contact (connecteurs débrochables industriels), Femelle, 500 V, 16 A, Nombre de pôles: 10, PUSH IN, Taille de construction: 4 | 60 | G | 182.4 | CCM | 76 | 60 | 40 | MM | 7 |  |  | https://eshop.weidmueller.com/p/1873540000
1873550000 | HDC HE 10 MP | 15.8 | 1 | 1 | 1 | PCE | P201 | Heavy duty connectors | PB | Connecteurs Etanches/composants passifs | PB72 | CIE Connecteurs industriels étanches | 4032248458165 | 85366990 | CN | Insert de contact (connecteurs débrochables industriels), Mâle, 500 V, 16 A, Nombre de pôles: 10, PUSH IN, Taille de construction: 4 | 58 | G | 239.538 | CCM | 83 | 78 | 37 | MM | 7 |  |  | https://eshop.weidmueller.com/p/1873550000
1873560000 | HDC HE 16 FP | 20.7 | 1 | 1 | 1 | PCE | P201 | Heavy duty connectors | PB | Connecteurs Etanches/composants passifs | PB72 | CIE Connecteurs industriels étanches | 4032248458172 | 85366990 | CN | Insert de contact (connecteurs débrochables industriels), Femelle, 500 V, 16 A, Nombre de pôles: 16, PUSH IN, Taille de construction: 6 | 83 | G | 244.08 | CCM | 113 | 54 | 40 | MM | 7 |  |  | https://eshop.weidmueller.com/p/1873560000
1873570000 | HDC HE 16 MP | 20.7 | 1 | 1 | 1 | PCE | P201 | Heavy duty connectors | PB | Connecteurs Etanches/composants passifs | PB72 | CIE Connecteurs industriels étanches | 4032248458189 | 85366990 | CN | Insert de contact (connecteurs débrochables industriels), Mâle, 500 V, 16 A, Nombre de pôles: 16, PUSH IN, Taille de construction: 6 | 80 | G | 221.13 | CCM | 105 | 54 | 39 | MM | 7 |  |  | https://eshop.weidmueller.com/p/1873570000
1873580000 | HDC HE 24 FP | 25.1 | 1 | 1 | 1 | PCE | P201 | Heavy duty connectors | PB | Connecteurs Etanches/composants passifs | PB72 | CIE Connecteurs industriels étanches | 4032248458196 | 85366990 | CN | Insert de contact (connecteurs débrochables industriels), Femelle, 500 V, 16 A, Nombre de pôles: 24, PUSH IN, Taille de construction: 8 | 113 | G | 212.8 | CCM | 112 | 50 | 38 | MM | 7 |  |  | https://eshop.weidmueller.com/p/1873580000
1873590000 | HDC HE 24 MP | 25 | 1 | 1 | 1 | PCE | P201 | Heavy duty connectors | PB | Connecteurs Etanches/composants passifs | PB72 | CIE Connecteurs industriels étanches | 4032248458202 | 85366990 | CN | Insert de contact (connecteurs débrochables industriels), Mâle, 500 V, 16 A, Nombre de pôles: 24, PUSH IN, Taille de construction: 8 | 104 | G | 252.72 | CCM | 120 | 54 | 39 | MM | 7 |  |  | https://eshop.weidmueller.com/p/1873590000
1873741687 | CLI C 02-18 GE NE SG | 17 | 100 | 1000 | 1000 | PCE | P178 | CableLine markers | PI | Produits d'Installation | PI80 | Repérage de fils | 4032248458271 | 39269097 | SE | Système de codage des câbles, jaune, Diamètre extérieur du conducteur:1.3 - 3 mm, PVC, souple, sans cadmium, -30...80 °C | 161 | G | 1276 | CCM | 290 | 220 | 20 | MM | 35 |  |  | https://eshop.weidmueller.com/p/1873741687
1873749999 | CLI C 02-18 SDR SG | 16.1 | 100 | 100 | 100 | PCE | P178 | CableLine markers | PI | Produits d'Installation | PI80 | Repérage de fils | 4032248492909 | 39269097 | SE | Système de codage des câbles, selon demande du client, Diamètre extérieur du conducteur:1.3 - 3 mm, selon demande du client, PVC, souple, sans cadmium | 153 | G | 1339 | CCM | 291 | 219 | 21 | MM | 7 |  |  | https://eshop.weidmueller.com/p/1873749999
1873810000 | LM MT300 27/18 SI | 9.7 | 1 | 10 | 10 | PCE | P176 | Labels markers | PI | Produits d'Installation | PI83 | Matériels d'installation | 4032248458295 | 39199080 | DE | Repérage d’appareils, Largeur: 27 mm, Caractères imprimés: sans, Polyester, sans PVC, argent, -40...150 °C | 113 | G | 188 | CCM | 297 | 211 | 3 | MM | 28 |  |  | https://eshop.weidmueller.com/p/1873810000
1873860000 | HDC HA 10 FC | 14.5 | 1 | 1 | 1 | PCE | P201 | Heavy duty connectors | PB | Connecteurs Etanches/composants passifs | PB72 | CIE Connecteurs industriels étanches | 4032248458370 | 85366990 | CN | Insert de contact (connecteurs débrochables industriels), Femelle, 250 V, 16 A, Nombre de pôles: 10, Raccordement à sertir, Taille de construction: 2 | 29 | G | 44.35 | CCM | 56 | 33 | 24 | MM | 35 |  |  | https://eshop.weidmueller.com/p/1873860000
1873870000 | HDC HA 10 MC | 14.5 | 1 | 1 | 1 | PCE | P201 | Heavy duty connectors | PB | Connecteurs Etanches/composants passifs | PB72 | CIE Connecteurs industriels étanches | 4032248458387 | 85366990 | CN | Insert de contact (connecteurs débrochables industriels), Mâle, 250 V, 16 A, Nombre de pôles: 10, Raccordement à sertir, Taille de construction: 2 | 29 | G | 141.44 | CCM | 85 | 52 | 32 | MM | 35 |  |  | https://eshop.weidmueller.com/p/1873870000
1873880000 | HDC HA 16 FC | 18 | 1 | 1 | 1 | PCE | P201 | Heavy duty connectors | PB | Connecteurs Etanches/composants passifs | PB72 | CIE Connecteurs industriels étanches | 4032248458394 | 85366990 | CN | Insert de contact (connecteurs débrochables industriels), Femelle, 250 V, 16 A, Nombre de pôles: 16, Raccordement à sertir, Taille de construction: 5 | 35 | G | 57.816 | CCM | 73 | 33 | 24 | MM | 35 |  |  | https://eshop.weidmueller.com/p/1873880000
1873890000 | HDC HA 16 MC | 18 | 1 | 1 | 1 | PCE | P201 | Heavy duty connectors | PB | Connecteurs Etanches/composants passifs | PB72 | CIE Connecteurs industriels étanches | 4032248458400 | 85366990 | CN | Insert de contact (connecteurs débrochables industriels), Mâle, 250 V, 16 A, Nombre de pôles: 16, Raccordement à sertir, Taille de construction: 5 | 34 | G | 64.824 | CCM | 73 | 37 | 24 | MM | 35 |  |  | https://eshop.weidmueller.com/p/1873890000
1874280000 | LSF-SMT 3.50/04/180 1.5SN BK RL | 204.91 | 100 | 175 | 175 | PCE | P300 | PCB-terminals up to 1,5 qmm standard | PL | Composants sur CI | PL32 | Blocs de jonction pour CI pas > 10mm | 4032248458905 | 85369010 | DE | Bloc de jonction pour circuit imprimé, 160 V, 17.5 A, Pas en mm: 3.50, 1.5 mm², Nombre de pôles: 4, PUSH IN avec actionneur, Raccordement soudé THT/TH | 716 | G | 4163 | CCM | 331 | 331 | 38 | MM | 56 |  |  | https://eshop.weidmueller.com/p/1874280000
1874290000 | LSF-SMT 7.62/06/90 3.5SN BK RL | 288.46 | 100 | 265 | 265 | PCE | P300 | PCB-terminals up to 1,5 qmm standard | PL | Composants sur CI | PL32 | Blocs de jonction pour CI pas > 10mm | 4032248458943 | 85369010 | DE | Bloc de jonction pour circuit imprimé, 630 V, 17.5 A, Pas en mm: 7.62, 1.5 mm², Nombre de pôles: 6, PUSH IN avec actionneur, Raccordement soudé THT/TH | 1831 | G | 377 | CCM | 155 | 64 | 38 | MM | 42 |  |  | https://eshop.weidmueller.com/p/1874290000
1874300000 | LSF-SMT 3.50/03/180 1.5SN BK RL | 172.48 | 100 | 175 | 175 | PCE | P300 | PCB-terminals up to 1,5 qmm standard | PL | Composants sur CI | PL32 | Blocs de jonction pour CI pas > 10mm | 4032248458967 | 85369010 | DE | Bloc de jonction pour circuit imprimé, 160 V, 17.5 A, Pas en mm: 3.50, 1.5 mm², Nombre de pôles: 3, PUSH IN avec actionneur, Raccordement soudé THT/TH | 628 | G | 4029 | CCM | 330 | 330 | 37 | MM | 70 |  |  | https://eshop.weidmueller.com/p/1874300000
1874310000 | LSF-SMT 3.50/05/180 1.5SN BK RL | 237.36 | 100 | 175 | 175 | PCE | P300 | PCB-terminals up to 1,5 qmm standard | PL | Composants sur CI | PL32 | Blocs de jonction pour CI pas > 10mm | 4032248458974 | 85369010 | DE | Bloc de jonction pour circuit imprimé, 160 V, 17.5 A, Pas en mm: 3.50, 1.5 mm², Nombre de pôles: 5, PUSH IN avec actionneur, Raccordement soudé THT/TH | 835 | G | 5445 | CCM | 330 | 330 | 50 | MM | 42 |  |  | https://eshop.weidmueller.com/p/1874310000
1874320000 | LSF-SMT 3.50/06/180 1.5SN BK RL | 269.75 | 100 | 175 | 175 | PCE | P300 | PCB-terminals up to 1,5 qmm standard | PL | Composants sur CI | PL32 | Blocs de jonction pour CI pas > 10mm | 4032248458981 | 85369010 | DE | Bloc de jonction pour circuit imprimé, 160 V, 17.5 A, Pas en mm: 3.50, 1.5 mm², Nombre de pôles: 6, PUSH IN avec actionneur, Raccordement soudé THT/TH | 928 | G | 5697 | CCM | 331 | 331 | 52 | MM | 42 |  |  | https://eshop.weidmueller.com/p/1874320000
1874330000 | LSF-SMT 7.62/06/90 1.5SN BK RL | 288.46 | 100 | 265 | 265 | PCE | P300 | PCB-terminals up to 1,5 qmm standard | PL | Composants sur CI | PL32 | Blocs de jonction pour CI pas > 10mm | 4032248459001 | 85369010 | DE | Bloc de jonction pour circuit imprimé, 630 V, 17.5 A, Pas en mm: 7.62, 1.5 mm², Nombre de pôles: 6, PUSH IN avec actionneur, Raccordement soudé THT/TH | 1540 | G | 10368 | CCM | 360 | 360 | 80 | MM | 42 |  |  | https://eshop.weidmueller.com/p/1874330000
1874340000 | LSF-SMT 3.50/07/180 1.5SN BK RL | 302.14 | 100 | 175 | 175 | PCE | P300 | PCB-terminals up to 1,5 qmm standard | PL | Composants sur CI | PL32 | Blocs de jonction pour CI pas > 10mm | 4032248459018 | 85369010 | DE | Bloc de jonction pour circuit imprimé, 160 V, 17.5 A, Pas en mm: 3.50, 1.5 mm², Nombre de pôles: 7, PUSH IN avec actionneur, Raccordement soudé THT/TH | 1010 | G | 6297.06 | CCM | 348 | 329 | 55 | MM | 42 |  |  | https://eshop.weidmueller.com/p/1874340000
1874350000 | LSF-SMT 3.50/08/180 1.5SN BK RL | 334.58 | 100 | 175 | 175 | PCE | P300 | PCB-terminals up to 1,5 qmm standard | PL | Composants sur CI | PL32 | Blocs de jonction pour CI pas > 10mm | 4032248459025 | 85369010 | DE | Bloc de jonction pour circuit imprimé, 160 V, 17.5 A, Pas en mm: 3.50, 1.5 mm², Nombre de pôles: 8, PUSH IN avec actionneur, Raccordement soudé THT/TH | 1098 | G | 5842 | CCM | 332 | 332 | 53 | MM | 7 |  |  | https://eshop.weidmueller.com/p/1874350000
1874360000 | LSF-SMT 7.62/06/180 3.5SN BK RL | 288.46 | 100 | 175 | 175 | PCE | P300 | PCB-terminals up to 1,5 qmm standard | PL | Composants sur CI | PL32 | Blocs de jonction pour CI pas > 10mm | 4032248459032 | 85369010 | DE | Bloc de jonction pour circuit imprimé, 630 V, 17.5 A, Pas en mm: 7.62, 1.5 mm², Nombre de pôles: 6, PUSH IN avec actionneur, Raccordement soudé THT/TH | 1334 | G | 377 | CCM | 155 | 64 | 38 | MM | 42 |  |  | https://eshop.weidmueller.com/p/1874360000
1874370000 | LSF-SMT 3.50/09/180 1.5SN BK RL | 367 | 100 | 175 | 175 | PCE | P300 | PCB-terminals up to 1,5 qmm standard | PL | Composants sur CI | PL32 | Blocs de jonction pour CI pas > 10mm | 4032248459049 | 85369010 | DE | Bloc de jonction pour circuit imprimé, 160 V, 17.5 A, Pas en mm: 3.50, 1.5 mm², Nombre de pôles: 9, PUSH IN avec actionneur, Raccordement soudé THT/TH | 1217 | G | 8085.196 | CCM | 343 | 332 | 71 | MM | 42 |  |  | https://eshop.weidmueller.com/p/1874370000
1874380000 | LSF-SMT 3.50/10/180 1.5SN BK RL | 399.45 | 100 | 175 | 175 | PCE | P300 | PCB-terminals up to 1,5 qmm standard | PL | Composants sur CI | PL32 | Blocs de jonction pour CI pas > 10mm | 4032248459056 | 85369010 | DE | Bloc de jonction pour circuit imprimé, 160 V, 17.5 A, Pas en mm: 3.50, 1.5 mm², Nombre de pôles: 10, PUSH IN avec actionneur, Raccordement soudé THT/T | 1305 | G | 6944 | CCM | 332 | 332 | 63 | MM | 56 |  |  | https://eshop.weidmueller.com/p/1874380000
1874390000 | LSF-SMT 7.62/06/180 1.5SN BK RL | 288.46 | 100 | 175 | 175 | PCE | P300 | PCB-terminals up to 1,5 qmm standard | PL | Composants sur CI | PL32 | Blocs de jonction pour CI pas > 10mm | 4032248459063 | 85369010 | DE | Bloc de jonction pour circuit imprimé, 630 V, 17.5 A, Pas en mm: 7.62, 1.5 mm², Nombre de pôles: 6, PUSH IN avec actionneur, Raccordement soudé THT/TH | 1164 | G | 8512.35 | CCM | 363 | 335 | 70 | MM | 42 |  |  | https://eshop.weidmueller.com/p/1874390000
1874400000 | LSF-SMT 3.50/11/180 1.5SN BK RL | 431.86 | 100 | 175 | 175 | PCE | P300 | PCB-terminals up to 1,5 qmm standard | PL | Composants sur CI | PL32 | Blocs de jonction pour CI pas > 10mm | 4032248459070 | 85369010 | DE | Bloc de jonction pour circuit imprimé, 160 V, 17.5 A, Pas en mm: 3.50, 1.5 mm², Nombre de pôles: 11, PUSH IN avec actionneur, Raccordement soudé THT/T | 1392 | G | 6534 | CCM | 330 | 330 | 60 | MM | 42 |  |  | https://eshop.weidmueller.com/p/1874400000
1874410000 | LSF-SMT 7.62/05/90 3.5SN BK RL | 250.94 | 100 | 265 | 265 | PCE | P300 | PCB-terminals up to 1,5 qmm standard | PL | Composants sur CI | PL32 | Blocs de jonction pour CI pas > 10mm | 4032248459087 | 85369010 | DE | Bloc de jonction pour circuit imprimé, 630 V, 17.5 A, Pas en mm: 7.62, 1.5 mm², Nombre de pôles: 5, PUSH IN avec actionneur, Raccordement soudé THT/TH | 1371 | G | 6534 | CCM | 330 | 330 | 60 | MM | 42 |  |  | https://eshop.weidmueller.com/p/1874410000
1874420000 | LSF-SMT 3.50/12/180 1.5SN BK RL | 464.28 | 100 | 175 | 175 | PCE | P300 | PCB-terminals up to 1,5 qmm standard | PL | Composants sur CI | PL32 | Blocs de jonction pour CI pas > 10mm | 4032248459094 | 85369010 | DE | Bloc de jonction pour circuit imprimé, 160 V, 17.5 A, Pas en mm: 3.50, 1.5 mm², Nombre de pôles: 12, PUSH IN avec actionneur, Raccordement soudé THT/T | 1464 | G | 6861 | CCM | 330 | 330 | 63 | MM | 42 |  |  | https://eshop.weidmueller.com/p/1874420000
1874430000 | LSF-SMT 7.62/05/90 1.5SN BK RL | 250.94 | 100 | 265 | 265 | PCE | P300 | PCB-terminals up to 1,5 qmm standard | PL | Composants sur CI | PL32 | Blocs de jonction pour CI pas > 10mm | 4032248459100 | 85369010 | DE | Bloc de jonction pour circuit imprimé, 630 V, 17.5 A, Pas en mm: 7.62, 1.5 mm², Nombre de pôles: 5, PUSH IN avec actionneur, Raccordement soudé THT/TH | 1308 | G | 377 | CCM | 155 | 64 | 38 | MM | 42 |  |  | https://eshop.weidmueller.com/p/1874430000
1874450000 | LSF-SMT 7.62/05/180 1.5SN BK RL | 263.03 | 100 | 175 | 175 | PCE | P300 | PCB-terminals up to 1,5 qmm standard | PL | Composants sur CI | PL32 | Blocs de jonction pour CI pas > 10mm | 4032248459223 | 85369010 | DE | Bloc de jonction pour circuit imprimé, 630 V, 17.5 A, Pas en mm: 7.62, 1.5 mm², Nombre de pôles: 5, PUSH IN avec actionneur, Raccordement soudé THT/TH | 1029 | G | 6534 | CCM | 330 | 330 | 60 | MM | 42 |  |  | https://eshop.weidmueller.com/p/1874450000
1874460000 | LSF-SMT 7.62/05/180 3.5SN BK RL | 263.03 | 100 | 175 | 175 | PCE | P300 | PCB-terminals up to 1,5 qmm standard | PL | Composants sur CI | PL32 | Blocs de jonction pour CI pas > 10mm | 4032248459230 | 85369010 | DE | Bloc de jonction pour circuit imprimé, 630 V, 17.5 A, Pas en mm: 7.62, 1.5 mm², Nombre de pôles: 5, PUSH IN avec actionneur, Raccordement soudé THT/TH | 1053 | G | 6534 | CCM | 330 | 330 | 60 | MM | 42 |  |  | https://eshop.weidmueller.com/p/1874460000
1874470000 | LSF-SMT 7.62/04/90 3.5SN BK RL | 213.38 | 100 | 265 | 265 | PCE | P300 | PCB-terminals up to 1,5 qmm standard | PL | Composants sur CI | PL32 | Blocs de jonction pour CI pas > 10mm | 4032248459247 | 85369010 | DE | Bloc de jonction pour circuit imprimé, 630 V, 17.5 A, Pas en mm: 7.62, 1.5 mm², Nombre de pôles: 4, PUSH IN avec actionneur, Raccordement soudé THT/TH | 1323 | G | 377 | CCM | 155 | 64 | 38 | MM | 42 |  |  | https://eshop.weidmueller.com/p/1874470000
1874480000 | LSF-SMT 7.62/04/90 1.5SN BK RL | 213.38 | 100 | 265 | 265 | PCE | P300 | PCB-terminals up to 1,5 qmm standard | PL | Composants sur CI | PL32 | Blocs de jonction pour CI pas > 10mm | 4032248459254 | 85369010 | DE | Bloc de jonction pour circuit imprimé, 630 V, 17.5 A, Pas en mm: 7.62, 1.5 mm², Nombre de pôles: 4, PUSH IN avec actionneur, Raccordement soudé THT/TH | 1323 | G | 377 | CCM | 155 | 64 | 38 | MM | 42 |  |  | https://eshop.weidmueller.com/p/1874480000
1874490000 | LSF-SMT 3.50/02/180 1.5SN BK RL | 140.06 | 100 | 175 | 175 | PCE | P300 | PCB-terminals up to 1,5 qmm standard | PL | Composants sur CI | PL32 | Blocs de jonction pour CI pas > 10mm | 4032248459278 | 85369010 | DE | Bloc de jonction pour circuit imprimé, 160 V, 17.5 A, Pas en mm: 3.50, 1.5 mm², Nombre de pôles: 2, PUSH IN avec actionneur, Raccordement soudé THT/TH | 539 | G | 6721.44 | CCM | 352 | 335 | 57 | MM | 7 |  |  | https://eshop.weidmueller.com/p/1874490000
1874500000 | LSF-SMT 7.62/04/180 3.5SN BK RL | 225.5 | 100 | 175 | 175 | PCE | P300 | PCB-terminals up to 1,5 qmm standard | PL | Composants sur CI | PL32 | Blocs de jonction pour CI pas > 10mm | 4032248459285 | 85369010 | DE | Bloc de jonction pour circuit imprimé, 630 V, 17.5 A, Pas en mm: 7.62, 1.5 mm², Nombre de pôles: 4, PUSH IN avec actionneur, Raccordement soudé THT/TH | 993 | G | 377 | CCM | 155 | 64 | 38 | MM | 42 |  |  | https://eshop.weidmueller.com/p/1874500000
1874510000 | LSF-SMT 3.50/02/180 3.5SN BK RL | 140.06 | 100 | 175 | 175 | PCE | P300 | PCB-terminals up to 1,5 qmm standard | PL | Composants sur CI | PL32 | Blocs de jonction pour CI pas > 10mm | 4032248459292 | 85369010 | DE | Bloc de jonction pour circuit imprimé, 160 V, 17.5 A, Pas en mm: 3.50, 1.5 mm², Nombre de pôles: 2, PUSH IN avec actionneur, Raccordement soudé THT/TH | 543 | G | 4138 | CCM | 330 | 330 | 38 | MM | 42 |  |  | https://eshop.weidmueller.com/p/1874510000
1874520000 | LSF-SMT 3.50/03/180 3.5SN BK RL | 172.48 | 100 | 175 | 175 | PCE | P300 | PCB-terminals up to 1,5 qmm standard | PL | Composants sur CI | PL32 | Blocs de jonction pour CI pas > 10mm | 4032248459308 | 85369010 | DE | Bloc de jonction pour circuit imprimé, 160 V, 17.5 A, Pas en mm: 3.50, 1.5 mm², Nombre de pôles: 3, PUSH IN avec actionneur, Raccordement soudé THT/TH | 634 | G | 4247 | CCM | 330 | 330 | 39 | MM | 42 |  |  | https://eshop.weidmueller.com/p/1874520000
1874530000 | LSF-SMT 7.62/04/180 1.5SN BK RL | 225.5 | 100 | 175 | 175 | PCE | P300 | PCB-terminals up to 1,5 qmm standard | PL | Composants sur CI | PL32 | Blocs de jonction pour CI pas > 10mm | 4032248459315 | 85369010 | DE | Bloc de jonction pour circuit imprimé, 630 V, 17.5 A, Pas en mm: 7.62, 1.5 mm², Nombre de pôles: 4, PUSH IN avec actionneur, Raccordement soudé THT/TH | 874 | G | 5445 | CCM | 330 | 330 | 50 | MM | 42 |  |  | https://eshop.weidmueller.com/p/1874530000
1874540000 | LSF-SMT 3.50/04/180 3.5SN BK RL | 204.91 | 100 | 175 | 175 | PCE | P300 | PCB-terminals up to 1,5 qmm standard | PL | Composants sur CI | PL32 | Blocs de jonction pour CI pas > 10mm | 4032248459322 | 85369010 | DE | Bloc de jonction pour circuit imprimé, 160 V, 17.5 A, Pas en mm: 3.50, 1.5 mm², Nombre de pôles: 4, PUSH IN avec bouton d'actionnement, Raccordement s | 724 | G | 4868 | CCM | 346 | 335 | 42 | MM | 42 |  |  | https://eshop.weidmueller.com/p/1874540000
1874550000 | LSF-SMT 7.62/03/90 3.5SN BK RL | 175.79 | 100 | 265 | 265 | PCE | P300 | PCB-terminals up to 1,5 qmm standard | PL | Composants sur CI | PL32 | Blocs de jonction pour CI pas > 10mm | 4032248459339 | 85369010 | DE | Bloc de jonction pour circuit imprimé, 630 V, 17.5 A, Pas en mm: 7.62, 1.5 mm², Nombre de pôles: 3, PUSH IN avec actionneur, Raccordement soudé THT/TH | 1034 | G | 377 | CCM | 155 | 64 | 38 | MM | 42 |  |  | https://eshop.weidmueller.com/p/1874550000
1874560000 | LSF-SMT 3.50/05/180 3.5SN BK RL | 237.36 | 100 | 175 | 175 | PCE | P300 | PCB-terminals up to 1,5 qmm standard | PL | Composants sur CI | PL32 | Blocs de jonction pour CI pas > 10mm | 4032248459346 | 85369010 | DE | Bloc de jonction pour circuit imprimé, 160 V, 17.5 A, Pas en mm: 3.50, 1.5 mm², Nombre de pôles: 5, PUSH IN avec actionneur, Raccordement soudé THT/TH | 845 | G | 7557 | CCM | 346 | 336 | 65 | MM | 42 |  |  | https://eshop.weidmueller.com/p/1874560000
1874570000 | LSF-SMT 7.62/03/90 1.5SN BK RL | 175.79 | 100 | 265 | 265 | PCE | P300 | PCB-terminals up to 1,5 qmm standard | PL | Composants sur CI | PL32 | Blocs de jonction pour CI pas > 10mm | 4032248459353 | 85369010 | DE | Bloc de jonction pour circuit imprimé, 630 V, 17.5 A, Pas en mm: 7.62, 1.5 mm², Nombre de pôles: 3, PUSH IN avec actionneur, Raccordement soudé THT/TH | 1034 | G | 377 | CCM | 155 | 64 | 38 | MM | 42 |  |  | https://eshop.weidmueller.com/p/1874570000
1874590000 | LSF-SMT 3.50/06/180 3.5SN BK RL | 269.75 | 100 | 175 | 175 | PCE | P300 | PCB-terminals up to 1,5 qmm standard | PL | Composants sur CI | PL32 | Blocs de jonction pour CI pas > 10mm | 4032248459360 | 85369010 | DE | Bloc de jonction pour circuit imprimé, 160 V, 17.5 A, Pas en mm: 3.50, 1.5 mm², Nombre de pôles: 6, PUSH IN avec actionneur, Raccordement soudé THT/TH | 933 | G | 5445 | CCM | 330 | 330 | 50 | MM | 42 |  |  | https://eshop.weidmueller.com/p/1874590000
1874600000 | LSF-SMT 3.50/07/180 3.5SN BK RL | 302.14 | 100 | 175 | 175 | PCE | P300 | PCB-terminals up to 1,5 qmm standard | PL | Composants sur CI | PL32 | Blocs de jonction pour CI pas > 10mm | 4032248459377 | 85369010 | DE | Bloc de jonction pour circuit imprimé, 160 V, 17.5 A, Pas en mm: 3.50, 1.5 mm², Nombre de pôles: 7, PUSH IN avec actionneur, Raccordement soudé THT/TH | 1015 | G | 5336 | CCM | 330 | 330 | 49 | MM | 42 |  |  | https://eshop.weidmueller.com/p/1874600000
1874610000 | LSF-SMT 3.50/08/180 3.5SN BK RL | 334.58 | 100 | 175 | 175 | PCE | P300 | PCB-terminals up to 1,5 qmm standard | PL | Composants sur CI | PL32 | Blocs de jonction pour CI pas > 10mm | 4032248459384 | 85369010 | DE | Bloc de jonction pour circuit imprimé, 160 V, 17.5 A, Pas en mm: 3.50, 1.5 mm², Nombre de pôles: 8, PUSH IN avec actionneur, Raccordement soudé THT/TH | 1111 | G | 6316 | CCM | 330 | 330 | 58 | MM | 42 |  |  | https://eshop.weidmueller.com/p/1874610000
1874620000 | LSF-SMT 3.50/09/180 3.5SN BK RL | 367 | 100 | 175 | 175 | PCE | P300 | PCB-terminals up to 1,5 qmm standard | PL | Composants sur CI | PL32 | Blocs de jonction pour CI pas > 10mm | 4032248459391 | 85369010 | DE | Bloc de jonction pour circuit imprimé, 160 V, 17.5 A, Pas en mm: 3.50, 1.5 mm², Nombre de pôles: 9, PUSH IN avec actionneur, Raccordement soudé THT/TH | 1233 | G | 7663.392 | CCM | 354 | 328 | 66 | MM | 42 |  |  | https://eshop.weidmueller.com/p/1874620000
1874630000 | LSF-SMT 7.62/03/180 3.5SN BK RL | 187.93 | 100 | 175 | 175 | PCE | P300 | PCB-terminals up to 1,5 qmm standard | PL | Composants sur CI | PL32 | Blocs de jonction pour CI pas > 10mm | 4032248459407 | 85369010 | DE | Bloc de jonction pour circuit imprimé, 630 V, 17.5 A, Pas en mm: 7.62, 1.5 mm², Nombre de pôles: 3, PUSH IN avec actionneur, Raccordement soudé THT/TH | 753 | G | 5336 | CCM | 330 | 330 | 49 | MM | 42 |  |  | https://eshop.weidmueller.com/p/1874630000
1874640000 | LSF-SMT 3.50/10/180 3.5SN BK RL | 399.45 | 100 | 175 | 175 | PCE | P300 | PCB-terminals up to 1,5 qmm standard | PL | Composants sur CI | PL32 | Blocs de jonction pour CI pas > 10mm | 4032248459414 | 85369010 | DE | Bloc de jonction pour circuit imprimé, 160 V, 17.5 A, Pas en mm: 3.50, 1.5 mm², Nombre de pôles: 10, PUSH IN avec actionneur, Raccordement soudé THT/T | 1327 | G | 8545.446 | CCM | 351 | 329 | 74 | MM | 42 |  |  | https://eshop.weidmueller.com/p/1874640000
1874650000 | LSF-SMT 7.62/03/180 1.5SN BK RL | 187.93 | 100 | 175 | 175 | PCE | P300 | PCB-terminals up to 1,5 qmm standard | PL | Composants sur CI | PL32 | Blocs de jonction pour CI pas > 10mm | 4032248459421 | 85369010 | DE | Bloc de jonction pour circuit imprimé, 630 V, 17.5 A, Pas en mm: 7.62, 1.5 mm², Nombre de pôles: 3, PUSH IN avec actionneur, Raccordement soudé THT/TH | 745 | G | 6132.51 | CCM | 339 | 335 | 54 | MM | 42 |  |  | https://eshop.weidmueller.com/p/1874650000
1874660000 | LSF-SMT 3.50/11/180 3.5SN BK RL | 431.86 | 100 | 175 | 175 | PCE | P300 | PCB-terminals up to 1,5 qmm standard | PL | Composants sur CI | PL32 | Blocs de jonction pour CI pas > 10mm | 4032248459438 | 85369010 | DE | Bloc de jonction pour circuit imprimé, 160 V, 17.5 A, Pas en mm: 3.50, 1.5 mm², Nombre de pôles: 11, PUSH IN avec actionneur, Raccordement soudé THT/T | 1402 | G | 6602.457 | CCM | 331 | 327 | 61 | MM | 42 |  |  | https://eshop.weidmueller.com/p/1874660000
1874670000 | LSF-SMT 7.62/02/90 3.5SN BK RL | 138.21 | 100 | 265 | 265 | PCE | P300 | PCB-terminals up to 1,5 qmm standard | PL | Composants sur CI | PL32 | Blocs de jonction pour CI pas > 10mm | 4032248459445 | 85369010 | DE | Bloc de jonction pour circuit imprimé, 630 V, 17.5 A, Pas en mm: 7.62, 1.5 mm², Nombre de pôles: 2, PUSH IN avec actionneur, Raccordement soudé THT/TH | 709 | G | 6068.895 | CCM | 359 | 345 | 49 | MM | 42 |  |  | https://eshop.weidmueller.com/p/1874670000
1874680000 | LSF-SMT 3.50/12/180 3.5SN BK RL | 464.28 | 100 | 175 | 175 | PCE | P300 | PCB-terminals up to 1,5 qmm standard | PL | Composants sur CI | PL32 | Blocs de jonction pour CI pas > 10mm | 4032248459452 | 85369010 | DE | Bloc de jonction pour circuit imprimé, 160 V, 17.5 A, Pas en mm: 3.50, 1.5 mm², Nombre de pôles: 12, PUSH IN avec actionneur, Raccordement soudé THT/T | 1492 | G | 9676.789 | CCM | 353 | 347 | 79 | MM | 42 |  |  | https://eshop.weidmueller.com/p/1874680000
1874690000 | LSF-SMT 3.50/02/90 1.5SN BK RL | 127.96 | 100 | 265 | 265 | PCE | P300 | PCB-terminals up to 1,5 qmm standard | PL | Composants sur CI | PL32 | Blocs de jonction pour CI pas > 10mm | 4032248459469 | 85369010 | DE | Bloc de jonction pour circuit imprimé, 160 V, 17.5 A, Pas en mm: 3.50, 1.5 mm², Nombre de pôles: 2, PUSH IN avec bouton d'actionnement, Raccordement s | 654 | G | 4519 | CCM | 332 | 332 | 41 | MM | 42 |  |  | https://eshop.weidmueller.com/p/1874690000
1874700000 | LSF-SMT 7.62/02/90 1.5SN BK RL | 138.21 | 100 | 265 | 265 | PCE | P300 | PCB-terminals up to 1,5 qmm standard | PL | Composants sur CI | PL32 | Blocs de jonction pour CI pas > 10mm | 4032248459476 | 85369010 | DE | Bloc de jonction pour circuit imprimé, 630 V, 17.5 A, Pas en mm: 7.62, 1.5 mm², Nombre de pôles: 2, PUSH IN avec actionneur, Raccordement soudé THT/TH | 704 | G | 5500.56 | CCM | 390 | 328 | 43 | MM | 42 |  |  | https://eshop.weidmueller.com/p/1874700000
1874710000 | LSF-SMT 3.50/03/90 1.5SN BK RL | 160.39 | 100 | 265 | 265 | PCE | P300 | PCB-terminals up to 1,5 qmm standard | PL | Composants sur CI | PL32 | Blocs de jonction pour CI pas > 10mm | 4032248459490 | 85369010 | DE | Bloc de jonction pour circuit imprimé, 160 V, 17.5 A, Pas en mm: 3.50, 1.5 mm², Nombre de pôles: 3, PUSH IN avec bouton d'actionnement, Raccordement s | 774 | G | 7496.296 | CCM | 362 | 334 | 62 | MM | 42 |  |  | https://eshop.weidmueller.com/p/1874710000
1874730000 | LSF-SMT 3.50/04/90 1.5SN BK RL | 192.76 | 100 | 265 | 265 | PCE | P300 | PCB-terminals up to 1,5 qmm standard | PL | Composants sur CI | PL32 | Blocs de jonction pour CI pas > 10mm | 4032248464524 | 85369010 | DE | Bloc de jonction pour circuit imprimé, 160 V, 17.5 A, Pas en mm: 3.50, 1.5 mm², Nombre de pôles: 4, PUSH IN avec bouton d'actionnement, Raccordement s | 904 | G | 4382 | CCM | 331 | 331 | 40 | MM | 42 |  |  | https://eshop.weidmueller.com/p/1874730000
1874740000 | LSF-SMT 3.50/05/90 1.5SN BK RL | 225.18 | 100 | 265 | 265 | PCE | P300 | PCB-terminals up to 1,5 qmm standard | PL | Composants sur CI | PL32 | Blocs de jonction pour CI pas > 10mm | 4032248464531 | 85369010 | DE | Bloc de jonction pour circuit imprimé, 160 V, 17.5 A, Pas en mm: 3.50, 1.5 mm², Nombre de pôles: 5, PUSH IN avec bouton d'actionnement, Raccordement s | 1054 | G | 5435.04 | CCM | 338 | 335 | 48 | MM | 42 |  |  | https://eshop.weidmueller.com/p/1874740000
1874750000 | LSF-SMT 7.62/02/180 3.5SN BK RL | 150.33 | 100 | 175 | 175 | PCE | P300 | PCB-terminals up to 1,5 qmm standard | PL | Composants sur CI | PL32 | Blocs de jonction pour CI pas > 10mm | 4032248459193 | 85369010 | DE | Bloc de jonction pour circuit imprimé, 630 V, 17.5 A, Pas en mm: 7.62, 1.5 mm², Nombre de pôles: 2, PUSH IN avec actionneur, Raccordement soudé THT/TH | 597 | G | 3920.4 | CCM | 330 | 330 | 36 | MM | 42 |  |  | https://eshop.weidmueller.com/p/1874750000
1874760000 | TM 202/30 V0 | 6.6458 | 100 | 500 | 500 | PCE | P177 | Terminal markers | PI | Produits d'Installation | PI85 | Goulotte de Câblage | 4032248464548 | 39269097 | SE | Système de codage des câbles, transparent, Diamètre extérieur du conducteur:2 - 4 mm, PVC, -40...80 °C | 421 | G | 1758.57 | CCM | 165 | 146 | 73 | MM | 7 |  |  | https://eshop.weidmueller.com/p/1874760000
1874770000 | TM 203/30 V0 | 11.2 | 100 | 200 | 200 | PCE | P177 | Terminal markers | PI | Produits d'Installation | PI85 | Goulotte de Câblage | 4032248464555 | 39269097 | SE | Système de codage des câbles, transparent, Diamètre extérieur du conducteur:4 - 6 mm, PVC, -40...80 °C | 224 | G | 1794.87 | CCM | 165 | 147 | 74 | MM | 7 |  |  | https://eshop.weidmueller.com/p/1874770000
1874780000 | TM 204/30 V0 | 13.3 | 100 | 200 | 200 | PCE | P177 | Terminal markers | PI | Produits d'Installation | PI85 | Goulotte de Câblage | 4032248464562 | 39269097 | SE | Système de codage des câbles, transparent, Diamètre extérieur du conducteur:6 - 10 mm, PVC, -40...80 °C | 302 | G | 1794.87 | CCM | 165 | 147 | 74 | MM | 7 |  |  | https://eshop.weidmueller.com/p/1874780000
1874790000 | TM 205/30 V0 | 22.3 | 100 | 200 | 200 | PCE | P177 | Terminal markers | PI | Produits d'Installation | PI85 | Goulotte de Câblage | 4032248488186 | 39269097 | SE | Système de codage des câbles, transparent, Diamètre extérieur du conducteur:10 - 14 mm, PVC, -40...80 °C | 355 | G | 1889 | CCM | 149 | 128 | 99 | MM | 35 |  |  | https://eshop.weidmueller.com/p/1874790000
1874800000 | TM 206/30 V0 | 33.4 | 100 | 100 | 100 | PCE | P177 | Terminal markers | PI | Produits d'Installation | PI85 | Goulotte de Câblage | 4032248464579 | 39269097 | SE | Système de codage des câbles, transparent, Diamètre extérieur du conducteur:14 - 22 mm, PVC, -40...80 °C | 328 | G | 3039.574 | CCM | 191 | 146 | 109 | MM | 35 |  |  | https://eshop.weidmueller.com/p/1874800000
1874810000 | LSF-SMT 3.50/06/90 1.5SN BK RL | 257.63 | 100 | 265 | 265 | PCE | P300 | PCB-terminals up to 1,5 qmm standard | PL | Composants sur CI | PL32 | Blocs de jonction pour CI pas > 10mm | 4032248464586 | 85369010 | DE | Bloc de jonction pour circuit imprimé, 160 V, 17.5 A, Pas en mm: 3.50, 1.5 mm², Nombre de pôles: 6, PUSH IN avec bouton d'actionnement, Raccordement s | 1255 | G | 6752 | CCM | 330 | 330 | 62 | MM | 42 |  |  | https://eshop.weidmueller.com/p/1874810000
1874840000 | LSF-SMT 3.50/07/90 1.5SN BK RL | 290.06 | 100 | 265 | 265 | PCE | P300 | PCB-terminals up to 1,5 qmm standard | PL | Composants sur CI | PL32 | Blocs de jonction pour CI pas > 10mm | 4032248464609 | 85369010 | DE | Bloc de jonction pour circuit imprimé, 160 V, 17.5 A, Pas en mm: 3.50, 1.5 mm², Nombre de pôles: 7, PUSH IN avec bouton d'actionnement, Raccordement s | 1328 | G | 5644.8 | CCM | 336 | 336 | 50 | MM | 42 |  |  | https://eshop.weidmueller.com/p/1874840000
1874850000 | TM 201/30 V0 | 9.3 | 100 | 500 | 500 | PCE | P177 | Terminal markers | PI | Produits d'Installation | PI85 | Goulotte de Câblage | 4032248464821 | 39269097 | SE | Système de codage des câbles, transparent, Diamètre extérieur du conducteur:1.5 - 2.5 mm, PVC, -40...80 °C | 328 | G | 1770.615 | CCM | 165 | 147 | 73 | MM | 7 |  |  | https://eshop.weidmueller.com/p/1874850000
1874870000 | LSF-SMT 7.62/02/180 1.5SN BK RL | 150.33 | 100 | 175 | 175 | PCE | P300 | PCB-terminals up to 1,5 qmm standard | PL | Composants sur CI | PL32 | Blocs de jonction pour CI pas > 10mm | 4032248464739 | 85369010 | DE | Bloc de jonction pour circuit imprimé, 630 V, 17.5 A, Pas en mm: 7.62, 1.5 mm², Nombre de pôles: 2, PUSH IN avec actionneur, Raccordement soudé THT/TH | 646 | G | 377 | CCM | 155 | 64 | 38 | MM | 42 |  |  | https://eshop.weidmueller.com/p/1874870000
1874880000 | LSF-SMT 7.50/06/90 3.5SN BK RL | 288.46 | 100 | 265 | 265 | PCE | P300 | PCB-terminals up to 1,5 qmm standard | PL | Composants sur CI | PL32 | Blocs de jonction pour CI pas > 10mm | 4032248464746 | 85369010 | DE | Bloc de jonction pour circuit imprimé, 630 V, 17.5 A, Pas en mm: 7.50, 1.5 mm², Nombre de pôles: 6, PUSH IN avec actionneur, Raccordement soudé THT/TH | 1622 | G | 6534 | CCM | 330 | 330 | 60 | MM | 42 |  |  | https://eshop.weidmueller.com/p/1874880000
1874890000 | LSF-SMT 3.50/08/90 1.5SN BK RL | 322.45 | 100 | 265 | 265 | PCE | P300 | PCB-terminals up to 1,5 qmm standard | PL | Composants sur CI | PL32 | Blocs de jonction pour CI pas > 10mm | 4032248464845 | 85369010 | DE | Bloc de jonction pour circuit imprimé, 160 V, 17.5 A, Pas en mm: 3.50, 1.5 mm², Nombre de pôles: 8, PUSH IN avec bouton d'actionnement, Raccordement s | 1438 | G | 5848.2 | CCM | 342 | 342 | 50 | MM | 42 |  |  | https://eshop.weidmueller.com/p/1874890000
1874900000 | LSF-SMT 3.50/09/90 1.5SN BK RL | 354.89 | 100 | 265 | 265 | PCE | P300 | PCB-terminals up to 1,5 qmm standard | PL | Composants sur CI | PL32 | Blocs de jonction pour CI pas > 10mm | 4032248464852 | 85369010 | DE | Bloc de jonction pour circuit imprimé, 160 V, 17.5 A, Pas en mm: 3.50, 1.5 mm², Nombre de pôles: 9, PUSH IN avec bouton d'actionnement, Raccordement s | 2034 | G | 377 | CCM | 155 | 64 | 38 | MM | 42 |  |  | https://eshop.weidmueller.com/p/1874900000
1874910000 | LSF-SMT 7.50/06/90 1.5SN BK RL | 288.46 | 100 | 265 | 265 | PCE | P300 | PCB-terminals up to 1,5 qmm standard | PL | Composants sur CI | PL32 | Blocs de jonction pour CI pas > 10mm | 4032248464753 | 85369010 | DE | Bloc de jonction pour circuit imprimé, 630 V, 17.5 A, Pas en mm: 7.50, 1.5 mm², Nombre de pôles: 6, PUSH IN avec actionneur, Raccordement soudé THT/TH | 1592 | G | 11990 | CCM | 365 | 365 | 90 | MM | 42 |  |  | https://eshop.weidmueller.com/p/1874910000
1874920000 | LSF-SMT 7.50/06/180 3.5SN BK RL | 288.46 | 100 | 175 | 175 | PCE | P300 | PCB-terminals up to 1,5 qmm standard | PL | Composants sur CI | PL32 | Blocs de jonction pour CI pas > 10mm | 4032248464760 | 85369010 | DE | Bloc de jonction pour circuit imprimé, 630 V, 17.5 A, Pas en mm: 7.50, 1.5 mm², Nombre de pôles: 6, PUSH IN avec actionneur, Raccordement soudé THT/TH | 1170 | G | 377 | CCM | 155 | 64 | 38 | MM | 42 |  |  | https://eshop.weidmueller.com/p/1874920000
1874930000 | LSF-SMT 3.50/10/90 1.5SN BK RL | 387.33 | 100 | 265 | 265 | PCE | P300 | PCB-terminals up to 1,5 qmm standard | PL | Composants sur CI | PL32 | Blocs de jonction pour CI pas > 10mm | 4032248464869 | 85369010 | DE | Bloc de jonction pour circuit imprimé, 160 V, 17.5 A, Pas en mm: 3.50, 1.5 mm², Nombre de pôles: 10, PUSH IN avec bouton d'actionnement, Raccordement | 1770 | G | 6534 | CCM | 330 | 330 | 60 | MM | 42 |  |  | https://eshop.weidmueller.com/p/1874930000
1874940000 | LSF-SMT 3.50/11/90 1.5SN BK RL | 419.7 | 100 | 265 | 265 | PCE | P300 | PCB-terminals up to 1,5 qmm standard | PL | Composants sur CI | PL32 | Blocs de jonction pour CI pas > 10mm | 4032248464876 | 85369010 | DE | Bloc de jonction pour circuit imprimé, 160 V, 17.5 A, Pas en mm: 3.50, 1.5 mm², Nombre de pôles: 11, PUSH IN avec bouton d'actionnement, Raccordement | 2442 | G | 377 | CCM | 155 | 64 | 38 | MM | 42 |  |  | https://eshop.weidmueller.com/p/1874940000
1874950000 | LSF-SMT 7.50/06/180 1.5SN BK RL | 288.46 | 100 | 175 | 175 | PCE | P300 | PCB-terminals up to 1,5 qmm standard | PL | Composants sur CI | PL32 | Blocs de jonction pour CI pas > 10mm | 4032248464944 | 85369010 | DE | Bloc de jonction pour circuit imprimé, 630 V, 17.5 A, Pas en mm: 7.50, 1.5 mm², Nombre de pôles: 6, PUSH IN avec actionneur, Raccordement soudé THT/TH | 1163 | G | 11016 | CCM | 360 | 360 | 85 | MM | 42 |  |  | https://eshop.weidmueller.com/p/1874950000
1874960000 | LSF-SMT 7.50/05/90 3.5SN BK RL | 250.94 | 100 | 265 | 265 | PCE | P300 | PCB-terminals up to 1,5 qmm standard | PL | Composants sur CI | PL32 | Blocs de jonction pour CI pas > 10mm | 4032248464975 | 85369010 | DE | Bloc de jonction pour circuit imprimé, 630 V, 17.5 A, Pas en mm: 7.50, 1.5 mm², Nombre de pôles: 5, PUSH IN avec actionneur, Raccordement soudé THT/TH | 1607 | G | 377 | CCM | 155 | 64 | 38 | MM | 42 |  |  | https://eshop.weidmueller.com/p/1874960000
1874970000 | LSF-SMT 3.50/12/90 1.5SN BK RL | 452.15 | 100 | 265 | 265 | PCE | P300 | PCB-terminals up to 1,5 qmm standard | PL | Composants sur CI | PL32 | Blocs de jonction pour CI pas > 10mm | 4032248464883 | 85369010 | DE | Bloc de jonction pour circuit imprimé, 160 V, 17.5 A, Pas en mm: 3.50, 1.5 mm², Nombre de pôles: 12, PUSH IN avec bouton d'actionnement, Raccordement | 2003 | G | 6455.04 | CCM | 328 | 328 | 60 | MM | 42 |  |  | https://eshop.weidmueller.com/p/1874970000
1874980000 | LSF-SMT 7.50/05/90 1.5SN BK RL | 250.94 | 100 | 265 | 265 | PCE | P300 | PCB-terminals up to 1,5 qmm standard | PL | Composants sur CI | PL32 | Blocs de jonction pour CI pas > 10mm | 4032248464982 | 85369010 | DE | Bloc de jonction pour circuit imprimé, 630 V, 17.5 A, Pas en mm: 7.50, 1.5 mm², Nombre de pôles: 5, PUSH IN avec actionneur, Raccordement soudé THT/TH | 1607 | G | 377 | CCM | 155 | 64 | 38 | MM | 42 |  |  | https://eshop.weidmueller.com/p/1874980000
1874990000 | LSF-SMT 3.50/02/90 3.5SN BK RL | 127.96 | 100 | 265 | 265 | PCE | P300 | PCB-terminals up to 1,5 qmm standard | PL | Composants sur CI | PL32 | Blocs de jonction pour CI pas > 10mm | 4032248464890 | 85369010 | DE | Bloc de jonction pour circuit imprimé, 160 V, 17.5 A, Pas en mm: 3.50, 1.5 mm², Nombre de pôles: 2, PUSH IN avec bouton d'actionnement, Raccordement s | 642 | G | 4574 | CCM | 330 | 330 | 42 | MM | 42 |  |  | https://eshop.weidmueller.com/p/1874990000
1875000000 | LSF-SMT 7.50/05/180 3.5SN BK RL | 263.03 | 100 | 175 | 175 | PCE | P300 | PCB-terminals up to 1,5 qmm standard | PL | Composants sur CI | PL32 | Blocs de jonction pour CI pas > 10mm | 4032248464999 | 85369010 | DE | Bloc de jonction pour circuit imprimé, 630 V, 17.5 A, Pas en mm: 7.50, 1.5 mm², Nombre de pôles: 5, PUSH IN avec actionneur, Raccordement soudé THT/TH | 1054 | G | 6534 | CCM | 330 | 330 | 60 | MM | 42 |  |  | https://eshop.weidmueller.com/p/1875000000
1875010000 | LSF-SMT 7.50/05/180 1.5SN BK RL | 263.03 | 100 | 175 | 175 | PCE | P300 | PCB-terminals up to 1,5 qmm standard | PL | Composants sur CI | PL32 | Blocs de jonction pour CI pas > 10mm | 4032248465002 | 85369010 | DE | Bloc de jonction pour circuit imprimé, 630 V, 17.5 A, Pas en mm: 7.50, 1.5 mm², Nombre de pôles: 5, PUSH IN avec actionneur, Raccordement soudé THT/TH | 1186 | G | 377 | CCM | 155 | 64 | 38 | MM | 42 |  |  | https://eshop.weidmueller.com/p/1875010000
1875020000 | LSF-SMT 7.50/04/90 3.5SN BK RL | 213.38 | 100 | 265 | 265 | PCE | P300 | PCB-terminals up to 1,5 qmm standard | PL | Composants sur CI | PL32 | Blocs de jonction pour CI pas > 10mm | 4032248465019 | 85369010 | DE | Bloc de jonction pour circuit imprimé, 630 V, 17.5 A, Pas en mm: 7.50, 1.5 mm², Nombre de pôles: 4, PUSH IN avec actionneur, Raccordement soudé THT/TH | 1130 | G | 4800 | CCM | 400 | 400 | 30 | MM | 42 |  |  | https://eshop.weidmueller.com/p/1875020000
1875030000 | LSF-SMT 3.50/03/90 3.5SN BK RL | 160.39 | 100 | 265 | 265 | PCE | P300 | PCB-terminals up to 1,5 qmm standard | PL | Composants sur CI | PL32 | Blocs de jonction pour CI pas > 10mm | 4032248464906 | 85369010 | DE | Bloc de jonction pour circuit imprimé, 160 V, 17.5 A, Pas en mm: 3.50, 1.5 mm², Nombre de pôles: 3, PUSH IN avec bouton d'actionnement, Raccordement s | 785 | G | 5130.426 | CCM | 339 | 329 | 46 | MM | 42 |  |  | https://eshop.weidmueller.com/p/1875030000
1875040000 | LSF-SMT 7.50/04/90 1.5SN BK RL | 213.38 | 100 | 265 | 265 | PCE | P300 | PCB-terminals up to 1,5 qmm standard | PL | Composants sur CI | PL32 | Blocs de jonction pour CI pas > 10mm | 4032248465026 | 85369010 | DE | Bloc de jonction pour circuit imprimé, 630 V, 17.5 A, Pas en mm: 7.50, 1.5 mm², Nombre de pôles: 4, PUSH IN avec actionneur, Raccordement soudé THT/TH | 1325 | G | 377 | CCM | 155 | 64 | 38 | MM | 42 |  |  | https://eshop.weidmueller.com/p/1875040000
1875050000 | LSF-SMT 3.50/04/90 3.5SN BK RL | 192.76 | 100 | 265 | 265 | PCE | P300 | PCB-terminals up to 1,5 qmm standard | PL | Composants sur CI | PL32 | Blocs de jonction pour CI pas > 10mm | 4032248465125 | 85369010 | DE | Bloc de jonction pour circuit imprimé, 160 V, 17.5 A, Pas en mm: 3.50, 1.5 mm², Nombre de pôles: 4, PUSH IN avec bouton d'actionnement, Raccordement s | 914 | G | 8066.8 | CCM | 350 | 344 | 67 | MM | 42 |  |  | https://eshop.weidmueller.com/p/1875050000
1875060000 | LSF-SMT 7.50/04/180 3.5SN BK RL | 225.5 | 100 | 175 | 175 | PCE | P300 | PCB-terminals up to 1,5 qmm standard | PL | Composants sur CI | PL32 | Blocs de jonction pour CI pas > 10mm | 4032248465033 | 85369010 | DE | Bloc de jonction pour circuit imprimé, 630 V, 17.5 A, Pas en mm: 7.50, 1.5 mm², Nombre de pôles: 4, PUSH IN avec actionneur, Raccordement soudé THT/TH | 887 | G | 5445 | CCM | 330 | 330 | 50 | MM | 42 |  |  | https://eshop.weidmueller.com/p/1875060000
1875070000 | LSF-SMT 3.50/05/90 3.5SN BK RL | 225.18 | 100 | 265 | 265 | PCE | P300 | PCB-terminals up to 1,5 qmm standard | PL | Composants sur CI | PL32 | Blocs de jonction pour CI pas > 10mm | 4032248465132 | 85369010 |  | Bloc de jonction pour circuit imprimé, 160 V, 17.5 A, Pas en mm: 3.50, 1.5 mm², Nombre de pôles: 5, PUSH IN avec bouton d'actionnement, Raccordement s | 1090 | G | 7276.68 | CCM | 369 | 340 | 58 | MM | 42 |  |  | https://eshop.weidmueller.com/p/1875070000
1875080000 | LSF-SMT 3.50/06/90 3.5SN BK RL | 257.63 | 100 | 265 | 265 | PCE | P300 | PCB-terminals up to 1,5 qmm standard | PL | Composants sur CI | PL32 | Blocs de jonction pour CI pas > 10mm | 4032248465149 | 85369010 | DE | Bloc de jonction pour circuit imprimé, 160 V, 17.5 A, Pas en mm: 3.50, 1.5 mm², Nombre de pôles: 6, PUSH IN avec bouton d'actionnement, Raccordement s | 1279 | G | 6643 | CCM | 330 | 330 | 61 | MM | 42 |  |  | https://eshop.weidmueller.com/p/1875080000
1875090000 | LSF-SMT 7.50/04/180 1.5SN BK RL | 225.5 | 100 | 175 | 175 | PCE | P300 | PCB-terminals up to 1,5 qmm standard | PL | Composants sur CI | PL32 | Blocs de jonction pour CI pas > 10mm | 4032248465040 | 85369010 | DE | Bloc de jonction pour circuit imprimé, 630 V, 17.5 A, Pas en mm: 7.50, 1.5 mm², Nombre de pôles: 4, PUSH IN avec actionneur, Raccordement soudé THT/TH | 994 | G | 377 | CCM | 155 | 64 | 38 | MM | 42 |  |  | https://eshop.weidmueller.com/p/1875090000
1875100000 | LSF-SMT 3.50/07/90 3.5SN BK RL | 290.06 | 100 | 265 | 265 | PCE | P300 | PCB-terminals up to 1,5 qmm standard | PL | Composants sur CI | PL32 | Blocs de jonction pour CI pas > 10mm | 4032248465057 | 85369010 | DE | Bloc de jonction pour circuit imprimé, 160 V, 17.5 A, Pas en mm: 3.50, 1.5 mm², Nombre de pôles: 7, PUSH IN avec bouton d'actionnement, Raccordement s | 1330 | G | 5553.9 | CCM | 330 | 330 | 51 | MM | 42 |  |  | https://eshop.weidmueller.com/p/1875100000
1875110000 | LSF-SMT 3.50/08/90 3.5SN BK RL | 322.45 | 100 | 265 | 265 | PCE | P300 | PCB-terminals up to 1,5 qmm standard | PL | Composants sur CI | PL32 | Blocs de jonction pour CI pas > 10mm | 4032248465064 | 85369010 | DE | Bloc de jonction pour circuit imprimé, 160 V, 17.5 A, Pas en mm: 3.50, 1.5 mm², Nombre de pôles: 8, PUSH IN avec bouton d'actionnement, Raccordement s | 1470 | G | 11664 | CCM | 360 | 360 | 90 | MM | 42 |  |  | https://eshop.weidmueller.com/p/1875110000
1875120000 | LSF-SMT 3.50/09/90 3.5SN BK RL | 354.89 | 100 | 265 | 265 | PCE | P300 | PCB-terminals up to 1,5 qmm standard | PL | Composants sur CI | PL32 | Blocs de jonction pour CI pas > 10mm | 4032248465071 | 85369010 | DE | Bloc de jonction pour circuit imprimé, 160 V, 17.5 A, Pas en mm: 3.50, 1.5 mm², Nombre de pôles: 9, PUSH IN avec bouton d'actionnement, Raccordement s | 2034 | G | 377 | CCM | 155 | 64 | 38 | MM | 42 |  |  | https://eshop.weidmueller.com/p/1875120000
1875130000 | LSF-SMT 3.50/10/90 3.5SN BK RL | 387.33 | 100 | 265 | 265 | PCE | P300 | PCB-terminals up to 1,5 qmm standard | PL | Composants sur CI | PL32 | Blocs de jonction pour CI pas > 10mm | 4032248465088 | 85369010 | DE | Bloc de jonction pour circuit imprimé, 160 V, 17.5 A, Pas en mm: 3.50, 1.5 mm², Nombre de pôles: 10, PUSH IN avec bouton d'actionnement, Raccordement | 1753 | G | 8871.525 | CCM | 351 | 337 | 75 | MM | 42 |  |  | https://eshop.weidmueller.com/p/1875130000
1875140000 | LSF-SMT 3.50/11/90 3.5SN BK RL | 419.7 | 100 | 265 | 265 | PCE | P300 | PCB-terminals up to 1,5 qmm standard | PL | Composants sur CI | PL32 | Blocs de jonction pour CI pas > 10mm | 4032248465095 | 85369010 | DE | Bloc de jonction pour circuit imprimé, 160 V, 17.5 A, Pas en mm: 3.50, 1.5 mm², Nombre de pôles: 11, PUSH IN avec bouton d'actionnement, Raccordement | 2442 | G | 377 | CCM | 155 | 64 | 38 | MM | 42 |  |  | https://eshop.weidmueller.com/p/1875140000
1875150000 | ZP 2.5/1AN | 124.3 | 100 | 50 | 50 | PCE | P120 | Terminals Z series | PT | Blocs de Jonction | PT11 | Série Z - blocs de jonction à raccordement à ressort | 4032248465163 | 85366990 | CZ | Fiche (bloc de jonction), Raccordement enfichable, 2.5 mm², 24 A, 500 V, Nombre de raccordements: 1, Nombre de pôles: 1, Largeur: 5.1 mm | 157 | G | 328.86 | CCM | 87 | 70 | 54 | MM | 7 |  |  | https://eshop.weidmueller.com/p/1875150000
1875160000 | LSF-SMT 3.50/12/90 3.5SN BK RL | 452.15 | 100 | 265 | 265 | PCE | P300 | PCB-terminals up to 1,5 qmm standard | PL | Composants sur CI | PL32 | Blocs de jonction pour CI pas > 10mm | 4032248465101 | 85369010 | DE | Bloc de jonction pour circuit imprimé, 160 V, 17.5 A, Pas en mm: 3.50, 1.5 mm², Nombre de pôles: 12, PUSH IN avec bouton d'actionnement, Raccordement | 2620 | G | 377 | CCM | 155 | 64 | 38 | MM | 42 |  |  | https://eshop.weidmueller.com/p/1875160000
1875170000 | LSF-SMT 3.81/02/90 1.5SN BK RL | 127.96 | 100 | 265 | 265 | PCE | P300 | PCB-terminals up to 1,5 qmm standard | PL | Composants sur CI | PL32 | Blocs de jonction pour CI pas > 10mm | 4032248465217 | 85369010 | DE | Bloc de jonction pour circuit imprimé, 160 V, 17.5 A, Pas en mm: 3.81, 1.5 mm², Nombre de pôles: 2, PUSH IN avec bouton d'actionnement, Raccordement s | 934 | G | 9720 | CCM | 360 | 360 | 75 | MM | 42 |  |  | https://eshop.weidmueller.com/p/1875170000
1875180000 | ZP 2.5/1AN GN | 144.9 | 100 | 50 | 50 | PCE | P120 | Terminals Z series | PT | Blocs de Jonction | PT11 | Série Z - blocs de jonction à raccordement à ressort | 4032248500260 | 85366990 | CZ | Fiche (bloc de jonction), Raccordement enfichable, 2.5 mm², 24 A, 500 V, Nombre de raccordements: 1, Nombre de pôles: 1, Largeur: 5.1 mm | 165 | G | 445.77 | CCM | 127 | 90 | 39 | MM | 7 |  |  | https://eshop.weidmueller.com/p/1875180000
1875190000 | ZP 2.5/1AN ZA | 124.3 | 100 | 50 | 50 | PCE | P120 | Terminals Z series | PT | Blocs de Jonction | PT11 | Série Z - blocs de jonction à raccordement à ressort | 4032248500253 | 85366990 | CZ | Fiche (bloc de jonction), Raccordement enfichable, 2.5 mm², 24 A, 500 V, Nombre de raccordements: 1, Nombre de pôles: 1, Largeur: 5.1 mm | 182 | G | 474.73 | CCM | 127 | 89 | 42 | MM | 7 |  |  | https://eshop.weidmueller.com/p/1875190000
1875200000 | ZP 2.5/1AN ZA GN | 144.9 | 100 | 50 | 50 | PCE | P120 | Terminals Z series | PT | Blocs de Jonction | PT11 | Série Z - blocs de jonction à raccordement à ressort | 4032248501038 | 85366990 | CZ | Fiche (bloc de jonction), Raccordement enfichable, 2.5 mm², 24 A, 500 V, Nombre de raccordements: 1, Nombre de pôles: 1, Largeur: 5.1 mm | 182 | G | 440.82 | CCM | 127 | 89 | 39 | MM | 7 |  |  | https://eshop.weidmueller.com/p/1875200000
1875210000 | ZP 2.5/1AN ZA O.RA | 141.8267 | 100 | 50 | 50 | PCE | P120 | Terminals Z series | PT | Blocs de Jonction | PT11 | Série Z - blocs de jonction à raccordement à ressort | 4032248500277 | 85366990 | CZ | Fiche (bloc de jonction), Raccordement enfichable, 2.5 mm², 24 A, 500 V, Nombre de raccordements: 1, Nombre de pôles: 1, Largeur: 5.1 mm | 170 | G | 440.82 | CCM | 127 | 89 | 39 | MM | 7 |  |  | https://eshop.weidmueller.com/p/1875210000
1875220000 | ZP 2.5/1AN ZA O.RA GN | 144.9 | 100 | 50 | 50 | PCE | P120 | Terminals Z series | PT | Blocs de Jonction | PT11 | Série Z - blocs de jonction à raccordement à ressort | 4032248501045 | 85366990 | CZ | Fiche (bloc de jonction), Raccordement enfichable, 2.5 mm², 24 A, 500 V, Nombre de raccordements: 1, Nombre de pôles: 1, Largeur: 5.1 mm | 169 | G | 473.84 | CCM | 127 | 91 | 41 | MM | 35 |  |  | https://eshop.weidmueller.com/p/1875220000
1875230000 | LSF-SMT 3.81/03/90 1.5SN BK RL | 160.39 | 100 | 265 | 265 | PCE | P300 | PCB-terminals up to 1,5 qmm standard | PL | Composants sur CI | PL32 | Blocs de jonction pour CI pas > 10mm | 4032248465224 | 85369010 | DE | Bloc de jonction pour circuit imprimé, 160 V, 17.5 A, Pas en mm: 3.81, 1.5 mm², Nombre de pôles: 3, PUSH IN avec bouton d'actionnement, Raccordement s | 797 | G | 4491.018 | CCM | 327 | 327 | 42 | MM | 42 |  |  | https://eshop.weidmueller.com/p/1875230000
1875240000 | LSF-SMT 3.81/04/90 1.5SN BK RL | 192.76 | 100 | 265 | 265 | PCE | P300 | PCB-terminals up to 1,5 qmm standard | PL | Composants sur CI | PL32 | Blocs de jonction pour CI pas > 10mm | 4032248465231 | 85369010 | DE | Bloc de jonction pour circuit imprimé, 160 V, 17.5 A, Pas en mm: 3.81, 1.5 mm², Nombre de pôles: 4, PUSH IN avec bouton d'actionnement, Raccordement s | 1087 | G | 9979.2 | CCM | 360 | 360 | 77 | MM | 42 |  |  | https://eshop.weidmueller.com/p/1875240000
1875250000 | LSF-SMT 3.81/05/90 1.5SN BK RL | 225.18 | 100 | 265 | 265 | PCE | P300 | PCB-terminals up to 1,5 qmm standard | PL | Composants sur CI | PL32 | Blocs de jonction pour CI pas > 10mm | 4032248465248 | 85369010 | DE | Bloc de jonction pour circuit imprimé, 160 V, 17.5 A, Pas en mm: 3.81, 1.5 mm², Nombre de pôles: 5, PUSH IN avec bouton d'actionnement, Raccordement s | 1325 | G | 377 | CCM | 155 | 64 | 38 | MM | 42 |  |  | https://eshop.weidmueller.com/p/1875250000
1875260000 | LSF-SMT 3.81/06/90 1.5SN BK RL | 257.63 | 100 | 265 | 265 | PCE | P300 | PCB-terminals up to 1,5 qmm standard | PL | Composants sur CI | PL32 | Blocs de jonction pour CI pas > 10mm | 4032248465255 | 85369010 | DE | Bloc de jonction pour circuit imprimé, 160 V, 17.5 A, Pas en mm: 3.81, 1.5 mm², Nombre de pôles: 6, PUSH IN avec bouton d'actionnement, Raccordement s | 1284 | G | 4608 | CCM | 320 | 320 | 45 | MM | 42 |  |  | https://eshop.weidmueller.com/p/1875260000
1875270000 | LSF-SMT 3.81/07/90 1.5SN BK RL | 290.06 | 100 | 265 | 265 | PCE | P300 | PCB-terminals up to 1,5 qmm standard | PL | Composants sur CI | PL32 | Blocs de jonction pour CI pas > 10mm | 4032248465262 | 85369010 | DE | Bloc de jonction pour circuit imprimé, 160 V, 17.5 A, Pas en mm: 3.81, 1.5 mm², Nombre de pôles: 7, PUSH IN avec bouton d'actionnement, Raccordement s | 1843 | G | 377 | CCM | 155 | 64 | 38 | MM | 42 |  |  | https://eshop.weidmueller.com/p/1875270000
1875280000 | LSF-SMT 3.81/08/90 1.5SN BK RL | 322.45 | 100 | 265 | 265 | PCE | P300 | PCB-terminals up to 1,5 qmm standard | PL | Composants sur CI | PL32 | Blocs de jonction pour CI pas > 10mm | 4032248465279 | 85369010 | DE | Bloc de jonction pour circuit imprimé, 160 V, 17.5 A, Pas en mm: 3.81, 1.5 mm², Nombre de pôles: 8, PUSH IN avec bouton d'actionnement, Raccordement s | 1539 | G | 6316.002 | CCM | 343 | 341 | 54 | MM | 42 |  |  | https://eshop.weidmueller.com/p/1875280000
1875290000 | LSF-SMT 3.81/09/90 1.5SN BK RL | 354.89 | 100 | 265 | 265 | PCE | P300 | PCB-terminals up to 1,5 qmm standard | PL | Composants sur CI | PL32 | Blocs de jonction pour CI pas > 10mm | 4032248465286 | 85369010 | DE | Bloc de jonction pour circuit imprimé, 160 V, 17.5 A, Pas en mm: 3.81, 1.5 mm², Nombre de pôles: 9, PUSH IN avec bouton d'actionnement, Raccordement s | 1720 | G | 6534 | CCM | 330 | 330 | 60 | MM | 42 |  |  | https://eshop.weidmueller.com/p/1875290000
1875300000 | LSF-SMT 3.81/10/90 1.5SN BK RL | 387.33 | 100 | 265 | 265 | PCE | P300 | PCB-terminals up to 1,5 qmm standard | PL | Composants sur CI | PL32 | Blocs de jonction pour CI pas > 10mm | 4032248465293 | 85369010 | DE | Bloc de jonction pour circuit imprimé, 160 V, 17.5 A, Pas en mm: 3.81, 1.5 mm², Nombre de pôles: 10, PUSH IN avec bouton d'actionnement, Raccordement | 2494 | G | 377 | CCM | 155 | 64 | 38 | MM | 42 |  |  | https://eshop.weidmueller.com/p/1875300000
1875310000 | LSF-SMT 3.81/11/90 1.5SN BK RL | 419.7 | 100 | 265 | 265 | PCE | P300 | PCB-terminals up to 1,5 qmm standard | PL | Composants sur CI | PL32 | Blocs de jonction pour CI pas > 10mm | 4032248465309 | 85369010 | DE | Bloc de jonction pour circuit imprimé, 160 V, 17.5 A, Pas en mm: 3.81, 1.5 mm², Nombre de pôles: 11, PUSH IN avec bouton d'actionnement, Raccordement | 2565 | G | 377 | CCM | 155 | 64 | 38 | MM | 42 |  |  | https://eshop.weidmueller.com/p/1875310000
1875320000 | LSF-SMT 3.81/02/180 1.5SN BK RL | 140.06 | 100 | 175 | 175 | PCE | P300 | PCB-terminals up to 1,5 qmm standard | PL | Composants sur CI | PL32 | Blocs de jonction pour CI pas > 10mm | 4032248465316 | 85369010 | DE | Bloc de jonction pour circuit imprimé, 160 V, 17.5 A, Pas en mm: 3.81, 1.5 mm², Nombre de pôles: 2, PUSH IN avec actionneur, Raccordement soudé THT/TH | 564 | G | 3811.5 | CCM | 330 | 330 | 35 | MM | 42 |  |  | https://eshop.weidmueller.com/p/1875320000
1875330000 | LSF-SMT 3.81/03/180 1.5SN BK RL | 172.48 | 100 | 175 | 175 | PCE | P300 | PCB-terminals up to 1,5 qmm standard | PL | Composants sur CI | PL32 | Blocs de jonction pour CI pas > 10mm | 4032248465347 | 85369010 | DE | Bloc de jonction pour circuit imprimé, 160 V, 17.5 A, Pas en mm: 3.81, 1.5 mm², Nombre de pôles: 3, PUSH IN avec actionneur, Raccordement soudé THT/TH | 647 | G | 4952.64 | CCM | 336 | 335 | 44 | MM | 42 |  |  | https://eshop.weidmueller.com/p/1875330000
1875340000 | LSF-SMT 3.81/04/180 1.5SN BK RL | 204.91 | 100 | 175 | 175 | PCE | P300 | PCB-terminals up to 1,5 qmm standard | PL | Composants sur CI | PL32 | Blocs de jonction pour CI pas > 10mm | 4032248465354 | 85369010 | DE | Bloc de jonction pour circuit imprimé, 160 V, 17.5 A, Pas en mm: 3.81, 1.5 mm², Nombre de pôles: 4, PUSH IN avec actionneur, Raccordement soudé THT/TH | 747 | G | 3811.5 | CCM | 330 | 330 | 35 | MM | 42 |  |  | https://eshop.weidmueller.com/p/1875340000
1875350000 | LSF-SMT 3.81/05/180 1.5SN BK RL | 237.36 | 100 | 175 | 175 | PCE | P300 | PCB-terminals up to 1,5 qmm standard | PL | Composants sur CI | PL32 | Blocs de jonction pour CI pas > 10mm | 4032248465361 | 85369010 | DE | Bloc de jonction pour circuit imprimé, 160 V, 17.5 A, Pas en mm: 3.81, 1.5 mm², Nombre de pôles: 5, PUSH IN avec actionneur, Raccordement soudé THT/TH | 878 | G | 4901 | CCM | 330 | 330 | 45 | MM | 42 |  |  | https://eshop.weidmueller.com/p/1875350000
1875360000 | LSF-SMT 3.81/06/180 1.5SN BK RL | 269.75 | 100 | 175 | 175 | PCE | P300 | PCB-terminals up to 1,5 qmm standard | PL | Composants sur CI | PL32 | Blocs de jonction pour CI pas > 10mm | 4032248465378 | 85369010 | DE | Bloc de jonction pour circuit imprimé, 160 V, 17.5 A, Pas en mm: 3.81, 1.5 mm², Nombre de pôles: 6, PUSH IN avec actionneur, Raccordement soudé THT/TH | 962 | G | 5915.55 | CCM | 349 | 339 | 50 | MM | 42 |  |  | https://eshop.weidmueller.com/p/1875360000
1875370000 | LSF-SMT 3.81/07/180 1.5SN BK RL | 302.14 | 100 | 175 | 175 | PCE | P300 | PCB-terminals up to 1,5 qmm standard | PL | Composants sur CI | PL32 | Blocs de jonction pour CI pas > 10mm | 4032248465385 | 85369010 | DE | Bloc de jonction pour circuit imprimé, 160 V, 17.5 A, Pas en mm: 3.81, 1.5 mm², Nombre de pôles: 7, PUSH IN avec actionneur, Raccordement soudé THT/TH | 1061 | G | 8575 | CCM | 350 | 350 | 70 | MM | 42 |  |  | https://eshop.weidmueller.com/p/1875370000
1875380000 | LSF-SMT 3.81/08/180 1.5SN BK RL | 334.58 | 100 | 175 | 175 | PCE | P300 | PCB-terminals up to 1,5 qmm standard | PL | Composants sur CI | PL32 | Blocs de jonction pour CI pas > 10mm | 4032248465392 | 85369010 | DE | Bloc de jonction pour circuit imprimé, 160 V, 17.5 A, Pas en mm: 3.81, 1.5 mm², Nombre de pôles: 8, PUSH IN avec actionneur, Raccordement soudé THT/TH | 1152 | G | 5445 | CCM | 330 | 330 | 50 | MM | 42 |  |  | https://eshop.weidmueller.com/p/1875380000
1875390000 | LSF-SMT 3.81/09/180 1.5SN BK RL | 367 | 100 | 175 | 175 | PCE | P300 | PCB-terminals up to 1,5 qmm standard | PL | Composants sur CI | PL32 | Blocs de jonction pour CI pas > 10mm | 4032248465408 | 85369010 | DE | Bloc de jonction pour circuit imprimé, 160 V, 17.5 A, Pas en mm: 3.81, 1.5 mm², Nombre de pôles: 9, PUSH IN avec actionneur, Raccordement soudé THT/TH | 1568 | G | 377 | CCM | 155 | 64 | 38 | MM | 42 |  |  | https://eshop.weidmueller.com/p/1875390000
1875400000 | LSF-SMT 3.81/10/180 1.5SN BK RL | 399.45 | 100 | 175 | 175 | PCE | P300 | PCB-terminals up to 1,5 qmm standard | PL | Composants sur CI | PL32 | Blocs de jonction pour CI pas > 10mm | 4032248465415 | 85369010 | DE | Bloc de jonction pour circuit imprimé, 160 V, 17.5 A, Pas en mm: 3.81, 1.5 mm², Nombre de pôles: 10, PUSH IN avec actionneur, Raccordement soudé THT/T | 1371 | G | 6534 | CCM | 330 | 330 | 60 | MM | 42 |  |  | https://eshop.weidmueller.com/p/1875400000
1875410000 | LSF-SMT 3.81/11/180 1.5SN BK RL | 431.86 | 100 | 175 | 175 | PCE | P300 | PCB-terminals up to 1,5 qmm standard | PL | Composants sur CI | PL32 | Blocs de jonction pour CI pas > 10mm | 4032248465422 | 85369010 | DE | Bloc de jonction pour circuit imprimé, 160 V, 17.5 A, Pas en mm: 3.81, 1.5 mm², Nombre de pôles: 11, PUSH IN avec actionneur, Raccordement soudé THT/T | 1819 | G | 377 | CCM | 155 | 64 | 38 | MM | 42 |  |  | https://eshop.weidmueller.com/p/1875410000
1875420000 | BLL 5.08/03/90FI 3.2SN BK BX | 216.09 | 100 | 72 | 72 | PCE | P311 | PCB-connectors 5 pin pitch | PL | Composants sur CI | PL30 | Connecteurs pour CI pas < 5mm | 4032248465439 | 85366930 | RO | Connecteur PCB (raccordement sur platine), 320 V, 23 A, Pas en mm: 5.08, Nombre de pôles: 3, Raccordement soudé THT, Boîte | 356 | G | 1566 | CCM | 349 | 136 | 33 | MM | 56 |  |  | https://eshop.weidmueller.com/p/1875420000
1875430000 | LSF-SMT 7.50/03/90 3.5SN BK RL | 175.79 | 100 | 265 | 265 | PCE | P300 | PCB-terminals up to 1,5 qmm standard | PL | Composants sur CI | PL32 | Blocs de jonction pour CI pas > 10mm | 4032248465620 | 85369010 | DE | Bloc de jonction pour circuit imprimé, 630 V, 17.5 A, Pas en mm: 7.50, 1.5 mm², Nombre de pôles: 3, PUSH IN avec actionneur, Raccordement soudé THT/TH | 952 | G | 5445 | CCM | 330 | 330 | 50 | MM | 42 |  |  | https://eshop.weidmueller.com/p/1875430000
1875440000 | LSF-SMT 7.50/03/90 1.5SN BK RL | 175.79 | 100 | 265 | 265 | PCE | P300 | PCB-terminals up to 1,5 qmm standard | PL | Composants sur CI | PL32 | Blocs de jonction pour CI pas > 10mm | 4032248465637 | 85369010 | DE | Bloc de jonction pour circuit imprimé, 630 V, 17.5 A, Pas en mm: 7.50, 1.5 mm², Nombre de pôles: 3, PUSH IN avec actionneur, Raccordement soudé THT/TH | 950 | G | 5445 | CCM | 330 | 330 | 50 | MM | 42 |  |  | https://eshop.weidmueller.com/p/1875440000
1875450000 | LSF-SMT 7.50/03/180 3.5SN BK RL | 187.93 | 100 | 175 | 175 | PCE | P300 | PCB-terminals up to 1,5 qmm standard | PL | Composants sur CI | PL32 | Blocs de jonction pour CI pas > 10mm | 4032248465644 | 85369010 | DE | Bloc de jonction pour circuit imprimé, 630 V, 17.5 A, Pas en mm: 7.50, 1.5 mm², Nombre de pôles: 3, PUSH IN avec actionneur, Raccordement soudé THT/TH | 751 | G | 8131.266 | CCM | 351 | 351 | 66 | MM | 42 |  |  | https://eshop.weidmueller.com/p/1875450000
1875460000 | LSF-SMT 7.50/03/180 1.5SN BK RL | 187.93 | 100 | 175 | 175 | PCE | P300 | PCB-terminals up to 1,5 qmm standard | PL | Composants sur CI | PL32 | Blocs de jonction pour CI pas > 10mm | 4032248465651 | 85369010 | DE | Bloc de jonction pour circuit imprimé, 630 V, 17.5 A, Pas en mm: 7.50, 1.5 mm², Nombre de pôles: 3, PUSH IN avec actionneur, Raccordement soudé THT/TH | 838 | G | 377 | CCM | 155 | 64 | 38 | MM | 42 |  |  | https://eshop.weidmueller.com/p/1875460000
1875470000 | LSF-SMT 7.50/02/90 3.5SN BK RL | 138.21 | 100 | 265 | 265 | PCE | P300 | PCB-terminals up to 1,5 qmm standard | PL | Composants sur CI | PL32 | Blocs de jonction pour CI pas > 10mm | 4032248465668 | 85369010 | DE | Bloc de jonction pour circuit imprimé, 630 V, 17.5 A, Pas en mm: 7.50, 1.5 mm², Nombre de pôles: 2, PUSH IN avec actionneur, Raccordement soudé THT/TH | 807 | G | 377 | CCM | 155 | 64 | 38 | MM | 42 |  |  | https://eshop.weidmueller.com/p/1875470000
1875480000 | LSF-SMT 7.50/02/90 1.5SN BK RL | 138.21 | 100 | 265 | 265 | PCE | P300 | PCB-terminals up to 1,5 qmm standard | PL | Composants sur CI | PL32 | Blocs de jonction pour CI pas > 10mm | 4032248465675 | 85369010 | DE | Bloc de jonction pour circuit imprimé, 630 V, 17.5 A, Pas en mm: 7.50, 1.5 mm², Nombre de pôles: 2, PUSH IN avec actionneur, Raccordement soudé THT/TH | 782 | G | 3811.5 | CCM | 330 | 330 | 35 | MM | 42 |  |  | https://eshop.weidmueller.com/p/1875480000
1875490000 | LSF-SMT 7.50/02/180 3.5SN BK RL | 150.33 | 100 | 175 | 175 | PCE | P300 | PCB-terminals up to 1,5 qmm standard | PL | Composants sur CI | PL32 | Blocs de jonction pour CI pas > 10mm | 4032248465682 | 85369010 | DE | Bloc de jonction pour circuit imprimé, 630 V, 17.5 A, Pas en mm: 7.50, 1.5 mm², Nombre de pôles: 2, PUSH IN avec actionneur, Raccordement soudé THT/TH | 595 | G | 3811.5 | CCM | 330 | 330 | 35 | MM | 42 |  |  | https://eshop.weidmueller.com/p/1875490000
1875500000 | LSF-SMT 7.50/02/180 1.5SN BK RL | 150.33 | 100 | 175 | 175 | PCE | P300 | PCB-terminals up to 1,5 qmm standard | PL | Composants sur CI | PL32 | Blocs de jonction pour CI pas > 10mm | 4032248465699 | 85369010 | DE | Bloc de jonction pour circuit imprimé, 630 V, 17.5 A, Pas en mm: 7.50, 1.5 mm², Nombre de pôles: 2, PUSH IN avec actionneur, Raccordement soudé THT/TH | 590 | G | 377 | CCM | 155 | 64 | 38 | MM | 42 |  |  | https://eshop.weidmueller.com/p/1875500000
1875510000 | LSF-SMT 5.08/08/90 3.5SN BK RL | 322.45 | 100 | 265 | 265 | PCE | P300 | PCB-terminals up to 1,5 qmm standard | PL | Composants sur CI | PL32 | Blocs de jonction pour CI pas > 10mm | 4032248465705 | 85369010 | DE | Bloc de jonction pour circuit imprimé, 320 V, 17.5 A, Pas en mm: 5.08, 1.5 mm², Nombre de pôles: 8, PUSH IN avec bouton d'actionnement, Raccordement s | 1771 | G | 10368 | CCM | 360 | 360 | 80 | MM | 42 |  |  | https://eshop.weidmueller.com/p/1875510000
1875520000 | LSF-SMT 5.08/08/90 1.5SN BK RL | 322.45 | 100 | 265 | 265 | PCE | P300 | PCB-terminals up to 1,5 qmm standard | PL | Composants sur CI | PL32 | Blocs de jonction pour CI pas > 10mm | 4032248465811 | 85369010 | DE | Bloc de jonction pour circuit imprimé, 320 V, 17.5 A, Pas en mm: 5.08, 1.5 mm², Nombre de pôles: 8, PUSH IN avec bouton d'actionnement, Raccordement s | 1486 | G | 10368 | CCM | 360 | 360 | 80 | MM | 42 |  |  | https://eshop.weidmueller.com/p/1875520000
1875550000 | LSF-SMT 3.81/02/180 3.5SN BK RL | 140.06 | 100 | 175 | 175 | PCE | P300 | PCB-terminals up to 1,5 qmm standard | PL | Composants sur CI | PL32 | Blocs de jonction pour CI pas > 10mm | 4032248465767 | 85369010 | DE | Bloc de jonction pour circuit imprimé, 160 V, 17.5 A, Pas en mm: 3.81, 1.5 mm², Nombre de pôles: 2, PUSH IN avec actionneur, Raccordement soudé THT/TH | 570 | G | 4356 | CCM | 330 | 330 | 40 | MM | 42 |  |  | https://eshop.weidmueller.com/p/1875550000
1875570000 | LSF-SMT 3.81/03/180 3.5SN BK RL | 172.48 | 100 | 175 | 175 | PCE | P300 | PCB-terminals up to 1,5 qmm standard | PL | Composants sur CI | PL32 | Blocs de jonction pour CI pas > 10mm | 4032248465798 | 85369010 | DE | Bloc de jonction pour circuit imprimé, 160 V, 17.5 A, Pas en mm: 3.81, 1.5 mm², Nombre de pôles: 3, PUSH IN avec actionneur, Raccordement soudé THT/TH | 661 | G | 3811.5 | CCM | 330 | 330 | 35 | MM | 42 |  |  | https://eshop.weidmueller.com/p/1875570000
1875580000 | LSF-SMT 5.08/08/180 3.5SN BK RL | 334.58 | 100 | 175 | 175 | PCE | P300 | PCB-terminals up to 1,5 qmm standard | PL | Composants sur CI | PL32 | Blocs de jonction pour CI pas > 10mm | 4032248465828 | 85369010 | DE | Bloc de jonction pour circuit imprimé, 320 V, 17.5 A, Pas en mm: 5.08, 1.5 mm², Nombre de pôles: 8, PUSH IN avec actionneur, Raccordement soudé THT/TH | 1310 | G | 8179.584 | CCM | 358 | 336 | 68 | MM | 42 |  |  | https://eshop.weidmueller.com/p/1875580000
1875590000 | LSF-SMT 3.81/04/180 3.5SN BK RL | 204.91 | 100 | 175 | 175 | PCE | P300 | PCB-terminals up to 1,5 qmm standard | PL | Composants sur CI | PL32 | Blocs de jonction pour CI pas > 10mm | 4032248465804 | 85369010 | DE | Bloc de jonction pour circuit imprimé, 160 V, 17.5 A, Pas en mm: 3.81, 1.5 mm², Nombre de pôles: 4, PUSH IN avec actionneur, Raccordement soudé THT/TH | 744 | G | 4671.24 | CCM | 335 | 332 | 42 | MM | 42 |  |  | https://eshop.weidmueller.com/p/1875590000
1875610000 | LSF-SMT 5.08/08/180 1.5SN BK RL | 322.45 | 100 | 175 | 175 | PCE | P300 | PCB-terminals up to 1,5 qmm standard | PL | Composants sur CI | PL32 | Blocs de jonction pour CI pas > 10mm | 4032248465835 | 85369010 | DE | Bloc de jonction pour circuit imprimé, 320 V, 17.5 A, Pas en mm: 5.08, 1.5 mm², Nombre de pôles: 8, PUSH IN avec actionneur, Raccordement soudé THT/TH | 1304 | G | 7772.864 | CCM | 362 | 352 | 61 | MM | 42 |  |  | https://eshop.weidmueller.com/p/1875610000
1875620000 | HDC HA 16 MC 17 - 32 | 18.1 | 1 | 1 | 1 | PCE | P201 | Heavy duty connectors | PB | Connecteurs Etanches/composants passifs | PB72 | CIE Connecteurs industriels étanches | 4032248465927 | 85366990 | CN | Insert de contact (connecteurs débrochables industriels), Mâle, 250 V, 16 A, Nombre de pôles: 16, Raccordement à sertir, Taille de construction: 5 | 34 | G | 118.272 | CCM | 77 | 48 | 32 | MM | 84 |  |  | https://eshop.weidmueller.com/p/1875620000
1875650000 | LSF-SMT 3.81/05/180 3.5SN BK RL | 237.36 | 100 | 175 | 175 | PCE | P300 | PCB-terminals up to 1,5 qmm standard | PL | Composants sur CI | PL32 | Blocs de jonction pour CI pas > 10mm | 4032248465941 | 85369010 | DE | Bloc de jonction pour circuit imprimé, 160 V, 17.5 A, Pas en mm: 3.81, 1.5 mm², Nombre de pôles: 5, PUSH IN avec actionneur, Raccordement soudé THT/TH | 883 | G | 4900.5 | CCM | 330 | 330 | 45 | MM | 42 |  |  | https://eshop.weidmueller.com/p/1875650000
1875670000 | LSF-SMT 3.81/06/180 3.5SN BK RL | 269.75 | 100 | 175 | 175 | PCE | P300 | PCB-terminals up to 1,5 qmm standard | PL | Composants sur CI | PL32 | Blocs de jonction pour CI pas > 10mm | 4032248465972 | 85369010 | DE | Bloc de jonction pour circuit imprimé, 160 V, 17.5 A, Pas en mm: 3.81, 1.5 mm², Nombre de pôles: 6, PUSH IN avec actionneur, Raccordement soudé THT/TH | 976 | G | 6260.76 | CCM | 341 | 340 | 54 | MM | 42 |  |  | https://eshop.weidmueller.com/p/1875670000
1875680000 | LSF-SMT 3.81/07/180 3.5SN BK RL | 302.14 | 100 | 175 | 175 | PCE | P300 | PCB-terminals up to 1,5 qmm standard | PL | Composants sur CI | PL32 | Blocs de jonction pour CI pas > 10mm | 4032248465989 | 85369010 | DE | Bloc de jonction pour circuit imprimé, 160 V, 17.5 A, Pas en mm: 3.81, 1.5 mm², Nombre de pôles: 7, PUSH IN avec actionneur, Raccordement soudé THT/TH | 1337 | G | 377 | CCM | 155 | 64 | 38 | MM | 42 |  |  | https://eshop.weidmueller.com/p/1875680000
1875690000 | LSF-SMT 5.08/07/90 3.5SN BK RL | 290.06 | 100 | 265 | 265 | PCE | P300 | PCB-terminals up to 1,5 qmm standard | PL | Composants sur CI | PL32 | Blocs de jonction pour CI pas > 10mm | 4032248465859 | 85369010 | DE | Bloc de jonction pour circuit imprimé, 320 V, 17.5 A, Pas en mm: 5.08, 1.5 mm², Nombre de pôles: 7, PUSH IN avec bouton d'actionnement, Raccordement s | 1613 | G | 4500 | CCM | 300 | 300 | 50 | MM | 42 |  |  | https://eshop.weidmueller.com/p/1875690000
1875710000 | LSF-SMT 3.81/08/180 3.5SN BK RL | 334.58 | 100 | 175 | 175 | PCE | P300 | PCB-terminals up to 1,5 qmm standard | PL | Composants sur CI | PL32 | Blocs de jonction pour CI pas > 10mm | 4032248466009 | 85369010 | DE | Bloc de jonction pour circuit imprimé, 160 V, 17.5 A, Pas en mm: 3.81, 1.5 mm², Nombre de pôles: 8, PUSH IN avec actionneur, Raccordement soudé THT/TH | 1169 | G | 7365.75 | CCM | 350 | 345 | 61 | MM | 42 |  |  | https://eshop.weidmueller.com/p/1875710000
1875720000 | LSF-SMT 5.08/07/90 1.5SN BK RL | 290.06 | 100 | 265 | 265 | PCE | P300 | PCB-terminals up to 1,5 qmm standard | PL | Composants sur CI | PL32 | Blocs de jonction pour CI pas > 10mm | 4032248465866 | 85369010 | DE | Bloc de jonction pour circuit imprimé, 320 V, 17.5 A, Pas en mm: 5.08, 1.5 mm², Nombre de pôles: 7, PUSH IN avec bouton d'actionnement, Raccordement s | 1599 | G | 6734 | CCM | 335 | 335 | 60 | MM | 42 |  |  | https://eshop.weidmueller.com/p/1875720000
1875730000 | LSF-SMT 3.81/09/180 3.5SN BK RL | 367 | 100 | 175 | 175 | PCE | P300 | PCB-terminals up to 1,5 qmm standard | PL | Composants sur CI | PL32 | Blocs de jonction pour CI pas > 10mm | 4032248466016 | 85369010 | DE | Bloc de jonction pour circuit imprimé, 160 V, 17.5 A, Pas en mm: 3.81, 1.5 mm², Nombre de pôles: 9, PUSH IN avec actionneur, Raccordement soudé THT/TH | 1300 | G | 7495.23 | CCM | 332 | 332 | 68 | MM | 42 |  |  | https://eshop.weidmueller.com/p/1875730000
1875740000 | HDC HE 16 FP 17-32 | 20.8 | 1 | 1 | 1 | PCE | P201 | Heavy duty connectors | PB | Connecteurs Etanches/composants passifs | PB72 | CIE Connecteurs industriels étanches | 4032248466023 | 85366990 | CN | Insert de contact (connecteurs débrochables industriels), Femelle, 500 V, 16 A, Nombre de pôles: 16, PUSH IN, Taille de construction: 6 | 84 | G | 104.13 | CCM | 85 | 35 | 35 | MM | 7 |  |  | https://eshop.weidmueller.com/p/1875740000
1875750000 | LSF-SMT 5.08/07/180 3.5SN BK RL | 302.14 | 100 | 175 | 175 | PCE | P300 | PCB-terminals up to 1,5 qmm standard | PL | Composants sur CI | PL32 | Blocs de jonction pour CI pas > 10mm | 4032248465873 | 85369010 | DE | Bloc de jonction pour circuit imprimé, 320 V, 17.5 A, Pas en mm: 5.08, 1.5 mm², Nombre de pôles: 7, PUSH IN avec actionneur, Raccordement soudé THT/TH | 1207 | G | 6986.01 | CCM | 333 | 333 | 63 | MM | 42 |  |  | https://eshop.weidmueller.com/p/1875750000
1875760000 | LSF-SMT 3.81/10/180 3.5SN BK RL | 399.45 | 100 | 175 | 175 | PCE | P300 | PCB-terminals up to 1,5 qmm standard | PL | Composants sur CI | PL32 | Blocs de jonction pour CI pas > 10mm | 4032248466030 | 85369010 | DE | Bloc de jonction pour circuit imprimé, 160 V, 17.5 A, Pas en mm: 3.81, 1.5 mm², Nombre de pôles: 10, PUSH IN avec actionneur, Raccordement soudé THT/T | 1772 | G | 377 | CCM | 155 | 64 | 38 | MM | 42 |  |  | https://eshop.weidmueller.com/p/1875760000
1875800000 | HDC HE 16 MP 17-32 | 20.8 | 1 | 1 | 1 | PCE | P201 | Heavy duty connectors | PB | Connecteurs Etanches/composants passifs | PB72 | CIE Connecteurs industriels étanches | 4032248466061 | 85366990 | CN | Insert de contact (connecteurs débrochables industriels), Mâle, 500 V, 16 A, Nombre de pôles: 16, PUSH IN, Taille de construction: 6 | 78 | G | 104.125 | CCM | 85 | 35 | 35 | MM | 7 |  |  | https://eshop.weidmueller.com/p/1875800000
1875810000 | LSF-SMT 3.81/11/180 3.5SN BK RL | 431.86 | 100 | 175 | 175 | PCE | P300 | PCB-terminals up to 1,5 qmm standard | PL | Composants sur CI | PL32 | Blocs de jonction pour CI pas > 10mm | 4032248466078 | 85369010 | DE | Bloc de jonction pour circuit imprimé, 160 V, 17.5 A, Pas en mm: 3.81, 1.5 mm², Nombre de pôles: 11, PUSH IN avec actionneur, Raccordement soudé THT/T | 1819 | G | 377 | CCM | 155 | 64 | 38 | MM | 42 |  |  | https://eshop.weidmueller.com/p/1875810000
1875850000 | HDC HE 24 FP 25-48 | 25.2 | 1 | 1 | 1 | PCE | P201 | Heavy duty connectors | PB | Connecteurs Etanches/composants passifs | PB72 | CIE Connecteurs industriels étanches | 4032248466115 | 85366990 | CN | Insert de contact (connecteurs débrochables industriels), Femelle, 500 V, 16 A, Nombre de pôles: 24, PUSH IN, Taille de construction: 8 | 113 | G | 129.36 | CCM | 112 | 33 | 35 | MM | 7 |  |  | https://eshop.weidmueller.com/p/1875850000
1875890000 | HDC HE 24 MP 25-48 | 25.1 | 1 | 1 | 1 | PCE | P201 | Heavy duty connectors | PB | Connecteurs Etanches/composants passifs | PB72 | CIE Connecteurs industriels étanches | 4032248466153 | 85366990 | CN | Insert de contact (connecteurs débrochables industriels), Mâle, 500 V, 16 A, Nombre de pôles: 24, PUSH IN, Taille de construction: 8 | 104 | G | 132.09 | CCM | 111 | 35 | 34 | MM | 7 |  |  | https://eshop.weidmueller.com/p/1875890000
1875920000 | LSF-SMT 3.81/02/90 3.5SN BK RL | 127.96 | 100 | 265 | 265 | PCE | P300 | PCB-terminals up to 1,5 qmm standard | PL | Composants sur CI | PL32 | Blocs de jonction pour CI pas > 10mm | 4032248466184 | 85369010 | DE | Bloc de jonction pour circuit imprimé, 160 V, 17.5 A, Pas en mm: 3.81, 1.5 mm², Nombre de pôles: 2, PUSH IN avec bouton d'actionnement, Raccordement s | 672 | G | 6508 | CCM | 348 | 340 | 55 | MM | 42 |  |  | https://eshop.weidmueller.com/p/1875920000
1875930000 | LSF-SMT 3.81/03/90 3.5SN BK RL | 160.39 | 100 | 265 | 265 | PCE | P300 | PCB-terminals up to 1,5 qmm standard | PL | Composants sur CI | PL32 | Blocs de jonction pour CI pas > 10mm | 4032248466214 | 85369010 | DE | Bloc de jonction pour circuit imprimé, 160 V, 17.5 A, Pas en mm: 3.81, 1.5 mm², Nombre de pôles: 3, PUSH IN avec bouton d'actionnement, Raccordement s | 946 | G | 377 | CCM | 155 | 64 | 38 | MM | 42 |  |  | https://eshop.weidmueller.com/p/1875930000
1875940000 | LSF-SMT 3.81/04/90 3.5SN BK RL | 192.76 | 100 | 265 | 265 | PCE | P300 | PCB-terminals up to 1,5 qmm standard | PL | Composants sur CI | PL32 | Blocs de jonction pour CI pas > 10mm | 4032248466245 | 85369010 | DE | Bloc de jonction pour circuit imprimé, 160 V, 17.5 A, Pas en mm: 3.81, 1.5 mm², Nombre de pôles: 4, PUSH IN avec bouton d'actionnement, Raccordement s | 1136 | G | 377 | CCM | 155 | 64 | 38 | MM | 42 |  |  | https://eshop.weidmueller.com/p/1875940000
1875950000 | LSF-SMT 3.81/05/90 3.5SN BK RL | 225.18 | 100 | 265 | 265 | PCE | P300 | PCB-terminals up to 1,5 qmm standard | PL | Composants sur CI | PL32 | Blocs de jonction pour CI pas > 10mm | 4032248466252 | 85369010 | DE | Bloc de jonction pour circuit imprimé, 160 V, 17.5 A, Pas en mm: 3.81, 1.5 mm², Nombre de pôles: 5, PUSH IN avec bouton d'actionnement, Raccordement s | 1325 | G | 377 | CCM | 155 | 64 | 38 | MM | 42 |  |  | https://eshop.weidmueller.com/p/1875950000
1875960000 | LSF-SMT 3.81/06/90 3.5SN BK RL | 257.63 | 100 | 265 | 265 | PCE | P300 | PCB-terminals up to 1,5 qmm standard | PL | Composants sur CI | PL32 | Blocs de jonction pour CI pas > 10mm | 4032248466269 | 85369010 | DE | Bloc de jonction pour circuit imprimé, 160 V, 17.5 A, Pas en mm: 3.81, 1.5 mm², Nombre de pôles: 6, PUSH IN avec bouton d'actionnement, Raccordement s | 1282 | G | 6096.33 | CCM | 337 | 335 | 54 | MM | 42 |  |  | https://eshop.weidmueller.com/p/1875960000
1875970000 | LSF-SMT 3.81/07/90 3.5SN BK RL | 290.06 | 100 | 265 | 265 | PCE | P300 | PCB-terminals up to 1,5 qmm standard | PL | Composants sur CI | PL32 | Blocs de jonction pour CI pas > 10mm | 4032248466283 | 85369010 | DE | Bloc de jonction pour circuit imprimé, 160 V, 17.5 A, Pas en mm: 3.81, 1.5 mm², Nombre de pôles: 7, PUSH IN avec bouton d'actionnement, Raccordement s | 1843 | G | 377 | CCM | 155 | 64 | 38 | MM | 42 |  |  | https://eshop.weidmueller.com/p/1875970000
1875980000 | LSF-SMT 3.81/08/90 3.5SN BK RL | 322.45 | 100 | 265 | 265 | PCE | P300 | PCB-terminals up to 1,5 qmm standard | PL | Composants sur CI | PL32 | Blocs de jonction pour CI pas > 10mm | 4032248466313 | 85369010 | DE | Bloc de jonction pour circuit imprimé, 160 V, 17.5 A, Pas en mm: 3.81, 1.5 mm², Nombre de pôles: 8, PUSH IN avec bouton d'actionnement, Raccordement s | 1946 | G | 377 | CCM | 155 | 64 | 38 | MM | 42 |  |  | https://eshop.weidmueller.com/p/1875980000
1875990000 | LSF-SMT 3.81/09/90 3.5SN BK RL | 354.89 | 100 | 265 | 265 | PCE | P300 | PCB-terminals up to 1,5 qmm standard | PL | Composants sur CI | PL32 | Blocs de jonction pour CI pas > 10mm | 4032248466320 | 85369010 | DE | Bloc de jonction pour circuit imprimé, 160 V, 17.5 A, Pas en mm: 3.81, 1.5 mm², Nombre de pôles: 9, PUSH IN avec bouton d'actionnement, Raccordement s | 2185 | G | 377 | CCM | 155 | 64 | 38 | MM | 42 |  |  | https://eshop.weidmueller.com/p/1875990000
1876000000 | LSF-SMT 3.81/10/90 3.5SN BK RL | 387.33 | 100 | 265 | 265 | PCE | P300 | PCB-terminals up to 1,5 qmm standard | PL | Composants sur CI | PL32 | Blocs de jonction pour CI pas > 10mm | 4032248466337 | 85369010 | DE | Bloc de jonction pour circuit imprimé, 160 V, 17.5 A, Pas en mm: 3.81, 1.5 mm², Nombre de pôles: 10, PUSH IN avec bouton d'actionnement, Raccordement | 2494 | G | 377 | CCM | 155 | 64 | 38 | MM | 42 |  |  | https://eshop.weidmueller.com/p/1876000000
1876010000 | LSF-SMT 3.81/11/90 3.5SN BK RL | 419.7 | 100 | 265 | 265 | PCE | P300 | PCB-terminals up to 1,5 qmm standard | PL | Composants sur CI | PL32 | Blocs de jonction pour CI pas > 10mm | 4032248466344 | 85369010 | DE | Bloc de jonction pour circuit imprimé, 160 V, 17.5 A, Pas en mm: 3.81, 1.5 mm², Nombre de pôles: 11, PUSH IN avec bouton d'actionnement, Raccordement | 2565 | G | 377 | CCM | 155 | 64 | 38 | MM | 42 |  |  | https://eshop.weidmueller.com/p/1876010000
1876020000 | LSF-SMT 5.00/02/180 1.5SN BK RL | 140.06 | 100 | 175 | 175 | PCE | P300 | PCB-terminals up to 1,5 qmm standard | PL | Composants sur CI | PL32 | Blocs de jonction pour CI pas > 10mm | 4032248466351 | 85369010 | DE | Bloc de jonction pour circuit imprimé, 320 V, 17.5 A, Pas en mm: 5.00, 1.5 mm², Nombre de pôles: 2, PUSH IN avec actionneur, Raccordement soudé THT/TH | 581 | G | 6953.658 | CCM | 362 | 337 | 57 | MM | 42 |  |  | https://eshop.weidmueller.com/p/1876020000
1876030000 | LSF-SMT 5.00/03/180 1.5SN BK RL | 172.48 | 100 | 175 | 175 | PCE | P300 | PCB-terminals up to 1,5 qmm standard | PL | Composants sur CI | PL32 | Blocs de jonction pour CI pas > 10mm | 4032248466368 | 85369010 | DE | Bloc de jonction pour circuit imprimé, 320 V, 17.5 A, Pas en mm: 5.00, 1.5 mm², Nombre de pôles: 3, PUSH IN avec actionneur, Raccordement soudé THT/TH | 687 | G | 9979.2 | CCM | 360 | 360 | 77 | MM | 42 |  |  | https://eshop.weidmueller.com/p/1876030000
1876040000 | HDC HA 16 FC 17 - 32 | 18.1 | 1 | 1 | 1 | PCE | P201 | Heavy duty connectors | PB | Connecteurs Etanches/composants passifs | PB72 | CIE Connecteurs industriels étanches | 4032248466375 | 85366990 | CN | Insert de contact (connecteurs débrochables industriels), Femelle, 250 V, 16 A, Nombre de pôles: 16, Raccordement à sertir, Taille de construction: 5 | 41 | G | 60.384 | CCM | 74 | 34 | 24 | MM | 35 |  |  | https://eshop.weidmueller.com/p/1876040000
1876050000 | LSF-SMT 5.00/04/180 1.5SN BK RL | 204.91 | 100 | 175 | 175 | PCE | P300 | PCB-terminals up to 1,5 qmm standard | PL | Composants sur CI | PL32 | Blocs de jonction pour CI pas > 10mm | 4032248466382 | 85369010 | DE | Bloc de jonction pour circuit imprimé, 320 V, 17.5 A, Pas en mm: 5.00, 1.5 mm², Nombre de pôles: 4, PUSH IN avec actionneur, Raccordement soudé THT/TH | 826 | G | 6830.04 | CCM | 346 | 329 | 60 | MM | 42 |  |  | https://eshop.weidmueller.com/p/1876050000
1876060000 | LSF-SMT 5.00/05/180 1.5SN BK RL | 237.36 | 100 | 175 | 175 | PCE | P300 | PCB-terminals up to 1,5 qmm standard | PL | Composants sur CI | PL32 | Blocs de jonction pour CI pas > 10mm | 4032248466528 | 85369010 | DE | Bloc de jonction pour circuit imprimé, 320 V, 17.5 A, Pas en mm: 5.00, 1.5 mm², Nombre de pôles: 5, PUSH IN avec actionneur, Raccordement soudé THT/TH | 943 | G | 10368 | CCM | 360 | 360 | 80 | MM | 42 |  |  | https://eshop.weidmueller.com/p/1876060000
1876070000 | LSF-SMT 5.00/06/180 1.5SN BK RL | 269.75 | 100 | 175 | 175 | PCE | P300 | PCB-terminals up to 1,5 qmm standard | PL | Composants sur CI | PL32 | Blocs de jonction pour CI pas > 10mm | 4032248466535 | 85369010 | DE | Bloc de jonction pour circuit imprimé, 320 V, 17.5 A, Pas en mm: 5.00, 1.5 mm², Nombre de pôles: 6, PUSH IN avec actionneur, Raccordement soudé THT/TH | 1053 | G | 8160.064 | CCM | 352 | 346 | 67 | MM | 42 |  |  | https://eshop.weidmueller.com/p/1876070000
1876080000 | LSF-SMT 5.00/07/180 1.5SN BK RL | 302.14 | 100 | 175 | 175 | PCE | P300 | PCB-terminals up to 1,5 qmm standard | PL | Composants sur CI | PL32 | Blocs de jonction pour CI pas > 10mm | 4032248466542 | 85369010 | DE | Bloc de jonction pour circuit imprimé, 320 V, 17.5 A, Pas en mm: 5.00, 1.5 mm², Nombre de pôles: 7, PUSH IN avec actionneur, Raccordement soudé THT/TH | 1430 | G | 377 | CCM | 155 | 64 | 38 | MM | 42 |  |  | https://eshop.weidmueller.com/p/1876080000
1876090000 | LSF-SMT 5.00/08/180 1.5SN BK RL | 334.58 | 100 | 175 | 175 | PCE | P300 | PCB-terminals up to 1,5 qmm standard | PL | Composants sur CI | PL32 | Blocs de jonction pour CI pas > 10mm | 4032248466566 | 85369010 | DE | Bloc de jonction pour circuit imprimé, 320 V, 17.5 A, Pas en mm: 5.00, 1.5 mm², Nombre de pôles: 8, PUSH IN avec actionneur, Raccordement soudé THT/TH | 1251 | G | 11016 | CCM | 360 | 360 | 85 | MM | 42 |  |  | https://eshop.weidmueller.com/p/1876090000
1876100000 | LSF-SMT 5.08/07/180 1.5SN BK RL | 302.14 | 100 | 175 | 175 | PCE | P300 | PCB-terminals up to 1,5 qmm standard | PL | Composants sur CI | PL32 | Blocs de jonction pour CI pas > 10mm | 4032248466580 | 85369010 | DE | Bloc de jonction pour circuit imprimé, 320 V, 17.5 A, Pas en mm: 5.08, 1.5 mm², Nombre de pôles: 7, PUSH IN avec actionneur, Raccordement soudé THT/TH | 1200 | G | 1186 | CCM | 338 | 130 | 27 | MM | 42 |  |  | https://eshop.weidmueller.com/p/1876100000
1876110000 | LSF-SMT 5.00/02/180 3.5SN BK RL | 140.06 | 100 | 175 | 175 | PCE | P300 | PCB-terminals up to 1,5 qmm standard | PL | Composants sur CI | PL32 | Blocs de jonction pour CI pas > 10mm | 4032248466573 | 85369010 | DE | Bloc de jonction pour circuit imprimé, 320 V, 17.5 A, Pas en mm: 5.00, 1.5 mm², Nombre de pôles: 2, PUSH IN avec actionneur, Raccordement soudé THT/TH | 570 | G | 4029 | CCM | 330 | 330 | 37 | MM | 42 |  |  | https://eshop.weidmueller.com/p/1876110000
1876120000 | LSF-SMT 5.08/06/90 3.5SN BK RL | 257.63 | 100 | 265 | 265 | PCE | P300 | PCB-terminals up to 1,5 qmm standard | PL | Composants sur CI | PL32 | Blocs de jonction pour CI pas > 10mm | 4032248466603 | 85369010 | DE | Bloc de jonction pour circuit imprimé, 320 V, 17.5 A, Pas en mm: 5.08, 1.5 mm², Nombre de pôles: 6, PUSH IN avec bouton d'actionnement, Raccordement s | 1458 | G | 5445 | CCM | 330 | 330 | 50 | MM | 42 |  |  | https://eshop.weidmueller.com/p/1876120000
1876130000 | LSF-SMT 5.00/03/180 3.5SN BK RL | 172.48 | 100 | 175 | 175 | PCE | P300 | PCB-terminals up to 1,5 qmm standard | PL | Composants sur CI | PL32 | Blocs de jonction pour CI pas > 10mm | 4032248466597 | 85369010 | DE | Bloc de jonction pour circuit imprimé, 320 V, 17.5 A, Pas en mm: 5.00, 1.5 mm², Nombre de pôles: 3, PUSH IN avec actionneur, Raccordement soudé THT/TH | 682 | G | 4029 | CCM | 330 | 330 | 37 | MM | 42 |  |  | https://eshop.weidmueller.com/p/1876130000
1876140000 | LSF-SMT 5.00/04/180 3.5SN BK RL | 204.91 | 100 | 175 | 175 | PCE | P300 | PCB-terminals up to 1,5 qmm standard | PL | Composants sur CI | PL32 | Blocs de jonction pour CI pas > 10mm | 4032248466610 | 85369010 | DE | Bloc de jonction pour circuit imprimé, 320 V, 17.5 A, Pas en mm: 5.00, 1.5 mm², Nombre de pôles: 4, PUSH IN avec actionneur, Raccordement soudé THT/TH | 825 | G | 9275.925 | CCM | 367 | 337 | 75 | MM | 42 |  |  | https://eshop.weidmueller.com/p/1876140000
1876150000 | LSF-SMT 5.08/06/90 1.5SN BK RL | 257.63 | 100 | 265 | 265 | PCE | P300 | PCB-terminals up to 1,5 qmm standard | PL | Composants sur CI | PL32 | Blocs de jonction pour CI pas > 10mm | 4032248466634 | 85369010 | DE | Bloc de jonction pour circuit imprimé, 320 V, 17.5 A, Pas en mm: 5.08, 1.5 mm², Nombre de pôles: 6, PUSH IN avec bouton d'actionnement, Raccordement s | 1691 | G | 1186 | CCM | 338 | 130 | 27 | MM | 42 |  |  | https://eshop.weidmueller.com/p/1876150000
1876160000 | LSF-SMT 5.00/05/180 3.5SN BK RL | 237.36 | 100 | 175 | 175 | PCE | P300 | PCB-terminals up to 1,5 qmm standard | PL | Composants sur CI | PL32 | Blocs de jonction pour CI pas > 10mm | 4032248466627 | 85369010 | DE | Bloc de jonction pour circuit imprimé, 320 V, 17.5 A, Pas en mm: 5.00, 1.5 mm², Nombre de pôles: 5, PUSH IN avec actionneur, Raccordement soudé THT/TH | 948 | G | 7776 | CCM | 360 | 360 | 60 | MM | 42 |  |  | https://eshop.weidmueller.com/p/1876160000
1876170000 | LSF-SMT 5.08/06/180 3.5SN BK RL | 269.75 | 100 | 175 | 175 | PCE | P300 | PCB-terminals up to 1,5 qmm standard | PL | Composants sur CI | PL32 | Blocs de jonction pour CI pas > 10mm | 4032248466641 | 85369010 | DE | Bloc de jonction pour circuit imprimé, 320 V, 17.5 A, Pas en mm: 5.08, 1.5 mm², Nombre de pôles: 6, PUSH IN avec actionneur, Raccordement soudé THT/TH | 1237 | G | 377 | CCM | 155 | 64 | 38 | MM | 42 |  |  | https://eshop.weidmueller.com/p/1876170000
1876180000 | LSF-SMT 5.08/06/180 1.5SN BK RL | 269.75 | 100 | 175 | 175 | PCE | P300 | PCB-terminals up to 1,5 qmm standard | PL | Composants sur CI | PL32 | Blocs de jonction pour CI pas > 10mm | 4032248466658 | 85369010 | DE | Bloc de jonction pour circuit imprimé, 320 V, 17.5 A, Pas en mm: 5.08, 1.5 mm², Nombre de pôles: 6, PUSH IN avec actionneur, Raccordement soudé THT/TH | 1048 | G | 6449.094 | CCM | 346 | 327 | 57 | MM | 42 |  |  | https://eshop.weidmueller.com/p/1876180000
1876190000 | LSF-SMT 5.08/05/90 3.5SN BK RL | 225.18 | 100 | 265 | 265 | PCE | P300 | PCB-terminals up to 1,5 qmm standard | PL | Composants sur CI | PL32 | Blocs de jonction pour CI pas > 10mm | 4032248466665 | 85369010 | DE | Bloc de jonction pour circuit imprimé, 320 V, 17.5 A, Pas en mm: 5.08, 1.5 mm², Nombre de pôles: 5, PUSH IN avec bouton d'actionnement, Raccordement s | 1302 | G | 6534 | CCM | 330 | 330 | 60 | MM | 42 |  |  | https://eshop.weidmueller.com/p/1876190000
1876200000 | LSF-SMT 5.00/06/180 3.5SN BK RL | 269.75 | 100 | 175 | 175 | PCE | P300 | PCB-terminals up to 1,5 qmm standard | PL | Composants sur CI | PL32 | Blocs de jonction pour CI pas > 10mm | 4032248466672 | 85369010 | DE | Bloc de jonction pour circuit imprimé, 320 V, 17.5 A, Pas en mm: 5.00, 1.5 mm², Nombre de pôles: 6, PUSH IN avec actionneur, Raccordement soudé THT/TH | 1060 | G | 4900.5 | CCM | 330 | 330 | 45 | MM | 42 |  |  | https://eshop.weidmueller.com/p/1876200000
1876210000 | LSF-SMT 5.08/05/90 1.5SN BK RL | 225.18 | 100 | 265 | 265 | PCE | P300 | PCB-terminals up to 1,5 qmm standard | PL | Composants sur CI | PL32 | Blocs de jonction pour CI pas > 10mm | 4032248466689 | 85369010 | DE | Bloc de jonction pour circuit imprimé, 320 V, 17.5 A, Pas en mm: 5.08, 1.5 mm², Nombre de pôles: 5, PUSH IN avec bouton d'actionnement, Raccordement s | 1291 | G | 6534 | CCM | 330 | 330 | 60 | MM | 42 |  |  | https://eshop.weidmueller.com/p/1876210000
1876220000 | LSF-SMT 5.00/07/180 3.5SN BK RL | 302.14 | 100 | 175 | 175 | PCE | P300 | PCB-terminals up to 1,5 qmm standard | PL | Composants sur CI | PL32 | Blocs de jonction pour CI pas > 10mm | 4032248466696 | 85369010 | DE | Bloc de jonction pour circuit imprimé, 320 V, 17.5 A, Pas en mm: 5.00, 1.5 mm², Nombre de pôles: 7, PUSH IN avec actionneur, Raccordement soudé THT/TH | 1210 | G | 6969.6 | CCM | 330 | 330 | 64 | MM | 63 |  |  | https://eshop.weidmueller.com/p/1876220000
1876230000 | LSF-SMT 5.00/08/180 3.5SN BK RL | 334.58 | 100 | 175 | 175 | PCE | P300 | PCB-terminals up to 1,5 qmm standard | PL | Composants sur CI | PL32 | Blocs de jonction pour CI pas > 10mm | 4032248466702 | 85369010 | DE | Bloc de jonction pour circuit imprimé, 320 V, 17.5 A, Pas en mm: 5.00, 1.5 mm², Nombre de pôles: 8, PUSH IN avec actionneur, Raccordement soudé THT/TH | 1550 | G | 377 | CCM | 155 | 64 | 38 | MM | 42 |  |  | https://eshop.weidmueller.com/p/1876230000
1876240000 | LSF-SMT 5.00/02/90 1.5SN BK RL | 127.96 | 100 | 265 | 265 | PCE | P300 | PCB-terminals up to 1,5 qmm standard | PL | Composants sur CI | PL32 | Blocs de jonction pour CI pas > 10mm | 4032248466719 | 85369010 | DE | Bloc de jonction pour circuit imprimé, 320 V, 17.5 A, Pas en mm: 5.00, 1.5 mm², Nombre de pôles: 2, PUSH IN avec bouton d'actionnement, Raccordement s | 678 | G | 4299 | CCM | 332 | 332 | 39 | MM | 42 |  |  | https://eshop.weidmueller.com/p/1876240000
1876250000 | LSF-SMT 5.08/05/180 3.5SN BK RL | 237.36 | 100 | 175 | 175 | PCE | P300 | PCB-terminals up to 1,5 qmm standard | PL | Composants sur CI | PL32 | Blocs de jonction pour CI pas > 10mm | 4032248466726 | 85369010 | DE | Bloc de jonction pour circuit imprimé, 320 V, 17.5 A, Pas en mm: 5.08, 1.5 mm², Nombre de pôles: 5, PUSH IN avec actionneur, Raccordement soudé THT/TH | 942 | G | 5655.339 | CCM | 333 | 333 | 51 | MM | 42 |  |  | https://eshop.weidmueller.com/p/1876250000
1876260000 | LSF-SMT 5.00/03/90 1.5SN BK RL | 160.39 | 100 | 265 | 265 | PCE | P300 | PCB-terminals up to 1,5 qmm standard | PL | Composants sur CI | PL32 | Blocs de jonction pour CI pas > 10mm | 4032248466733 | 85369010 | DE | Bloc de jonction pour circuit imprimé, 320 V, 17.5 A, Pas en mm: 5.00, 1.5 mm², Nombre de pôles: 3, PUSH IN avec bouton d'actionnement, Raccordement s | 843 | G | 3811.5 | CCM | 330 | 330 | 35 | MM | 42 |  |  | https://eshop.weidmueller.com/p/1876260000
1876270000 | LSF-SMT 5.00/04/90 1.5SN BK RL | 192.76 | 100 | 265 | 265 | PCE | P300 | PCB-terminals up to 1,5 qmm standard | PL | Composants sur CI | PL32 | Blocs de jonction pour CI pas > 10mm | 4032248466740 | 85369010 | DE | Bloc de jonction pour circuit imprimé, 320 V, 17.5 A, Pas en mm: 5.00, 1.5 mm², Nombre de pôles: 4, PUSH IN avec bouton d'actionnement, Raccordement s | 1051 | G | 7399.7 | CCM | 350 | 341 | 62 | MM | 42 |  |  | https://eshop.weidmueller.com/p/1876270000
1876280000 | LSF-SMT 5.00/05/90 1.5SN BK RL | 225.18 | 100 | 265 | 265 | PCE | P300 | PCB-terminals up to 1,5 qmm standard | PL | Composants sur CI | PL32 | Blocs de jonction pour CI pas > 10mm | 4032248466757 | 85369010 | DE | Bloc de jonction pour circuit imprimé, 320 V, 17.5 A, Pas en mm: 5.00, 1.5 mm², Nombre de pôles: 5, PUSH IN avec bouton d'actionnement, Raccordement s | 1543 | G | 11016 | CCM | 360 | 360 | 85 | MM | 42 |  |  | https://eshop.weidmueller.com/p/1876280000
1876290000 | LSF-SMT 5.08/05/180 1.5SN BK RL | 237.36 | 100 | 175 | 175 | PCE | P300 | PCB-terminals up to 1,5 qmm standard | PL | Composants sur CI | PL32 | Blocs de jonction pour CI pas > 10mm | 4032248466764 | 85369010 | DE | Bloc de jonction pour circuit imprimé, 320 V, 17.5 A, Pas en mm: 5.08, 1.5 mm², Nombre de pôles: 5, PUSH IN avec actionneur, Raccordement soudé THT/TH | 934 | G | 8579.116 | CCM | 343 | 338 | 74 | MM | 70 |  |  | https://eshop.weidmueller.com/p/1876290000
1876300000 | LSF-SMT 5.00/06/90 1.5SN BK RL | 257.63 | 100 | 265 | 265 | PCE | P300 | PCB-terminals up to 1,5 qmm standard | PL | Composants sur CI | PL32 | Blocs de jonction pour CI pas > 10mm | 4032248466771 | 85369010 | DE | Bloc de jonction pour circuit imprimé, 320 V, 17.5 A, Pas en mm: 5.00, 1.5 mm², Nombre de pôles: 6, PUSH IN avec bouton d'actionnement, Raccordement s | 1378 | G | 5336 | CCM | 330 | 330 | 49 | MM | 42 |  |  | https://eshop.weidmueller.com/p/1876300000
1876310000 | LSF-SMT 5.08/04/90 3.5SN BK RL | 192.76 | 100 | 265 | 265 | PCE | P300 | PCB-terminals up to 1,5 qmm standard | PL | Composants sur CI | PL32 | Blocs de jonction pour CI pas > 10mm | 4032248466788 | 85369010 | DE | Bloc de jonction pour circuit imprimé, 320 V, 17.5 A, Pas en mm: 5.08, 1.5 mm², Nombre de pôles: 4, PUSH IN avec bouton d'actionnement, Raccordement s | 1078 | G | 11016 | CCM | 360 | 360 | 85 | MM | 42 |  |  | https://eshop.weidmueller.com/p/1876310000
1876320000 | TM-I 30 MC SDR | 47.9 | 100 | 60 | 60 | PCE | P175 | Multicard markers | PI | Produits d'Installation | PI81 | Systèmes d'impression | 4032248466436 | 39269097 | DE | Système de codage des câbles, selon demande du client, Diamètre extérieur du conducteur:1.3 - 35 mm, Nécessite M-Print PRO File, Polyamide 66, -40...1 | 49 | G | 844.025 | CCM | 265 | 91 | 35 | MM | 7 |  |  | https://eshop.weidmueller.com/p/1876320000
1876330000 | LSF-SMT 5.00/07/90 1.5SN BK RL | 290.06 | 100 | 265 | 265 | PCE | P300 | PCB-terminals up to 1,5 qmm standard | PL | Composants sur CI | PL32 | Blocs de jonction pour CI pas > 10mm | 4032248466795 | 85369010 | DE | Bloc de jonction pour circuit imprimé, 320 V, 17.5 A, Pas en mm: 5.00, 1.5 mm², Nombre de pôles: 7, PUSH IN avec bouton d'actionnement, Raccordement s | 1977 | G | 377 | CCM | 155 | 64 | 38 | MM | 42 |  |  | https://eshop.weidmueller.com/p/1876330000
1876340000 | SL-SMT 5.08HC/02/270GH 1.5SN BK BX | 105.22 | 100 | 100 | 100 | PCE | P311 | PCB-connectors 5 pin pitch | PL | Composants sur CI | PL30 | Connecteurs pour CI pas < 5mm | 4032248466818 | 85366930 | RO | Connecteur PCB (raccordement sur platine), 320 V, 27.5 A, Pas en mm: 5.08, Nombre de pôles: 2, Raccordement soudé THT/THR, Boîte | 167 | G | 450 | CCM | 125 | 90 | 40 | MM | 56 |  |  | https://eshop.weidmueller.com/p/1876340000
1876350000 | LSF-SMT 5.00/08/90 1.5SN BK RL | 322.45 | 100 | 265 | 265 | PCE | P300 | PCB-terminals up to 1,5 qmm standard | PL | Composants sur CI | PL32 | Blocs de jonction pour CI pas > 10mm | 4032248466801 | 85369010 | DE | Bloc de jonction pour circuit imprimé, 320 V, 17.5 A, Pas en mm: 5.00, 1.5 mm², Nombre de pôles: 8, PUSH IN avec bouton d'actionnement, Raccordement s | 1758 | G | 11990 | CCM | 365 | 365 | 90 | MM | 42 |  |  | https://eshop.weidmueller.com/p/1876350000
1876360000 | LSF-SMT 5.08/04/180 3.5SN BK RL | 204.91 | 100 | 175 | 175 | PCE | P300 | PCB-terminals up to 1,5 qmm standard | PL | Composants sur CI | PL32 | Blocs de jonction pour CI pas > 10mm | 4032248466825 | 85369010 | DE | Bloc de jonction pour circuit imprimé, 320 V, 17.5 A, Pas en mm: 5.08, 1.5 mm², Nombre de pôles: 4, PUSH IN avec actionneur, Raccordement soudé THT/TH | 835 | G | 9175.176 | CCM | 353 | 342 | 76 | MM | 42 |  |  | https://eshop.weidmueller.com/p/1876360000
1876370000 | TM-I 30 MC NE GE | 17.6 | 100 | 300 | 300 | PCE | P175 | Multicard markers | PI | Produits d'Installation | PI82 | Borniers d'installation | 4032248466443 | 39269097 | DE | Système de codage des câbles, jaune, Diamètre extérieur du conducteur:1.3 - 35 mm, vierge, Polyamide 66, -40...100 °C | 116 | G | 793 | CCM | 265 | 88 | 34 | MM | 7 |  |  | https://eshop.weidmueller.com/p/1876370000
1876380000 | TM-I 30 MC NE RT | 17.6 | 100 | 300 | 300 | PCE | P175 | Multicard markers | PI | Produits d'Installation | PI82 | Borniers d'installation | 4032248466474 | 39269097 | DE | Système de codage des câbles, Rouge, Diamètre extérieur du conducteur:1.3 - 35 mm, vierge, Polyamide 66, -40...100 °C | 115 | G | 787 | CCM | 266 | 87 | 34 | MM | 21 |  |  | https://eshop.weidmueller.com/p/1876380000
1876390000 | TM-I 30 MC NE WS | 11.6037 | 100 | 300 | 300 | PCE | P175 | Multicard markers | PI | Produits d'Installation | PI82 | Borniers d'installation | 4032248466450 | 39269097 | DE | Système de codage des câbles, blanc, Diamètre extérieur du conducteur:1.3 - 35 mm, vierge, Polyamide 66, -40...100 °C | 116 | G | 773 | CCM | 266 | 88 | 33 | MM | 7 |  |  | https://eshop.weidmueller.com/p/1876390000
1876400000 | TM-I 30 MC NE BL | 17.6 | 100 | 300 | 300 | PCE | P175 | Multicard markers | PI | Produits d'Installation | PI82 | Borniers d'installation | 4032248466467 | 39269097 | DE | Système de codage des câbles, bleu, Diamètre extérieur du conducteur:1.3 - 35 mm, vierge, Polyamide 66, -40...100 °C | 113 | G | 793 | CCM | 264 | 91 | 33 | MM | 21 |  |  | https://eshop.weidmueller.com/p/1876400000
1876410000 | LSF-SMT 5.08/04/180 1.5SN BK RL | 204.91 | 100 | 175 | 175 | PCE | P300 | PCB-terminals up to 1,5 qmm standard | PL | Composants sur CI | PL32 | Blocs de jonction pour CI pas > 10mm | 4032248466832 | 85369010 | DE | Bloc de jonction pour circuit imprimé, 320 V, 17.5 A, Pas en mm: 5.08, 1.5 mm², Nombre de pôles: 4, PUSH IN avec actionneur, Raccordement soudé THT/TH | 831 | G | 5336 | CCM | 330 | 330 | 49 | MM | 70 |  |  | https://eshop.weidmueller.com/p/1876410000
1876420000 | LSF-SMT 5.08/03/90 3.5SN BK RL | 160.39 | 100 | 265 | 265 | PCE | P300 | PCB-terminals up to 1,5 qmm standard | PL | Composants sur CI | PL32 | Blocs de jonction pour CI pas > 10mm | 4032248466849 | 85369010 | DE | Bloc de jonction pour circuit imprimé, 320 V, 17.5 A, Pas en mm: 5.08, 1.5 mm², Nombre de pôles: 3, PUSH IN avec bouton d'actionnement, Raccordement s | 859 | G | 4054 | CCM | 331 | 331 | 37 | MM | 42 |  |  | https://eshop.weidmueller.com/p/1876420000
1876430000 | LSF-SMT 5.00/02/90 3.5SN BK RL | 127.96 | 100 | 265 | 265 | PCE | P300 | PCB-terminals up to 1,5 qmm standard | PL | Composants sur CI | PL32 | Blocs de jonction pour CI pas > 10mm | 4032248466856 | 85369010 | DE | Bloc de jonction pour circuit imprimé, 320 V, 17.5 A, Pas en mm: 5.00, 1.5 mm², Nombre de pôles: 2, PUSH IN avec bouton d'actionnement, Raccordement s | 690 | G | 4029 | CCM | 330 | 330 | 37 | MM | 42 |  |  | https://eshop.weidmueller.com/p/1876430000
1876440000 | LSF-SMT 5.08/03/90 1.5SN BK RL | 160.39 | 100 | 265 | 265 | PCE | P300 | PCB-terminals up to 1,5 qmm standard | PL | Composants sur CI | PL32 | Blocs de jonction pour CI pas > 10mm | 4032248466863 | 85369010 | DE | Bloc de jonction pour circuit imprimé, 320 V, 17.5 A, Pas en mm: 5.08, 1.5 mm², Nombre de pôles: 3, PUSH IN avec bouton d'actionnement, Raccordement s | 849 | G | 3811.5 | CCM | 330 | 330 | 35 | MM | 42 |  |  | https://eshop.weidmueller.com/p/1876440000
1876450000 | LSF-SMT 5.08/03/180 3.5SN BK RL | 172.48 | 100 | 175 | 175 | PCE | P300 | PCB-terminals up to 1,5 qmm standard | PL | Composants sur CI | PL32 | Blocs de jonction pour CI pas > 10mm | 4032248466870 | 85369010 | DE | Bloc de jonction pour circuit imprimé, 320 V, 17.5 A, Pas en mm: 5.08, 1.5 mm², Nombre de pôles: 3, PUSH IN avec actionneur, Raccordement soudé THT/TH | 689 | G | 3811.5 | CCM | 330 | 330 | 35 | MM | 42 |  |  | https://eshop.weidmueller.com/p/1876450000
1876460000 | LSF-SMT 5.08/03/180 1.5SN BK RL | 172.48 | 100 | 175 | 175 | PCE | P300 | PCB-terminals up to 1,5 qmm standard | PL | Composants sur CI | PL32 | Blocs de jonction pour CI pas > 10mm | 4032248466887 | 85369010 | DE | Bloc de jonction pour circuit imprimé, 320 V, 17.5 A, Pas en mm: 5.08, 1.5 mm², Nombre de pôles: 3, PUSH IN avec actionneur, Raccordement soudé THT/TH | 679 | G | 5826.393 | CCM | 339 | 337 | 51 | MM | 42 |  |  | https://eshop.weidmueller.com/p/1876460000
1876470000 | LSF-SMT 5.08/02/90 3.5SN BK RL | 127.96 | 100 | 265 | 265 | PCE | P300 | PCB-terminals up to 1,5 qmm standard | PL | Composants sur CI | PL32 | Blocs de jonction pour CI pas > 10mm | 4032248466894 | 85369010 | DE | Bloc de jonction pour circuit imprimé, 320 V, 17.5 A, Pas en mm: 5.08, 1.5 mm², Nombre de pôles: 2, PUSH IN avec bouton d'actionnement, Raccordement s | 689 | G | 4491.345 | CCM | 335 | 327 | 41 | MM | 42 |  |  | https://eshop.weidmueller.com/p/1876470000
1876480000 | LSF-SMT 5.08/02/90 1.5SN BK RL | 127.96 | 100 | 265 | 265 | PCE | P300 | PCB-terminals up to 1,5 qmm standard | PL | Composants sur CI | PL32 | Blocs de jonction pour CI pas > 10mm | 4032248466900 | 85369010 | DE | Bloc de jonction pour circuit imprimé, 320 V, 17.5 A, Pas en mm: 5.08, 1.5 mm², Nombre de pôles: 2, PUSH IN avec bouton d'actionnement, Raccordement s | 680 | G | 4546.08 | CCM | 330 | 328 | 42 | MM | 42 |  |  | https://eshop.weidmueller.com/p/1876480000
1876490000 | LSF-SMT 5.08/02/180 3.5SN BK RL | 140.06 | 100 | 175 | 175 | PCE | P300 | PCB-terminals up to 1,5 qmm standard | PL | Composants sur CI | PL32 | Blocs de jonction pour CI pas > 10mm | 4032248466917 | 85369010 | DE | Bloc de jonction pour circuit imprimé, 320 V, 17.5 A, Pas en mm: 5.08, 1.5 mm², Nombre de pôles: 2, PUSH IN avec actionneur, Raccordement soudé THT/TH | 573 | G | 4654.363 | CCM | 329 | 329 | 43 | MM | 42 |  |  | https://eshop.weidmueller.com/p/1876490000
1876500000 | LSF-SMT 5.08/02/180 1.5SN BK RL | 140.06 | 100 | 175 | 175 | PCE | P300 | PCB-terminals up to 1,5 qmm standard | PL | Composants sur CI | PL32 | Blocs de jonction pour CI pas > 10mm | 4032248466948 | 85369010 | DE | Bloc de jonction pour circuit imprimé, 320 V, 17.5 A, Pas en mm: 5.08, 1.5 mm², Nombre de pôles: 2, PUSH IN avec actionneur, Raccordement soudé THT/TH | 573 | G | 4355.64 | CCM | 333 | 327 | 40 | MM | 42 |  |  | https://eshop.weidmueller.com/p/1876500000
1876510000 | LSF-SMT 5.00/03/90 3.5SN BK RL | 160.39 | 100 | 265 | 265 | PCE | P300 | PCB-terminals up to 1,5 qmm standard | PL | Composants sur CI | PL32 | Blocs de jonction pour CI pas > 10mm | 4032248466955 | 85369010 | DE | Bloc de jonction pour circuit imprimé, 320 V, 17.5 A, Pas en mm: 5.00, 1.5 mm², Nombre de pôles: 3, PUSH IN avec bouton d'actionnement, Raccordement s | 846 | G | 7183.816 | CCM | 349 | 332 | 62 | MM | 42 |  |  | https://eshop.weidmueller.com/p/1876510000
1876520000 | LSF-SMT 5.00/08/90 3.5SN BK RL | 322.45 | 100 | 265 | 265 | PCE | P300 | PCB-terminals up to 1,5 qmm standard | PL | Composants sur CI | PL32 | Blocs de jonction pour CI pas > 10mm | 4032248466962 | 85369010 | DE | Bloc de jonction pour circuit imprimé, 320 V, 17.5 A, Pas en mm: 5.00, 1.5 mm², Nombre de pôles: 8, PUSH IN avec bouton d'actionnement, Raccordement s | 2159 | G | 377 | CCM | 155 | 64 | 38 | MM | 42 |  |  | https://eshop.weidmueller.com/p/1876520000
1876530000 | LSF-SMT 5.00/04/90 3.5SN BK RL | 192.76 | 100 | 265 | 265 | PCE | P300 | PCB-terminals up to 1,5 qmm standard | PL | Composants sur CI | PL32 | Blocs de jonction pour CI pas > 10mm | 4032248466979 | 85369010 | DE | Bloc de jonction pour circuit imprimé, 320 V, 17.5 A, Pas en mm: 5.00, 1.5 mm², Nombre de pôles: 4, PUSH IN avec bouton d'actionnement, Raccordement s | 1065 | G | 5118 | CCM | 330 | 330 | 47 | MM | 42 |  |  | https://eshop.weidmueller.com/p/1876530000
1876540000 | LSF-SMT 5.00/07/90 3.5SN BK RL | 290.06 | 100 | 265 | 265 | PCE | P300 | PCB-terminals up to 1,5 qmm standard | PL | Composants sur CI | PL32 | Blocs de jonction pour CI pas > 10mm | 4032248466986 | 85369010 | DE | Bloc de jonction pour circuit imprimé, 320 V, 17.5 A, Pas en mm: 5.00, 1.5 mm², Nombre de pôles: 7, PUSH IN avec bouton d'actionnement, Raccordement s | 1618 | G | 9487.2 | CCM | 354 | 335 | 80 | MM | 42 |  |  | https://eshop.weidmueller.com/p/1876540000
1876550000 | LSF-SMT 5.00/05/90 3.5SN BK RL | 225.18 | 100 | 265 | 265 | PCE | P300 | PCB-terminals up to 1,5 qmm standard | PL | Composants sur CI | PL32 | Blocs de jonction pour CI pas > 10mm | 4032248466993 | 85369010 | DE | Bloc de jonction pour circuit imprimé, 320 V, 17.5 A, Pas en mm: 5.00, 1.5 mm², Nombre de pôles: 5, PUSH IN avec bouton d'actionnement, Raccordement s | 1221 | G | 5445 | CCM | 330 | 330 | 50 | MM | 42 |  |  | https://eshop.weidmueller.com/p/1876550000
1876560000 | LSF-SMT 5.00/06/90 3.5SN BK RL | 257.63 | 100 | 265 | 265 | PCE | P300 | PCB-terminals up to 1,5 qmm standard | PL | Composants sur CI | PL32 | Blocs de jonction pour CI pas > 10mm | 4032248467006 | 85369010 | DE | Bloc de jonction pour circuit imprimé, 320 V, 17.5 A, Pas en mm: 5.00, 1.5 mm², Nombre de pôles: 6, PUSH IN avec bouton d'actionnement, Raccordement s | 1387 | G | 5445 | CCM | 330 | 330 | 50 | MM | 42 |  |  | https://eshop.weidmueller.com/p/1876560000
1876570000 | CC 15/17 MC NE WS | 30.5 | 100 | 80 | 80 | PCE | P175 | Multicard markers | PI | Produits d'Installation | PI82 | Borniers d'installation | 4032248466481 | 39269097 | DE | Repérage d’appareils, Largeur: 17 mm, Caractères imprimés: sans, Polyamide 66, blanc, -40...100 °C | 99 | G | 753 | CCM | 265 | 86 | 33 | MM | 7 |  |  | https://eshop.weidmueller.com/p/1876570000
1876580000 | CC 15/17 K MC NE SI | 34.4 | 100 | 80 | 80 | PCE | P175 | Multicard markers | PI | Produits d'Installation | PI82 | Borniers d'installation | 4032248466498 | 39269097 | DE | Repérage d’appareils, Largeur: 17 mm, Caractères imprimés: sans, Polyamide 66, argent, -40...60 °C | 103 | G | 787 | CCM | 266 | 87 | 34 | MM | 21 |  |  | https://eshop.weidmueller.com/p/1876580000
1876590000 | CC 15/17 K MC NE WS | 34.4 | 100 | 80 | 80 | PCE | P175 | Multicard markers | PI | Produits d'Installation | PI82 | Borniers d'installation | 4032248466504 | 39269097 | DE | Repérage d'appareillage, 15 x 17 mm, blanc, adhésif Repères d'appareillages - ClipCard | 102 | G | 793 | CCM | 265 | 88 | 34 | MM | 7 |  |  | https://eshop.weidmueller.com/p/1876590000
1876600000 | CC 15/17 K MC SDR | 70 | 100 | 16 | 16 | PCE | P175 | Multicard markers | PI | Produits d'Installation | PI81 | Systèmes d'impression | 4032248467112 | 39269097 | DE | Repérage d’appareils, Largeur: 17 mm, Caractères imprimés: Nécessite M-Print PRO File, Polyamide 66, selon demande du client, -40...60 °C | 14 | G | 54 | CCM | 3 | 75 | 240 | MM | 7 |  |  | https://eshop.weidmueller.com/p/1876600000
1876610000 | CC 15/17 MC NE SI | 30.5 | 100 | 80 | 80 | PCE | P175 | Multicard markers | PI | Produits d'Installation | PI82 | Borniers d'installation | 4032248467129 | 39269097 | DE | Repérage d’appareils, Largeur: 17 mm, Caractères imprimés: sans, Polyamide 66, argent, -40...100 °C | 99 | G | 834.75 | CCM | 265 | 90 | 35 | MM | 21 |  |  | https://eshop.weidmueller.com/p/1876610000
1876620000 | CC 15/17 MC SDR | 60.1 | 100 | 16 | 16 | PCE | P175 | Multicard markers | PI | Produits d'Installation | PI81 | Systèmes d'impression | 4032248467136 | 39269097 | DE | Repérage d’appareils, Largeur: 17 mm, Caractères imprimés: Nécessite M-Print PRO File, Polyamide 66, selon demande du client, -40...100 °C | 46 | G | 54 | CCM | 3 | 75 | 240 | MM | 7 |  |  | https://eshop.weidmueller.com/p/1876620000
1876630000 | CC 15/27 MC SDR | 63.1 | 100 | 16 | 16 | PCE | P175 | Multicard markers | PI | Produits d'Installation | PI81 | Systèmes d'impression | 4032248467143 | 39269097 | DE | Repérage d’appareils, Largeur: 27 mm, Caractères imprimés: Nécessite M-Print PRO File, Polyamide 66, selon demande du client, -40...100 °C | 27 | G | 106.575 | CCM | 3 | 145 | 245 | MM | 7 |  |  | https://eshop.weidmueller.com/p/1876630000
1876640000 | CC 15/27 K MC NE WS | 38 | 100 | 80 | 80 | PCE | P175 | Multicard markers | PI | Produits d'Installation | PI82 | Borniers d'installation | 4032248467150 | 39269097 | DE | Repérage d'appareillage, 15 x 27 mm, blanc, adhésif Repères d'appareillages - ClipCard | 120 | G | 802 | CCM | 265 | 89 | 34 | MM | 7 |  |  | https://eshop.weidmueller.com/p/1876640000
1876700000 | SL-SMT 5.08HC/05/270FL 3.2SN BK RL | 384.6 | 100 | 350 | 350 | PCE | P311 | PCB-connectors 5 pin pitch | PL | Composants sur CI | PL30 | Connecteurs pour CI pas < 5mm | 4032248467211 | 85366930 | RO | Connecteur PCB (raccordement sur platine), 320 V, 27.5 A, Pas en mm: 5.08, Nombre de pôles: 5, Raccordement soudé THT/THR, Tape | 1606 | G | 7201.2 | CCM | 353 | 340 | 60 | MM | 56 |  |  | https://eshop.weidmueller.com/p/1876700000
1876720000 | SL-SMT 5.08HC/03/270FL 3.2SN BK RL | 279.37 | 100 | 350 | 350 | PCE | P311 | PCB-connectors 5 pin pitch | PL | Composants sur CI | PL30 | Connecteurs pour CI pas < 5mm | 4032248467235 | 85366930 | RO | Connecteur PCB (raccordement sur platine), 320 V, 27.5 A, Pas en mm: 5.08, Nombre de pôles: 3, Raccordement soudé THT/THR, Tape | 1313 | G | 5554 | CCM | 330 | 330 | 51 | MM | 56 |  |  | https://eshop.weidmueller.com/p/1876720000
1876730000 | SL-SMT 5.08HC/02/270FL 3.2SN BK RL | 226.77 | 100 | 350 | 350 | PCE | P311 | PCB-connectors 5 pin pitch | PL | Composants sur CI | PL30 | Connecteurs pour CI pas < 5mm | 4032248467242 | 85366930 | RO | Connecteur PCB (raccordement sur platine), 320 V, 27.5 A, Pas en mm: 5.08, Nombre de pôles: 2, Raccordement soudé THT/THR, Tape | 1130 | G | 5445 | CCM | 330 | 330 | 50 | MM | 56 |  |  | https://eshop.weidmueller.com/p/1876730000
1876750000 | CC 15/27 K MC SDR | 73.1 | 100 | 16 | 16 | PCE | P175 | Multicard markers | PI | Produits d'Installation | PI81 | Systèmes d'impression | 4032248467297 | 39269097 | DE | Repérage d’appareils, Largeur: 27 mm, Caractères imprimés: Nécessite M-Print PRO File, Polyamide 66, selon demande du client, -40...60 °C | 17 | G | 663 | CCM | 30 | 85 | 260 | MM | 7 |  |  | https://eshop.weidmueller.com/p/1876750000
1876760000 | CC 15/27 MC NE SI | 34.4 | 100 | 80 | 80 | PCE | P175 | Multicard markers | PI | Produits d'Installation | PI82 | Borniers d'installation | 4032248467266 | 39269097 | DE | Repérage d’appareils, Largeur: 27 mm, Caractères imprimés: sans, Polyamide 66, argent, -40...100 °C | 112 | G | 799 | CCM | 264 | 89 | 34 | MM | 21 |  |  | https://eshop.weidmueller.com/p/1876760000
1876770000 | CC 15/27 MC NE WS | 34.4 | 100 | 80 | 80 | PCE | P175 | Multicard markers | PI | Produits d'Installation | PI82 | Borniers d'installation | 4032248467273 | 39269097 | DE | Repérage d’appareils, Largeur: 27 mm, Caractères imprimés: sans, Polyamide 66, blanc, -40...100 °C | 115 | G | 786.828 | CCM | 266 | 87 | 34 | MM | 7 |  |  | https://eshop.weidmueller.com/p/1876770000
1876780000 | CC 15/27 K MC NE SI | 38 | 100 | 80 | 80 | PCE | P175 | Multicard markers | PI | Produits d'Installation | PI82 | Borniers d'installation | 4032248467280 | 39269097 | DE | Repérage d’appareils, Largeur: 27 mm, Caractères imprimés: sans, Polyamide 66, argent, -40...60 °C | 117 | G | 729 | CCM | 264 | 89 | 31 | MM | 21 |  |  | https://eshop.weidmueller.com/p/1876780000
1876850000 | SL-SMT 5.08HC/02/270FL 3.2SN BK BX | 174.99 | 100 | 100 | 100 | PCE | P311 | PCB-connectors 5 pin pitch | PL | Composants sur CI | PL30 | Connecteurs pour CI pas < 5mm | 4032248467679 | 85366930 | RO | Connecteur PCB (raccordement sur platine), 320 V, 27.5 A, Pas en mm: 5.08, Nombre de pôles: 2, Raccordement soudé THT/THR, Boîte | 210 | G | 477 | CCM | 167 | 68 | 42 | MM | 56 |  |  | https://eshop.weidmueller.com/p/1876850000
1876860000 | SL-SMT 5.08HC/03/270FL 3.2SN BK BX | 227.58 | 100 | 100 | 100 | PCE | P311 | PCB-connectors 5 pin pitch | PL | Composants sur CI | PL30 | Connecteurs pour CI pas < 5mm | 4032248467440 | 85366930 | RO | Connecteur PCB (raccordement sur platine), 320 V, 27.5 A, Pas en mm: 5.08, Nombre de pôles: 3, Raccordement soudé THT/THR, Boîte | 266 | G | 776 | CCM | 117 | 102 | 65 | MM | 56 |  |  | https://eshop.weidmueller.com/p/1876860000
1876870000 | SL-SMT 5.08HC/04/270FL 3.2SN BK BX | 280.19 | 100 | 100 | 100 | PCE | P311 | PCB-connectors 5 pin pitch | PL | Composants sur CI | PL30 | Connecteurs pour CI pas < 5mm | 4032248467457 | 85366930 | RO | Connecteur PCB (raccordement sur platine), 320 V, 27.5 A, Pas en mm: 5.08, Nombre de pôles: 4, Raccordement soudé THT/THR, Boîte | 306 | G | 686 | CCM | 168 | 95 | 43 | MM | 56 |  |  | https://eshop.weidmueller.com/p/1876870000
1876880000 | SL-SMT 5.08HC/05/270FL 3.2SN BK BX | 319.39 | 100 | 50 | 50 | PCE | P311 | PCB-connectors 5 pin pitch | PL | Composants sur CI | PL30 | Connecteurs pour CI pas < 5mm | 4032248467464 | 85366930 | RO | Connecteur PCB (raccordement sur platine), 320 V, 27.5 A, Pas en mm: 5.08, Nombre de pôles: 5, Raccordement soudé THT/THR, Boîte | 180 | G | 452.12 | CCM | 127 | 89 | 40 | MM | 56 |  |  | https://eshop.weidmueller.com/p/1876880000
1876890000 | SL-SMT 5.08HC/06/270FL 3.2SN BK BX | 385.4 | 100 | 50 | 50 | PCE | P311 | PCB-connectors 5 pin pitch | PL | Composants sur CI | PL30 | Connecteurs pour CI pas < 5mm | 4032248467471 | 85366930 | RO | Connecteur PCB (raccordement sur platine), 320 V, 27.5 A, Pas en mm: 5.08, Nombre de pôles: 6, Raccordement soudé THT/THR, Boîte | 200 | G | 507 | CCM | 167 | 69 | 44 | MM | 56 |  |  | https://eshop.weidmueller.com/p/1876890000
1876900000 | SL-SMT 5.08HC/07/270FL 3.2SN BK BX | 438.04 | 100 | 50 | 50 | PCE | P311 | PCB-connectors 5 pin pitch | PL | Composants sur CI | PL30 | Connecteurs pour CI pas < 5mm | 4032248467488 | 85366930 | RO | Connecteur PCB (raccordement sur platine), 320 V, 27.5 A, Pas en mm: 5.08, Nombre de pôles: 7, Raccordement soudé THT/THR, Boîte | 221 | G | 471.24 | CCM | 165 | 68 | 42 | MM | 56 |  |  | https://eshop.weidmueller.com/p/1876900000
1876910000 | SL-SMT 5.08HC/08/270FL 3.2SN BK BX | 490.64 | 100 | 50 | 50 | PCE | P311 | PCB-connectors 5 pin pitch | PL | Composants sur CI | PL30 | Connecteurs pour CI pas < 5mm | 4032248467495 | 85366930 | RO | Connecteur PCB (raccordement sur platine), 320 V, 27.5 A, Pas en mm: 5.08, Nombre de pôles: 8, Raccordement soudé THT/THR, Boîte | 240 | G | 545 | CCM | 154 | 61 | 58 | MM | 56 |  |  | https://eshop.weidmueller.com/p/1876910000
1876920000 | SL-SMT 5.08HC/02/270FH 1.5SN BK RL | 226.77 | 100 | 335 | 335 | PCE | P311 | PCB-connectors 5 pin pitch | PL | Composants sur CI | PL30 | Connecteurs pour CI pas < 5mm | 4032248467501 | 85366930 | RO | Connecteur PCB (raccordement sur platine), 320 V, 27.5 A, Pas en mm: 5.08, Nombre de pôles: 2, Raccordement soudé THT/THR, Tape | 824 | G | 338 | CCM | 330 | 32 | 32 | MM | 56 |  |  | https://eshop.weidmueller.com/p/1876920000
1876930000 | SL-SMT 5.08HC/03/270FH 1.5SN BK RL | 279.37 | 100 | 225 | 225 | PCE | P311 | PCB-connectors 5 pin pitch | PL | Composants sur CI | PL30 | Connecteurs pour CI pas < 5mm | 4032248467389 | 85366930 | RO | Connecteur PCB (raccordement sur platine), 320 V, 27.5 A, Pas en mm: 5.08, Nombre de pôles: 3, Raccordement soudé THT/THR, Tape | 981 | G | 10539.375 | CCM | 385 | 365 | 75 | MM | 56 |  |  | https://eshop.weidmueller.com/p/1876930000
1876940000 | SL-SMT 5.08HC/04/270FH 1.5SN BK RL | 331.99 | 100 | 225 | 225 | PCE | P311 | PCB-connectors 5 pin pitch | PL | Composants sur CI | PL30 | Connecteurs pour CI pas < 5mm | 4032248467396 | 85366930 | RO | Connecteur PCB (raccordement sur platine), 320 V, 27.5 A, Pas en mm: 5.08, Nombre de pôles: 4, Raccordement soudé THT/THR, Tape | 1080 | G | 5662.8 | CCM | 330 | 330 | 52 | MM | 56 |  |  | https://eshop.weidmueller.com/p/1876940000
1876950000 | SL-SMT 5.08HC/05/270FH 1.5SN BK RL | 384.6 | 100 | 335 | 335 | PCE | P311 | PCB-connectors 5 pin pitch | PL | Composants sur CI | PL30 | Connecteurs pour CI pas < 5mm | 4032248467402 | 85366930 | RO | Connecteur PCB (raccordement sur platine), 320 V, 27.5 A, Pas en mm: 5.08, Nombre de pôles: 5, Raccordement soudé THT/THR, Tape | 1614 | G | 6642.9 | CCM | 330 | 330 | 61 | MM | 49 |  |  | https://eshop.weidmueller.com/p/1876950000
1876960000 | SL-SMT 5.08HC/06/270FH 1.5SN BK RL | 437.2 | 100 | 225 | 225 | PCE | P311 | PCB-connectors 5 pin pitch | PL | Composants sur CI | PL30 | Connecteurs pour CI pas < 5mm | 4032248467617 | 85366930 | RO | Connecteur PCB (raccordement sur platine), 320 V, 27.5 A, Pas en mm: 5.08, Nombre de pôles: 6, Raccordement soudé THT/THR, Tape | 1309 | G | 6861 | CCM | 330 | 330 | 63 | MM | 56 |  |  | https://eshop.weidmueller.com/p/1876960000
1876970000 | SL-SMT 5.08HC/07/270FH 1.5SN BK RL | 505.77 | 100 | 195 | 195 | PCE | P311 | PCB-connectors 5 pin pitch | PL | Composants sur CI | PL30 | Connecteurs pour CI pas < 5mm | 4032248467624 | 85366930 | RO | Connecteur PCB (raccordement sur platine), 320 V, 27.5 A, Pas en mm: 5.08, Nombre de pôles: 7, Raccordement soudé THT/THR, Tape | 1394 | G | 8385 | CCM | 330 | 330 | 77 | MM | 56 |  |  | https://eshop.weidmueller.com/p/1876970000
1876980000 | SL-SMT 5.08HC/08/270FH 1.5SN BK RL | 558.36 | 100 | 195 | 195 | PCE | P311 | PCB-connectors 5 pin pitch | PL | Composants sur CI | PL30 | Connecteurs pour CI pas < 5mm | 4032248467631 | 85366930 | RO | Connecteur PCB (raccordement sur platine), 320 V, 27.5 A, Pas en mm: 5.08, Nombre de pôles: 8, Raccordement soudé THT/THR, Tape | 1475 | G | 8385 | CCM | 330 | 330 | 77 | MM | 56 |  |  | https://eshop.weidmueller.com/p/1876980000
1876990000 | SL-SMT 5.08HC/02/270FL 1.5SN BK RL | 226.77 | 100 | 350 | 350 | PCE | P311 | PCB-connectors 5 pin pitch | PL | Composants sur CI | PL30 | Connecteurs pour CI pas < 5mm | 4032248467648 | 85366930 | RO | Connecteur PCB (raccordement sur platine), 320 V, 27.5 A, Pas en mm: 5.08, Nombre de pôles: 2, Raccordement soudé THT/THR, Tape | 1116 | G | 5554 | CCM | 330 | 330 | 51 | MM | 56 |  |  | https://eshop.weidmueller.com/p/1876990000
1877000000 | SL-SMT 5.08HC/03/270FL 1.5SN BK RL | 279.37 | 100 | 350 | 350 | PCE | P311 | PCB-connectors 5 pin pitch | PL | Composants sur CI | PL30 | Connecteurs pour CI pas < 5mm | 4032248467655 | 85366930 | RO | Connecteur PCB (raccordement sur platine), 320 V, 27.5 A, Pas en mm: 5.08, Nombre de pôles: 3, Raccordement soudé THT/THR, Tape | 1241 | G | 5553.9 | CCM | 330 | 330 | 51 | MM | 56 |  |  | https://eshop.weidmueller.com/p/1877000000
1877020000 | SL-SMT 5.08HC/04/270FL 1.5SN BK RL | 331.99 | 100 | 350 | 350 | PCE | P311 | PCB-connectors 5 pin pitch | PL | Composants sur CI | PL30 | Connecteurs pour CI pas < 5mm | 4032248467662 | 85366930 | RO | Connecteur PCB (raccordement sur platine), 320 V, 27.5 A, Pas en mm: 5.08, Nombre de pôles: 4, Raccordement soudé THT/THR, Tape | 1385 | G | 6353 | CCM | 350 | 330 | 55 | MM | 56 |  |  | https://eshop.weidmueller.com/p/1877020000
1877080000 | SL-SMT 5.08HC/08/270GH 1.5SN BK BX | 420.85 | 100 | 50 | 50 | PCE | P311 | PCB-connectors 5 pin pitch | PL | Composants sur CI | PL30 | Connecteurs pour CI pas < 5mm | 4032248467563 | 85366930 | RO | Connecteur PCB (raccordement sur platine), 320 V, 27.5 A, Pas en mm: 5.08, Nombre de pôles: 8, Raccordement soudé THT/THR, Boîte | 222 | G | 518 | CCM | 152 | 62 | 55 | MM | 56 |  |  | https://eshop.weidmueller.com/p/1877080000
1877090000 | SL-SMT 5.08HC/06/270FL 1.5SN BK RL | 437.2 | 100 | 350 | 350 | PCE | P311 | PCB-connectors 5 pin pitch | PL | Composants sur CI | PL30 | Connecteurs pour CI pas < 5mm | 4032248467693 | 85366930 | RO | Connecteur PCB (raccordement sur platine), 320 V, 27.5 A, Pas en mm: 5.08, Nombre de pôles: 6, Raccordement soudé THT/THR, Tape | 1716 | G | 6642.9 | CCM | 330 | 330 | 61 | MM | 56 |  |  | https://eshop.weidmueller.com/p/1877090000
1877100000 | SL-SMT 5.08HC/02/270GL 1.5SN BK BX | 105.22 | 100 | 100 | 100 | PCE | P311 | PCB-connectors 5 pin pitch | PL | Composants sur CI | PL30 | Connecteurs pour CI pas < 5mm | 4032248467570 | 85366930 | RO | Connecteur PCB (raccordement sur platine), 320 V, 27.5 A, Pas en mm: 5.08, Nombre de pôles: 2, Raccordement soudé THT/THR, Boîte | 141 | G | 318.24 | CCM | 85 | 78 | 48 | MM | 56 |  | 31/10/2026 | https://eshop.weidmueller.com/p/1877100000
1877110000 | SL-SMT 5.08HC/07/270FL 1.5SN BK RL | 505.77 | 100 | 300 | 300 | PCE | P311 | PCB-connectors 5 pin pitch | PL | Composants sur CI | PL30 | Connecteurs pour CI pas < 5mm | 4032248467709 | 85366930 | RO | Connecteur PCB (raccordement sur platine), 320 V, 27.5 A, Pas en mm: 5.08, Nombre de pôles: 7, Raccordement soudé THT/THR, Tape | 1873 | G | 9801 | CCM | 330 | 330 | 90 | MM | 56 |  |  | https://eshop.weidmueller.com/p/1877110000
1877120000 | SL-SMT 5.08HC/08/270FL 1.5SN BK RL | 558.36 | 100 | 300 | 300 | PCE | P311 | PCB-connectors 5 pin pitch | PL | Composants sur CI | PL30 | Connecteurs pour CI pas < 5mm | 4032248467716 | 85366930 | RO | Connecteur PCB (raccordement sur platine), 320 V, 27.5 A, Pas en mm: 5.08, Nombre de pôles: 8, Raccordement soudé THT/THR, Tape | 1994 | G | 9801 | CCM | 330 | 330 | 90 | MM | 56 |  |  | https://eshop.weidmueller.com/p/1877120000
1877140000 | SL-SMT 5.08HC/04/270GL 1.5SN BK BX | 210.42 | 100 | 100 | 100 | PCE | P311 | PCB-connectors 5 pin pitch | PL | Composants sur CI | PL30 | Connecteurs pour CI pas < 5mm | 4032248467594 | 85366930 | RO | Connecteur PCB (raccordement sur platine), 320 V, 27.5 A, Pas en mm: 5.08, Nombre de pôles: 4, Raccordement soudé THT/THR, Boîte | 233 | G | 758 | CCM | 169 | 118 | 38 | MM | 56 |  |  | https://eshop.weidmueller.com/p/1877140000
1877150000 | SL-SMT 5.08HC/05/270GL 1.5SN BK BX | 263.03 | 100 | 50 | 50 | PCE | P311 | PCB-connectors 5 pin pitch | PL | Composants sur CI | PL30 | Connecteurs pour CI pas < 5mm | 4032248467600 | 85366930 | RO | Connecteur PCB (raccordement sur platine), 320 V, 27.5 A, Pas en mm: 5.08, Nombre de pôles: 5, Raccordement soudé THT/THR, Boîte | 141 | G | 306 | CCM | 85 | 80 | 45 | MM | 56 |  |  | https://eshop.weidmueller.com/p/1877150000
1877190000 | SL-SMT 5.08HC/02/270FH 3.2SN BK BX | 174.99 | 100 | 100 | 100 | PCE | P311 | PCB-connectors 5 pin pitch | PL | Composants sur CI | PL30 | Connecteurs pour CI pas < 5mm | 4032248467754 | 85366930 | RO | Connecteur PCB (raccordement sur platine), 320 V, 27.5 A, Pas en mm: 5.08, Nombre de pôles: 2, Raccordement soudé THT/THR, Boîte | 269 | G | 9.67 | CCM | 156 | 62 | 1 | MM | 56 |  |  | https://eshop.weidmueller.com/p/1877190000
1877200000 | CC 15/49 MC SDR | 63.2 | 100 | 8 | 8 | PCE | P175 | Multicard markers | PI | Produits d'Installation | PI81 | Systèmes d'impression | 4032248467761 | 39269097 | DE | Repérage d’appareils, Largeur: 49 mm, Caractères imprimés: Nécessite M-Print PRO File, Polyamide 66, selon demande du client, -40...100 °C | 18 | G | 54 | CCM | 3 | 75 | 240 | MM | 7 |  |  | https://eshop.weidmueller.com/p/1877200000
1877210000 | SL-SMT 5.08HC/03/270FH 3.2SN BK BX | 227.58 | 100 | 100 | 100 | PCE | P311 | PCB-connectors 5 pin pitch | PL | Composants sur CI | PL30 | Connecteurs pour CI pas < 5mm | 4032248467778 | 85366930 | RO | Connecteur PCB (raccordement sur platine), 320 V, 27.5 A, Pas en mm: 5.08, Nombre de pôles: 3, Raccordement soudé THT/THR, Boîte | 291 | G | 776 | CCM | 117 | 102 | 65 | MM | 56 |  |  | https://eshop.weidmueller.com/p/1877210000
1877220000 | CC 15/49 K MC NE WS | 45.2 | 100 | 40 | 40 | PCE | P175 | Multicard markers | PI | Produits d'Installation | PI82 | Borniers d'installation | 4032248467785 | 39269097 | DE | Repérage d’appareils, Largeur: 49 mm, Caractères imprimés: sans, Polyamide 66, blanc, -40...60 °C | 122 | G | 820 | CCM | 266 | 88 | 35 | MM | 7 |  |  | https://eshop.weidmueller.com/p/1877220000
1877230000 | CC 15/49 K MC SDR | 69 | 100 | 8 | 8 | PCE | P175 | Multicard markers | PI | Produits d'Installation | PI81 | Systèmes d'impression | 4032248467792 | 39269097 | DE | Repérage d’appareils, Largeur: 49 mm, Caractères imprimés: Nécessite M-Print PRO File, Polyamide 66, selon demande du client, -40...60 °C | 52 | G | 54 | CCM | 3 | 75 | 240 | MM | 7 |  |  | https://eshop.weidmueller.com/p/1877230000
1877240000 | CC 15/49 MC NE SI | 38 | 100 | 40 | 40 | PCE | P175 | Multicard markers | PI | Produits d'Installation | PI82 | Borniers d'installation | 4032248467808 | 39269097 | DE | Repérage d’appareils, Largeur: 49 mm, Caractères imprimés: sans, Polyamide 66, argent, -40...100 °C | 114 | G | 730 | CCM | 265 | 86 | 32 | MM | 21 |  |  | https://eshop.weidmueller.com/p/1877240000
1877250010 | SAIL-M8GM8W-3L0.1U | 21.2516 | 1 | 1 | 1 | PCE | I673 | SAI accessories | PB | Connecteurs Etanches/composants passifs | PB46 | SAI Accessoires pour répartiteurs capteurs et actionneurs | 4050118674286 | 85444290 | RO | Câbles capteurs/actionneurs confectionnés pour le raccordement de capteurs/actionneurs et pour la transmission de données. Les connecteurs débrochables sont moulés et testés. | 15 | G | 35.046 | CCM | 177 | 18 | 11 | MM | 56 |  |  | https://eshop.weidmueller.com/p/1877250010
1877250030 | SAIL-M8GM8W-3L0.3U | 24.66 | 1 | 1 | 1 | PCE | I673 | SAI accessories | PB | Connecteurs Etanches/composants passifs | PB46 | SAI Accessoires pour répartiteurs capteurs et actionneurs | 4032248778645 | 85444290 | RO | Câble capteur/actionneur, M8 / M8, Nombre de pôles: 3, 0.3 m, mâle, droit - douille enfichable, 90°, LED: Oui, Blindé: Non | 17 | G | 149.64 | CCM | 129 | 58 | 20 | MM | 35 |  |  | https://eshop.weidmueller.com/p/1877250030
1877250060 | SAIL-M8GM8W-3L0.6U | 21.9111 | 1 | 1 | 1 | PCE | I673 | SAI accessories | PB | Connecteurs Etanches/composants passifs | PB46 | SAI Accessoires pour répartiteurs capteurs et actionneurs | 4032248472109 | 85444290 | RO | Câble capteur/actionneur, M8 / M8, Nombre de pôles: 3, 0.6 m, mâle, droit - douille enfichable, 90°, LED: Oui, Blindé: Non | 25 | G | 262.55 | CCM | 153 | 143 | 12 | MM | 35 |  |  | https://eshop.weidmueller.com/p/1877250060
1877250100 | SAIL-M8GM8W-3L1.0U | 22.4387 | 1 | 1 | 1 | PCE | I673 | SAI accessories | PB | Connecteurs Etanches/composants passifs | PB46 | SAI Accessoires pour répartiteurs capteurs et actionneurs | 4032248751068 | 85444290 | RO | Câble capteur/actionneur, M8 / M8, Nombre de pôles: 3, 1 m, mâle, droit - douille enfichable, 90°, LED: Oui, Blindé: Non | 32 | G | 314.76 | CCM | 129 | 122 | 20 | MM | 35 |  |  | https://eshop.weidmueller.com/p/1877250100
1877250150 | SAIL-M8GM8W-3L1.5U | 23.0982 | 1 | 1 | 1 | PCE | I673 | SAI accessories | PB | Connecteurs Etanches/composants passifs | PB46 | SAI Accessoires pour répartiteurs capteurs et actionneurs | 4032248529636 | 85444290 | RO | Câble capteur/actionneur, M8 / M8, Nombre de pôles: 3, 1.5 m, mâle, droit - douille enfichable, 90°, LED: Oui, Blindé: Non | 44 | G | 537.138 | CCM | 174 | 147 | 21 | MM | 35 |  |  | https://eshop.weidmueller.com/p/1877250150
1877250200 | SAIL-M8GM8W-3L2.0U | 23.7576 | 1 | 1 | 1 | PCE | I673 | SAI accessories | PB | Connecteurs Etanches/composants passifs | PB46 | SAI Accessoires pour répartiteurs capteurs et actionneurs | 4032248751075 | 85444290 | RO | Câble capteur/actionneur, M8 / M8, Nombre de pôles: 3, 2 m, mâle, droit - douille enfichable, 90°, LED: Oui, Blindé: Non | 54 | G | 387.94 | CCM | 170 | 163 | 14 | MM | 35 |  |  | https://eshop.weidmueller.com/p/1877250200
1877250300 | SAIL-M8GM8W-3L3.0U | 25.0766 | 1 | 1 | 1 | PCE | I673 | SAI accessories | PB | Connecteurs Etanches/composants passifs | PB46 | SAI Accessoires pour répartiteurs capteurs et actionneurs | 4032248529643 | 85444290 | RO | Câble capteur/actionneur, M8 / M8, Nombre de pôles: 3, 3 m, mâle, droit - douille enfichable, 90°, LED: Oui, Blindé: Non | 74 | G | 517.477 | CCM | 151 | 149 | 23 | MM | 35 |  |  | https://eshop.weidmueller.com/p/1877250300
1877250500 | SAIL-M8GM8W-3L5.0U | 27.7146 | 1 | 1 | 1 | PCE | I673 | SAI accessories | PB | Connecteurs Etanches/composants passifs | PB46 | SAI Accessoires pour répartiteurs capteurs et actionneurs | 4032248529650 | 85444290 | RO | Câble capteur/actionneur, M8 / M8, Nombre de pôles: 3, 5 m, mâle, droit - douille enfichable, 90°, LED: Oui, Blindé: Non | 117 | G | 615.524 | CCM | 182 | 178 | 19 | MM | 35 |  |  | https://eshop.weidmueller.com/p/1877250500
1877251000 | SAIL-M8GM8W-3L10U | 34.3095 | 1 | 1 | 1 | PCE | I673 | SAI accessories | PB | Connecteurs Etanches/composants passifs | PB46 | SAI Accessoires pour répartiteurs capteurs et actionneurs | 4032248529667 | 85444290 | RO | Câble capteur/actionneur, M8 / M8, Nombre de pôles: 3, 10 m, mâle, droit - douille enfichable, 90°, LED: Oui, Blindé: Non | 244 | G | 528 | CCM | 220 | 80 | 30 | MM | 35 |  |  | https://eshop.weidmueller.com/p/1877251000
1877260000 | CC 15/49 MC NE WS | 38 | 100 | 40 | 40 | PCE | P175 | Multicard markers | PI | Produits d'Installation | PI82 | Borniers d'installation | 4032248467914 | 39269097 | DE | Repérage d’appareils, Largeur: 49 mm, Caractères imprimés: sans, Polyamide 66, blanc, -40...100 °C | 114 | G | 817 | CCM | 265 | 88 | 35 | MM | 7 |  |  | https://eshop.weidmueller.com/p/1877260000
1877270000 | CC 15/49 K MC NE SI | 45.2 | 100 | 40 | 40 | PCE | P175 | Multicard markers | PI | Produits d'Installation | PI82 | Borniers d'installation | 4032248467921 | 39269097 | DE | Repérage d’appareils, Largeur: 49 mm, Caractères imprimés: sans, Polyamide 66, argent, -40...60 °C | 122 | G | 829 | CCM | 266 | 89 | 35 | MM | 21 |  |  | https://eshop.weidmueller.com/p/1877270000
1877300000 | CC 15/60 MC SDR | 67.7 | 100 | 8 | 8 | PCE | P175 | Multicard markers | PI | Produits d'Installation | PI81 | Systèmes d'impression | 4032248467938 | 39269097 | DE | Repérage d’appareils, Largeur: 60 mm, Caractères imprimés: Nécessite M-Print PRO File, Polyamide 66, selon demande du client, -40...100 °C | 18 | G | 36 | CCM | 2 | 75 | 240 | MM | 7 |  |  | https://eshop.weidmueller.com/p/1877300000
1877310000 | CC 15/60 K MC NE WS | 47.3 | 100 | 40 | 40 | PCE | P175 | Multicard markers | PI | Produits d'Installation | PI82 | Borniers d'installation | 4032248467945 | 39269097 | DE | Repérage d'appareillage, 15 x 60 mm, blanc, adhésif Repères d'appareillages - ClipCard | 135 | G | 782 | CCM | 266 | 89 | 33 | MM | 7 |  |  | https://eshop.weidmueller.com/p/1877310000
1877320000 | CC 15/60 K MC SDR | 75 | 100 | 8 | 8 | PCE | P175 | Multicard markers | PI | Produits d'Installation | PI81 | Systèmes d'impression | 4032248467952 | 39269097 | DE | Repérage d’appareils, Largeur: 60 mm, Caractères imprimés: Nécessite M-Print PRO File, Polyamide 66, selon demande du client, -40...60 °C | 20 | G | 54 | CCM | 3 | 75 | 240 | MM | 7 |  |  | https://eshop.weidmueller.com/p/1877320000
1877330000 | SL-SMT 5.08HC/04/270FH 3.2SN BK BX | 280.19 | 100 | 100 | 100 | PCE | P311 | PCB-connectors 5 pin pitch | PL | Composants sur CI | PL30 | Connecteurs pour CI pas < 5mm | 4032248467969 | 85366930 | RO | Connecteur PCB (raccordement sur platine), 320 V, 27.5 A, Pas en mm: 5.08, Nombre de pôles: 4, Raccordement soudé THT/THR, Boîte | 336 | G | 806.68 | CCM | 140 | 86 | 67 | MM | 56 |  |  | https://eshop.weidmueller.com/p/1877330000
1877340000 | CC 15/60 MC NE SI | 44.8 | 100 | 40 | 40 | PCE | P175 | Multicard markers | PI | Produits d'Installation | PI82 | Borniers d'installation | 4032248467976 | 39269097 | DE | Repérage d’appareils, Largeur: 60 mm, Caractères imprimés: sans, Polyamide 66, argent, -40...100 °C | 124 | G | 784 | CCM | 265 | 87 | 34 | MM | 21 |  |  | https://eshop.weidmueller.com/p/1877340000
1877350000 | CC 15/60 MC NE WS | 41.8 | 100 | 40 | 40 | PCE | P175 | Multicard markers | PI | Produits d'Installation | PI82 | Borniers d'installation | 4032248467983 | 39269097 | DE | Repérage d’appareils, Largeur: 60 mm, Caractères imprimés: sans, Polyamide 66, blanc, -40...100 °C | 127 | G | 784 | CCM | 265 | 87 | 34 | MM | 7 |  |  | https://eshop.weidmueller.com/p/1877350000
1877360000 | CC 15/60 K MC NE SI | 47.3 | 100 | 40 | 40 | PCE | P175 | Multicard markers | PI | Produits d'Installation | PI82 | Borniers d'installation | 4032248467990 | 39269097 | DE | Repérage d’appareils, Largeur: 60 mm, Caractères imprimés: sans, Polyamide 66, argent, -40...60 °C | 137 | G | 787 | CCM | 266 | 87 | 34 | MM | 21 |  |  | https://eshop.weidmueller.com/p/1877360000
1877370000 | SL-SMT 5.08HC/02/270GH 3.2SN BK BX | 105.22 | 100 | 100 | 100 | PCE | P311 | PCB-connectors 5 pin pitch | PL | Composants sur CI | PL30 | Connecteurs pour CI pas < 5mm | 4032248468003 | 85366930 | RO | Connecteur PCB (raccordement sur platine), 320 V, 27.5 A, Pas en mm: 5.08, Nombre de pôles: 2, Raccordement soudé THT/THR, Boîte | 169 | G | 443.52 | CCM | 126 | 88 | 40 | MM | 56 |  |  | https://eshop.weidmueller.com/p/1877370000
1877380000 | SL-SMT 5.08HC/03/270GH 3.2SN BK BX | 157.8 | 100 | 100 | 100 | PCE | P311 | PCB-connectors 5 pin pitch | PL | Composants sur CI | PL30 | Connecteurs pour CI pas < 5mm | 4032248468010 | 85366930 | RO | Connecteur PCB (raccordement sur platine), 320 V, 27.5 A, Pas en mm: 5.08, Nombre de pôles: 3, Raccordement soudé THT/THR, Boîte | 218 | G | 798 | CCM | 118 | 104 | 65 | MM | 56 |  |  | https://eshop.weidmueller.com/p/1877380000
1877390000 | SL-SMT 5.08HC/04/270GH 3.2SN BK BX | 210.42 | 100 | 100 | 100 | PCE | P311 | PCB-connectors 5 pin pitch | PL | Composants sur CI | PL30 | Connecteurs pour CI pas < 5mm | 4032248468027 | 85366930 | RO | Connecteur PCB (raccordement sur platine), 320 V, 27.5 A, Pas en mm: 5.08, Nombre de pôles: 4, Raccordement soudé THT/THR, Boîte | 259 | G | 776 | CCM | 170 | 117 | 39 | MM | 56 |  |  | https://eshop.weidmueller.com/p/1877390000
1877400000 | SL-SMT 5.08HC/05/270GH 3.2SN BK BX | 263.03 | 100 | 50 | 50 | PCE | P311 | PCB-connectors 5 pin pitch | PL | Composants sur CI | PL30 | Connecteurs pour CI pas < 5mm | 4032248468034 | 85366930 | RO | Connecteur PCB (raccordement sur platine), 320 V, 27.5 A, Pas en mm: 5.08, Nombre de pôles: 5, Raccordement soudé THT/THR, Boîte | 166 | G | 473.837 | CCM | 127 | 91 | 41 | MM | 56 |  |  | https://eshop.weidmueller.com/p/1877400000
1877410000 | SL-SMT 5.08HC/06/270GH 3.2SN BK BX | 315.63 | 100 | 50 | 50 | PCE | P311 | PCB-connectors 5 pin pitch | PL | Composants sur CI | PL30 | Connecteurs pour CI pas < 5mm | 4032248468041 | 85366930 | RO | Connecteur PCB (raccordement sur platine), 320 V, 27.5 A, Pas en mm: 5.08, Nombre de pôles: 6, Raccordement soudé THT/THR, Boîte | 178 | G | 493 | CCM | 166 | 69 | 43 | MM | 56 |  |  | https://eshop.weidmueller.com/p/1877410000
1877420000 | SL-SMT 5.08HC/07/270GH 3.2SN BK BX | 368.23 | 100 | 50 | 50 | PCE | P311 | PCB-connectors 5 pin pitch | PL | Composants sur CI | PL30 | Connecteurs pour CI pas < 5mm | 4032248468058 | 85366930 | RO | Connecteur PCB (raccordement sur platine), 320 V, 27.5 A, Pas en mm: 5.08, Nombre de pôles: 7, Raccordement soudé THT/THR, Boîte | 205 | G | 416 | CCM | 160 | 65 | 40 | MM | 56 |  |  | https://eshop.weidmueller.com/p/1877420000
1877430000 | SL-SMT 5.08HC/05/270FH 3.2SN BK BX | 332.82 | 100 | 50 | 50 | PCE | P311 | PCB-connectors 5 pin pitch | PL | Composants sur CI | PL30 | Connecteurs pour CI pas < 5mm | 4032248468072 | 85366930 | RO | Connecteur PCB (raccordement sur platine), 320 V, 27.5 A, Pas en mm: 5.08, Nombre de pôles: 5, Raccordement soudé THT/THR, Boîte | 205 | G | 509.851 | CCM | 167 | 71 | 43 | MM | 56 |  |  | https://eshop.weidmueller.com/p/1877430000
1877440100 | SAIB-M23-12P-AN-1,0M | 63.179 | 1 | 1 | 1 | PCE | I673 | SAI accessories | PB | Connecteurs Etanches/composants passifs | PB46 | SAI Accessoires pour répartiteurs capteurs et actionneurs | 4032248526772 | 85366990 | CZ | Câble capteur/actionneur, M23, Filetage interne, Nombre de pôles: 12, 1 m, Femelle coudée, LED: Non, Blindé: Non | 184 | G | 3125 | CCM | 250 | 250 | 50 | MM | 28 |  |  | https://eshop.weidmueller.com/p/1877440100
1877440150 | SAIB-M23-12P-AN-1,5M | 65.5541 | 1 | 1 | 1 | PCE | I673 | SAI accessories | PB | Connecteurs Etanches/composants passifs | PB46 | SAI Accessoires pour répartiteurs capteurs et actionneurs | 4032248498338 | 85444290 | CZ | Câble capteur/actionneur, M23, Filetage interne, Nombre de pôles: 12, 1.5 m, Femelle coudée, LED: Non, Blindé: Non | 221 | G | 1320 | CCM | 200 | 200 | 33 | MM | 99 |  |  | https://eshop.weidmueller.com/p/1877440150
1877440300 | SAIB-M23-12P-AN-3,0M | 72.6794 | 1 | 1 | 1 | PCE | I673 | SAI accessories | PB | Connecteurs Etanches/composants passifs | PB46 | SAI Accessoires pour répartiteurs capteurs et actionneurs | 4032248498345 | 85444290 | CZ | Câble capteur/actionneur, M23, Filetage interne, Nombre de pôles: 12, 3 m, Femelle coudée, LED: Non, Blindé: Non | 321 | G | 1335 | CCM | 208 | 207 | 31 | MM | 42 |  |  | https://eshop.weidmueller.com/p/1877440300
1877440500 | SAIB-M23-12P-AN-5.0M | 82.1797 | 1 | 1 | 1 | PCE | I673 | SAI accessories | PB | Connecteurs Etanches/composants passifs | PB46 | SAI Accessoires pour répartiteurs capteurs et actionneurs | 4032248498352 | 85444290 | CZ | Câble capteur/actionneur, M23, Filetage interne, Nombre de pôles: 12, 5 m, Femelle coudée, LED: Non, Blindé: Non | 485 | G | 2616.3 | CCM | 228 | 225 | 51 | MM | 42 |  |  | https://eshop.weidmueller.com/p/1877440500
1877441000 | SAIB-M23-12P-AN-10M | 105.9304 | 1 | 1 | 1 | PCE | I673 | SAI accessories | PB | Connecteurs Etanches/composants passifs | PB46 | SAI Accessoires pour répartiteurs capteurs et actionneurs | 4032248498369 | 85444290 | CZ | Câble capteur/actionneur, M23, Filetage interne, Nombre de pôles: 12, 10 m, Femelle coudée, LED: Non, Blindé: Non | 916 | G | 2904.336 | CCM | 249 | 243 | 48 | MM | 77 |  |  | https://eshop.weidmueller.com/p/1877441000
1877441500 | SAIB-M23-12P-AN-15M | 129.6812 | 1 | 1 | 1 | PCE | I673 | SAI accessories | PB | Connecteurs Etanches/composants passifs | PB46 | SAI Accessoires pour répartiteurs capteurs et actionneurs | 4032248471737 | 85444290 | CZ | Câble capteur/actionneur, M23, Filetage interne, Nombre de pôles: 12, 15 m, Femelle coudée, LED: Non, Blindé: Non | 1312 | G | 3326 | CCM | 232 | 224 | 64 | MM | 42 |  |  | https://eshop.weidmueller.com/p/1877441500
1877442000 | SAIB-M23-12P-AN-20M | 153.432 | 1 | 1 | 1 | PCE | I673 | SAI accessories | PB | Connecteurs Etanches/composants passifs | PB46 | SAI Accessoires pour répartiteurs capteurs et actionneurs | 4032248725175 | 85444290 | CZ | Câble capteur/actionneur, M23, Filetage interne, Nombre de pôles: 12, 20 m, Femelle coudée, LED: Non, Blindé: Non | 1814 | G | 5354 | CCM | 288 | 286 | 65 | MM | 42 |  |  | https://eshop.weidmueller.com/p/1877442000
1877443000 | SAIB-M23-12P-AN-30M | 200.9335 | 1 | 1 | 1 | PCE | I673 | SAI accessories | PB | Connecteurs Etanches/composants passifs | PB46 | SAI Accessoires pour répartiteurs capteurs et actionneurs | 4032248725199 | 85444290 | CZ | Câble capteur/actionneur, M23, Filetage interne, Nombre de pôles: 12, 30 m, Femelle coudée, LED: Non, Blindé: Non | 2674 | G | 7196 | CCM | 301 | 288 | 83 | MM | 42 |  |  | https://eshop.weidmueller.com/p/1877443000
1877444000 | SAIB-M23-12P-AN-40M | 248.435 | 1 | 1 | 1 | PCE | I673 | SAI accessories | PB | Connecteurs Etanches/composants passifs | PB46 | SAI Accessoires pour répartiteurs capteurs et actionneurs | 4050118113075 | 85444290 |  | SAI Accessoires pour répartiteurs capteurs et actionneurs SAI Accessoires répartiteurs capteurs actionneurs | 3500 | G | 4375 | CCM | 250 | 250 | 70 | MM | 28 |  |  | https://eshop.weidmueller.com/p/1877444000
1877450000 | SL-SMT 5.08HC/08/270GH 3.2SN BK BX | 420.85 | 100 | 50 | 50 | PCE | P311 | PCB-connectors 5 pin pitch | PL | Composants sur CI | PL30 | Connecteurs pour CI pas < 5mm | 4032248468065 | 85366930 | RO | Connecteur PCB (raccordement sur platine), 320 V, 27.5 A, Pas en mm: 5.08, Nombre de pôles: 8, Raccordement soudé THT/THR, Boîte | 230 | G | 511.5 | CCM | 155 | 60 | 55 | MM | 56 |  |  | https://eshop.weidmueller.com/p/1877450000
1877460000 | SL-SMT 5.08HC/06/270FH 3.2SN BK BX | 385.4 | 100 | 50 | 50 | PCE | P311 | PCB-connectors 5 pin pitch | PL | Composants sur CI | PL30 | Connecteurs pour CI pas < 5mm | 4032248468089 | 85366930 | RO | Connecteur PCB (raccordement sur platine), 320 V, 27.5 A, Pas en mm: 5.08, Nombre de pôles: 6, Raccordement soudé THT/THR, Boîte | 216 | G | 569 | CCM | 153 | 62 | 60 | MM | 56 |  |  | https://eshop.weidmueller.com/p/1877460000
1877470000 | SL-SMT 5.08HC/02/270GL 3.2SN BK BX | 105.22 | 100 | 100 | 100 | PCE | P311 | PCB-connectors 5 pin pitch | PL | Composants sur CI | PL30 | Connecteurs pour CI pas < 5mm | 4032248468096 | 85366930 | RO | Connecteur PCB (raccordement sur platine), 320 V, 27.5 A, Pas en mm: 5.08, Nombre de pôles: 2, Raccordement soudé THT/THR, Boîte | 142 | G | 335.75 | CCM | 85 | 79 | 50 | MM | 56 |  |  | https://eshop.weidmueller.com/p/1877470000
1877480000 | SL-SMT 5.08HC/07/270FH 3.2SN BK BX | 438.04 | 100 | 50 | 50 | PCE | P311 | PCB-connectors 5 pin pitch | PL | Composants sur CI | PL30 | Connecteurs pour CI pas < 5mm | 4032248468102 | 85366930 | RO | Connecteur PCB (raccordement sur platine), 320 V, 27.5 A, Pas en mm: 5.08, Nombre de pôles: 7, Raccordement soudé THT/THR, Boîte | 240 | G | 712.166 | CCM | 169 | 98 | 43 | MM | 56 |  |  | https://eshop.weidmueller.com/p/1877480000
1877490000 | SL-SMT 5.08HC/03/270GL 3.2SN BK BX | 157.8 | 100 | 100 | 100 | PCE | P311 | PCB-connectors 5 pin pitch | PL | Composants sur CI | PL30 | Connecteurs pour CI pas < 5mm | 4032248468119 | 85366930 | RO | Connecteur PCB (raccordement sur platine), 320 V, 27.5 A, Pas en mm: 5.08, Nombre de pôles: 3, Raccordement soudé THT/THR, Boîte | 194 | G | 769 | CCM | 116 | 102 | 65 | MM | 56 |  |  | https://eshop.weidmueller.com/p/1877490000
1877500000 | SL-SMT 5.08HC/08/270FH 3.2SN BK BX | 490.64 | 100 | 50 | 50 | PCE | P311 | PCB-connectors 5 pin pitch | PL | Composants sur CI | PL30 | Connecteurs pour CI pas < 5mm | 4032248468126 | 85366930 | RO | Connecteur PCB (raccordement sur platine), 320 V, 27.5 A, Pas en mm: 5.08, Nombre de pôles: 8, Raccordement soudé THT/THR, Boîte | 253 | G | 662.256 | CCM | 219 | 63 | 48 | MM | 56 |  |  | https://eshop.weidmueller.com/p/1877500000
1877510000 | SL-SMT 5.08HC/04/270GL 3.2SN BK BX | 210.42 | 100 | 100 | 100 | PCE | P311 | PCB-connectors 5 pin pitch | PL | Composants sur CI | PL30 | Connecteurs pour CI pas < 5mm | 4032248468133 | 85366930 | RO | Connecteur PCB (raccordement sur platine), 320 V, 27.5 A, Pas en mm: 5.08, Nombre de pôles: 4, Raccordement soudé THT/THR, Boîte | 234 | G | 737 | CCM | 189 | 75 | 52 | MM | 56 |  |  | https://eshop.weidmueller.com/p/1877510000
1877520000 | SL-SMT 5.08HC/05/270GL 3.2SN BK BX | 263.03 | 100 | 50 | 50 | PCE | P311 | PCB-connectors 5 pin pitch | PL | Composants sur CI | PL30 | Connecteurs pour CI pas < 5mm | 4032248468140 | 85366930 | RO | Connecteur PCB (raccordement sur platine), 320 V, 27.5 A, Pas en mm: 5.08, Nombre de pôles: 5, Raccordement soudé THT/THR, Boîte | 143 | G | 457.2 | CCM | 127 | 90 | 40 | MM | 56 |  |  | https://eshop.weidmueller.com/p/1877520000
1877530000 | SL-SMT 5.08HC/06/270GL 3.2SN BK BX | 315.63 | 100 | 50 | 50 | PCE | P311 | PCB-connectors 5 pin pitch | PL | Composants sur CI | PL30 | Connecteurs pour CI pas < 5mm | 4032248468157 | 85366930 | RO | Connecteur PCB (raccordement sur platine), 320 V, 27.5 A, Pas en mm: 5.08, Nombre de pôles: 6, Raccordement soudé THT/THR, Boîte | 162 | G | 473.837 | CCM | 127 | 91 | 41 | MM | 56 |  |  | https://eshop.weidmueller.com/p/1877530000
1877540000 | SL-SMT 5.08HC/07/270GL 3.2SN BK BX | 368.23 | 100 | 50 | 50 | PCE | P311 | PCB-connectors 5 pin pitch | PL | Composants sur CI | PL30 | Connecteurs pour CI pas < 5mm | 4032248468164 | 85366930 | RO | Connecteur PCB (raccordement sur platine), 320 V, 27.5 A, Pas en mm: 5.08, Nombre de pôles: 7, Raccordement soudé THT/THR, Boîte | 188 | G | 372 | CCM | 125 | 85 | 35 | MM | 56 |  |  | https://eshop.weidmueller.com/p/1877540000
1877550000 | SL-SMT 5.08HC/08/270GL 3.2SN BK BX | 420.85 | 100 | 50 | 50 | PCE | P311 | PCB-connectors 5 pin pitch | PL | Composants sur CI | PL30 | Connecteurs pour CI pas < 5mm | 4032248468171 | 85366930 | RO | Connecteur PCB (raccordement sur platine), 320 V, 27.5 A, Pas en mm: 5.08, Nombre de pôles: 8, Raccordement soudé THT/THR, Boîte | 204 | G | 505 | CCM | 165 | 68 | 45 | MM | 56 |  |  | https://eshop.weidmueller.com/p/1877550000
1877560000 | SL-SMT 5.08HC/02/270GH 1.5SN BK RL | 157.03 | 100 | 335 | 335 | PCE | P311 | PCB-connectors 5 pin pitch | PL | Composants sur CI | PL30 | Connecteurs pour CI pas < 5mm | 4032248468188 | 85366930 | RO | Connecteur PCB (raccordement sur platine), 320 V, 27.5 A, Pas en mm: 5.08, Nombre de pôles: 2, Raccordement soudé THT/THR, Tape | 863 | G | 5177 | CCM | 340 | 331 | 46 | MM | 56 |  |  | https://eshop.weidmueller.com/p/1877560000
1877570000 | SM 22/22 K MC NE WS | 50.5 | 100 | 80 | 80 | PCE | P175 | Multicard markers | PI | Produits d'Installation | PI82 | Borniers d'installation | 4032248467846 | 39269097 | DE | Repérage d’appareils, Largeur: 22 mm, Caractères imprimés: sans, Polyamide 66, blanc, -40...60 °C | 131 | G | 784 | CCM | 265 | 87 | 34 | MM | 7 |  |  | https://eshop.weidmueller.com/p/1877570000
1877580000 | SM 22/22 K MC SDR | 77.4 | 100 | 16 | 16 | PCE | P175 | Multicard markers | PI | Produits d'Installation | PI81 | Systèmes d'impression | 4032248467853 | 39269097 | DE | Repérage d’appareils, Largeur: 22 mm, Caractères imprimés: Nécessite M-Print PRO File, Polyamide 66, selon demande du client, -40...60 °C | 20 | G | 54 | CCM | 3 | 75 | 240 | MM | 7 |  |  | https://eshop.weidmueller.com/p/1877580000
1877590000 | SM 22/22 K MC NE SI | 50.5 | 100 | 80 | 80 | PCE | P175 | Multicard markers | PI | Produits d'Installation | PI82 | Borniers d'installation | 4032248467860 | 39269097 | DE | Repérage d’appareils, Largeur: 22 mm, Caractères imprimés: sans, Polyamide 66, argent, -40...60 °C | 129 | G | 784 | CCM | 265 | 87 | 34 | MM | 7 |  |  | https://eshop.weidmueller.com/p/1877590000
1877600000 | SL-SMT 5.08HC/03/270GH 1.5SN BK RL | 209.61 | 100 | 335 | 335 | PCE | P311 | PCB-connectors 5 pin pitch | PL | Composants sur CI | PL30 | Connecteurs pour CI pas < 5mm | 4032248468195 | 85366930 | RO | Connecteur PCB (raccordement sur platine), 320 V, 27.5 A, Pas en mm: 5.08, Nombre de pôles: 3, Raccordement soudé THT/THR, Tape | 1000 | G | 4138 | CCM | 330 | 330 | 38 | MM | 56 |  |  | https://eshop.weidmueller.com/p/1877600000
1877610000 | SL-SMT 5.08HC/04/270GH 1.5SN BK RL | 262.23 | 100 | 335 | 335 | PCE | P311 | PCB-connectors 5 pin pitch | PL | Composants sur CI | PL30 | Connecteurs pour CI pas < 5mm | 4032248468201 | 85366930 | RO | Connecteur PCB (raccordement sur platine), 320 V, 27.5 A, Pas en mm: 5.08, Nombre de pôles: 4, Raccordement soudé THT/THR, Tape | 1188 | G | 5336 | CCM | 330 | 330 | 49 | MM | 56 |  |  | https://eshop.weidmueller.com/p/1877610000
1877620000 | SL-SMT 5.08HC/05/270GH 1.5SN BK RL | 314.87 | 100 | 225 | 225 | PCE | P311 | PCB-connectors 5 pin pitch | PL | Composants sur CI | PL30 | Connecteurs pour CI pas < 5mm | 4032248468218 | 85366930 | RO | Connecteur PCB (raccordement sur platine), 320 V, 27.5 A, Pas en mm: 5.08, Nombre de pôles: 5, Raccordement soudé THT/THR, Tape | 1013 | G | 5881 | CCM | 330 | 330 | 54 | MM | 56 |  | 31/10/2026 | https://eshop.weidmueller.com/p/1877620000
1877630000 | SL-SMT 5.08HC/06/270GH 1.5SN BK RL | 367.4 | 100 | 265 | 265 | PCE | P311 | PCB-connectors 5 pin pitch | PL | Composants sur CI | PL30 | Connecteurs pour CI pas < 5mm | 4032248468225 | 85366930 | RO | Connecteur PCB (raccordement sur platine), 320 V, 27.5 A, Pas en mm: 5.08, Nombre de pôles: 6, Raccordement soudé THT/THR, Tape | 1259 | G | 7514.1 | CCM | 330 | 330 | 69 | MM | 49 |  |  | https://eshop.weidmueller.com/p/1877630000
1877640000 | SL-SMT 5.08HC/07/270GH 1.5SN BK RL | 436.02 | 100 | 335 | 335 | PCE | P311 | PCB-connectors 5 pin pitch | PL | Composants sur CI | PL30 | Connecteurs pour CI pas < 5mm | 4032248468232 | 85366930 | RO | Connecteur PCB (raccordement sur platine), 320 V, 27.5 A, Pas en mm: 5.08, Nombre de pôles: 7, Raccordement soudé THT/THR, Tape | 1660 | G | 9037 | CCM | 389 | 363 | 64 | MM | 56 |  |  | https://eshop.weidmueller.com/p/1877640000
1877650000 | SL-SMT 5.08HC/08/270GH 1.5SN BK RL | 488.6 | 100 | 285 | 285 | PCE | P311 | PCB-connectors 5 pin pitch | PL | Composants sur CI | PL30 | Connecteurs pour CI pas < 5mm | 4032248468249 | 85366930 | RO | Connecteur PCB (raccordement sur platine), 320 V, 27.5 A, Pas en mm: 5.08, Nombre de pôles: 8, Raccordement soudé THT/THR, Tape | 1710 | G | 9315 | CCM | 333 | 333 | 84 | MM | 56 |  |  | https://eshop.weidmueller.com/p/1877650000
1877660000 | MF 5/7.5 MC SDR | 20.4 | 100 | 64 | 64 | PCE | P175 | Multicard markers | PI | Produits d'Installation | PI81 | Systèmes d'impression | 4032248468256 | 39269097 | DE | Repérage de blocs de jonction, selon demande du client, Pas en mm: 7.50, Caractères imprimés: Nécessite M-Print PRO File, honrizontal et vertical | 9 | G | 55 | CCM | 3 | 75 | 245 | MM | 7 |  |  | https://eshop.weidmueller.com/p/1877660000
1877670000 | MF 5/4 MC SDR | 17 | 100 | 100 | 100 | PCE | P175 | Multicard markers | PI | Produits d'Installation | PI81 | Systèmes d'impression | 4032248468263 | 39269097 | DE | Repérage de blocs de jonction, selon demande du client, Pas en mm: 4.00, Caractères imprimés: Nécessite M-Print PRO File, honrizontal et vertical | 15 | G | 54 | CCM | 3 | 75 | 240 | MM | 7 |  |  | https://eshop.weidmueller.com/p/1877670000
1877680000 | MF 5/7.5 MC NE WS | 12.1 | 100 | 320 | 320 | PCE | P175 | Multicard markers | PI | Produits d'Installation | PI82 | Borniers d'installation | 4032248468270 | 39269097 | DE | Repérage de blocs de jonction, blanc, Pas en mm: 7.50, Caractères imprimés: vierge | 81 | G | 796 | CCM | 266 | 88 | 34 | MM | 21 |  |  | https://eshop.weidmueller.com/p/1877680000
1877690000 | MF 5/4 MC NE WS | 11.6 | 100 | 500 | 500 | PCE | P175 | Multicard markers | PI | Produits d'Installation | PI82 | Borniers d'installation | 4032248468287 | 39269097 | DE | Repérage de blocs de jonction, blanc, Pas en mm: 4.00, Caractères imprimés: vierge | 80 | G | 796 | CCM | 266 | 88 | 34 | MM | 7 |  |  | https://eshop.weidmueller.com/p/1877690000
1877700000 | MFF 9/4 MC SDR | 19.8 | 100 | 100 | 100 | PCE | P175 | Multicard markers | PI | Produits d'Installation | PI81 | Systèmes d'impression | 4032248468294 | 39269097 | DE | Repérage de blocs de jonction, selon demande du client, Pas en mm: 4.00, Caractères imprimés: Nécessite M-Print PRO File, honrizontal et vertical | 20 | G | 54 | CCM | 3 | 75 | 240 | MM | 7 |  |  | https://eshop.weidmueller.com/p/1877700000
1877710000 | MF-W 9/4 MC SDR | 17 | 100 | 100 | 100 | PCE | P175 | Multicard markers | PI | Produits d'Installation | PI81 | Systèmes d'impression | 4032248468300 | 39269097 | DE | Repérage de blocs de jonction, selon demande du client, Pas en mm: 4.00, Caractères imprimés: Nécessite M-Print PRO File, honrizontal et vertical | 10 | G | 54 | CCM | 3 | 75 | 240 | MM | 7 |  |  | https://eshop.weidmueller.com/p/1877710000
1877720000 | MFF 9/4 MC NE WS | 10.6 | 100 | 500 | 500 | PCE | P175 | Multicard markers | PI | Produits d'Installation | PI82 | Borniers d'installation | 4032248468317 | 39269097 | DE | Repérage de blocs de jonction, blanc, Pas en mm: 4.00, Caractères imprimés: vierge | 100 | G | 781 | CCM | 264 | 87 | 34 | MM | 21 |  |  | https://eshop.weidmueller.com/p/1877720000
1877730000 | MF-W 9/4 MC NE WS | 10.9 | 100 | 500 | 500 | PCE | P175 | Multicard markers | PI | Produits d'Installation | PI82 | Borniers d'installation | 4032248468324 | 39269097 | DE | Repérage de blocs de jonction, blanc, Pas en mm: 4.00, Caractères imprimés: vierge | 81 | G | 770 | CCM | 265 | 88 | 33 | MM | 7 |  |  | https://eshop.weidmueller.com/p/1877730000
1877740000 | SL-SMT 5.08HC/02/270GL 1.5SN BK RL | 157.03 | 100 | 350 | 350 | PCE | P311 | PCB-connectors 5 pin pitch | PL | Composants sur CI | PL30 | Connecteurs pour CI pas < 5mm | 4032248467891 | 85366930 | RO | Connecteur PCB (raccordement sur platine), 320 V, 27.5 A, Pas en mm: 5.08, Nombre de pôles: 2, Raccordement soudé THT/THR, Tape | 812 | G | 4247 | CCM | 330 | 330 | 39 | MM | 56 |  |  | https://eshop.weidmueller.com/p/1877740000
1877750000 | SL-SMT 5.08HC/03/270GL 1.5SN BK RL | 209.61 | 100 | 350 | 350 | PCE | P311 | PCB-connectors 5 pin pitch | PL | Composants sur CI | PL30 | Connecteurs pour CI pas < 5mm | 4032248467907 | 85366930 | RO | Connecteur PCB (raccordement sur platine), 320 V, 27.5 A, Pas en mm: 5.08, Nombre de pôles: 3, Raccordement soudé THT/THR, Tape | 942 | G | 4029.3 | CCM | 330 | 330 | 37 | MM | 56 |  |  | https://eshop.weidmueller.com/p/1877750000
1877760000 | SL-SMT 5.08HC/04/270GL 1.5SN BK RL | 262.23 | 100 | 350 | 350 | PCE | P311 | PCB-connectors 5 pin pitch | PL | Composants sur CI | PL30 | Connecteurs pour CI pas < 5mm | 4032248468416 | 85366930 | RO | Connecteur PCB (raccordement sur platine), 320 V, 27.5 A, Pas en mm: 5.08, Nombre de pôles: 4, Raccordement soudé THT/THR, Tape | 1138 | G | 5663 | CCM | 330 | 330 | 52 | MM | 56 |  |  | https://eshop.weidmueller.com/p/1877760000
1877770000 | SL-SMT 5.08HC/05/270GL 1.5SN BK RL | 314.87 | 100 | 350 | 350 | PCE | P311 | PCB-connectors 5 pin pitch | PL | Composants sur CI | PL30 | Connecteurs pour CI pas < 5mm | 4032248468423 | 85366930 | RO | Connecteur PCB (raccordement sur platine), 320 V, 27.5 A, Pas en mm: 5.08, Nombre de pôles: 5, Raccordement soudé THT/THR, Tape | 1284 | G | 6284.6 | CCM | 335 | 335 | 56 | MM | 56 |  |  | https://eshop.weidmueller.com/p/1877770000
1877780000 | SL-SMT 5.08HC/06/270GL 1.5SN BK RL | 367.4 | 100 | 350 | 350 | PCE | P311 | PCB-connectors 5 pin pitch | PL | Composants sur CI | PL30 | Connecteurs pour CI pas < 5mm | 4032248468430 | 85366930 | RO | Connecteur PCB (raccordement sur platine), 320 V, 27.5 A, Pas en mm: 5.08, Nombre de pôles: 6, Raccordement soudé THT/THR, Tape | 1470 | G | 6861 | CCM | 330 | 330 | 63 | MM | 56 |  |  | https://eshop.weidmueller.com/p/1877780000
1877790000 | SL-SMT 5.08HC/07/270GL 1.5SN BK RL | 436.02 | 100 | 350 | 350 | PCE | P311 | PCB-connectors 5 pin pitch | PL | Composants sur CI | PL30 | Connecteurs pour CI pas < 5mm | 4032248468447 | 85366930 | RO | Connecteur PCB (raccordement sur platine), 320 V, 27.5 A, Pas en mm: 5.08, Nombre de pôles: 7, Raccordement soudé THT/THR, Tape | 1582 | G | 6643 | CCM | 330 | 330 | 61 | MM | 56 |  |  | https://eshop.weidmueller.com/p/1877790000
1877800000 | SL-SMT 5.08HC/08/270GL 1.5SN BK RL | 488.6 | 100 | 350 | 350 | PCE | P311 | PCB-connectors 5 pin pitch | PL | Composants sur CI | PL30 | Connecteurs pour CI pas < 5mm | 4032248468454 | 85366930 | RO | Connecteur PCB (raccordement sur platine), 320 V, 27.5 A, Pas en mm: 5.08, Nombre de pôles: 8, Raccordement soudé THT/THR, Tape | 1736 | G | 6861 | CCM | 330 | 330 | 63 | MM | 56 |  |  | https://eshop.weidmueller.com/p/1877800000
1877810000 | SL-SMT 5.08HC/02/270GH 3.2SN BK RL | 157.03 | 100 | 335 | 335 | PCE | P311 | PCB-connectors 5 pin pitch | PL | Composants sur CI | PL30 | Connecteurs pour CI pas < 5mm | 4032248468461 | 85366930 | RO | Connecteur PCB (raccordement sur platine), 320 V, 27.5 A, Pas en mm: 5.08, Nombre de pôles: 2, Raccordement soudé THT/THR, Tape | 867 | G | 6966 | CCM | 345 | 331 | 61 | MM | 56 |  |  | https://eshop.weidmueller.com/p/1877810000
1877820000 | SL-SMT 5.08HC/03/270GH 3.2SN BK RL | 209.61 | 100 | 335 | 335 | PCE | P311 | PCB-connectors 5 pin pitch | PL | Composants sur CI | PL30 | Connecteurs pour CI pas < 5mm | 4032248468478 | 85366930 | RO | Connecteur PCB (raccordement sur platine), 320 V, 27.5 A, Pas en mm: 5.08, Nombre de pôles: 3, Raccordement soudé THT/THR, Tape | 1011 | G | 4029 | CCM | 330 | 330 | 37 | MM | 56 |  |  | https://eshop.weidmueller.com/p/1877820000
1877830000 | SL-SMT 5.08HC/04/270GH 3.2SN BK RL | 262.23 | 100 | 225 | 225 | PCE | P311 | PCB-connectors 5 pin pitch | PL | Composants sur CI | PL30 | Connecteurs pour CI pas < 5mm | 4032248468485 | 85366930 | RO | Connecteur PCB (raccordement sur platine), 320 V, 27.5 A, Pas en mm: 5.08, Nombre de pôles: 4, Raccordement soudé THT/THR, Tape | 975 | G | 6534 | CCM | 330 | 330 | 60 | MM | 56 |  |  | https://eshop.weidmueller.com/p/1877830000
1877840000 | SL-SMT 5.08HC/05/270GH 3.2SN BK RL | 314.87 | 100 | 225 | 225 | PCE | P311 | PCB-connectors 5 pin pitch | PL | Composants sur CI | PL30 | Connecteurs pour CI pas < 5mm | 4032248468492 | 85366930 | RO | Connecteur PCB (raccordement sur platine), 320 V, 27.5 A, Pas en mm: 5.08, Nombre de pôles: 5, Raccordement soudé THT/THR, Tape | 1076 | G | 6494.46 | CCM | 329 | 329 | 60 | MM | 56 |  |  | https://eshop.weidmueller.com/p/1877840000
1877850000 | SL-SMT 5.08HC/06/270GH 3.2SN BK RL | 367.4 | 100 | 265 | 265 | PCE | P311 | PCB-connectors 5 pin pitch | PL | Composants sur CI | PL30 | Connecteurs pour CI pas < 5mm | 4032248468508 | 85366930 | RO | Connecteur PCB (raccordement sur platine), 320 V, 27.5 A, Pas en mm: 5.08, Nombre de pôles: 6, Raccordement soudé THT/THR, Tape | 1293 | G | 6752 | CCM | 330 | 330 | 62 | MM | 56 |  |  | https://eshop.weidmueller.com/p/1877850000
1877950000 | SAI-10L-VP12-3A-M08L-PNP | 124 | 1 | 1 | 1 | PCE | I670 | SAI passiv | PB | Connecteurs Etanches/composants passifs | PB44 | SAI Passifs/ répartiteurs pour capteurs et actionneurs | 4032248528707 | 85369010 | DE | Répartiteur pour capteurs/actionneurs passifs (sans câble), Avec sortie M12, 12 pôle, Codage A, M8, 30 V, LED: Oui, LED capteur: Oui, Type de câblage: | 126 | G | 154.224 | CCM | 204 | 28 | 27 | MM | 7 |  |  | https://eshop.weidmueller.com/p/1877950000
1878110000 | SL-SMT 5.08HC/03/270FL 1.5SN BK BX | 227.58 | 100 | 100 | 100 | PCE | P311 | PCB-connectors 5 pin pitch | PL | Composants sur CI | PL30 | Connecteurs pour CI pas < 5mm | 4032248468911 | 85366930 | RO | Connecteur PCB (raccordement sur platine), 320 V, 27.5 A, Pas en mm: 5.08, Nombre de pôles: 3, Raccordement soudé THT/THR, Boîte | 268 | G | 560 | CCM | 153 | 62 | 59 | MM | 56 |  |  | https://eshop.weidmueller.com/p/1878110000
1878140000 | SL-SMT 5.08HC/06/270FL 1.5SN BK BX | 385.4 | 100 | 50 | 50 | PCE | P311 | PCB-connectors 5 pin pitch | PL | Composants sur CI | PL30 | Connecteurs pour CI pas < 5mm | 4032248468942 | 85366930 | RO | Connecteur PCB (raccordement sur platine), 320 V, 27.5 A, Pas en mm: 5.08, Nombre de pôles: 6, Raccordement soudé THT/THR, Boîte | 196 | G | 503 | CCM | 167 | 70 | 43 | MM | 56 |  |  | https://eshop.weidmueller.com/p/1878140000
1878260001 | CLI C 1-9 GE/SW 000-019 2-PAG RL | 8.0076 | 100 | 1000 | 1000 | PCE | P178 | CableLine markers | PI | Produits d'Installation | PI80 | Repérage de fils | 4032248469703 | 39269097 | SE | Système de codage des câbles, jaune, Diamètre extérieur du conducteur:2.5 - 5 mm, Nombres, PVC, souple, sans cadmium, -30...80 °C | 171 | G | 691.488 | CCM | 98 | 98 | 72 | MM | 35 |  |  | https://eshop.weidmueller.com/p/1878260001
1878260020 | CLI C 1-9 GE/SW 020-039 2-PAG RL | 8.0076 | 100 | 1000 | 1000 | PCE | P178 | CableLine markers | PI | Produits d'Installation | PI80 | Repérage de fils | 4032248469710 | 39269097 | SE | Système de codage des câbles, jaune, Diamètre extérieur du conducteur:2.5 - 5 mm, Nombres, PVC, souple, sans cadmium, -30...80 °C | 166 | G | 692 | CCM | 98 | 98 | 72 | MM | 35 |  |  | https://eshop.weidmueller.com/p/1878260020
1878260040 | CLI C 1-9 GE/SW 040-059 2-PAG RL | 8.0076 | 100 | 1000 | 1000 | PCE | P178 | CableLine markers | PI | Produits d'Installation | PI80 | Repérage de fils | 4032248469727 | 39269097 | SE | Système de codage des câbles, jaune, Diamètre extérieur du conducteur:2.5 - 5 mm, Nombres, PVC, souple, sans cadmium, -30...80 °C | 168 | G | 708.246 | CCM | 99 | 98 | 73 | MM | 35 |  |  | https://eshop.weidmueller.com/p/1878260040
1878260060 | CLI C 1-9 GE/SW 060-079 2-PAG RL | 8.0076 | 100 | 1000 | 1000 | PCE | P178 | CableLine markers | PI | Produits d'Installation | PI80 | Repérage de fils | 4032248469734 | 39269097 | SE | Système de codage des câbles, jaune, Diamètre extérieur du conducteur:2.5 - 5 mm, Nombres, PVC, souple, sans cadmium, -30...80 °C | 161 | G | 692 | CCM | 98 | 98 | 72 | MM | 35 |  |  | https://eshop.weidmueller.com/p/1878260060
1878260080 | CLI C 1-9 GE/SW 080-099 2-PAG RL | 8.0076 | 100 | 1000 | 1000 | PCE | P178 | CableLine markers | PI | Produits d'Installation | PI80 | Repérage de fils | 4032248469741 | 39269097 | SE | Système de codage des câbles, jaune, Diamètre extérieur du conducteur:2.5 - 5 mm, Nombres, PVC, souple, sans cadmium, -30...80 °C | 161 | G | 692 | CCM | 98 | 98 | 72 | MM | 35 |  |  | https://eshop.weidmueller.com/p/1878260080
1878260100 | CLI C 1-9 GE/SW 100-119 2-PAG RL | 8.0076 | 100 | 1000 | 1000 | PCE | P178 | CableLine markers | PI | Produits d'Installation | PI80 | Repérage de fils | 4032248469758 | 39269097 | SE | Système de codage des câbles, jaune, Diamètre extérieur du conducteur:2.5 - 5 mm, Nombres, PVC, souple, sans cadmium, -30...80 °C | 164 | G | 692 | CCM | 98 | 98 | 72 | MM | 35 |  |  | https://eshop.weidmueller.com/p/1878260100
1878260120 | CLI C 1-9 GE/SW 120-139 2-PAG RL | 8.0076 | 100 | 1000 | 1000 | PCE | P178 | CableLine markers | PI | Produits d'Installation | PI80 | Repérage de fils | 4032248469765 | 39269097 | SE | Système de codage des câbles, jaune, Diamètre extérieur du conducteur:2.5 - 5 mm, Nombres, PVC, souple, sans cadmium, -30...80 °C | 169 | G | 706 | CCM | 99 | 99 | 72 | MM | 35 |  |  | https://eshop.weidmueller.com/p/1878260120
1878260140 | CLI C 1-9 GE/SW 140-159 2-PAG RL | 8.0076 | 100 | 1000 | 1000 | PCE | P178 | CableLine markers | PI | Produits d'Installation | PI80 | Repérage de fils | 4032248469772 | 39269097 | SE | Système de codage des câbles, jaune, Diamètre extérieur du conducteur:2.5 - 5 mm, Nombres, PVC, souple, sans cadmium, -30...80 °C | 162 | G | 685 | CCM | 98 | 97 | 72 | MM | 35 |  |  | https://eshop.weidmueller.com/p/1878260140
1878260160 | CLI C 1-9 GE/SW 160-179 2-PAG RL | 8.0076 | 100 | 1000 | 1000 | PCE | P178 | CableLine markers | PI | Produits d'Installation | PI80 | Repérage de fils | 4032248469789 | 39269097 | SE | Système de codage des câbles, jaune, Diamètre extérieur du conducteur:2.5 - 5 mm, Nombres, PVC, souple, sans cadmium, -30...80 °C | 164 | G | 720 | CCM | 100 | 100 | 72 | MM | 35 |  |  | https://eshop.weidmueller.com/p/1878260160
1878260180 | CLI C 1-9 GE/SW 180-199 2-PAG RL | 8.0076 | 100 | 1000 | 1000 | PCE | P178 | CableLine markers | PI | Produits d'Installation | PI80 | Repérage de fils | 4032248469796 | 39269097 | SE | Système de codage des câbles, jaune, Diamètre extérieur du conducteur:2.5 - 5 mm, Nombres, PVC, souple, sans cadmium, -30...80 °C | 161 | G | 692 | CCM | 98 | 98 | 72 | MM | 35 |  |  | https://eshop.weidmueller.com/p/1878260180
1878260200 | CLI C 1-9 GE/SW 200-219 2-PAG RL | 8.0076 | 100 | 1000 | 1000 | PCE | P178 | CableLine markers | PI | Produits d'Installation | PI80 | Repérage de fils | 4032248469802 | 39269097 | SE | Système de codage des câbles, jaune, Diamètre extérieur du conducteur:2.5 - 5 mm, Nombres, PVC, souple, sans cadmium, -30...80 °C | 158 | G | 700 | CCM | 70 | 100 | 100 | MM | 35 |  |  | https://eshop.weidmueller.com/p/1878260200
1878260220 | CLI C 1-9 GE/SW 220-239 2-PAG RL | 8.0076 | 100 | 1000 | 1000 | PCE | P178 | CableLine markers | PI | Produits d'Installation | PI80 | Repérage de fils | 4032248469826 | 39269097 | SE | Système de codage des câbles, jaune, Diamètre extérieur du conducteur:2.5 - 5 mm, Nombres, PVC, souple, sans cadmium, -30...80 °C | 164 | G | 700 | CCM | 70 | 100 | 100 | MM | 35 |  |  | https://eshop.weidmueller.com/p/1878260220
1878260240 | CLI C 1-9 GE/SW 240-259 2-PAG RL | 8.0076 | 100 | 1000 | 1000 | PCE | P178 | CableLine markers | PI | Produits d'Installation | PI80 | Repérage de fils | 4032248469840 | 39269097 | SE | Système de codage des câbles, jaune, Diamètre extérieur du conducteur:2.5 - 5 mm, Nombres, PVC, souple, sans cadmium, -30...80 °C | 161 | G | 692 | CCM | 98 | 98 | 72 | MM | 35 |  |  | https://eshop.weidmueller.com/p/1878260240
1878260260 | CLI C 1-9 GE/SW 260-279 2-PAG RL | 8.0076 | 100 | 1000 | 1000 | PCE | P178 | CableLine markers | PI | Produits d'Installation | PI80 | Repérage de fils | 4032248469864 | 39269097 | SE | Système de codage des câbles, jaune, Diamètre extérieur du conducteur:2.5 - 5 mm, Nombres, PVC, souple, sans cadmium, -30...80 °C | 152 | G | 5500 | CCM | 550 | 100 | 100 | MM | 35 |  |  | https://eshop.weidmueller.com/p/1878260260
1878260280 | CLI C 1-9 GE/SW 280-299 2-PAG RL | 8.0076 | 100 | 1000 | 1000 | PCE | P178 | CableLine markers | PI | Produits d'Installation | PI80 | Repérage de fils | 4032248469871 | 39269097 | SE | Système de codage des câbles, jaune, Diamètre extérieur du conducteur:2.5 - 5 mm, Nombres, PVC, souple, sans cadmium, -30...80 °C | 162 | G | 692 | CCM | 98 | 98 | 72 | MM | 35 |  |  | https://eshop.weidmueller.com/p/1878260280
1878260300 | CLI C 1-9 GE/SW 300-319 2-PAG RL | 8.0076 | 100 | 1000 | 1000 | PCE | P178 | CableLine markers | PI | Produits d'Installation | PI80 | Repérage de fils | 4032248469895 | 39269097 | SE | Système de codage des câbles, jaune, Diamètre extérieur du conducteur:2.5 - 5 mm, Nombres, PVC, souple, sans cadmium, -30...80 °C | 166 | G | 720 | CCM | 100 | 100 | 72 | MM | 35 |  |  | https://eshop.weidmueller.com/p/1878260300
1878260320 | CLI C 1-9 GE/SW 320-339 2-PAG RL | 8.0076 | 100 | 1000 | 1000 | PCE | P178 | CableLine markers | PI | Produits d'Installation | PI80 | Repérage de fils | 4032248469918 | 39269097 | SE | Système de codage des câbles, jaune, Diamètre extérieur du conducteur:2.5 - 5 mm, Nombres, PVC, souple, sans cadmium, -30...80 °C | 165 | G | 692 | CCM | 98 | 98 | 72 | MM | 35 |  |  | https://eshop.weidmueller.com/p/1878260320
1878260360 | CLI C 1-9 GE/SW 360-379 2-PAG RL | 8.0076 | 100 | 1000 | 1000 | PCE | P178 | CableLine markers | PI | Produits d'Installation | PI80 | Repérage de fils | 4032248469932 | 39269097 | SE | Système de codage des câbles, jaune, Diamètre extérieur du conducteur:2.5 - 5 mm, Nombres, PVC, souple, sans cadmium, -30...80 °C | 148 | G | 677 | CCM | 75 | 95 | 95 | MM | 35 |  |  | https://eshop.weidmueller.com/p/1878260360
1878260380 | CLI C 1-9 GE/SW 380-399 2-PAG RL | 8.0076 | 100 | 1000 | 1000 | PCE | P178 | CableLine markers | PI | Produits d'Installation | PI80 | Repérage de fils | 4032248469949 | 39269097 | SE | Système de codage des câbles, jaune, Diamètre extérieur du conducteur:2.5 - 5 mm, Nombres, PVC, souple, sans cadmium, -30...80 °C | 157 | G | 677 | CCM | 75 | 95 | 95 | MM | 35 |  |  | https://eshop.weidmueller.com/p/1878260380
1878260420 | CLI C 1-9 GE/SW 420-439 2-PAG RL | 8.0076 | 100 | 1000 | 1000 | PCE | P178 | CableLine markers | PI | Produits d'Installation | PI80 | Repérage de fils | 4032248469581 | 39269097 | SE | Système de codage des câbles, jaune, Diamètre extérieur du conducteur:2.5 - 5 mm, Nombres, PVC, souple, sans cadmium, -30...80 °C | 159 | G | 720 | CCM | 72 | 100 | 100 | MM | 35 |  |  | https://eshop.weidmueller.com/p/1878260420
1878260440 | CLI C 1-9 GE/SW 440-459 2-PAG RL | 8.0076 | 100 | 1000 | 1000 | PCE | P178 | CableLine markers | PI | Produits d'Installation | PI80 | Repérage de fils | 4032248469598 | 39269097 | SE | Système de codage des câbles, jaune, Diamètre extérieur du conducteur:2.5 - 5 mm, Nombres, PVC, souple, sans cadmium, -30...80 °C | 163 | G | 692 | CCM | 98 | 98 | 72 | MM | 35 |  |  | https://eshop.weidmueller.com/p/1878260440
1878260460 | CLI C 1-9 GE/SW 460-479 2-PAG RL | 8.0076 | 100 | 1000 | 1000 | PCE | P178 | CableLine markers | PI | Produits d'Installation | PI80 | Repérage de fils | 4032248469604 | 39269097 | SE | Système de codage des câbles, jaune, Diamètre extérieur du conducteur:2.5 - 5 mm, Nombres, PVC, souple, sans cadmium, -30...80 °C | 160 | G | 700 | CCM | 100 | 100 | 70 | MM | 35 |  |  | https://eshop.weidmueller.com/p/1878260460
1878260480 | CLI C 1-9 GE/SW 480-499 2-PAG RL | 8.0076 | 100 | 1000 | 1000 | PCE | P178 | CableLine markers | PI | Produits d'Installation | PI80 | Repérage de fils | 4032248470013 | 39269097 | SE | Système de codage des câbles, jaune, Diamètre extérieur du conducteur:2.5 - 5 mm, Nombres, PVC, souple, sans cadmium, -30...80 °C | 157 | G | 677 | CCM | 75 | 95 | 95 | MM | 35 |  |  | https://eshop.weidmueller.com/p/1878260480
1878260500 | CLI C 1-9 GE/SW 500-519 2-PAG RL | 8.0076 | 100 | 1000 | 1000 | PCE | P178 | CableLine markers | PI | Produits d'Installation | PI80 | Repérage de fils | 4032248470020 | 39269097 | SE | Système de codage des câbles, jaune, Diamètre extérieur du conducteur:2.5 - 5 mm, Nombres, PVC, souple, sans cadmium, -30...80 °C | 147 | G | 540 | CCM | 54 | 100 | 100 | MM | 35 |  |  | https://eshop.weidmueller.com/p/1878260500
1878260520 | CLI C 1-9 GE/SW 520-539 2-PAG RL | 8.0076 | 100 | 1000 | 1000 | PCE | P178 | CableLine markers | PI | Produits d'Installation | PI80 | Repérage de fils | 4032248470037 | 39269097 | SE | Système de codage des câbles, jaune, Diamètre extérieur du conducteur:2.5 - 5 mm, Nombres, PVC, souple, sans cadmium, -30...80 °C | 148 | G | 700 | CCM | 70 | 100 | 100 | MM | 35 |  |  | https://eshop.weidmueller.com/p/1878260520
1878260540 | CLI C 1-9 GE/SW 540-559 2-PAG RL | 8.0076 | 100 | 1000 | 1000 | PCE | P178 | CableLine markers | PI | Produits d'Installation | PI80 | Repérage de fils | 4032248470044 | 39269097 | SE | Système de codage des câbles, jaune, Diamètre extérieur du conducteur:2.5 - 5 mm, Nombres, PVC, souple, sans cadmium, -30...80 °C | 166 | G | 730 | CCM | 100 | 100 | 73 | MM | 35 |  |  | https://eshop.weidmueller.com/p/1878260540
1878260560 | CLI C 1-9 GE/SW 560-579 2-PAG RL | 8.0076 | 100 | 1000 | 1000 | PCE | P178 | CableLine markers | PI | Produits d'Installation | PI80 | Repérage de fils | 4032248470051 | 39269097 | SE | Système de codage des câbles, jaune, Diamètre extérieur du conducteur:2.5 - 5 mm, Nombres, PVC, souple, sans cadmium, -30...80 °C | 171 | G | 692 | CCM | 99 | 97 | 72 | MM | 35 |  |  | https://eshop.weidmueller.com/p/1878260560
1878260620 | CLI C 1-9 GE/SW 620-639 2-PAG RL | 8.0076 | 100 | 1000 | 1000 | PCE | P178 | CableLine markers | PI | Produits d'Installation | PI80 | Repérage de fils | 4032248470082 | 39269097 | SE | Système de codage des câbles, jaune, Diamètre extérieur du conducteur:2.5 - 5 mm, Nombres, PVC, souple, sans cadmium, -30...80 °C | 149 | G | 677 | CCM | 75 | 95 | 95 | MM | 35 |  |  | https://eshop.weidmueller.com/p/1878260620
1878260640 | CLI C 1-9 GE/SW 640-659 2-PAG RL | 8.0076 | 100 | 1000 | 1000 | PCE | P178 | CableLine markers | PI | Produits d'Installation | PI80 | Repérage de fils | 4032248470099 | 39269097 | SE | Système de codage des câbles, jaune, Diamètre extérieur du conducteur:2.5 - 5 mm, Nombres, PVC, souple, sans cadmium, -30...80 °C | 146 | G | 677 | CCM | 75 | 95 | 95 | MM | 35 |  |  | https://eshop.weidmueller.com/p/1878260640
1878260660 | CLI C 1-9 GE/SW 660-679 2-PAG RL | 8.0076 | 100 | 1000 | 1000 | PCE | P178 | CableLine markers | PI | Produits d'Installation | PI80 | Repérage de fils | 4032248470105 | 39269097 | SE | Système de codage des câbles, jaune, Diamètre extérieur du conducteur:2.5 - 5 mm, Nombres, PVC, souple, sans cadmium, -30...80 °C | 157 | G | 677 | CCM | 75 | 95 | 95 | MM | 35 |  |  | https://eshop.weidmueller.com/p/1878260660
1878260680 | CLI C 1-9 GE/SW 680-699 2-PAG RL | 8.0076 | 100 | 1000 | 1000 | PCE | P178 | CableLine markers | PI | Produits d'Installation | PI80 | Repérage de fils | 4032248470112 | 39269097 | SE | Système de codage des câbles, jaune, Diamètre extérieur du conducteur:2.5 - 5 mm, Nombres, PVC, souple, sans cadmium, -30...80 °C | 157 | G | 677 | CCM | 75 | 95 | 95 | MM | 35 |  |  | https://eshop.weidmueller.com/p/1878260680
1878260700 | CLI C 1-9 GE/SW 700-719 2-PAG RL | 8.0076 | 100 | 1000 | 1000 | PCE | P178 | CableLine markers | PI | Produits d'Installation | PI80 | Repérage de fils | 4032248470129 | 39269097 | SE | Système de codage des câbles, jaune, Diamètre extérieur du conducteur:2.5 - 5 mm, Nombres, PVC, souple, sans cadmium, -30...80 °C | 160 | G | 677 | CCM | 75 | 95 | 95 | MM | 35 |  |  | https://eshop.weidmueller.com/p/1878260700
1878260720 | CLI C 1-9 GE/SW 720-739 2-PAG RL | 8.0076 | 100 | 1000 | 1000 | PCE | P178 | CableLine markers | PI | Produits d'Installation | PI80 | Repérage de fils | 4032248470136 | 39269097 | SE | Système de codage des câbles, jaune, Diamètre extérieur du conducteur:2.5 - 5 mm, Nombres, PVC, souple, sans cadmium, -30...80 °C | 157 | G | 677 | CCM | 75 | 95 | 95 | MM | 35 |  |  | https://eshop.weidmueller.com/p/1878260720
1878260740 | CLI C 1-9 GE/SW 740-759 2-PAG RL | 8.0076 | 100 | 1000 | 1000 | PCE | P178 | CableLine markers | PI | Produits d'Installation | PI80 | Repérage de fils | 4032248470143 | 39269097 | SE | Système de codage des câbles, jaune, Diamètre extérieur du conducteur:2.5 - 5 mm, Nombres, PVC, souple, sans cadmium, -30...80 °C | 157 | G | 677 | CCM | 75 | 95 | 95 | MM | 35 |  |  | https://eshop.weidmueller.com/p/1878260740
1878260760 | CLI C 1-9 GE/SW 760-779 2-PAG RL | 8.0076 | 100 | 1000 | 1000 | PCE | P178 | CableLine markers | PI | Produits d'Installation | PI80 | Repérage de fils | 4032248470150 | 39269097 | SE | Système de codage des câbles, jaune, Diamètre extérieur du conducteur:2.5 - 5 mm, Nombres, PVC, souple, sans cadmium, -30...80 °C | 157 | G | 677 | CCM | 75 | 95 | 95 | MM | 35 |  |  | https://eshop.weidmueller.com/p/1878260760
1878260780 | CLI C 1-9 GE/SW 780-799 2-PAG RL | 8.0076 | 100 | 1000 | 1000 | PCE | P178 | CableLine markers | PI | Produits d'Installation | PI80 | Repérage de fils | 4032248470167 | 39269097 | SE | Système de codage des câbles, jaune, Diamètre extérieur du conducteur:2.5 - 5 mm, Nombres, PVC, souple, sans cadmium, -30...80 °C | 166 | G | 692 | CCM | 98 | 98 | 72 | MM | 35 |  |  | https://eshop.weidmueller.com/p/1878260780
1878260800 | CLI C 1-9 GE/SW 800-819 2-PAG RL | 8.0076 | 100 | 1000 | 1000 | PCE | P178 | CableLine markers | PI | Produits d'Installation | PI80 | Repérage de fils | 4032248470174 | 39269097 | SE | Système de codage des câbles, jaune, Diamètre extérieur du conducteur:2.5 - 5 mm, Nombres, PVC, souple, sans cadmium, -30...80 °C | 148 | G | 700 | CCM | 70 | 100 | 100 | MM | 35 |  |  | https://eshop.weidmueller.com/p/1878260800
1878260820 | CLI C 1-9 GE/SW 820-839 2-PAG RL | 8.0076 | 100 | 1000 | 1000 | PCE | P178 | CableLine markers | PI | Produits d'Installation | PI80 | Repérage de fils | 4032248470198 | 39269097 |  | Système de codage des câbles, jaune, Diamètre extérieur du conducteur:2.5 - 5 mm, Nombres, PVC, souple, sans cadmium, -30...80 °C | 163 | G | 677 | CCM | 75 | 95 | 95 | MM | 35 |  |  | https://eshop.weidmueller.com/p/1878260820
1878260840 | CLI C 1-9 GE/SW 840-859 2-PAG RL | 8.0076 | 100 | 1000 | 1000 | PCE | P178 | CableLine markers | PI | Produits d'Installation | PI80 | Repérage de fils | 4032248470204 | 39269097 |  | Système de codage des câbles, jaune, Diamètre extérieur du conducteur:2.5 - 5 mm, Nombres, PVC, souple, sans cadmium, -30...80 °C | 162 | G | 677 | CCM | 75 | 95 | 95 | MM | 35 |  |  | https://eshop.weidmueller.com/p/1878260840
1878260860 | CLI C 1-9 GE/SW 860-879 2-PAG RL | 8.0076 | 100 | 1000 | 1000 | PCE | P178 | CableLine markers | PI | Produits d'Installation | PI80 | Repérage de fils | 4032248470211 | 39269097 |  | Système de codage des câbles, jaune, Diamètre extérieur du conducteur:2.5 - 5 mm, Nombres, PVC, souple, sans cadmium, -30...80 °C | 163 | G | 677 | CCM | 75 | 95 | 95 | MM | 35 |  |  | https://eshop.weidmueller.com/p/1878260860
1878260880 | CLI C 1-9 GE/SW 880-899 2-PAG RL | 8.0076 | 100 | 1000 | 1000 | PCE | P178 | CableLine markers | PI | Produits d'Installation | PI80 | Repérage de fils | 4032248470228 | 39269097 | SE | Système de codage des câbles, jaune, Diamètre extérieur du conducteur:2.5 - 5 mm, Nombres, PVC, souple, sans cadmium, -30...80 °C | 165 | G | 692 | CCM | 98 | 98 | 72 | MM | 35 |  |  | https://eshop.weidmueller.com/p/1878260880
1878260900 | CLI C 1-9 GE/SW 900-919 2-PAG RL | 8.0076 | 100 | 1000 | 1000 | PCE | P178 | CableLine markers | PI | Produits d'Installation | PI80 | Repérage de fils | 4032248470235 | 39269097 | SE | Système de codage des câbles, jaune, Diamètre extérieur du conducteur:2.5 - 5 mm, Nombres, PVC, souple, sans cadmium, -30...80 °C | 171 | G | 685 | CCM | 98 | 97 | 72 | MM | 35 |  |  | https://eshop.weidmueller.com/p/1878260900
1878260940 | CLI C 1-9 GE/SW 940-959 2-PAG RL | 8.0076 | 100 | 1000 | 1000 | PCE | P178 | CableLine markers | PI | Produits d'Installation | PI80 | Repérage de fils | 4032248470259 | 39269097 | SE | Système de codage des câbles, jaune, Diamètre extérieur du conducteur:2.5 - 5 mm, Nombres, PVC, souple, sans cadmium, -30...80 °C | 181 | G | 693.938 | CCM | 98 | 97 | 73 | MM | 35 |  |  | https://eshop.weidmueller.com/p/1878260940
1878260960 | CLI C 1-9 GE/SW 960-979 2-PAG RL | 8.0076 | 100 | 1000 | 1000 | PCE | P178 | CableLine markers | PI | Produits d'Installation | PI80 | Repérage de fils | 4032248470266 | 39269097 |  | Système de codage des câbles, jaune, Diamètre extérieur du conducteur:2.5 - 5 mm, Nombres, PVC, souple, sans cadmium, -30...80 °C | 163 | G | 677 | CCM | 75 | 95 | 95 | MM | 35 |  |  | https://eshop.weidmueller.com/p/1878260960
1878260980 | CLI C 1-9 GE/SW 980-999 2-PAG RL | 8.0076 | 100 | 1000 | 1000 | PCE | P178 | CableLine markers | PI | Produits d'Installation | PI80 | Repérage de fils | 4032248470273 | 39269097 |  | Système de codage des câbles, jaune, Diamètre extérieur du conducteur:2.5 - 5 mm, Nombres, PVC, souple, sans cadmium, -30...80 °C | 157 | G | 677 | CCM | 75 | 95 | 95 | MM | 35 |  |  | https://eshop.weidmueller.com/p/1878260980
1878470001 | CLI C 1-6 GE/SW 0-9 2-PAG RL | 8.0076 | 100 | 1000 | 1000 | PCE | P178 | CableLine markers | PI | Produits d'Installation | PI80 | Repérage de fils | 4032248470839 | 39269097 | SE | Système de codage des câbles, jaune, Diamètre extérieur du conducteur:2.5 - 5 mm, Nombres, PVC, souple, sans cadmium, -30...80 °C | 126 | G | 720 | CCM | 100 | 100 | 72 | MM | 35 |  |  | https://eshop.weidmueller.com/p/1878470001
1878490000 | SAIB-ZW-MT | 26.2 | 1 | 1 | 1 | PCE | I673 | SAI accessories | PB | Connecteurs Etanches/composants passifs | PB46 | SAI Accessoires pour répartiteurs capteurs et actionneurs | 4032248471225 | 85369010 | DE | Connecteur rond (personnalisable sur le terrain), M12, Codage A, Raccordement vissé, Nombre de pôles: 5, IP67, Raccordement du blindage: Non | 36 | G | 72.32 | CCM | 123 | 28 | 21 | MM | 21 |  |  | https://eshop.weidmueller.com/p/1878490000
1878520000 | LSF-SMT 5.08/04/90 1.5SN BK RL | 192.76 | 100 | 265 | 265 | PCE | P300 | PCB-terminals up to 1,5 qmm standard | PL | Composants sur CI | PL32 | Blocs de jonction pour CI pas > 10mm | 4032248471294 | 85369010 | DE | Bloc de jonction pour circuit imprimé, 320 V, 17.5 A, Pas en mm: 5.08, 1.5 mm², Nombre de pôles: 4, PUSH IN avec bouton d'actionnement, Raccordement s | 1276 | G | 9979.2 | CCM | 360 | 360 | 77 | MM | 42 |  |  | https://eshop.weidmueller.com/p/1878520000
1878530000 | WTR 2.5 OR | 322.8532 | 100 | 100 | 100 | PCE | P110 | Terminals W series | PT | Blocs de Jonction | PT10 | Série W -blocs de jonction à raccordment vissé | 4032248491469 | 85369010 | RO | Bloc de jonction de test sectionnable, Raccordement vissé, Orange, 2.5 mm², 24 A, 500 V, Nombre de raccordements: 2, Nombre d'étages: 1 | 914 | G | 1849 | CCM | 317 | 110 | 53 | MM | 21 |  |  | https://eshop.weidmueller.com/p/1878530000
1878560000 | BEST/D | 715.1 | 100 | 50 | 50 | PCE | P179 | Accessories others | PT | Blocs de Jonction | PT19 | Rails-accessoires (PT19) | 4032248471492 | 85369010 | CZ | Fiche avec composant (bloc de jonction), autres, enfiché, beige La fiche avec composant permet de recevoir des composants électroniques. | 194 | G | 614 | CCM | 179 | 98 | 35 | MM | 7 |  |  | https://eshop.weidmueller.com/p/1878560000
1878570000 | BEST/DRBR | 670.5 | 100 | 50 | 50 | PCE | P179 | Accessories others | PT | Blocs de Jonction | PT19 | Rails-accessoires (PT19) | 4032248471508 | 85369010 | CZ | Fiche avec composant (bloc de jonction), autres, enfiché, beige La fiche avec composant permet de recevoir des composants électroniques. | 196 | G | 621 | CCM | 179 | 99 | 35 | MM | 35 |  |  | https://eshop.weidmueller.com/p/1878570000
1878600000 | ZVLA DF ZPS2.5 | 80.7 | 100 | 20 | 20 | PCE | P172 | Accessories Z series | PT | Blocs de Jonction | PT11 | Série Z - blocs de jonction à raccordement à ressort | 4032248471577 | 85389099 | DE | Fiche (bloc de jonction), Raccordement enfichable, 2.5 mm², Nombre de raccordements: 2, Nombre de pôles: 1 | 144 | G | 930.442 | CCM | 179 | 113 | 46 | MM | 7 |  |  | https://eshop.weidmueller.com/p/1878600000
1878610000 | ZVLA DF CL ZPS2.5 | 148.3 | 100 | 20 | 20 | PCE | P172 | Accessories Z series | PT | Blocs de Jonction | PT11 | Série Z - blocs de jonction à raccordement à ressort | 4032248471584 | 85389099 | DE | Fiche (bloc de jonction), Raccordement enfichable, 2.5 mm², Nombre de raccordements: 0, Nombre de pôles: 1 | 239 | G | 1542 | CCM | 225 | 137 | 50 | MM | 28 |  |  | https://eshop.weidmueller.com/p/1878610000
1878620000 | ZVR ZPS2.5 | 62.2 | 100 | 20 | 20 | PCE | P172 | Accessories Z series | PT | Blocs de Jonction | PT11 | Série Z - blocs de jonction à raccordement à ressort | 4032248471591 | 85389099 | DE | Crochets de verrouillage (bloc de jonction), PA 66 GF 30, jaune Les crochets de verrouillage sécurisent les fiches sur le bloc de jonction. | 101 | G | 931 | CCM | 180 | 110 | 47 | MM | 21 |  |  | https://eshop.weidmueller.com/p/1878620000
1878650000 | WFF 300/AH O.PS | 4917.3 | 100 | 6 | 6 | PCE | P110 | Terminals W series | PT | Blocs de Jonction | PT10 | Série W -blocs de jonction à raccordment vissé | 4032248481194 | 85369010 | CZ | Bloc de jonction à tige, Raccordement à tige, Beige foncé, 300 mm², 520 A, 1000 V, Nombre de raccordements: 2, Nombre d'étages: 1, TS 35, V-0, Wemid | 3775 | G | 11352 | CCM | 330 | 215 | 160 | MM | 35 |  |  | https://eshop.weidmueller.com/p/1878650000
1878660000 | WTA 4N WDK 2.5 | 948.2 | 100 | 25 | 25 | PCE | P171 | Accessories W series | PT | Blocs de Jonction | PT10 | Série W -blocs de jonction à raccordment vissé | 4032248503285 | 85389099 | DE | Adaptateur de test (bloc de jonction), 1.5 mm², 250 V, 6 A Adaptateur de test pour les mesures sur les terminaisons. | 405 | G | 1461.888 | CCM | 162 | 141 | 64 | MM | 28 |  |  | https://eshop.weidmueller.com/p/1878660000
1878910000 | CC-H 15/60 | 120.5 | 100 | 25 | 25 | PCE | P177 | Terminal markers | PI | Produits d'Installation | PI85 | Goulotte de Câblage | 4032248473298 | 39269097 | DE | Support de repère d’appareil, Support de repère, Largeur: 60 mm, noir, Polyamide 66, Classe d'inflammabilité selon UL 94: V-2, plage de température d' | 61 | G | 445.77 | CCM | 127 | 90 | 39 | MM | 21 |  |  | https://eshop.weidmueller.com/p/1878910000
1879090000 | TS 35X7.5/5X18 2M/ST/SZ | 892.7 | 100 | 40 | 40 | M | P179 | Accessories others | PT | Blocs de Jonction | PT19 | Rails-accessoires (PT19) | 4032248473786 | 72166190 | IT | Rail profilé, Accessoires, Acier, à revêtement de zinc galvanique et passivé, Largeur: 2000 mm, Hauteur: 35 mm, Profondeur: 7.5 mm | 12037.037 | G | 11852.593 | CCM | 2000 | 88.89 | 66.67 | MM | 7 |  |  | https://eshop.weidmueller.com/p/1879090000
1879100000 | TS 35X15/5X18 2M/ST/SZ | 1530.6 | 100 | 20 | 20 | M | P179 | Accessories others | PT | Blocs de Jonction | PT19 | Rails-accessoires (PT19) | 4032248473793 | 72166190 | IT | Rail profilé, Accessoires, Acier, à revêtement de zinc galvanique et passivé, Largeur: 2000 mm, Hauteur: 35 mm, Profondeur: 15 mm | 12222.222 | G | 11852.593 | CCM | 2000 | 88.89 | 66.67 | MM | 7 |  |  | https://eshop.weidmueller.com/p/1879100000
1879120000 | SL-SMT 3.50/04/90LFR 1.5SN BK RL | 247.43 | 100 | 385 | 385 | PCE | P310 | PCB-connectors 3 pin pitch | PL | Composants sur CI | PL30 | Connecteurs pour CI pas < 5mm | 4032248474110 | 85366930 | DE | Raccord enfichable du circuit imprimé avec une technologie de connexion innovante qui garantit un maniement sûr et intuitif. | 943 | G | 4574 | CCM | 330 | 330 | 42 | MM | 49 |  |  | https://eshop.weidmueller.com/p/1879120000
1879350000 | WTA 4N/ZA WDK 2.5 | 980 | 100 | 25 | 25 | PCE | P171 | Accessories W series | PT | Blocs de Jonction | PT10 | Série W -blocs de jonction à raccordment vissé | 4032248503261 | 85389099 | DE | Adaptateur de test (bloc de jonction), 1.5 mm², 250 V, 6 A Adaptateur de test pour les mesures sur les terminaisons. | 417 | G | 1970.604 | CCM | 201 | 129 | 76 | MM | 28 |  |  | https://eshop.weidmueller.com/p/1879350000
1879710100 | SAIL-M12BG-12-1.0U | 30.756 | 1 | 1 | 1 | PCE | I673 | SAI accessories | PB | Connecteurs Etanches/composants passifs | PB46 | SAI Accessoires pour répartiteurs capteurs et actionneurs | 4050118580402 | 85444290 | DE | Câble capteur/actionneur, M12, Nombre de pôles: 12, 1 m, Femelle, droite, LED: Non, Blindé: Non | 43 | G | 642.72 | CCM | 206 | 195 | 16 | MM | 56 |  |  | https://eshop.weidmueller.com/p/1879710100
1879710150 | SAIL-M12BG-12-1.5U | 32.8797 | 1 | 1 | 1 | PCE | I673 | SAI accessories | PB | Connecteurs Etanches/composants passifs | PB46 | SAI Accessoires pour répartiteurs capteurs et actionneurs | 4050118114805 | 85444290 | DE | Câble capteur/actionneur, M12, Nombre de pôles: 12, 1.5 m, Femelle, droite, LED: Non, Blindé: Non | 71 | G | 764.712 | CCM | 172 | 171 | 26 | MM | 21 |  |  | https://eshop.weidmueller.com/p/1879710150
1879710300 | SAIL-M12BG-12-3.0U | 39.2509 | 1 | 1 | 1 | PCE | I673 | SAI accessories | PB | Connecteurs Etanches/composants passifs | PB46 | SAI Accessoires pour répartiteurs capteurs et actionneurs | 4050118114720 | 85444290 | DE | Câble capteur/actionneur, M12, Nombre de pôles: 12, 3 m, Femelle, droite, LED: Non, Blindé: Non | 130 | G | 558.828 | CCM | 172 | 171 | 19 | MM | 21 |  |  | https://eshop.weidmueller.com/p/1879710300
1879710500 | SAIL-M12BG-12-5.0U | 47.7457 | 1 | 1 | 1 | PCE | I673 | SAI accessories | PB | Connecteurs Etanches/composants passifs | PB46 | SAI Accessoires pour répartiteurs capteurs et actionneurs | 4032248478934 | 85444290 | DE | Câble capteur/actionneur, M12, Nombre de pôles: 12, 5 m, Femelle, droite, LED: Non, Blindé: Non | 210 | G | 814 | CCM | 171 | 170 | 28 | MM | 7 |  |  | https://eshop.weidmueller.com/p/1879710500
1879711000 | SAIL-M12BG-12-10U | 68.9827 | 1 | 1 | 1 | PCE | I673 | SAI accessories | PB | Connecteurs Etanches/composants passifs | PB46 | SAI Accessoires pour répartiteurs capteurs et actionneurs | 4032248571727 | 85444290 | DE | Câble capteur/actionneur, M12, Nombre de pôles: 12, 10 m, Femelle, droite, LED: Non, Blindé: Non | 409 | G | 1415.232 | CCM | 192 | 189 | 39 | MM | 7 |  |  | https://eshop.weidmueller.com/p/1879711000
1879711500 | SAIL-M12BG-12-15U | 90.2198 | 1 | 1 | 1 | PCE | I673 | SAI accessories | PB | Connecteurs Etanches/composants passifs | PB46 | SAI Accessoires pour répartiteurs capteurs et actionneurs | 4032248693221 | 85444290 | DE | Câble capteur/actionneur, M12, Nombre de pôles: 12, 15 m, Femelle, droite, LED: Non, Blindé: Non | 618 | G | 2328.75 | CCM | 230 | 225 | 45 | MM | 7 |  |  | https://eshop.weidmueller.com/p/1879711500
1879712000 | SAIL-M12BG-12-20U | 111.4568 | 1 | 1 | 1 | PCE | I673 | SAI accessories | PB | Connecteurs Etanches/composants passifs | PB46 | SAI Accessoires pour répartiteurs capteurs et actionneurs | 4032248850730 | 85444290 | DE | Câble capteur/actionneur, M12, Nombre de pôles: 12, 20 m, Femelle, droite, LED: Non, Blindé: Non | 820 | G | 2780 | CCM | 231 | 227 | 53 | MM | 21 |  |  | https://eshop.weidmueller.com/p/1879712000
1879712500 | SAIL-M12BG-12-25U | 132.6938 | 1 | 1 | 1 | PCE | I673 | SAI accessories | PB | Connecteurs Etanches/composants passifs | PB46 | SAI Accessoires pour répartiteurs capteurs et actionneurs | 4050118581621 | 85444290 | DE | Câble capteur/actionneur, M12, Nombre de pôles: 12, 25 m, Femelle, droite, LED: Non, Blindé: Non | 977 | G | 3232 | CCM | 224 | 222 | 65 | MM | 21 |  |  | https://eshop.weidmueller.com/p/1879712500
1879713000 | SAIL-M12BG-12-30U | 153.9309 | 1 | 1 | 1 | PCE | I673 | SAI accessories | PB | Connecteurs Etanches/composants passifs | PB46 | SAI Accessoires pour répartiteurs capteurs et actionneurs | 4050118256604 | 85444290 | DE | Câble capteur/actionneur, M12, Nombre de pôles: 12, 30 m, Femelle, droite, LED: Non, Blindé: Non | 1177 | G | 4004.4 | CCM | 240 | 235 | 71 | MM | 21 |  |  | https://eshop.weidmueller.com/p/1879713000
1879730000 | ZSI 2.5-2/2X2AN/G20/LD4 | 1258 | 100 | 20 | 20 | PCE | P120 | Terminals Z series | PT | Blocs de Jonction | PT11 | Série Z - blocs de jonction à raccordement à ressort | 4032248496778 | 85369095 | CZ | Bloc de jonction à fusible, Raccordement à ressort, noir, 2.5 mm², 10 A, 250 V, Nombre de raccordements: 2, Nombre d'étages: 1, TS 35 | 563 | G | 1360 | CCM | 160 | 137 | 62 | MM | 42 |  |  | https://eshop.weidmueller.com/p/1879730000
1879750000 | ZSI 6-2 2X2.5/G20/LD4 | 1279.3 | 100 | 20 | 20 | PCE | P120 | Terminals Z series | PT | Blocs de Jonction | PT11 | Série Z - blocs de jonction à raccordement à ressort | 4032248481682 | 85369095 | CZ | Bloc de jonction à fusible, Raccordement à ressort, noir, 6 mm², 10 A, 250 V, Nombre de raccordements: 1, Nombre d'étages: 1, TS 35 | 580 | G | 1361 | CCM | 159 | 138 | 62 | MM | 7 |  |  | https://eshop.weidmueller.com/p/1879750000
1879880000 | SLA BB11R OR SO | 96.62 | 100 | 100 | 100 | PCE | P311 | PCB-connectors 5 pin pitch | PL | Composants sur CI | PL30 | Connecteurs pour CI pas < 5mm | 4032248476961 | 85389099 | CZ | Élément de fixation pour connecteur pour circuit imprimé. Connecteurs pour CI pas < 5mm | 59 | G | 134.64 | CCM | 90 | 88 | 17 | MM | 49 |  |  | https://eshop.weidmueller.com/p/1879880000
1879910000 | WAP WTL6/3 | 82.2 | 100 | 20 | 20 | PCE | P171 | Accessories W series | PT | Blocs de Jonction | PT10 | Série W -blocs de jonction à raccordment vissé | 4032248477074 | 85472000 | RO | Plaque d’extrémité pour blocs de jonction, Beige foncé, Hauteur: 87 mm, Largeur: 2 mm, V-0, Wemid, enclipsable: Non | 79 | G | 515 | CCM | 143 | 100 | 36 | MM | 7 |  |  | https://eshop.weidmueller.com/p/1879910000
1879920000 | SL-SMT 5.08HC/13/180F 1.5SN BK BX | 442.89 | 100 | 24 | 24 | PCE | P311 | PCB-connectors 5 pin pitch | PL | Composants sur CI | PL30 | Connecteurs pour CI pas < 5mm | 4032248477081 | 85366930 | DE | Connecteur PCB (raccordement sur platine), 320 V, 27.5 A, Pas en mm: 5.08, Nombre de pôles: 13, Raccordement soudé THT/THR, Boîte | 214 | G | 911 | CCM | 340 | 134 | 20 | MM | 49 |  |  | https://eshop.weidmueller.com/p/1879920000
1879930000 | SL-SMT 5.08HC/04/90F 1.5SN BK BX | 143.93 | 100 | 60 | 60 | PCE | P311 | PCB-connectors 5 pin pitch | PL | Composants sur CI | PL30 | Connecteurs pour CI pas < 5mm | 4032248477210 | 85366930 | DE | Connecteur PCB (raccordement sur platine), 320 V, 27.5 A, Pas en mm: 5.08, Nombre de pôles: 4, Raccordement soudé THT/THR, Boîte | 229 | G | 954 | CCM | 339 | 134 | 21 | MM | 49 |  |  | https://eshop.weidmueller.com/p/1879930000
1880050000 | BL 3.50/BLZ5.08 SET HIMA | 3420.11 | 100 | 10 | 10 | PCE | P310 | PCB-connectors 3 pin pitch | PL | Composants sur CI | PL30 | Connecteurs pour CI pas < 5mm | 4032248478446 | 85366990 | DE | Raccord enfichable du circuit imprimé avec une technologie de connexion innovante qui garantit un maniement sûr et intuitif. | 427 | G | 1081 | CCM | 145 | 113 | 66 | MM | 49 |  |  | https://eshop.weidmueller.com/p/1880050000
1880080000 | ESG 6/17 K MC SDR | 39.8 | 100 | 40 | 40 | PCE | P175 | Multicard markers | PI | Produits d'Installation | PI81 | Systèmes d'impression | 4032248478767 | 39269097 | DE | Repérage d’appareils, Largeur: 17 mm, Caractères imprimés: Nécessite M-Print PRO File, PA 66, selon demande du client, -40...60 °C | 13 | G | 54 | CCM | 3 | 75 | 240 | MM | 7 |  |  | https://eshop.weidmueller.com/p/1880080000
1880090000 | ESG 6/15 K MC SDR | 35.9 | 100 | 40 | 40 | PCE | P175 | Multicard markers | PI | Produits d'Installation | PI81 | Systèmes d'impression | 4032248478774 | 39269097 | DE | Repérage d’appareils, Largeur: 15 mm, Caractères imprimés: Nécessite M-Print PRO File, PA 66, selon demande du client, -40...60 °C | 44 | G | 816.816 | CCM | 264 | 91 | 34 | MM | 7 |  |  | https://eshop.weidmueller.com/p/1880090000
1880100000 | ESG 6/15 K MC NE WS | 23.3281 | 100 | 200 | 200 | PCE | P175 | Multicard markers | PI | Produits d'Installation | PI82 | Borniers d'installation | 4032248478781 | 39269097 | DE | ESG, Repérage appareillages 6 x 15 mm, blanc, autoadhésif Repères d'équipements et appareillage - MultiCard | 100 | G | 784 | CCM | 265 | 87 | 34 | MM | 7 |  |  | https://eshop.weidmueller.com/p/1880100000
1880110000 | ESG 6/17 K MC NE GE | 32.9 | 100 | 200 | 200 | PCE | P175 | Multicard markers | PI | Produits d'Installation | PI82 | Borniers d'installation | 4032248478798 | 39269097 | DE | Repérage d’appareils, Largeur: 17 mm, Caractères imprimés: sans, PA 66, jaune, -40...60 °C | 101 | G | 796 | CCM | 266 | 88 | 34 | MM | 7 |  |  | https://eshop.weidmueller.com/p/1880110000
1880120000 | ESG 6/17 K MC NE WS | 26.3709 | 100 | 200 | 200 | PCE | P175 | Multicard markers | PI | Produits d'Installation | PI82 | Borniers d'installation | 4032248478804 | 39269097 | DE | Repérage d'appareillage 6 x 17 mm, PA 66, Couleur: blanc, autoadhésif Repères d'équipements et appareillage - MultiCard | 102 | G | 760.815 | CCM | 265 | 87 | 33 | MM | 7 |  |  | https://eshop.weidmueller.com/p/1880120000
1880130000 | ESG 6/15 K MC NE GE | 29.9 | 100 | 200 | 200 | PCE | P175 | Multicard markers | PI | Produits d'Installation | PI82 | Borniers d'installation | 4032248478910 | 39269097 | DE | Repérage d’appareils, Largeur: 15 mm, Caractères imprimés: sans, PA 66, jaune, -40...60 °C | 103 | G | 784 | CCM | 265 | 87 | 34 | MM | 7 |  |  | https://eshop.weidmueller.com/p/1880130000
1880150000 | B8E/24 22-33/10-21 | 90.32 | 1 | 2 | 2 | PCE | D900 | Miscellaneous | PS | Produits Spécifiques | PS23 | OEM | 4032248478958 | 85369010 | CZ | Raccord enfichable du circuit imprimé avec une technologie de connexion innovante qui garantit un maniement sûr et intuitif. | 572 | G | 2256 | CCM | 218 | 131 | 79 | MM | 77 |  |  | https://eshop.weidmueller.com/p/1880150000
1880220000 | SLS 5.08/03/180B SN OR BX PRT | 139.41 | 100 | 108 | 108 | PCE | P311 | PCB-connectors 5 pin pitch | PL | Composants sur CI | PL30 | Connecteurs pour CI pas < 5mm | 4032248479191 | 85366990 | DE | Raccord enfichable du circuit imprimé avec une technologie de connexion innovante qui garantit un maniement sûr et intuitif. | 570 | G | 1471 | CCM | 349 | 136 | 31 | MM | 77 |  |  | https://eshop.weidmueller.com/p/1880220000
1880390000 | WSI 4/2/LD 140-250V AC/DC | 1259.3 | 100 | 25 | 25 | PCE | P110 | Terminals W series | PT | Blocs de Jonction | PT10 | Série W -blocs de jonction à raccordment vissé | 4032248544660 | 85369095 | CN | Bloc de jonction à fusible, Raccordement vissé, noir, 4 mm², 10 A, 250 V, Nombre de raccordements: 2, Nombre d'étages: 1, TS 35, TS 32 | 576 | G | 1276 | CCM | 247 | 89 | 58 | MM | 35 |  |  | https://eshop.weidmueller.com/p/1880390000
1880410000 | WSI 4/2/LD 10-36V AC/DC | 1259.3 | 100 | 25 | 25 | PCE | P110 | Terminals W series | PT | Blocs de Jonction | PT10 | Série W -blocs de jonction à raccordment vissé | 4032248541935 | 85369095 | CN | Bloc de jonction à fusible, Raccordement vissé, noir, 4 mm², 10 A, 36 V, Nombre de raccordements: 2, Nombre d'étages: 1, TS 35, TS 32 | 576 | G | 1290 | CCM | 247 | 90 | 58 | MM | 35 |  |  | https://eshop.weidmueller.com/p/1880410000
1880420000 | WSI 4/2/LD 60-150V AC/DC | 1259.3 | 100 | 25 | 25 | PCE | P110 | Terminals W series | PT | Blocs de Jonction | PT10 | Série W -blocs de jonction à raccordment vissé | 4032248544974 | 85369095 | CN | Bloc de jonction à fusible, Raccordement vissé, noir, 4 mm², 10 A, 150 V, Nombre de raccordements: 2, Nombre d'étages: 1, TS 35, TS 32 | 575 | G | 1304 | CCM | 247 | 91 | 58 | MM | 35 |  |  | https://eshop.weidmueller.com/p/1880420000
1880430000 | WSI 4/2 | 521.1 | 100 | 25 | 25 | PCE | P110 | Terminals W series | PT | Blocs de Jonction | PT10 | Série W -blocs de jonction à raccordment vissé | 4032248541928 | 85369095 | CN | Bloc de jonction à fusible, Raccordement vissé, noir, 4 mm², 10 A, 500 V, Nombre de raccordements: 2, Nombre d'étages: 1, TS 35, TS 32 | 550 | G | 1308.944 | CCM | 248 | 91 | 58 | MM | 7 |  |  | https://eshop.weidmueller.com/p/1880430000
1880440000 | WSI 4/2/LD 30-70V AC/DC | 1259.3 | 100 | 25 | 25 | PCE | P110 | Terminals W series | PT | Blocs de Jonction | PT10 | Série W -blocs de jonction à raccordment vissé | 4032248544981 | 85369095 | CN | Bloc de jonction à fusible, Raccordement vissé, noir, 4 mm², 10 A, 70 V, Nombre de raccordements: 2, Nombre d'étages: 1, TS 35, TS 32 | 574 | G | 1290 | CCM | 247 | 90 | 58 | MM | 35 |  |  | https://eshop.weidmueller.com/p/1880440000
1880450000 | WAP WSI4/2 | 92.6 | 100 | 50 | 50 | PCE | P171 | Accessories W series | PT | Blocs de Jonction | PT10 | Série W -blocs de jonction à raccordment vissé | 4032248541911 | 85472000 | CN | Plaque d’extrémité pour blocs de jonction, noir, Hauteur: 71.12 mm, Largeur: 2.5 mm, V-0, Wemid, enclipsable: Non | 329 | G | 789.488 | CCM | 133 | 106 | 56 | MM | 7 |  |  | https://eshop.weidmueller.com/p/1880450000
1880470010 | SAIL-M8GM8G-4-0.1U | 17.0597 | 1 | 1 | 1 | PCE | I673 | SAI accessories | PB | Connecteurs Etanches/composants passifs | PB46 | SAI Accessoires pour répartiteurs capteurs et actionneurs | 4032248989560 | 85444290 | RO | Câble capteur/actionneur, M8 / M8, Nombre de pôles: 4, 0.1 m, Mâle, droit - Femelle, droite, LED: Non, Blindé: Non | 13 | G | 49.608 | CCM | 72 | 53 | 13 | MM | 35 |  |  | https://eshop.weidmueller.com/p/1880470010
1880470020 | SAIL-M8GM8G-4-0.2U | 17.2334 | 1 | 1 | 1 | PCE | I673 | SAI accessories | PB | Connecteurs Etanches/composants passifs | PB46 | SAI Accessoires pour répartiteurs capteurs et actionneurs | 4050118259551 | 85444290 | RO | Câble capteur/actionneur, M8, Nombre de pôles: 4, 0.2 m, Mâle, droit - Femelle, droite, LED: Non, Blindé: Non | 18 | G | 52 | CCM | 130 | 20 | 20 | MM | 35 |  |  | https://eshop.weidmueller.com/p/1880470020
1880470025 | SAIL-M8GM8G-4-0.25U | 17.3202 | 1 | 1 | 1 | PCE | I673 | SAI accessories | PB | Connecteurs Etanches/composants passifs | PB46 | SAI Accessoires pour répartiteurs capteurs et actionneurs | 4032248948574 | 85444290 | RO | Câbles capteurs/actionneurs confectionnés pour le raccordement de capteurs/actionneurs et pour la transmission de données. Les connecteurs débrochables sont moulés et testés. | 17 | G |  | CCM |  |  |  | MM | 56 |  |  | https://eshop.weidmueller.com/p/1880470025
1880470030 | SAIL-M8GM8G-4-0.3U | 17.4071 | 1 | 1 | 1 | PCE | I673 | SAI accessories | PB | Connecteurs Etanches/composants passifs | PB46 | SAI Accessoires pour répartiteurs capteurs et actionneurs | 4032248877669 | 85444290 | RO | Câble capteur/actionneur, M8 / M8, Nombre de pôles: 4, 0.3 m, Mâle, droit - Femelle, droite, LED: Non, Blindé: Non | 18 | G | 163.68 | CCM | 124 | 110 | 12 | MM | 35 |  |  | https://eshop.weidmueller.com/p/1880470030
1880470050 | SAIL-M8GM8G-4-0.5U | 17.7545 | 1 | 1 | 1 | PCE | I673 | SAI accessories | PB | Connecteurs Etanches/composants passifs | PB46 | SAI Accessoires pour répartiteurs capteurs et actionneurs | 4032248701919 | 85444290 | RO | Câble capteur/actionneur, M8 / M8, Nombre de pôles: 4, 0.5 m, Mâle, droit - Femelle, droite, LED: Non, Blindé: Non | 23 | G | 212.89 | CCM | 157 | 113 | 12 | MM | 35 |  |  | https://eshop.weidmueller.com/p/1880470050
1880470060 | SAIL-M8GM8G-4-0.6U | 17.9283 | 1 | 1 | 1 | PCE | I673 | SAI accessories | PB | Connecteurs Etanches/composants passifs | PB46 | SAI Accessoires pour répartiteurs capteurs et actionneurs | 4032248754212 | 85444290 | RO | Câble capteur/actionneur, M8 / M8, Nombre de pôles: 4, 0.6 m, Mâle, droit - Femelle, droite, LED: Non, Blindé: Non | 28 | G | 208.68 | CCM | 148 | 141 | 10 | MM | 35 |  |  | https://eshop.weidmueller.com/p/1880470060
1880470070 | SAIL-M8GM8G-4-0.7U | 18.102 | 1 | 1 | 1 | PCE | I673 | SAI accessories | PB | Connecteurs Etanches/composants passifs | PB46 | SAI Accessoires pour répartiteurs capteurs et actionneurs | 4050118604771 | 85444290 | RO | Câble capteur/actionneur, M8 / M8, Nombre de pôles: 4, 0.7 m, Mâle, droit - Femelle, droite, LED: Non, Blindé: Non | 29 | G | 3 | CCM | 70 | 7 | 7 | MM | 35 |  |  | https://eshop.weidmueller.com/p/1880470070
1880470100 | SAIL-M8GM8G-4-1.0U | 18.6231 | 1 | 1 | 1 | PCE | I673 | SAI accessories | PB | Connecteurs Etanches/composants passifs | PB46 | SAI Accessoires pour répartiteurs capteurs et actionneurs | 4032248555499 | 85444290 | RO | Câble capteur/actionneur, M8 / M8, Nombre de pôles: 4, 1 m, Mâle, droit - Femelle, droite, LED: Non, Blindé: Non | 36 | G | 205.3 | CCM | 141 | 104 | 14 | MM | 35 |  |  | https://eshop.weidmueller.com/p/1880470100
1880470150 | SAIL-M8GM8G-4-1.5U | 19.4917 | 1 | 1 | 1 | PCE | I673 | SAI accessories | PB | Connecteurs Etanches/composants passifs | PB46 | SAI Accessoires pour répartiteurs capteurs et actionneurs | 4032248487868 | 85444991 | RO | Câble capteur/actionneur, M8 / M8, Nombre de pôles: 4, 1.5 m, Mâle, droit - Femelle, droite, LED: Non, Blindé: Non | 49 | G | 348.77 | CCM | 173 | 168 | 12 | MM | 35 |  |  | https://eshop.weidmueller.com/p/1880470150
1880470180 | SAIL-M8GM8G-4-1.8U | 20.0129 | 1 | 1 | 1 | PCE | I673 | SAI accessories | PB | Connecteurs Etanches/composants passifs | PB46 | SAI Accessoires pour répartiteurs capteurs et actionneurs | 4050118604627 | 85444290 | RO | Câble capteur/actionneur, M8 / M8, Nombre de pôles: 4, 1.8 m, Mâle, droit - Femelle, droite, LED: Non, Blindé: Non | 57 | G | 9 | CCM | 180 | 7 | 7 | MM | 35 |  |  | https://eshop.weidmueller.com/p/1880470180
1880470200 | SAIL-M8GM8G-4-2.0U | 20.3603 | 1 | 1 | 1 | PCE | I673 | SAI accessories | PB | Connecteurs Etanches/composants passifs | PB46 | SAI Accessoires pour répartiteurs capteurs et actionneurs | 4032248733965 | 85444290 | RO | Câble capteur/actionneur, M8 / M8, Nombre de pôles: 4, 2 m, Mâle, droit - Femelle, droite, LED: Non, Blindé: Non | 61 | G | 451.53 | CCM | 174 | 173 | 15 | MM | 35 |  |  | https://eshop.weidmueller.com/p/1880470200
1880470230 | SAIL-M8GM8G-4-2.3U | 20.54 | 1 | 1 | 1 | PCE | I673 | SAI accessories | PB | Connecteurs Etanches/composants passifs | PB46 | SAI Accessoires pour répartiteurs capteurs et actionneurs | 4050118611526 | 85444290 | RO | Câble capteur/actionneur, M8 / M8, Nombre de pôles: 4, 2.3 m, Mâle, droit - Femelle, droite, LED: Non, Blindé: Non | 105 | G | 10.325 | CCM | 230 | 6.7 | 6.7 | MM | 35 |  | 30/09/2026 | https://eshop.weidmueller.com/p/1880470230
1880470250 | SAIL-M8GM8G-4-2.5U | 21.2289 | 1 | 1 | 1 | PCE | I673 | SAI accessories | PB | Connecteurs Etanches/composants passifs | PB46 | SAI Accessoires pour répartiteurs capteurs et actionneurs | 4032248948581 | 85444290 | RO | Câble capteur/actionneur, M8 / M8, Nombre de pôles: 4, 2.5 m, Mâle, droit - Femelle, droite, LED: Non, Blindé: Non | 70 | G | 523.26 | CCM | 171 | 170 | 18 | MM | 35 |  |  | https://eshop.weidmueller.com/p/1880470250
1880470300 | SAIL-M8GM8G-4-3.0U | 22.0975 | 1 | 1 | 1 | PCE | I673 | SAI accessories | PB | Connecteurs Etanches/composants passifs | PB46 | SAI Accessoires pour répartiteurs capteurs et actionneurs | 4032248487875 | 85444290 | RO | Câble capteur/actionneur, M8 / M8, Nombre de pôles: 4, 3 m, Mâle, droit - Femelle, droite, LED: Non, Blindé: Non | 85 | G | 494 | CCM | 185 | 178 | 15 | MM | 35 |  |  | https://eshop.weidmueller.com/p/1880470300
1880470350 | SAIL-M8GM8G-4-3.5U | 22.9661 | 1 | 1 | 1 | PCE | I673 | SAI accessories | PB | Connecteurs Etanches/composants passifs | PB46 | SAI Accessoires pour répartiteurs capteurs et actionneurs | 4032248948598 | 85444290 | RO | Câble capteur/actionneur, M8 / M8, Nombre de pôles: 4, 3.5 m, Mâle, droit - Femelle, droite, LED: Non, Blindé: Non | 97 | G | 626.4 | CCM | 180 | 174 | 20 | MM | 35 |  |  | https://eshop.weidmueller.com/p/1880470350
1880470370 | SAIL-M8GM8G-4-3.7U | 22.95 | 1 | 1 | 1 | PCE | I673 | SAI accessories | PB | Connecteurs Etanches/composants passifs | PB46 | SAI Accessoires pour répartiteurs capteurs et actionneurs | 4050118604634 | 85444290 | RO | Câble capteur/actionneur, M8 / M8, Nombre de pôles: 4, 3.7 m, Mâle, droit - Femelle, droite, LED: Non, Blindé: Non | 106 | G | 18 | CCM | 370 | 7 | 7 | MM | 35 |  | 30/09/2026 | https://eshop.weidmueller.com/p/1880470370
1880470400 | SAIL-M8GM8G-4-4.0U | 23.8347 | 1 | 1 | 1 | PCE | I673 | SAI accessories | PB | Connecteurs Etanches/composants passifs | PB46 | SAI Accessoires pour répartiteurs capteurs et actionneurs | 4032248948604 | 85444290 | RO | Câble capteur/actionneur, M8 / M8, Nombre de pôles: 4, 4 m, Mâle, droit - Femelle, droite, LED: Non, Blindé: Non | 111 | G | 532 | CCM | 180 | 174 | 17 | MM | 35 |  |  | https://eshop.weidmueller.com/p/1880470400
1880470450 | SAIL-M8GM8G-4-4.5U | 24.7033 | 1 | 1 | 1 | PCE | I673 | SAI accessories | PB | Connecteurs Etanches/composants passifs | PB46 | SAI Accessoires pour répartiteurs capteurs et actionneurs | 4032248948611 | 85444290 | RO | Câble capteur/actionneur, M8 / M8, Nombre de pôles: 4, 4.5 m, Mâle, droit - Femelle, droite, LED: Non, Blindé: Non | 136 | G | 176 | CCM | 220 | 40 | 20 | MM | 35 |  |  | https://eshop.weidmueller.com/p/1880470450
1880470500 | SAIL-M8GM8G-4-5.0U | 25.5719 | 1 | 1 | 1 | PCE | I673 | SAI accessories | PB | Connecteurs Etanches/composants passifs | PB46 | SAI Accessoires pour répartiteurs capteurs et actionneurs | 4032248487882 | 85444290 | RO | Câble capteur/actionneur, M8 / M8, Nombre de pôles: 4, 5 m, Mâle, droit - Femelle, droite, LED: Non, Blindé: Non | 133 | G | 499 | CCM | 164 | 160 | 19 | MM | 7 |  |  | https://eshop.weidmueller.com/p/1880470500
1880470750 | SAIL-M8GM8G-4-7.5U | 29.9149 | 1 | 1 | 1 | PCE | I673 | SAI accessories | PB | Connecteurs Etanches/composants passifs | PB46 | SAI Accessoires pour répartiteurs capteurs et actionneurs | 4032248887255 | 85444290 | RO | Câble capteur/actionneur, M8 / M8, Nombre de pôles: 4, 7.5 m, Mâle, droit - Femelle, droite, LED: Non, Blindé: Non | 196 | G | 1041 | CCM | 190 | 189 | 29 | MM | 7 |  |  | https://eshop.weidmueller.com/p/1880470750
1880471000 | SAIL-M8GM8G-4-10U | 34.2579 | 1 | 1 | 1 | PCE | I673 | SAI accessories | PB | Connecteurs Etanches/composants passifs | PB46 | SAI Accessoires pour répartiteurs capteurs et actionneurs | 4032248481286 | 85444290 | RO | Câble capteur/actionneur, M8 / M8, Nombre de pôles: 4, 10 m, Mâle, droit - Femelle, droite, LED: Non, Blindé: Non | 256 | G | 1178 | CCM | 194 | 184 | 33 | MM | 35 |  |  | https://eshop.weidmueller.com/p/1880471000
1880471300 | SAIL-M8GM8G-4-13U | 39.03 | 1 | 1 | 1 | PCE | I673 | SAI accessories | PB | Connecteurs Etanches/composants passifs | PB46 | SAI Accessoires pour répartiteurs capteurs et actionneurs | 4050118259544 | 85444290 | RO | Câble capteur/actionneur, M8, Nombre de pôles: 4, 13 m, Mâle, droit - Femelle, droite, LED: Non, Blindé: Non | 330 | G | 1188 | CCM | 191 | 183 | 34 | MM | 35 |  | 30/09/2026 | https://eshop.weidmueller.com/p/1880471300
1880471500 | SAIL-M8GM8G-4-15U | 42.9439 | 1 | 1 | 1 | PCE | I673 | SAI accessories | PB | Connecteurs Etanches/composants passifs | PB46 | SAI Accessoires pour répartiteurs capteurs et actionneurs | 4050118178418 | 85444290 | RO | Câble capteur/actionneur, M8 / M8, Nombre de pôles: 4, 15 m, Mâle, droit - Femelle, droite, LED: Non, Blindé: Non | 385 | G | 1161 | CCM | 236 | 205 | 24 | MM | 35 |  |  | https://eshop.weidmueller.com/p/1880471500
1880472000 | SAIL-M8GM8G-4-20U | 51.6298 | 1 | 1 | 1 | PCE | I673 | SAI accessories | PB | Connecteurs Etanches/composants passifs | PB46 | SAI Accessoires pour répartiteurs capteurs et actionneurs | 4050118356717 | 85444290 | RO | Câble capteur/actionneur, M8, Nombre de pôles: 4, 20 m, Mâle, droit - Femelle, droite, LED: Non, Blindé: Non | 512 | G | 1831 | CCM | 200 | 199 | 46 | MM | 35 |  |  | https://eshop.weidmueller.com/p/1880472000
1880472500 | SAIL-M8GM8G-4-25U | 59.77 | 1 | 1 | 1 | PCE | I673 | SAI accessories | PB | Connecteurs Etanches/composants passifs | PB46 | SAI Accessoires pour répartiteurs capteurs et actionneurs | 4099986801561 | 85444290 | DE | Câble capteur/actionneur, M8, Nombre de pôles: 4, 25 m, Mâle, droit - Femelle, droite, LED: Non, Blindé: Non | 600 | G |  | CCM |  |  |  | MM | 35 |  | 30/09/2026 | https://eshop.weidmueller.com/p/1880472500
1880473000 | SAIL-M8GM8G-4-30U | 68.42 | 1 | 1 | 1 | PCE | I673 | SAI accessories | PB | Connecteurs Etanches/composants passifs | PB46 | SAI Accessoires pour répartiteurs capteurs et actionneurs | 4050118761962 | 85444290 | RO | Câbles capteurs/actionneurs confectionnés pour le raccordement de capteurs/actionneurs et pour la transmission de données. Les connecteurs débrochables sont moulés et testés. | 709 | G | 2765.244 | CCM | 258 | 233 | 46 | MM | 56 |  | 30/09/2026 | https://eshop.weidmueller.com/p/1880473000
1880520000 | BL 3.50/BLZ5.08 SET HIMA | 3014.43 | 100 | 10 | 10 | PCE | P310 | PCB-connectors 3 pin pitch | PL | Composants sur CI | PL30 | Connecteurs pour CI pas < 5mm | 4032248480777 | 85366990 | DE | Raccord enfichable du circuit imprimé avec une technologie de connexion innovante qui garantit un maniement sûr et intuitif. | 390 | G | 924 | CCM | 140 | 110 | 60 | MM | 42 |  | 31/10/2026 | https://eshop.weidmueller.com/p/1880520000
1880720000 | ETO SM 22/22 TRANSPAR. | 1804.7 | 100 | 10 | 10 | PCE | P176 | Labels markers | PI | Produits d'Installation | PI85 | Goulotte de Câblage | 4032248480883 | 48219090 | DE | Repérage d’appareils, Largeur: 22 mm, Caractères imprimés: sans, Film polyester, transparent, -20...80 °C | 151 | G | 193.75 | CCM | 299 | 216 | 3 | MM | 21 |  |  | https://eshop.weidmueller.com/p/1880720000
1880810000 | ETO CC 15/27 TRANSPAR. | 2325.7 | 100 | 10 | 10 | PCE | P176 | Labels markers | PI | Produits d'Installation | PI85 | Goulotte de Câblage | 4032248480890 | 48219090 | DE | Support de repère d’appareil, autoadhésif, Largeur: 27 mm, transparent, Film polyester, Acrylcopolymère permanent, Classe d'inflammabilité selon UL 94 | 151 | G | 726.869 | CCM | 299 | 221 | 11 | MM | 21 |  |  | https://eshop.weidmueller.com/p/1880810000
1880830000 | ETO CC 15/49 TRANSPAR. | 1483.1 | 100 | 10 | 10 | PCE | P176 | Labels markers | PI | Produits d'Installation | PI85 | Goulotte de Câblage | 4032248480906 | 48219090 | DE | Support de repère d’appareil, autoadhésif, Largeur: 49 mm, transparent, Film polyester, Acrylcopolymère permanent, Classe d'inflammabilité selon UL 94 | 152 | G | 732.6 | CCM | 300 | 222 | 11 | MM | 21 |  |  | https://eshop.weidmueller.com/p/1880830000
1880840000 | ETO CC 15/60 TRANSPAR. | 1483.1 | 100 | 10 | 10 | PCE | P176 | Labels markers | PI | Produits d'Installation | PI85 | Goulotte de Câblage | 4032248481217 | 48219090 | DE | Support de repère d’appareil, autoadhésif, Largeur: 60 mm, transparent, Film polyester, Acrylcopolymère permanent, Classe d'inflammabilité selon UL 94 | 152 | G | 704.77 | CCM | 298 | 215 | 11 | MM | 21 |  |  | https://eshop.weidmueller.com/p/1880840000
1880850000 | ETO CC 15/17 TRANSPAR. | 2325.7 | 100 | 10 | 10 | PCE | P176 | Labels markers | PI | Produits d'Installation | PI85 | Goulotte de Câblage | 4032248481224 | 48219090 | DE | Support de repère d’appareil, autoadhésif, Largeur: 17 mm, transparent, Film polyester, Acrylcopolymère permanent, Classe d'inflammabilité selon UL 94 | 149 | G | 335.07 | CCM | 306 | 219 | 5 | MM | 21 |  |  | https://eshop.weidmueller.com/p/1880850000
1880860000 | S2L-SMT 3.50/16/180G 1.5SN BK BX | 597.25 | 100 | 60 | 60 | PCE | P313 | PCB-Connectors S2L/B2L Minimate | PL | Composants sur CI | PL30 | Connecteurs pour CI pas < 5mm | 4032248481170 | 85366990 | DE | Connecteur PCB (raccordement sur platine), 125 V, 10 A, Pas en mm: 3.50, Nombre de pôles: 16, Raccordement soudé THT/THR, Boîte | 306 | G | 1047.88 | CCM | 340 | 134 | 23 | MM | 35 | 1290470000 | 31/12/2028 | https://eshop.weidmueller.com/p/1880860000
1881170000 | SET 13 MUSTER LM | 475.15 | 100 | 1 | 1 | PCE | D900 | Miscellaneous | PL | Composants sur CI | PL39 | Accessoires/échantillons/autres | 4032248482078 | 85369010 | CN | SET 13 MUSTER LM - Bloc de jonction pour circuit imprimé (jeu) Accessoires/échantillons/autres | 43 | G | 243 | CCM | 90 | 73 | 37 | MM | 70 |  | 31/10/2026 | https://eshop.weidmueller.com/p/1881170000
1881280000 | ESG 6/15 RIDER MC NE WS | 9.2 | 100 | 200 | 200 | PCE | P175 | Multicard markers | PI | Produits d'Installation | PI82 | Borniers d'installation | 4032248482276 | 39269097 | DE | Repérage d’appareils, Largeur: 15 mm, Caractères imprimés: sans, PA 66, blanc, -40...100 °C | 103 | G | 784 | CCM | 265 | 87 | 34 | MM | 21 |  |  | https://eshop.weidmueller.com/p/1881280000
1881290000 | ESG 6/15 RIDER MC SDR | 25.5 | 100 | 40 | 40 | PCE | P175 | Multicard markers | PI | Produits d'Installation | PI81 | Systèmes d'impression | 4032248482283 | 39269097 | DE | Repérage d’appareils, Largeur: 15 mm, Caractères imprimés: Nécessite M-Print PRO File, PA 66, selon demande du client, -40...100 °C | 13 | G | 715.5 | CCM | 30 | 90 | 265 | MM | 7 |  |  | https://eshop.weidmueller.com/p/1881290000
1881310000 | SLDV-THR 5.08/28/180F 1.5SN BK BX | 1712 | 100 | 12 | 12 | PCE | P311 | PCB-connectors 5 pin pitch | PL | Composants sur CI | PL30 | Connecteurs pour CI pas < 5mm | 4032248482610 | 85366990 | CN | Connecteur PCB (raccordement sur platine), 320 V, 15 A, Pas en mm: 5.08, Nombre de pôles: 28, Raccordement soudé THT/THR, Boîte | 437.48 | G | 736.56 | CCM | 165 | 93 | 48 | MM | 84 |  |  | https://eshop.weidmueller.com/p/1881310000
1881340000 | SLDV-THR 5.00/20/180F 3.2SN BK BX | 1289.3 | 100 | 20 | 20 | PCE | P311 | PCB-connectors 5 pin pitch | PL | Composants sur CI | PL30 | Connecteurs pour CI pas < 5mm | 4032248482719 | 85366930 | CZ | Connecteur PCB (raccordement sur platine), 320 V, 15 A, Pas en mm: 5.00, Nombre de pôles: 20, Raccordement soudé THT/THR, Boîte | 343 | G | 1359.456 | CCM | 204 | 136 | 49 | MM | 49 |  |  | https://eshop.weidmueller.com/p/1881340000
1881370000 | SLDV-THR 5.00/24/180F 3.2SN BK BX | 1469.44 | 100 | 10 | 10 | PCE | P311 | PCB-connectors 5 pin pitch | PL | Composants sur CI | PL30 | Connecteurs pour CI pas < 5mm | 4032248482726 | 85366930 | CZ | Connecteur PCB (raccordement sur platine), 320 V, 15 A, Pas en mm: 5.00, Nombre de pôles: 24, Raccordement soudé THT/THR, Boîte | 221 | G | 1000.776 | CCM | 196 | 138 | 37 | MM | 49 |  |  | https://eshop.weidmueller.com/p/1881370000
1881390000 | SLDV-THR 5.00/28/180F 3.2SN BK BX | 1649.59 | 100 | 10 | 10 | PCE | P311 | PCB-connectors 5 pin pitch | PL | Composants sur CI | PL30 | Connecteurs pour CI pas < 5mm | 4032248482733 | 85366930 | CZ | Connecteur PCB (raccordement sur platine), 320 V, 15 A, Pas en mm: 5.00, Nombre de pôles: 28, Raccordement soudé THT/THR, Boîte | 238 | G | 925 | CCM | 178 | 98 | 53 | MM | 49 |  |  | https://eshop.weidmueller.com/p/1881390000
1881400000 | SLDV-THR 5.00/32/180F 3.2SN BK BX | 1829.71 | 100 | 10 | 10 | PCE | P311 | PCB-connectors 5 pin pitch | PL | Composants sur CI | PL30 | Connecteurs pour CI pas < 5mm | 4032248482740 | 85366930 | CZ | Connecteur PCB (raccordement sur platine), 320 V, 15 A, Pas en mm: 5.00, Nombre de pôles: 32, Raccordement soudé THT/THR, Boîte | 263 | G | 850 | CCM | 170 | 100 | 50 | MM | 84 |  |  | https://eshop.weidmueller.com/p/1881400000
1881420000 | SLDV-THR 5.00/34/180F 3.2SN BK BX | 1919.81 | 100 | 10 | 10 | PCE | P311 | PCB-connectors 5 pin pitch | PL | Composants sur CI | PL30 | Connecteurs pour CI pas < 5mm | 4032248482757 | 85366930 | CZ | Connecteur PCB (raccordement sur platine), 320 V, 15 A, Pas en mm: 5.00, Nombre de pôles: 34, Raccordement soudé THT/THR, Boîte | 277 | G | 1144.125 | CCM | 225 | 113 | 45 | MM | 49 |  |  | https://eshop.weidmueller.com/p/1881420000
1881430000 | SLDV-THR 5.08/42/180F 1.5SN BK BX | 2369.15 | 100 | 8 | 8 | PCE | P311 | PCB-connectors 5 pin pitch | PL | Composants sur CI | PL30 | Connecteurs pour CI pas < 5mm | 4032248482689 | 85366990 | CN | Connecteur PCB (raccordement sur platine), 320 V, 15 A, Pas en mm: 5.08, Nombre de pôles: 42, Raccordement soudé THT/THR, Boîte | 446.96 | G | 1422.72 | CCM | 240 | 152 | 39 | MM | 35 |  |  | https://eshop.weidmueller.com/p/1881430000
1881470000 | SLDV-THR 5.00/36/180F 3.2SN BK BX | 2009.84 | 100 | 10 | 10 | PCE | P311 | PCB-connectors 5 pin pitch | PL | Composants sur CI | PL30 | Connecteurs pour CI pas < 5mm | 4032248482764 | 85366930 | CZ | Connecteur PCB (raccordement sur platine), 320 V, 15 A, Pas en mm: 5.00, Nombre de pôles: 36, Raccordement soudé THT/THR, Boîte | 291 | G | 981.2 | CCM | 223 | 110 | 40 | MM | 49 |  | 31/10/2026 | https://eshop.weidmueller.com/p/1881470000
1881490000 | SLDV-THR 5.00/40/180F 3.2SN BK BX | 2189.97 | 100 | 10 | 10 | PCE | P311 | PCB-connectors 5 pin pitch | PL | Composants sur CI | PL30 | Connecteurs pour CI pas < 5mm | 4032248482771 | 85366930 | CZ | Connecteur PCB (raccordement sur platine), 320 V, 15 A, Pas en mm: 5.00, Nombre de pôles: 40, Raccordement soudé THT/THR, Boîte | 317 | G | 1101 | CCM | 177 | 122 | 51 | MM | 84 |  |  | https://eshop.weidmueller.com/p/1881490000
1881590000 | SLDV-THR 5.08/48/180FLF 1.5SN BK BX | 2845.77 | 100 | 8 | 8 | PCE | P311 | PCB-connectors 5 pin pitch | PL | Composants sur CI | PL30 | Connecteurs pour CI pas < 5mm | 4032248482924 | 85366990 | CN | Connecteur PCB (raccordement sur platine), 320 V, 15 A, Pas en mm: 5.08, Nombre de pôles: 48, Raccordement soudé THT/THR, Boîte | 524.72 | G | 1260 | CCM | 35 | 150 | 240 | MM | 84 |  | 31/10/2026 | https://eshop.weidmueller.com/p/1881590000
1881640000 | WAP WTL4/2 | 101 | 100 | 50 | 50 | PCE | P171 | Accessories W series | PT | Blocs de Jonction | PT10 | Série W -blocs de jonction à raccordment vissé | 4032248484034 | 85472000 | RO | Plaque d’extrémité pour blocs de jonction, Beige foncé, Hauteur: 55 mm, Largeur: 2 mm, V-0, Wemid, enclipsable: Non | 165 | G | 901 | CCM | 238 | 122 | 31 | MM | 14 |  |  | https://eshop.weidmueller.com/p/1881640000
1881650000 | WTL 4/2 STB | 750.2 | 100 | 50 | 50 | PCE | P110 | Terminals W series | PT | Blocs de Jonction | PT10 | Série W -blocs de jonction à raccordment vissé | 4032248484041 | 85369010 | RO | Bloc de jonction sectionnable de transformateur de mesure, Raccordement vissé, 500, 10, 2 | 714 | G | 1203.6 | CCM | 170 | 120 | 59 | MM | 7 |  |  | https://eshop.weidmueller.com/p/1881650000
1881710000 | SAI-Y-5S M12/M12 2BO | 38.07 | 1 | 1 | 1 | PCE | I670 | SAI passiv | PB | Connecteurs Etanches/composants passifs | PB44 | SAI Passifs/ répartiteurs pour capteurs et actionneurs | 4032248484522 | 85366990 | DE | Adaptateur capteur/actionneur, Nombre de pôles: 5, Codage: Codage A, M12 / M12, 60 V | 51 | G | 92.5 | CCM | 74 | 50 | 25 | MM | 7 |  |  | https://eshop.weidmueller.com/p/1881710000
1882700000 | SLDV-THR 5.00/06/180G 3.2SN BK BX | 270.22 | 100 | 50 | 50 | PCE | P311 | PCB-connectors 5 pin pitch | PL | Composants sur CI | PL30 | Connecteurs pour CI pas < 5mm | 4032248486274 | 85366930 | CZ | Connecteur PCB (raccordement sur platine), 320 V, 15 A, Pas en mm: 5.00, Nombre de pôles: 6, Raccordement soudé THT/THR, Boîte | 303 | G | 1335.69 | CCM | 162 | 97 | 85 | MM | 49 |  |  | https://eshop.weidmueller.com/p/1882700000
1882720000 | SLDV-THR 5.00/12/180G 3.2SN BK BX | 540.4 | 100 | 50 | 50 | PCE | P311 | PCB-connectors 5 pin pitch | PL | Composants sur CI | PL30 | Connecteurs pour CI pas < 5mm | 4032248486298 | 85366930 | DE | Connecteur PCB (raccordement sur platine), 320 V, 15 A, Pas en mm: 5.00, Nombre de pôles: 12, Raccordement soudé THT/THR, Boîte | 525 | G | 2235.384 | CCM | 216 | 131 | 79 | MM | 49 |  |  | https://eshop.weidmueller.com/p/1882720000
1882750000 | SLDV-THR 5.00/22/180G 3.2SN BK BX | 1041.82 | 100 | 10 | 10 | PCE | P311 | PCB-connectors 5 pin pitch | PL | Composants sur CI | PL30 | Connecteurs pour CI pas < 5mm | 4032248486328 | 85366930 | CZ | Connecteur PCB (raccordement sur platine), 320 V, 15 A, Pas en mm: 5.00, Nombre de pôles: 22, Raccordement soudé THT/THR, Boîte | 183 | G | 605 | CCM | 133 | 70 | 65 | MM | 49 |  |  | https://eshop.weidmueller.com/p/1882750000
1882800000 | SLDV-THR 5.00/32/180G 3.2SN BK BX | 1441.12 | 100 | 10 | 10 | PCE | P311 | PCB-connectors 5 pin pitch | PL | Composants sur CI | PL30 | Connecteurs pour CI pas < 5mm | 4032248486373 | 85366930 | CZ | Connecteur PCB (raccordement sur platine), 320 V, 15 A, Pas en mm: 5.00, Nombre de pôles: 32, Raccordement soudé THT/THR, Boîte | 264 | G | 831 | CCM | 175 | 95 | 50 | MM | 49 |  | 31/10/2026 | https://eshop.weidmueller.com/p/1882800000
1882890000 | LM MT300 15/9 GE | 9.7 | 1 | 10 | 10 | PCE | P176 | Labels markers | PI | Produits d'Installation | PI83 | Matériels d'installation | 4032248486984 | 39199080 | DE | Repérage d’appareils, Largeur: 15 mm, Caractères imprimés: sans, Polyester, sans PVC, jaune, -40...150 °C | 64 | G | 99.79 | CCM | 308 | 108 | 3 | MM | 28 |  |  | https://eshop.weidmueller.com/p/1882890000
1882900000 | THM WO VIN 49.5/57.1 WS | 433.4 | 1 | 1 | 1 | PCE | P176 | Labels markers | PI | Produits d'Installation | PI83 | Matériels d'installation | 4032248486991 | 39199080 | DE | Système de codage des câbles, blanc, Diamètre extérieur du conducteur:6 - 12.1 mm, sans, Film vinyle, -40...80 °C | 650 | G | 1050 | CCM | 100 | 100 | 105 | MM | 28 |  |  | https://eshop.weidmueller.com/p/1882900000
1882910000 | LM MT300 12/6 GE | 9.7 | 1 | 10 | 10 | PCE | P176 | Labels markers | PI | Produits d'Installation | PI83 | Matériels d'installation | 4032248487004 | 39199080 | DE | Repérage d’appareils, Largeur: 12 mm, Caractères imprimés: sans, Polyester, sans PVC, jaune, -40...150 °C | 67 | G | 95.47 | CCM | 306 | 104 | 3 | MM | 28 |  |  | https://eshop.weidmueller.com/p/1882910000
1882990000 | SLDV-THR 5.00/16/180F 3.2SN BK BX | 1109.14 | 100 | 20 | 20 | PCE | P311 | PCB-connectors 5 pin pitch | PL | Composants sur CI | PL30 | Connecteurs pour CI pas < 5mm | 4032248487172 | 85366930 | CZ | Connecteur PCB (raccordement sur platine), 320 V, 15 A, Pas en mm: 5.00, Nombre de pôles: 16, Raccordement soudé THT/THR, Boîte | 287 | G | 993.524 | CCM | 196 | 137 | 37 | MM | 84 |  |  | https://eshop.weidmueller.com/p/1882990000
1883000000 | SLDV-THR 5.00/18/180F 3.2SN BK BX | 1199.24 | 100 | 20 | 20 | PCE | P311 | PCB-connectors 5 pin pitch | PL | Composants sur CI | PL30 | Connecteurs pour CI pas < 5mm | 4032248487189 | 85366930 | CZ | Connecteur PCB (raccordement sur platine), 320 V, 15 A, Pas en mm: 5.00, Nombre de pôles: 18, Raccordement soudé THT/THR, Boîte | 320 | G | 1323 | CCM | 203 | 133 | 49 | MM | 49 |  |  | https://eshop.weidmueller.com/p/1883000000
1883100000 | SLDV-THR 5.00/04/180FLF 3.2SN BK BX | 698.68 | 100 | 50 | 50 | PCE | P311 | PCB-connectors 5 pin pitch | PL | Composants sur CI | PL30 | Connecteurs pour CI pas < 5mm | 4032248487370 | 85366930 | CZ | Connecteur PCB (raccordement sur platine), 320 V, 15 A, Pas en mm: 5.00, Nombre de pôles: 4, Raccordement soudé THT/THR, Boîte | 323 | G | 1606.5 | CCM | 255 | 100 | 63 | MM | 84 |  |  | https://eshop.weidmueller.com/p/1883100000
1883300000 | SLDV-THR 5.00/38/180FLF 3.2SN BK BX | 2275.78 | 100 | 10 | 10 | PCE | P311 | PCB-connectors 5 pin pitch | PL | Composants sur CI | PL30 | Connecteurs pour CI pas < 5mm | 4032248487653 | 85366930 | CZ | Connecteur PCB (raccordement sur platine), 320 V, 15 A, Pas en mm: 5.00, Nombre de pôles: 38, Raccordement soudé THT/THR, Boîte | 302 | G | 1023.24 | CCM | 177 | 123 | 47 | MM | 49 |  | 31/10/2026 | https://eshop.weidmueller.com/p/1883300000
1883330000 | SLDV-THR 5.00/44/180FLF 3.2SN BK BX | 2554.12 | 100 | 10 | 10 | PCE | P311 | PCB-connectors 5 pin pitch | PL | Composants sur CI | PL30 | Connecteurs pour CI pas < 5mm | 4032248487684 | 85366930 | CZ | Connecteur PCB (raccordement sur platine), 320 V, 15 A, Pas en mm: 5.00, Nombre de pôles: 44, Raccordement soudé THT/THR, Boîte | 363 | G | 1218 | CCM | 240 | 145 | 35 | MM | 49 |  | 31/10/2026 | https://eshop.weidmueller.com/p/1883330000
1883450000 | LU 10.16/08/90 3.2SN GY BX | 2214.52 | 100 | 20 | 20 | PCE | P304 | PCB-termianls more and 4 qmm standard | PL | Composants sur CI | PL34 | Blocs de jonction de puissance pour CI pas 6mm ou > | 4032248487851 | 85369010 | CZ | Bloc de jonction pour circuit imprimé, 690 V, 76 A, Pas en mm: 10.16, 16 mm², Nombre de pôles: 8, Raccordement vissé, Raccordement soudé THT, 90°, Boî | 1605 | G | 1524 | CCM | 198 | 171 | 45 | MM | 77 |  |  | https://eshop.weidmueller.com/p/1883450000
1883460060 | SAIL-M12BW-8-0.6U | 25.5281 | 1 | 1 | 1 | PCE | I673 | SAI accessories | PB | Connecteurs Etanches/composants passifs | PB46 | SAI Accessoires pour répartiteurs capteurs et actionneurs | 4050118591736 | 85444290 | DE | Câble capteur/actionneur, M12, Nombre de pôles: 8, 0.6 m, Femelle coudée, LED: Non, Blindé: Non | 51 | G | 450.736 | CCM | 197 | 143 | 16 | MM | 42 |  |  | https://eshop.weidmueller.com/p/1883460060
1883460100 | SAIL-M12BW-8-1.0U | 26.785 | 1 | 1 | 1 | PCE | I673 | SAI accessories | PB | Connecteurs Etanches/composants passifs | PB46 | SAI Accessoires pour répartiteurs capteurs et actionneurs | 4050118624427 | 85444290 | DE | Câble capteur/actionneur, M12, Nombre de pôles: 8, 1 m, Femelle coudée, LED: Non, Blindé: Non | 57 | G | 657 | CCM | 153 | 148 | 29 | MM | 21 |  |  | https://eshop.weidmueller.com/p/1883460100
1883460150 | SAIL-M12BW-8-1.5U | 28.3561 | 1 | 1 | 1 | PCE | I673 | SAI accessories | PB | Connecteurs Etanches/composants passifs | PB46 | SAI Accessoires pour répartiteurs capteurs et actionneurs | 4050118076653 | 85444290 | DE | Câble capteur/actionneur, M12, Nombre de pôles: 8, 1.5 m, Femelle coudée, LED: Non, Blindé: Non | 81 | G | 433.76 | CCM | 153 | 135 | 21 | MM | 21 |  |  | https://eshop.weidmueller.com/p/1883460150
1883460300 | SAIL-M12BW-8-3.0U | 33.0693 | 1 | 1 | 1 | PCE | I673 | SAI accessories | PB | Connecteurs Etanches/composants passifs | PB46 | SAI Accessoires pour répartiteurs capteurs et actionneurs | 4050118076646 | 85444290 | DE | Câble capteur/actionneur, M12, Nombre de pôles: 8, 3 m, Femelle coudée, LED: Non, Blindé: Non | 160 | G | 774 | CCM | 173 | 172 | 26 | MM | 21 |  |  | https://eshop.weidmueller.com/p/1883460300
1883460500 | SAIL-M12BW-8-5.0U | 39.3536 | 1 | 1 | 1 | PCE | I673 | SAI accessories | PB | Connecteurs Etanches/composants passifs | PB46 | SAI Accessoires pour répartiteurs capteurs et actionneurs | 4032248488629 | 85444290 | DE | Câble capteur/actionneur, M12, Nombre de pôles: 8, 5 m, Femelle coudée, LED: Non, Blindé: Non | 243 | G | 1106 | CCM | 195 | 189 | 30 | MM | 21 |  |  | https://eshop.weidmueller.com/p/1883460500
1883461000 | SAIL-M12BW-8-10U | 55.0644 | 1 | 1 | 1 | PCE | I673 | SAI accessories | PB | Connecteurs Etanches/composants passifs | PB46 | SAI Accessoires pour répartiteurs capteurs et actionneurs | 4032248487899 | 85444290 | DE | Câble capteur/actionneur, M12, Nombre de pôles: 8, 10 m, Femelle coudée, LED: Non, Blindé: Non | 474 | G | 1660.058 | CCM | 199 | 194 | 43 | MM | 7 |  |  | https://eshop.weidmueller.com/p/1883461000
1883461500 | SAIL-M12BW-8-15U | 70.7752 | 1 | 1 | 1 | PCE | I673 | SAI accessories | PB | Connecteurs Etanches/composants passifs | PB46 | SAI Accessoires pour répartiteurs capteurs et actionneurs | 4032248488612 | 85444290 | DE | Câble capteur/actionneur, M12, Nombre de pôles: 8, 15 m, Femelle coudée, LED: Non, Blindé: Non | 692 | G | 2684.736 | CCM | 237 | 236 | 48 | MM | 35 |  |  | https://eshop.weidmueller.com/p/1883461500
1883462000 | SAIL-M12BW-8-20U | 86.486 | 1 | 1 | 1 | PCE | I673 | SAI accessories | PB | Connecteurs Etanches/composants passifs | PB46 | SAI Accessoires pour répartiteurs capteurs et actionneurs | 4032248733712 | 85444290 | DE | Câble capteur/actionneur, M12, Nombre de pôles: 8, 20 m, Femelle coudée, LED: Non, Blindé: Non | 898 | G | 3112 | CCM | 249 | 245 | 51 | MM | 35 |  |  | https://eshop.weidmueller.com/p/1883462000
1883462500 | SAIL-M12BW-8-25U | 102.1968 | 1 | 1 | 1 | PCE | I673 | SAI accessories | PB | Connecteurs Etanches/composants passifs | PB46 | SAI Accessoires pour répartiteurs capteurs et actionneurs | 4050118312478 | 85444290 | DE | Câbles capteurs/actionneurs confectionnés pour le raccordement de capteurs/actionneurs et pour la transmission de données. Les connecteurs débrochables sont moulés et testés. | 1119 | G | 2955 | CCM | 240 | 228 | 54 | MM | 21 |  |  | https://eshop.weidmueller.com/p/1883462500
1883463000 | SAIL-M12BW-8-30U | 117.9075 | 1 | 1 | 1 | PCE | I673 | SAI accessories | PB | Connecteurs Etanches/composants passifs | PB46 | SAI Accessoires pour répartiteurs capteurs et actionneurs | 4050118515862 | 85444290 | DE | Câble capteur/actionneur, M12, Nombre de pôles: 8, 30 m, Femelle coudée, LED: Non, Blindé: Non | 1394 | G | 4453.68 | CCM | 241 | 240 | 77 | MM | 21 |  |  | https://eshop.weidmueller.com/p/1883463000
1883464000 | SAIL-M12BW-8-40U | 149.3291 | 1 | 1 | 1 | PCE | I673 | SAI accessories | PB | Connecteurs Etanches/composants passifs | PB46 | SAI Accessoires pour répartiteurs capteurs et actionneurs | 4050118515879 | 85444290 | DE | Câble capteur/actionneur, M12, Nombre de pôles: 8, 40 m, Femelle coudée, LED: Non, Blindé: Non | 1765 | G | 5737 | CCM | 284 | 273 | 74 | MM | 35 |  |  | https://eshop.weidmueller.com/p/1883464000
1883465000 | SAIL-M12BW-8-50U | 179.52 | 1 | 1 | 1 | PCE | I673 | SAI accessories | PB | Connecteurs Etanches/composants passifs | PB46 | SAI Accessoires pour répartiteurs capteurs et actionneurs | 4050118515886 | 85444290 | DE | Câble capteur/actionneur, M12, Nombre de pôles: 8, 50 m, Femelle coudée, LED: Non, Blindé: Non | 2258 | G | 2400 | CCM | 200 | 200 | 60 | MM | 35 |  | 30/09/2026 | https://eshop.weidmueller.com/p/1883465000
1884210000 | SL-SMT 5.08HC/02/90G 3.2SN BK RL | 154.47 | 100 | 350 | 350 | PCE | P311 | PCB-connectors 5 pin pitch | PL | Composants sur CI | PL30 | Connecteurs pour CI pas < 5mm | 4032248488438 | 85366930 | DE | Connecteur PCB (raccordement sur platine), 320 V, 27.5 A, Pas en mm: 5.08, Nombre de pôles: 2, Raccordement soudé THT/THR, Tape | 760 | G | 4546 | CCM | 329 | 329 | 42 | MM | 49 |  |  | https://eshop.weidmueller.com/p/1884210000
1884300000 | HDC-KIT-HA 16.120 | 104.39 | 1 | 1 | 1 | PCE | P200 | Heavy duty connectors | PB | Connecteurs Etanches/composants passifs | PB72 | CIE Connecteurs industriels étanches | 4032248488582 | 85366990 | CN | Connecteurs industriels (jeu), Série: HA, Raccordement vissé, Taille de construction: 5, Nombre de pôles: 16 | 459 | G | 1629.936 | CCM | 154 | 147 | 72 | MM | 35 |  |  | https://eshop.weidmueller.com/p/1884300000
1884310000 | HDC-KIT-HA 10.110 | 101.75 | 1 | 1 | 1 | PCE | P200 | Heavy duty connectors | PB | Connecteurs Etanches/composants passifs | PB72 | CIE Connecteurs industriels étanches | 4032248488599 | 85366990 | CN | Connecteurs industriels (jeu), Série: HA, Raccordement vissé, Taille de construction: 2, Nombre de pôles: 10 | 378 | G | 1586 | CCM | 154 | 145 | 71 | MM | 35 |  |  | https://eshop.weidmueller.com/p/1884310000
1884320000 | PM 5.08/02/90 3.5SN GY BX | 31 | 100 | 500 | 500 | PCE | P300 | PCB-terminals up to 1,5 qmm standard | PL | Composants sur CI | PL32 | Blocs de jonction pour CI pas > 10mm | 4032248488605 | 85369010 | CN | Bloc de jonction pour circuit imprimé, 250 V, 24 A, Pas en mm: 5.08, 2.5 mm², Nombre de pôles: 2, Raccordement à lamelle, Raccordement soudé THT, 90°, | 836 | G | 1446 | CCM | 233 | 132 | 47 | MM | 56 |  |  | https://eshop.weidmueller.com/p/1884320000
1884330000 | PM 5.08/03/90 3.5SN GY BX | 46.5 | 100 | 500 | 500 | PCE | P300 | PCB-terminals up to 1,5 qmm standard | PL | Composants sur CI | PL32 | Blocs de jonction pour CI pas > 10mm | 4032248488810 | 85369010 | CN | Bloc de jonction pour circuit imprimé, 250 V, 24 A, Pas en mm: 5.08, 2.5 mm², Nombre de pôles: 3, Raccordement à lamelle, Raccordement soudé THT, 90°, | 1260 | G | 600 | CCM | 30 | 100 | 200 | MM | 56 |  |  | https://eshop.weidmueller.com/p/1884330000
1884340000 | LSF-SMT 5.00/02/135 3.5SN BK TU | 63.35 | 100 | 60 | 60 | PCE | P300 | PCB-terminals up to 1,5 qmm standard | PL | Composants sur CI | PL32 | Blocs de jonction pour CI pas > 10mm | 4032248488834 | 85369010 | DE | Bloc de jonction pour circuit imprimé, 320 V, 17.5 A, Pas en mm: 5.00, 1.5 mm², Nombre de pôles: 2, PUSH IN avec actionneur, Raccordement soudé THT/TH | 139 | G | 226.032 | CCM | 554 | 24 | 17 | MM | 7 |  |  | https://eshop.weidmueller.com/p/1884340000
1884370000 | LSF-SMT 5.00/03/135 3.5SN BK TU | 95.05 | 100 | 39 | 39 | PCE | P300 | PCB-terminals up to 1,5 qmm standard | PL | Composants sur CI | PL32 | Blocs de jonction pour CI pas > 10mm | 4032248488841 | 85369010 | DE | Bloc de jonction pour circuit imprimé, 320 V, 17.5 A, Pas en mm: 5.00, 1.5 mm², Nombre de pôles: 3, PUSH IN avec actionneur, Raccordement soudé THT/TH | 134.004 | G | 198.135 | CCM | 555 | 21 | 17 | MM | 42 |  |  | https://eshop.weidmueller.com/p/1884370000
1884380000 | LSF-SMT 5.00/04/135 3.5SN BK TU | 126.81 | 100 | 28 | 28 | PCE | P300 | PCB-terminals up to 1,5 qmm standard | PL | Composants sur CI | PL32 | Blocs de jonction pour CI pas > 10mm | 4032248488858 | 85369010 | DE | Bloc de jonction pour circuit imprimé, 320 V, 17.5 A, Pas en mm: 5.00, 1.5 mm², Nombre de pôles: 4, PUSH IN avec actionneur, Raccordement soudé THT/TH | 131 | G | 207.2 | CCM | 554 | 22 | 17 | MM | 42 |  |  | https://eshop.weidmueller.com/p/1884380000
1884390000 | LSF-SMT 5.00/05/135 3.5SN BK TU | 158.45 | 100 | 22 | 22 | PCE | P300 | PCB-terminals up to 1,5 qmm standard | PL | Composants sur CI | PL32 | Blocs de jonction pour CI pas > 10mm | 4032248488865 | 85369010 | DE | Bloc de jonction pour circuit imprimé, 320 V, 17.5 A, Pas en mm: 5.00, 1.5 mm², Nombre de pôles: 5, PUSH IN avec actionneur, Raccordement soudé THT/TH | 213.442 | G | 207.57 | CCM | 555 | 22 | 17 | MM | 42 |  |  | https://eshop.weidmueller.com/p/1884390000
1884400000 | LSF-SMT 5.00/06/135 3.5SN BK TU | 190.13 | 100 | 18 | 18 | PCE | P300 | PCB-terminals up to 1,5 qmm standard | PL | Composants sur CI | PL32 | Blocs de jonction pour CI pas > 10mm | 4032248488872 | 85369010 | DE | Bloc de jonction pour circuit imprimé, 320 V, 17.5 A, Pas en mm: 5.00, 1.5 mm², Nombre de pôles: 6, PUSH IN avec actionneur, Raccordement soudé THT/TH | 128 | G | 197.78 | CCM | 554 | 21 | 17 | MM | 42 |  |  | https://eshop.weidmueller.com/p/1884400000
1884410000 | LSF-SMT 5.00/07/135 3.5SN BK TU | 221.86 | 100 | 16 | 16 | PCE | P300 | PCB-terminals up to 1,5 qmm standard | PL | Composants sur CI | PL32 | Blocs de jonction pour CI pas > 10mm | 4032248488889 | 85369010 | DE | Bloc de jonction pour circuit imprimé, 320 V, 17.5 A, Pas en mm: 5.00, 1.5 mm², Nombre de pôles: 7, PUSH IN avec actionneur, Raccordement soudé THT/TH | 124 | G | 198.135 | CCM | 555 | 21 | 17 | MM | 42 |  |  | https://eshop.weidmueller.com/p/1884410000
1884420000 | LSF-SMT 5.00/08/135 3.5SN BK TU | 253.5 | 100 | 14 | 14 | PCE | P300 | PCB-terminals up to 1,5 qmm standard | PL | Composants sur CI | PL32 | Blocs de jonction pour CI pas > 10mm | 4032248488896 | 85369010 | DE | Bloc de jonction pour circuit imprimé, 320 V, 17.5 A, Pas en mm: 5.00, 1.5 mm², Nombre de pôles: 8, PUSH IN avec actionneur, Raccordement soudé THT/TH | 134 | G | 207.57 | CCM | 555 | 22 | 17 | MM | 42 |  |  | https://eshop.weidmueller.com/p/1884420000
1884430000 | LSF-SMT 5.00/09/135 3.5SN BK TU | 285.23 | 100 | 12 | 12 | PCE | P300 | PCB-terminals up to 1,5 qmm standard | PL | Composants sur CI | PL32 | Blocs de jonction pour CI pas > 10mm | 4032248488902 | 85369010 | DE | Bloc de jonction pour circuit imprimé, 320 V, 17.5 A, Pas en mm: 5.00, 1.5 mm², Nombre de pôles: 9, PUSH IN avec actionneur, Raccordement soudé THT/TH | 135 | G | 179.27 | CCM | 555 | 19 | 17 | MM | 42 |  |  | https://eshop.weidmueller.com/p/1884430000
1884440000 | LSF-SMT 5.00/10/135 3.5SN BK TU | 316.94 | 100 | 11 | 11 | PCE | P300 | PCB-terminals up to 1,5 qmm standard | PL | Composants sur CI | PL32 | Blocs de jonction pour CI pas > 10mm | 4032248488919 | 85369010 | DE | Bloc de jonction pour circuit imprimé, 320 V, 17.5 A, Pas en mm: 5.00, 1.5 mm², Nombre de pôles: 10, PUSH IN avec actionneur, Raccordement soudé THT/T | 129 | G | 226.03 | CCM | 554 | 24 | 17 | MM | 42 |  |  | https://eshop.weidmueller.com/p/1884440000
1884450000 | LSF-SMT 5.00/11/135 3.5SN BK TU | 348.61 | 100 | 10 | 10 | PCE | P300 | PCB-terminals up to 1,5 qmm standard | PL | Composants sur CI | PL32 | Blocs de jonction pour CI pas > 10mm | 4032248488926 | 85369010 | DE | Bloc de jonction pour circuit imprimé, 320 V, 17.5 A, Pas en mm: 5.00, 1.5 mm², Nombre de pôles: 11, PUSH IN avec actionneur, Raccordement soudé THT/T | 127 | G | 150 | CCM | 500 | 15 | 20 | MM | 42 |  |  | https://eshop.weidmueller.com/p/1884450000
1884460000 | LSF-SMT 5.00/12/135 3.5SN BK TU | 380.31 | 100 | 9 | 9 | PCE | P300 | PCB-terminals up to 1,5 qmm standard | PL | Composants sur CI | PL32 | Blocs de jonction pour CI pas > 10mm | 4032248488933 | 85369010 | DE | Bloc de jonction pour circuit imprimé, 320 V, 17.5 A, Pas en mm: 5.00, 1.5 mm², Nombre de pôles: 12, PUSH IN avec actionneur, Raccordement soudé THT/T | 210.636 | G | 197.421 | CCM | 553 | 21 | 17 | MM | 42 |  |  | https://eshop.weidmueller.com/p/1884460000
1884470000 | LSF-SMT 5.00/13/135 3.5SN BK TU | 411.96 | 100 | 8 | 8 | PCE | P300 | PCB-terminals up to 1,5 qmm standard | PL | Composants sur CI | PL32 | Blocs de jonction pour CI pas > 10mm | 4032248488940 | 85369010 | DE | Bloc de jonction pour circuit imprimé, 320 V, 17.5 A, Pas en mm: 5.00, 1.5 mm², Nombre de pôles: 13, PUSH IN avec actionneur, Raccordement soudé THT/T | 120 | G | 226.032 | CCM | 554 | 24 | 17 | MM | 42 |  |  | https://eshop.weidmueller.com/p/1884470000
1884500000 | LSF-SMT 5.00/14/135 3.5SN BK TU | 443.68 | 100 | 8 | 8 | PCE | P300 | PCB-terminals up to 1,5 qmm standard | PL | Composants sur CI | PL32 | Blocs de jonction pour CI pas > 10mm | 4032248488797 | 85369010 | DE | Bloc de jonction pour circuit imprimé, 320 V, 17.5 A, Pas en mm: 5.00, 1.5 mm², Nombre de pôles: 14, PUSH IN avec actionneur, Raccordement soudé THT/T | 131 | G | 198.135 | CCM | 555 | 21 | 17 | MM | 42 |  |  | https://eshop.weidmueller.com/p/1884500000
1884510000 | LSF-SMT 5.00/15/135 3.5SN BK TU | 475.35 | 100 | 7 | 7 | PCE | P300 | PCB-terminals up to 1,5 qmm standard | PL | Composants sur CI | PL32 | Blocs de jonction pour CI pas > 10mm | 4032248488803 | 85369010 |  | Bloc de jonction pour circuit imprimé, 320 V, 17.5 A, Pas en mm: 5.00, 1.5 mm², Nombre de pôles: 15, PUSH IN avec actionneur, Raccordement soudé THT/T | 127 | G | 197.78 | CCM | 554 | 21 | 17 | MM | 49 |  |  | https://eshop.weidmueller.com/p/1884510000
1884520000 | LSF-SMT 5.00/16/135 3.5SN BK TU | 507.08 | 100 | 6 | 6 | PCE | P300 | PCB-terminals up to 1,5 qmm standard | PL | Composants sur CI | PL32 | Blocs de jonction pour CI pas > 10mm | 4032248489015 | 85369010 | DE | Bloc de jonction pour circuit imprimé, 320 V, 17.5 A, Pas en mm: 5.00, 1.5 mm², Nombre de pôles: 16, PUSH IN avec actionneur, Raccordement soudé THT/T | 120 | G | 197.778 | CCM | 554 | 21 | 17 | MM | 42 |  |  | https://eshop.weidmueller.com/p/1884520000
1884530000 | LSF-SMT 5.00/02/135 1.5SN BK TU | 63.35 | 100 | 60 | 60 | PCE | P300 | PCB-terminals up to 1,5 qmm standard | PL | Composants sur CI | PL32 | Blocs de jonction pour CI pas > 10mm | 4032248489121 | 85369010 | DE | Bloc de jonction pour circuit imprimé, 320 V, 17.5 A, Pas en mm: 5.00, 1.5 mm², Nombre de pôles: 2, PUSH IN avec actionneur, Raccordement soudé THT/TH | 126 | G | 226.032 | CCM | 554 | 24 | 17 | MM | 42 |  |  | https://eshop.weidmueller.com/p/1884530000
1884540000 | LSF-SMT 5.00/03/135 1.5SN BK TU | 95.05 | 100 | 39 | 39 | PCE | P300 | PCB-terminals up to 1,5 qmm standard | PL | Composants sur CI | PL32 | Blocs de jonction pour CI pas > 10mm | 4032248489138 | 85369010 | DE | Bloc de jonction pour circuit imprimé, 320 V, 17.5 A, Pas en mm: 5.00, 1.5 mm², Nombre de pôles: 3, PUSH IN avec actionneur, Raccordement soudé THT/TH | 131 | G | 226.03 | CCM | 554 | 24 | 17 | MM | 42 |  |  | https://eshop.weidmueller.com/p/1884540000
1884550000 | LSF-SMT 5.00/04/135 1.5SN BK TU | 126.81 | 100 | 28 | 28 | PCE | P300 | PCB-terminals up to 1,5 qmm standard | PL | Composants sur CI | PL32 | Blocs de jonction pour CI pas > 10mm | 4032248489145 | 85369010 | DE | Bloc de jonction pour circuit imprimé, 320 V, 17.5 A, Pas en mm: 5.00, 1.5 mm², Nombre de pôles: 4, PUSH IN avec actionneur, Raccordement soudé THT/TH | 129 | G | 198.135 | CCM | 555 | 21 | 17 | MM | 42 |  |  | https://eshop.weidmueller.com/p/1884550000
1884560000 | LSF-SMT 5.00/05/135 1.5SN BK TU | 158.45 | 100 | 22 | 22 | PCE | P300 | PCB-terminals up to 1,5 qmm standard | PL | Composants sur CI | PL32 | Blocs de jonction pour CI pas > 10mm | 4032248489152 | 85369010 | DE | Bloc de jonction pour circuit imprimé, 320 V, 17.5 A, Pas en mm: 5.00, 1.5 mm², Nombre de pôles: 5, PUSH IN avec actionneur, Raccordement soudé THT/TH | 129 | G | 197.778 | CCM | 554 | 21 | 17 | MM | 42 |  |  | https://eshop.weidmueller.com/p/1884560000
1884570000 | LSF-SMT 5.00/06/135 1.5SN BK TU | 190.13 | 100 | 18 | 18 | PCE | P300 | PCB-terminals up to 1,5 qmm standard | PL | Composants sur CI | PL32 | Blocs de jonction pour CI pas > 10mm | 4032248489169 | 85369010 | DE | Bloc de jonction pour circuit imprimé, 320 V, 17.5 A, Pas en mm: 5.00, 1.5 mm², Nombre de pôles: 6, PUSH IN avec actionneur, Raccordement soudé THT/TH | 127 | G | 203.87 | CCM | 554 | 23 | 16 | MM | 42 |  |  | https://eshop.weidmueller.com/p/1884570000
1884580000 | LSF-SMT 5.00/07/135 1.5SN BK TU | 221.86 | 100 | 16 | 16 | PCE | P300 | PCB-terminals up to 1,5 qmm standard | PL | Composants sur CI | PL32 | Blocs de jonction pour CI pas > 10mm | 4032248489176 | 85369010 | DE | Bloc de jonction pour circuit imprimé, 320 V, 17.5 A, Pas en mm: 5.00, 1.5 mm², Nombre de pôles: 7, PUSH IN avec actionneur, Raccordement soudé THT/TH | 130 | G | 177.28 | CCM | 554 | 20 | 16 | MM | 42 |  |  | https://eshop.weidmueller.com/p/1884580000
1884590000 | LSF-SMT 5.00/08/135 1.5SN BK TU | 253.5 | 100 | 14 | 14 | PCE | P300 | PCB-terminals up to 1,5 qmm standard | PL | Composants sur CI | PL32 | Blocs de jonction pour CI pas > 10mm | 4032248489183 | 85369010 | DE | Bloc de jonction pour circuit imprimé, 320 V, 17.5 A, Pas en mm: 5.00, 1.5 mm², Nombre de pôles: 8, PUSH IN avec actionneur, Raccordement soudé THT/TH | 129 | G | 198.135 | CCM | 555 | 21 | 17 | MM | 42 |  |  | https://eshop.weidmueller.com/p/1884590000
1884600000 | LSF-SMT 5.00/09/135 1.5SN BK TU | 285.23 | 100 | 12 | 12 | PCE | P300 | PCB-terminals up to 1,5 qmm standard | PL | Composants sur CI | PL32 | Blocs de jonction pour CI pas > 10mm | 4032248489190 | 85369010 | DE | Bloc de jonction pour circuit imprimé, 320 V, 17.5 A, Pas en mm: 5.00, 1.5 mm², Nombre de pôles: 9, PUSH IN avec actionneur, Raccordement soudé THT/TH | 128 | G | 198.49 | CCM | 556 | 21 | 17 | MM | 42 |  |  | https://eshop.weidmueller.com/p/1884600000
1884630000 | WSI 6/LD 10-36V BL | 1350.7 | 100 | 10 | 10 | PCE | P110 | Terminals W series | PT | Blocs de Jonction | PT10 | Série W -blocs de jonction à raccordment vissé | 4032248489893 | 85369095 | CZ | Bloc de jonction à fusible, Raccordement vissé, bleu, 6 mm², 6.3 A, 36 V, Nombre de raccordements: 2, Nombre d'étages: 1, TS 35 | 231 | G | 618 | CCM | 93 | 83 | 80 | MM | 42 |  |  | https://eshop.weidmueller.com/p/1884630000
1884660000 | LSF-SMT 5.00/10/135 1.5SN BK TU | 316.94 | 100 | 11 | 11 | PCE | P300 | PCB-terminals up to 1,5 qmm standard | PL | Composants sur CI | PL32 | Blocs de jonction pour CI pas > 10mm | 4032248489220 | 85369010 | DE | Bloc de jonction pour circuit imprimé, 320 V, 17.5 A, Pas en mm: 5.00, 1.5 mm², Nombre de pôles: 10, PUSH IN avec actionneur, Raccordement soudé THT/T | 127 | G | 216.61 | CCM | 554 | 23 | 17 | MM | 42 |  |  | https://eshop.weidmueller.com/p/1884660000
1884670000 | LSF-SMT 5.00/11/135 1.5SN BK TU | 348.61 | 100 | 10 | 10 | PCE | P300 | PCB-terminals up to 1,5 qmm standard | PL | Composants sur CI | PL32 | Blocs de jonction pour CI pas > 10mm | 4032248489237 | 85369010 | DE | Bloc de jonction pour circuit imprimé, 320 V, 17.5 A, Pas en mm: 5.00, 1.5 mm², Nombre de pôles: 11, PUSH IN avec actionneur, Raccordement soudé THT/T | 128 | G | 197.78 | CCM | 554 | 21 | 17 | MM | 42 |  |  | https://eshop.weidmueller.com/p/1884670000
1884680000 | LSF-SMT 5.00/12/135 1.5SN BK TU | 380.31 | 100 | 9 | 9 | PCE | P300 | PCB-terminals up to 1,5 qmm standard | PL | Composants sur CI | PL32 | Blocs de jonction pour CI pas > 10mm | 4032248489244 | 85369010 | DE | Bloc de jonction pour circuit imprimé, 320 V, 17.5 A, Pas en mm: 5.00, 1.5 mm², Nombre de pôles: 12, PUSH IN avec actionneur, Raccordement soudé THT/T | 125 | G | 197.78 | CCM | 554 | 21 | 17 | MM | 42 |  |  | https://eshop.weidmueller.com/p/1884680000
1884690000 | LSF-SMT 5.00/13/135 1.5SN BK TU | 411.96 | 100 | 8 | 8 | PCE | P300 | PCB-terminals up to 1,5 qmm standard | PL | Composants sur CI | PL32 | Blocs de jonction pour CI pas > 10mm | 4032248489251 | 85369010 | DE | Bloc de jonction pour circuit imprimé, 320 V, 17.5 A, Pas en mm: 5.00, 1.5 mm², Nombre de pôles: 13, PUSH IN avec actionneur, Raccordement soudé THT/T | 121 | G | 51 | CCM | 255 | 20 | 10 | MM | 42 |  |  | https://eshop.weidmueller.com/p/1884690000
1884700000 | LSF-SMT 5.00/14/135 1.5SN BK TU | 443.68 | 100 | 8 | 8 | PCE | P300 | PCB-terminals up to 1,5 qmm standard | PL | Composants sur CI | PL32 | Blocs de jonction pour CI pas > 10mm | 4032248489268 | 85369010 | DE | Bloc de jonction pour circuit imprimé, 320 V, 17.5 A, Pas en mm: 5.00, 1.5 mm², Nombre de pôles: 14, PUSH IN avec actionneur, Raccordement soudé THT/T | 129 | G | 168 | CCM | 560 | 20 | 15 | MM | 42 |  |  | https://eshop.weidmueller.com/p/1884700000
1884710000 | LSF-SMT 5.00/15/135 1.5SN BK TU | 475.35 | 100 | 7 | 7 | PCE | P300 | PCB-terminals up to 1,5 qmm standard | PL | Composants sur CI | PL32 | Blocs de jonction pour CI pas > 10mm | 4032248489275 | 85369010 | DE | Bloc de jonction pour circuit imprimé, 320 V, 17.5 A, Pas en mm: 5.00, 1.5 mm², Nombre de pôles: 15, PUSH IN avec actionneur, Raccordement soudé THT/T | 121 | G | 167 | CCM | 555 | 20 | 15 | MM | 42 |  |  | https://eshop.weidmueller.com/p/1884710000
1884720000 | LSF-SMT 5.00/16/135 1.5SN BK TU | 507.08 | 100 | 6 | 6 | PCE | P300 | PCB-terminals up to 1,5 qmm standard | PL | Composants sur CI | PL32 | Blocs de jonction pour CI pas > 10mm | 4032248489282 | 85369010 | DE | Bloc de jonction pour circuit imprimé, 320 V, 17.5 A, Pas en mm: 5.00, 1.5 mm², Nombre de pôles: 16, PUSH IN avec actionneur, Raccordement soudé THT/T | 718 | G | 186.816 | CCM | 556 | 21 | 16 | MM | 42 |  |  | https://eshop.weidmueller.com/p/1884720000
1884730000 | LSF-SMT 5.08/02/135 1.5SN BK TU | 63.35 | 100 | 59 | 59 | PCE | P300 | PCB-terminals up to 1,5 qmm standard | PL | Composants sur CI | PL32 | Blocs de jonction pour CI pas > 10mm | 4032248489305 | 85369010 | DE | Bloc de jonction pour circuit imprimé, 320 V, 17.5 A, Pas en mm: 5.08, 1.5 mm², Nombre de pôles: 2, PUSH IN avec actionneur, Raccordement soudé THT/TH | 139 | G | 197.778 | CCM | 554 | 21 | 17 | MM | 42 |  |  | https://eshop.weidmueller.com/p/1884730000
1884740000 | LSF-SMT 5.08/03/135 1.5SN BK TU | 95.05 | 100 | 38 | 38 | PCE | P300 | PCB-terminals up to 1,5 qmm standard | PL | Composants sur CI | PL32 | Blocs de jonction pour CI pas > 10mm | 4032248489312 | 85369010 | DE | Bloc de jonction pour circuit imprimé, 320 V, 17.5 A, Pas en mm: 5.08, 1.5 mm², Nombre de pôles: 3, PUSH IN avec actionneur, Raccordement soudé THT/TH | 132 | G | 198.135 | CCM | 555 | 21 | 17 | MM | 42 |  |  | https://eshop.weidmueller.com/p/1884740000
1884750000 | LSF-SMT 5.08/04/135 1.5SN BK TU | 126.81 | 100 | 28 | 28 | PCE | P300 | PCB-terminals up to 1,5 qmm standard | PL | Composants sur CI | PL32 | Blocs de jonction pour CI pas > 10mm | 4032248489329 | 85369010 | DE | Bloc de jonction pour circuit imprimé, 320 V, 17.5 A, Pas en mm: 5.08, 1.5 mm², Nombre de pôles: 4, PUSH IN avec actionneur, Raccordement soudé THT/TH | 129 | G | 188.7 | CCM | 555 | 20 | 17 | MM | 7 |  |  | https://eshop.weidmueller.com/p/1884750000
1884760000 | LSF-SMT 5.08/05/135 1.5SN BK TU | 158.45 | 100 | 22 | 22 | PCE | P300 | PCB-terminals up to 1,5 qmm standard | PL | Composants sur CI | PL32 | Blocs de jonction pour CI pas > 10mm | 4032248489336 | 85369010 | DE | Bloc de jonction pour circuit imprimé, 320 V, 17.5 A, Pas en mm: 5.08, 1.5 mm², Nombre de pôles: 5, PUSH IN avec actionneur, Raccordement soudé THT/TH | 129 | G | 207.57 | CCM | 555 | 22 | 17 | MM | 42 |  |  | https://eshop.weidmueller.com/p/1884760000
1884770000 | LSF-SMT 5.08/06/135 1.5SN BK TU | 190.13 | 100 | 18 | 18 | PCE | P300 | PCB-terminals up to 1,5 qmm standard | PL | Composants sur CI | PL32 | Blocs de jonction pour CI pas > 10mm | 4032248489343 | 85369010 | DE | Bloc de jonction pour circuit imprimé, 320 V, 17.5 A, Pas en mm: 5.08, 1.5 mm², Nombre de pôles: 6, PUSH IN avec actionneur, Raccordement soudé THT/TH | 125 | G | 197.78 | CCM | 554 | 21 | 17 | MM | 42 |  |  | https://eshop.weidmueller.com/p/1884770000
1884780000 | LSF-SMT 5.08/07/135 1.5SN BK TU | 221.86 | 100 | 15 | 15 | PCE | P300 | PCB-terminals up to 1,5 qmm standard | PL | Composants sur CI | PL32 | Blocs de jonction pour CI pas > 10mm | 4032248489350 | 85369010 | DE | Bloc de jonction pour circuit imprimé, 320 V, 17.5 A, Pas en mm: 5.08, 1.5 mm², Nombre de pôles: 7, PUSH IN avec actionneur, Raccordement soudé THT/TH | 122 | G | 197.42 | CCM | 553 | 21 | 17 | MM | 42 |  |  | https://eshop.weidmueller.com/p/1884780000
1884790000 | LSF-SMT 5.08/08/135 1.5SN BK TU | 253.5 | 100 | 13 | 13 | PCE | P300 | PCB-terminals up to 1,5 qmm standard | PL | Composants sur CI | PL32 | Blocs de jonction pour CI pas > 10mm | 4032248489367 | 85369010 | DE | Bloc de jonction pour circuit imprimé, 320 V, 17.5 A, Pas en mm: 5.08, 1.5 mm², Nombre de pôles: 8, PUSH IN avec actionneur, Raccordement soudé THT/TH | 121 | G | 51 | CCM | 255 | 20 | 10 | MM | 42 |  |  | https://eshop.weidmueller.com/p/1884790000
1884800000 | LSF-SMT 5.08/09/135 1.5SN BK TU | 285.23 | 100 | 12 | 12 | PCE | P300 | PCB-terminals up to 1,5 qmm standard | PL | Composants sur CI | PL32 | Blocs de jonction pour CI pas > 10mm | 4032248489374 | 85369010 | DE | Bloc de jonction pour circuit imprimé, 320 V, 17.5 A, Pas en mm: 5.08, 1.5 mm², Nombre de pôles: 9, PUSH IN avec actionneur, Raccordement soudé THT/TH | 128 | G | 198.135 | CCM | 555 | 21 | 17 | MM | 42 |  |  | https://eshop.weidmueller.com/p/1884800000
1884810000 | LSF-SMT 5.08/10/135 1.5SN BK TU | 316.94 | 100 | 11 | 11 | PCE | P300 | PCB-terminals up to 1,5 qmm standard | PL | Composants sur CI | PL32 | Blocs de jonction pour CI pas > 10mm | 4032248489381 | 85369010 |  | Bloc de jonction pour circuit imprimé, 320 V, 17.5 A, Pas en mm: 5.08, 1.5 mm², Nombre de pôles: 10, PUSH IN avec actionneur, Raccordement soudé THT/T | 130 | G | 197.78 | CCM | 554 | 21 | 17 | MM | 49 |  |  | https://eshop.weidmueller.com/p/1884810000
1884820000 | LSF-SMT 5.08/11/135 1.5SN BK TU | 348.61 | 100 | 10 | 10 | PCE | P300 | PCB-terminals up to 1,5 qmm standard | PL | Composants sur CI | PL32 | Blocs de jonction pour CI pas > 10mm | 4032248489398 | 85369010 | DE | Bloc de jonction pour circuit imprimé, 320 V, 17.5 A, Pas en mm: 5.08, 1.5 mm², Nombre de pôles: 11, PUSH IN avec actionneur, Raccordement soudé THT/T | 128 | G | 197.78 | CCM | 554 | 21 | 17 | MM | 42 |  |  | https://eshop.weidmueller.com/p/1884820000
1884830000 | LSF-SMT 5.08/12/135 1.5SN BK TU | 380.31 | 100 | 9 | 9 | PCE | P300 | PCB-terminals up to 1,5 qmm standard | PL | Composants sur CI | PL32 | Blocs de jonction pour CI pas > 10mm | 4032248489404 | 85369010 | DE | Bloc de jonction pour circuit imprimé, 320 V, 17.5 A, Pas en mm: 5.08, 1.5 mm², Nombre de pôles: 12, PUSH IN avec actionneur, Raccordement soudé THT/T | 127 | G | 207.57 | CCM | 555 | 22 | 17 | MM | 42 |  |  | https://eshop.weidmueller.com/p/1884830000
1884840000 | LSF-SMT 5.08/13/135 1.5SN BK TU | 411.96 | 100 | 8 | 8 | PCE | P300 | PCB-terminals up to 1,5 qmm standard | PL | Composants sur CI | PL32 | Blocs de jonction pour CI pas > 10mm | 4032248489510 | 85369010 | DE | Bloc de jonction pour circuit imprimé, 320 V, 17.5 A, Pas en mm: 5.08, 1.5 mm², Nombre de pôles: 13, PUSH IN avec actionneur, Raccordement soudé THT/T | 121 | G | 51 | CCM | 255 | 20 | 10 | MM | 42 |  |  | https://eshop.weidmueller.com/p/1884840000
1884850000 | LSF-SMT 5.08/14/135 1.5SN BK TU | 443.68 | 100 | 7 | 7 | PCE | P300 | PCB-terminals up to 1,5 qmm standard | PL | Composants sur CI | PL32 | Blocs de jonction pour CI pas > 10mm | 4032248489527 | 85369010 | DE | Bloc de jonction pour circuit imprimé, 320 V, 17.5 A, Pas en mm: 5.08, 1.5 mm², Nombre de pôles: 14, PUSH IN avec actionneur, Raccordement soudé THT/T | 116 | G | 51 | CCM | 255 | 20 | 10 | MM | 42 |  |  | https://eshop.weidmueller.com/p/1884850000
1884860000 | LSF-SMT 5.08/15/135 1.5SN BK TU | 475.35 | 100 | 7 | 7 | PCE | P300 | PCB-terminals up to 1,5 qmm standard | PL | Composants sur CI | PL32 | Blocs de jonction pour CI pas > 10mm | 4032248489534 | 85369010 | DE | Bloc de jonction pour circuit imprimé, 320 V, 17.5 A, Pas en mm: 5.08, 1.5 mm², Nombre de pôles: 15, PUSH IN avec actionneur, Raccordement soudé THT/T | 122 | G | 167 | CCM | 555 | 20 | 15 | MM | 42 |  |  | https://eshop.weidmueller.com/p/1884860000
1884870000 | LSF-SMT 5.08/16/135 1.5SN BK TU | 507.08 | 100 | 6 | 6 | PCE | P300 | PCB-terminals up to 1,5 qmm standard | PL | Composants sur CI | PL32 | Blocs de jonction pour CI pas > 10mm | 4032248489541 | 85369010 | DE | Bloc de jonction pour circuit imprimé, 320 V, 17.5 A, Pas en mm: 5.08, 1.5 mm², Nombre de pôles: 16, PUSH IN avec actionneur, Raccordement soudé THT/T | 111 | G | 186.816 | CCM | 556 | 21 | 16 | MM | 42 |  |  | https://eshop.weidmueller.com/p/1884870000
1884880000 | LSF-SMT 7.50/02/135 1.5SN BK TU | 73.41 | 100 | 47 | 47 | PCE | P300 | PCB-terminals up to 1,5 qmm standard | PL | Composants sur CI | PL32 | Blocs de jonction pour CI pas > 10mm | 4032248489558 | 85369010 | DE | Bloc de jonction pour circuit imprimé, 630 V, 17.5 A, Pas en mm: 7.50, 1.5 mm², Nombre de pôles: 2, PUSH IN avec actionneur, Raccordement soudé THT/TH | 120 | G | 198.135 | CCM | 555 | 21 | 17 | MM | 42 |  |  | https://eshop.weidmueller.com/p/1884880000
1884890000 | LSF-SMT 7.50/03/135 1.5SN BK TU | 110.18 | 100 | 28 | 28 | PCE | P300 | PCB-terminals up to 1,5 qmm standard | PL | Composants sur CI | PL32 | Blocs de jonction pour CI pas > 10mm | 4032248489565 | 85369010 |  | Bloc de jonction pour circuit imprimé, 630 V, 17.5 A, Pas en mm: 7.50, 1.5 mm², Nombre de pôles: 3, PUSH IN avec actionneur, Raccordement soudé THT/TH | 111 | G | 207.2 | CCM | 554 | 22 | 17 | MM | 49 |  |  | https://eshop.weidmueller.com/p/1884890000
1884900000 | LSF-SMT 7.50/04/135 1.5SN BK TU | 146.94 | 100 | 20 | 20 | PCE | P300 | PCB-terminals up to 1,5 qmm standard | PL | Composants sur CI | PL32 | Blocs de jonction pour CI pas > 10mm | 4032248489572 | 85369010 | DE | Bloc de jonction pour circuit imprimé, 630 V, 17.5 A, Pas en mm: 7.50, 1.5 mm², Nombre de pôles: 4, PUSH IN avec actionneur, Raccordement soudé THT/TH | 111 | G | 198.135 | CCM | 555 | 21 | 17 | MM | 42 |  |  | https://eshop.weidmueller.com/p/1884900000
1884910000 | LSF-SMT 7.50/05/135 1.5SN BK TU | 183.63 | 100 | 16 | 16 | PCE | P300 | PCB-terminals up to 1,5 qmm standard | PL | Composants sur CI | PL32 | Blocs de jonction pour CI pas > 10mm | 4032248489589 | 85369010 | DE | Bloc de jonction pour circuit imprimé, 630 V, 17.5 A, Pas en mm: 7.50, 1.5 mm², Nombre de pôles: 5, PUSH IN avec actionneur, Raccordement soudé THT/TH | 112 | G | 197.778 | CCM | 554 | 21 | 17 | MM | 42 |  |  | https://eshop.weidmueller.com/p/1884910000
1884920000 | LSF-SMT 7.50/06/135 1.5SN BK TU | 220.3 | 100 | 13 | 13 | PCE | P300 | PCB-terminals up to 1,5 qmm standard | PL | Composants sur CI | PL32 | Blocs de jonction pour CI pas > 10mm | 4032248489596 | 85369010 | DE | Bloc de jonction pour circuit imprimé, 630 V, 17.5 A, Pas en mm: 7.50, 1.5 mm², Nombre de pôles: 6, PUSH IN avec actionneur, Raccordement soudé THT/TH | 112 | G | 198.135 | CCM | 555 | 21 | 17 | MM | 42 |  |  | https://eshop.weidmueller.com/p/1884920000
1884930000 | LSF-SMT 7.50/07/135 1.5SN BK TU | 257.05 | 100 | 11 | 11 | PCE | P300 | PCB-terminals up to 1,5 qmm standard | PL | Composants sur CI | PL32 | Blocs de jonction pour CI pas > 10mm | 4032248489602 | 85369010 | DE | Bloc de jonction pour circuit imprimé, 630 V, 17.5 A, Pas en mm: 7.50, 1.5 mm², Nombre de pôles: 7, PUSH IN avec actionneur, Raccordement soudé THT/TH | 111 | G | 207.2 | CCM | 554 | 22 | 17 | MM | 42 |  |  | https://eshop.weidmueller.com/p/1884930000
1884940000 | LSF-SMT 7.50/08/135 1.5SN BK TU | 293.79 | 100 | 9 | 9 | PCE | P300 | PCB-terminals up to 1,5 qmm standard | PL | Composants sur CI | PL32 | Blocs de jonction pour CI pas > 10mm | 4032248489626 | 85369010 | DE | Bloc de jonction pour circuit imprimé, 630 V, 17.5 A, Pas en mm: 7.50, 1.5 mm², Nombre de pôles: 8, PUSH IN avec actionneur, Raccordement soudé THT/TH | 104 | G | 197.78 | CCM | 554 | 21 | 17 | MM | 42 |  |  | https://eshop.weidmueller.com/p/1884940000
1884950000 | LSF-SMT 7.62/02/135 1.5SN BK TU | 73.41 | 100 | 46 | 46 | PCE | P300 | PCB-terminals up to 1,5 qmm standard | PL | Composants sur CI | PL32 | Blocs de jonction pour CI pas > 10mm | 4032248489633 | 85369010 | DE | Bloc de jonction pour circuit imprimé, 630 V, 17.5 A, Pas en mm: 7.62, 1.5 mm², Nombre de pôles: 2, PUSH IN avec actionneur, Raccordement soudé THT/TH | 118 | G | 198.14 | CCM | 555 | 21 | 17 | MM | 42 |  |  | https://eshop.weidmueller.com/p/1884950000
1884960000 | LSF-SMT 7.62/03/135 1.5SN BK TU | 110.18 | 100 | 28 | 28 | PCE | P300 | PCB-terminals up to 1,5 qmm standard | PL | Composants sur CI | PL32 | Blocs de jonction pour CI pas > 10mm | 4032248489640 | 85369010 | DE | Bloc de jonction pour circuit imprimé, 630 V, 17.5 A, Pas en mm: 7.62, 1.5 mm², Nombre de pôles: 3, PUSH IN avec actionneur, Raccordement soudé THT/TH | 113 | G | 188.36 | CCM | 554 | 20 | 17 | MM | 42 |  |  | https://eshop.weidmueller.com/p/1884960000
1884970000 | LSF-SMT 7.62/04/135 1.5SN BK TU | 146.94 | 100 | 20 | 20 | PCE | P300 | PCB-terminals up to 1,5 qmm standard | PL | Composants sur CI | PL32 | Blocs de jonction pour CI pas > 10mm | 4032248489657 | 85369010 | DE | Bloc de jonction pour circuit imprimé, 630 V, 17.5 A, Pas en mm: 7.62, 1.5 mm², Nombre de pôles: 4, PUSH IN avec actionneur, Raccordement soudé THT/TH | 112 | G | 197.78 | CCM | 554 | 21 | 17 | MM | 42 |  |  | https://eshop.weidmueller.com/p/1884970000
1884980000 | LSF-SMT 7.62/05/135 1.5SN BK TU | 183.63 | 100 | 15 | 15 | PCE | P300 | PCB-terminals up to 1,5 qmm standard | PL | Composants sur CI | PL32 | Blocs de jonction pour CI pas > 10mm | 4032248489664 | 85369010 | DE | Bloc de jonction pour circuit imprimé, 630 V, 17.5 A, Pas en mm: 7.62, 1.5 mm², Nombre de pôles: 5, PUSH IN avec actionneur, Raccordement soudé THT/TH | 107 | G | 216.61 | CCM | 554 | 23 | 17 | MM | 42 |  |  | https://eshop.weidmueller.com/p/1884980000
1884990000 | LSF-SMT 7.62/06/135 1.5SN BK TU | 220.3 | 100 | 13 | 13 | PCE | P300 | PCB-terminals up to 1,5 qmm standard | PL | Composants sur CI | PL32 | Blocs de jonction pour CI pas > 10mm | 4032248489671 | 85369010 | DE | Bloc de jonction pour circuit imprimé, 630 V, 17.5 A, Pas en mm: 7.62, 1.5 mm², Nombre de pôles: 6, PUSH IN avec actionneur, Raccordement soudé THT/TH | 110 | G | 207.2 | CCM | 554 | 22 | 17 | MM | 42 |  |  | https://eshop.weidmueller.com/p/1884990000
1885000000 | LSF-SMT 7.62/07/135 1.5SN BK TU | 257.05 | 100 | 11 | 11 | PCE | P300 | PCB-terminals up to 1,5 qmm standard | PL | Composants sur CI | PL32 | Blocs de jonction pour CI pas > 10mm | 4032248489688 | 85369010 | DE | Bloc de jonction pour circuit imprimé, 630 V, 17.5 A, Pas en mm: 7.62, 1.5 mm², Nombre de pôles: 7, PUSH IN avec actionneur, Raccordement soudé THT/TH | 110 | G | 207.57 | CCM | 555 | 22 | 17 | MM | 42 |  |  | https://eshop.weidmueller.com/p/1885000000
1885010000 | LSF-SMT 7.62/08/135 1.5SN BK TU | 293.79 | 100 | 9 | 9 | PCE | P300 | PCB-terminals up to 1,5 qmm standard | PL | Composants sur CI | PL32 | Blocs de jonction pour CI pas > 10mm | 4032248489695 | 85369010 | DE | Bloc de jonction pour circuit imprimé, 630 V, 17.5 A, Pas en mm: 7.62, 1.5 mm², Nombre de pôles: 8, PUSH IN avec actionneur, Raccordement soudé THT/TH | 104 | G | 226.03 | CCM | 554 | 24 | 17 | MM | 42 |  |  | https://eshop.weidmueller.com/p/1885010000
1885020000 | LSF-SMT 5.08/02/135 3.5SN BK TU | 63.35 | 100 | 59 | 59 | PCE | P300 | PCB-terminals up to 1,5 qmm standard | PL | Composants sur CI | PL32 | Blocs de jonction pour CI pas > 10mm | 4032248489480 | 85366930 | DE | Bloc de jonction pour circuit imprimé, 320 V, 17.5 A, Pas en mm: 5.08, 1.5 mm², Nombre de pôles: 2, PUSH IN avec actionneur, Raccordement soudé THT/TH | 133 | G | 216.223 | CCM | 553 | 23 | 17 | MM | 42 |  |  | https://eshop.weidmueller.com/p/1885020000
1885030000 | LSF-SMT 5.08/03/135 3.5SN BK TU | 95.05 | 100 | 38 | 38 | PCE | P300 | PCB-terminals up to 1,5 qmm standard | PL | Composants sur CI | PL32 | Blocs de jonction pour CI pas > 10mm | 4032248489497 | 85369010 | DE | Bloc de jonction pour circuit imprimé, 320 V, 17.5 A, Pas en mm: 5.08, 1.5 mm², Nombre de pôles: 3, PUSH IN avec actionneur, Raccordement soudé THT/TH | 132 | G | 188.36 | CCM | 554 | 20 | 17 | MM | 42 |  |  | https://eshop.weidmueller.com/p/1885030000
1885040000 | LSF-SMT 5.08/04/135 3.5SN BK TU | 126.81 | 100 | 28 | 28 | PCE | P300 | PCB-terminals up to 1,5 qmm standard | PL | Composants sur CI | PL32 | Blocs de jonction pour CI pas > 10mm | 4032248489503 | 85369010 | DE | Bloc de jonction pour circuit imprimé, 320 V, 17.5 A, Pas en mm: 5.08, 1.5 mm², Nombre de pôles: 4, PUSH IN avec actionneur, Raccordement soudé THT/TH | 129 | G | 197.778 | CCM | 554 | 21 | 17 | MM | 42 |  |  | https://eshop.weidmueller.com/p/1885040000
1885050000 | LSF-SMT 5.08/05/135 3.5SN BK TU | 158.45 | 100 | 22 | 22 | PCE | P300 | PCB-terminals up to 1,5 qmm standard | PL | Composants sur CI | PL32 | Blocs de jonction pour CI pas > 10mm | 4032248489718 | 85369010 | DE | Bloc de jonction pour circuit imprimé, 320 V, 17.5 A, Pas en mm: 5.08, 1.5 mm², Nombre de pôles: 5, PUSH IN avec actionneur, Raccordement soudé THT/TH | 129 | G | 197.778 | CCM | 554 | 21 | 17 | MM | 42 |  |  | https://eshop.weidmueller.com/p/1885050000
1885060000 | LSF-SMT 5.08/06/135 3.5SN BK TU | 190.13 | 100 | 18 | 18 | PCE | P300 | PCB-terminals up to 1,5 qmm standard | PL | Composants sur CI | PL32 | Blocs de jonction pour CI pas > 10mm | 4032248489725 | 85369010 | DE | Bloc de jonction pour circuit imprimé, 320 V, 17.5 A, Pas en mm: 5.08, 1.5 mm², Nombre de pôles: 6, PUSH IN avec actionneur, Raccordement soudé THT/TH | 133 | G | 197.778 | CCM | 554 | 21 | 17 | MM | 42 |  |  | https://eshop.weidmueller.com/p/1885060000
1885070000 | LSF-SMT 5.08/07/135 3.5SN BK TU | 221.86 | 100 | 15 | 15 | PCE | P300 | PCB-terminals up to 1,5 qmm standard | PL | Composants sur CI | PL32 | Blocs de jonction pour CI pas > 10mm | 4032248489732 | 85369010 | DE | Bloc de jonction pour circuit imprimé, 320 V, 17.5 A, Pas en mm: 5.08, 1.5 mm², Nombre de pôles: 7, PUSH IN avec actionneur, Raccordement soudé THT/TH | 125 | G | 178.942 | CCM | 554 | 19 | 17 | MM | 42 |  |  | https://eshop.weidmueller.com/p/1885070000
1885080000 | LSF-SMT 5.08/08/135 3.5SN BK TU | 253.5 | 100 | 13 | 13 | PCE | P300 | PCB-terminals up to 1,5 qmm standard | PL | Composants sur CI | PL32 | Blocs de jonction pour CI pas > 10mm | 4032248489749 | 85369010 | DE | Bloc de jonction pour circuit imprimé, 320 V, 17.5 A, Pas en mm: 5.08, 1.5 mm², Nombre de pôles: 8, PUSH IN avec actionneur, Raccordement soudé THT/TH | 123 | G | 207.2 | CCM | 554 | 22 | 17 | MM | 42 |  |  | https://eshop.weidmueller.com/p/1885080000
1885090000 | LSF-SMT 5.08/09/135 3.5SN BK TU | 285.23 | 100 | 12 | 12 | PCE | P300 | PCB-terminals up to 1,5 qmm standard | PL | Composants sur CI | PL32 | Blocs de jonction pour CI pas > 10mm | 4032248489756 | 85369010 | DE | Bloc de jonction pour circuit imprimé, 320 V, 17.5 A, Pas en mm: 5.08, 1.5 mm², Nombre de pôles: 9, PUSH IN avec actionneur, Raccordement soudé THT/TH | 127 | G | 197.778 | CCM | 554 | 21 | 17 | MM | 42 |  |  | https://eshop.weidmueller.com/p/1885090000
1885100000 | LSF-SMT 5.08/10/135 3.5SN BK TU | 316.94 | 100 | 11 | 11 | PCE | P300 | PCB-terminals up to 1,5 qmm standard | PL | Composants sur CI | PL32 | Blocs de jonction pour CI pas > 10mm | 4032248489763 | 85369010 | DE | Bloc de jonction pour circuit imprimé, 320 V, 17.5 A, Pas en mm: 5.08, 1.5 mm², Nombre de pôles: 10, PUSH IN avec actionneur, Raccordement soudé THT/T | 121 | G | 197.778 | CCM | 554 | 21 | 17 | MM | 42 |  |  | https://eshop.weidmueller.com/p/1885100000
1885110000 | LSF-SMT 5.08/11/135 3.5SN BK TU | 348.61 | 100 | 10 | 10 | PCE | P300 | PCB-terminals up to 1,5 qmm standard | PL | Composants sur CI | PL32 | Blocs de jonction pour CI pas > 10mm | 4032248489770 | 85369010 | DE | Bloc de jonction pour circuit imprimé, 320 V, 17.5 A, Pas en mm: 5.08, 1.5 mm², Nombre de pôles: 11, PUSH IN avec actionneur, Raccordement soudé THT/T | 128 | G | 186.816 | CCM | 556 | 21 | 16 | MM | 42 |  |  | https://eshop.weidmueller.com/p/1885110000
1885120000 | LSF-SMT 5.08/12/135 3.5SN BK TU | 380.31 | 100 | 9 | 9 | PCE | P300 | PCB-terminals up to 1,5 qmm standard | PL | Composants sur CI | PL32 | Blocs de jonction pour CI pas > 10mm | 4032248489787 | 85369010 | DE | Bloc de jonction pour circuit imprimé, 320 V, 17.5 A, Pas en mm: 5.08, 1.5 mm², Nombre de pôles: 12, PUSH IN avec actionneur, Raccordement soudé THT/T | 176.652 | G | 235.45 | CCM | 554 | 25 | 17 | MM | 42 |  |  | https://eshop.weidmueller.com/p/1885120000
1885130000 | LSF-SMT 5.08/13/135 3.5SN BK TU | 411.96 | 100 | 8 | 8 | PCE | P300 | PCB-terminals up to 1,5 qmm standard | PL | Composants sur CI | PL32 | Blocs de jonction pour CI pas > 10mm | 4032248489794 | 85369010 | DE | Bloc de jonction pour circuit imprimé, 320 V, 17.5 A, Pas en mm: 5.08, 1.5 mm², Nombre de pôles: 13, PUSH IN avec actionneur, Raccordement soudé THT/T | 124 | G | 167 | CCM | 555 | 20 | 15 | MM | 42 |  |  | https://eshop.weidmueller.com/p/1885130000
1885140000 | LSF-SMT 5.08/14/135 3.5SN BK TU | 443.68 | 100 | 7 | 7 | PCE | P300 | PCB-terminals up to 1,5 qmm standard | PL | Composants sur CI | PL32 | Blocs de jonction pour CI pas > 10mm | 4032248489800 | 85369010 | DE | Bloc de jonction pour circuit imprimé, 320 V, 17.5 A, Pas en mm: 5.08, 1.5 mm², Nombre de pôles: 14, PUSH IN avec actionneur, Raccordement soudé THT/T | 118 | G | 168 | CCM | 560 | 20 | 15 | MM | 42 |  |  | https://eshop.weidmueller.com/p/1885140000
1885150000 | LSF-SMT 5.08/15/135 3.5SN BK TU | 475.35 | 100 | 7 | 7 | PCE | P300 | PCB-terminals up to 1,5 qmm standard | PL | Composants sur CI | PL32 | Blocs de jonction pour CI pas > 10mm | 4032248489916 | 85369010 | DE | Bloc de jonction pour circuit imprimé, 320 V, 17.5 A, Pas en mm: 5.08, 1.5 mm², Nombre de pôles: 15, PUSH IN avec actionneur, Raccordement soudé THT/T | 156 | G | 186.816 | CCM | 556 | 21 | 16 | MM | 42 |  |  | https://eshop.weidmueller.com/p/1885150000
1885160000 | LSF-SMT 5.08/16/135 3.5SN BK TU | 507.08 | 100 | 6 | 6 | PCE | P300 | PCB-terminals up to 1,5 qmm standard | PL | Composants sur CI | PL32 | Blocs de jonction pour CI pas > 10mm | 4032248489923 | 85369010 | DE | Bloc de jonction pour circuit imprimé, 320 V, 17.5 A, Pas en mm: 5.08, 1.5 mm², Nombre de pôles: 16, PUSH IN avec actionneur, Raccordement soudé THT/T | 119 | G | 217.005 | CCM | 555 | 23 | 17 | MM | 42 |  |  | https://eshop.weidmueller.com/p/1885160000
1885180000 | LSF-SMT 3.50/02/135 1.5SN BK TU | 63.35 | 100 | 71 | 71 | PCE | P300 | PCB-terminals up to 1,5 qmm standard | PL | Composants sur CI | PL32 | Blocs de jonction pour CI pas > 10mm | 4032248490042 | 85369010 | DE | Bloc de jonction pour circuit imprimé, 160 V, 17.5 A, Pas en mm: 3.50, 1.5 mm², Nombre de pôles: 2, PUSH IN avec actionneur, Raccordement soudé THT/TH | 143 | G | 217.005 | CCM | 555 | 23 | 17 | MM | 42 |  |  | https://eshop.weidmueller.com/p/1885180000
1885190000 | LSF-SMT 3.50/03/135 1.5SN BK TU | 95.05 | 100 | 49 | 49 | PCE | P300 | PCB-terminals up to 1,5 qmm standard | PL | Composants sur CI | PL32 | Blocs de jonction pour CI pas > 10mm | 4032248490059 | 85369010 | DE | Bloc de jonction pour circuit imprimé, 160 V, 17.5 A, Pas en mm: 3.50, 1.5 mm², Nombre de pôles: 3, PUSH IN avec actionneur, Raccordement soudé THT/TH | 137 | G | 198.14 | CCM | 555 | 21 | 17 | MM | 42 |  |  | https://eshop.weidmueller.com/p/1885190000
1885200000 | LSF-SMT 3.50/04/135 1.5SN BK TU | 126.81 | 100 | 37 | 37 | PCE | P300 | PCB-terminals up to 1,5 qmm standard | PL | Composants sur CI | PL32 | Blocs de jonction pour CI pas > 10mm | 4032248490066 | 85369010 | DE | Bloc de jonction pour circuit imprimé, 160 V, 17.5 A, Pas en mm: 3.50, 1.5 mm², Nombre de pôles: 4, PUSH IN avec actionneur, Raccordement soudé THT/TH | 133 | G | 197.78 | CCM | 554 | 21 | 17 | MM | 42 |  |  | https://eshop.weidmueller.com/p/1885200000
1885210000 | LSF-SMT 3.50/05/135 1.5SN BK TU | 158.45 | 100 | 30 | 30 | PCE | P300 | PCB-terminals up to 1,5 qmm standard | PL | Composants sur CI | PL32 | Blocs de jonction pour CI pas > 10mm | 4032248490547 | 85369010 | DE | Bloc de jonction pour circuit imprimé, 160 V, 17.5 A, Pas en mm: 3.50, 1.5 mm², Nombre de pôles: 5, PUSH IN avec actionneur, Raccordement soudé THT/TH | 127 | G | 195.279 | CCM | 547 | 21 | 17 | MM | 42 |  |  | https://eshop.weidmueller.com/p/1885210000
1885220000 | LSF-SMT 3.50/06/135 1.5SN BK TU | 190.13 | 100 | 25 | 25 | PCE | P300 | PCB-terminals up to 1,5 qmm standard | PL | Composants sur CI | PL32 | Blocs de jonction pour CI pas > 10mm | 4032248490097 | 85369010 | DE | Bloc de jonction pour circuit imprimé, 160 V, 17.5 A, Pas en mm: 3.50, 1.5 mm², Nombre de pôles: 6, PUSH IN avec actionneur, Raccordement soudé THT/TH | 134 | G | 197.778 | CCM | 554 | 21 | 17 | MM | 42 |  |  | https://eshop.weidmueller.com/p/1885220000
1885230000 | LSF-SMT 3.50/07/135 1.5SN BK TU | 221.86 | 100 | 21 | 21 | PCE | P300 | PCB-terminals up to 1,5 qmm standard | PL | Composants sur CI | PL32 | Blocs de jonction pour CI pas > 10mm | 4032248490103 | 85369010 | DE | Bloc de jonction pour circuit imprimé, 160 V, 17.5 A, Pas en mm: 3.50, 1.5 mm², Nombre de pôles: 7, PUSH IN avec actionneur, Raccordement soudé THT/TH | 127 | G | 167 | CCM | 555 | 20 | 15 | MM | 42 |  |  | https://eshop.weidmueller.com/p/1885230000
1885240000 | LSF-SMT 3.50/08/135 1.5SN BK TU | 253.5 | 100 | 19 | 19 | PCE | P300 | PCB-terminals up to 1,5 qmm standard | PL | Composants sur CI | PL32 | Blocs de jonction pour CI pas > 10mm | 4032248490127 | 85369010 | DE | Bloc de jonction pour circuit imprimé, 160 V, 17.5 A, Pas en mm: 3.50, 1.5 mm², Nombre de pôles: 8, PUSH IN avec actionneur, Raccordement soudé THT/TH | 133 | G | 207.2 | CCM | 554 | 22 | 17 | MM | 42 |  |  | https://eshop.weidmueller.com/p/1885240000
1885250000 | LSF-SMT 3.50/09/135 1.5SN BK TU | 285.23 | 100 | 17 | 17 | PCE | P300 | PCB-terminals up to 1,5 qmm standard | PL | Composants sur CI | PL32 | Blocs de jonction pour CI pas > 10mm | 4032248490134 | 85369010 | DE | Bloc de jonction pour circuit imprimé, 160 V, 17.5 A, Pas en mm: 3.50, 1.5 mm², Nombre de pôles: 9, PUSH IN avec actionneur, Raccordement soudé THT/TH | 126 | G | 198.135 | CCM | 555 | 21 | 17 | MM | 42 |  |  | https://eshop.weidmueller.com/p/1885250000
1885260000 | LSF-SMT 3.50/10/135 1.5SN BK TU | 316.94 | 100 | 15 | 15 | PCE | P300 | PCB-terminals up to 1,5 qmm standard | PL | Composants sur CI | PL32 | Blocs de jonction pour CI pas > 10mm | 4032248490141 | 85369010 | DE | Bloc de jonction pour circuit imprimé, 160 V, 17.5 A, Pas en mm: 3.50, 1.5 mm², Nombre de pôles: 10, PUSH IN avec actionneur, Raccordement soudé THT/T | 130 | G | 207.2 | CCM | 554 | 22 | 17 | MM | 42 |  |  | https://eshop.weidmueller.com/p/1885260000
1885270000 | LSF-SMT 3.50/11/135 1.5SN BK TU | 348.61 | 100 | 14 | 14 | PCE | P300 | PCB-terminals up to 1,5 qmm standard | PL | Composants sur CI | PL32 | Blocs de jonction pour CI pas > 10mm | 4032248490158 | 85369010 | DE | Bloc de jonction pour circuit imprimé, 160 V, 17.5 A, Pas en mm: 3.50, 1.5 mm², Nombre de pôles: 11, PUSH IN avec actionneur, Raccordement soudé THT/T | 132 | G | 197.421 | CCM | 553 | 21 | 17 | MM | 42 |  |  | https://eshop.weidmueller.com/p/1885270000
1885280000 | LSF-SMT 3.50/12/135 1.5SN BK TU | 380.31 | 100 | 12 | 12 | PCE | P300 | PCB-terminals up to 1,5 qmm standard | PL | Composants sur CI | PL32 | Blocs de jonction pour CI pas > 10mm | 4032248490165 | 85369010 | DE | Bloc de jonction pour circuit imprimé, 160 V, 17.5 A, Pas en mm: 3.50, 1.5 mm², Nombre de pôles: 12, PUSH IN avec actionneur, Raccordement soudé THT/T | 129 | G | 178.94 | CCM | 554 | 19 | 17 | MM | 42 |  |  | https://eshop.weidmueller.com/p/1885280000
1885290000 | LSF-SMT 3.50/13/135 1.5SN BK TU | 411.96 | 100 | 11 | 11 | PCE | P300 | PCB-terminals up to 1,5 qmm standard | PL | Composants sur CI | PL32 | Blocs de jonction pour CI pas > 10mm | 4032248490172 | 85369010 | DE | Bloc de jonction pour circuit imprimé, 160 V, 17.5 A, Pas en mm: 3.50, 1.5 mm², Nombre de pôles: 13, PUSH IN avec actionneur, Raccordement soudé THT/T | 126 | G | 198.135 | CCM | 555 | 21 | 17 | MM | 42 |  |  | https://eshop.weidmueller.com/p/1885290000
1885300000 | LSF-SMT 3.50/14/135 1.5SN BK TU | 443.68 | 100 | 11 | 11 | PCE | P300 | PCB-terminals up to 1,5 qmm standard | PL | Composants sur CI | PL32 | Blocs de jonction pour CI pas > 10mm | 4032248490189 | 85369010 | DE | Bloc de jonction pour circuit imprimé, 160 V, 17.5 A, Pas en mm: 3.50, 1.5 mm², Nombre de pôles: 14, PUSH IN avec actionneur, Raccordement soudé THT/T | 131 | G | 186.816 | CCM | 556 | 21 | 16 | MM | 42 |  |  | https://eshop.weidmueller.com/p/1885300000
1885310000 | LSF-SMT 3.50/15/135 1.5SN BK TU | 475.35 | 100 | 10 | 10 | PCE | P300 | PCB-terminals up to 1,5 qmm standard | PL | Composants sur CI | PL32 | Blocs de jonction pour CI pas > 10mm | 4032248490196 | 85369010 | DE | Bloc de jonction pour circuit imprimé, 160 V, 17.5 A, Pas en mm: 3.50, 1.5 mm², Nombre de pôles: 15, PUSH IN avec actionneur, Raccordement soudé THT/T | 129 | G | 51 | CCM | 255 | 20 | 10 | MM | 42 |  |  | https://eshop.weidmueller.com/p/1885310000
1885320000 | LSF-SMT 3.50/16/135 1.5SN BK TU | 507.08 | 100 | 9 | 9 | PCE | P300 | PCB-terminals up to 1,5 qmm standard | PL | Composants sur CI | PL32 | Blocs de jonction pour CI pas > 10mm | 4032248490202 | 85369010 | DE | Bloc de jonction pour circuit imprimé, 160 V, 17.5 A, Pas en mm: 3.50, 1.5 mm², Nombre de pôles: 16, PUSH IN avec actionneur, Raccordement soudé THT/T | 125 | G | 207.57 | CCM | 555 | 22 | 17 | MM | 42 |  |  | https://eshop.weidmueller.com/p/1885320000
1885330000 | LSF-SMT 3.50/17/135 1.5SN BK TU | 538.78 | 100 | 9 | 9 | PCE | P300 | PCB-terminals up to 1,5 qmm standard | PL | Composants sur CI | PL32 | Blocs de jonction pour CI pas > 10mm | 4032248490219 | 85369010 | DE | Bloc de jonction pour circuit imprimé, 160 V, 17.5 A, Pas en mm: 3.50, 1.5 mm², Nombre de pôles: 17, PUSH IN avec actionneur, Raccordement soudé THT/T | 243 | G | 186.816 | CCM | 556 | 21 | 16 | MM | 42 |  |  | https://eshop.weidmueller.com/p/1885330000
1885340000 | LSF-SMT 3.50/18/135 1.5SN BK TU | 570.45 | 100 | 8 | 8 | PCE | P300 | PCB-terminals up to 1,5 qmm standard | PL | Composants sur CI | PL32 | Blocs de jonction pour CI pas > 10mm | 4032248490226 | 85369010 | DE | Bloc de jonction pour circuit imprimé, 160 V, 17.5 A, Pas en mm: 3.50, 1.5 mm², Nombre de pôles: 18, PUSH IN avec actionneur, Raccordement soudé THT/T | 123 | G | 167 | CCM | 555 | 20 | 15 | MM | 42 |  |  | https://eshop.weidmueller.com/p/1885340000
1885350000 | LSF-SMT 3.50/19/135 1.5SN BK TU | 602.15 | 100 | 8 | 8 | PCE | P300 | PCB-terminals up to 1,5 qmm standard | PL | Composants sur CI | PL32 | Blocs de jonction pour CI pas > 10mm | 4032248490233 | 85369010 | DE | Bloc de jonction pour circuit imprimé, 160 V, 17.5 A, Pas en mm: 3.50, 1.5 mm², Nombre de pôles: 19, PUSH IN avec actionneur, Raccordement soudé THT/T | 271 | G | 186.816 | CCM | 556 | 21 | 16 | MM | 42 |  |  | https://eshop.weidmueller.com/p/1885350000
1885360000 | LSF-SMT 3.50/20/135 1.5SN BK TU | 633.83 | 100 | 7 | 7 | PCE | P300 | PCB-terminals up to 1,5 qmm standard | PL | Composants sur CI | PL32 | Blocs de jonction pour CI pas > 10mm | 4032248490240 | 85369010 | DE | Bloc de jonction pour circuit imprimé, 160 V, 17.5 A, Pas en mm: 3.50, 1.5 mm², Nombre de pôles: 20, PUSH IN avec actionneur, Raccordement soudé THT/T | 121 | G | 51 | CCM | 255 | 20 | 10 | MM | 42 |  |  | https://eshop.weidmueller.com/p/1885360000
1885370000 | LSF-SMT 3.50/21/135 1.5SN BK TU | 665.49 | 100 | 7 | 7 | PCE | P300 | PCB-terminals up to 1,5 qmm standard | PL | Composants sur CI | PL32 | Blocs de jonction pour CI pas > 10mm | 4032248490257 | 85369010 | DE | Bloc de jonction pour circuit imprimé, 160 V, 17.5 A, Pas en mm: 3.50, 1.5 mm², Nombre de pôles: 21, PUSH IN avec actionneur, Raccordement soudé THT/T | 127 | G | 197.778 | CCM | 554 | 21 | 17 | MM | 42 |  |  | https://eshop.weidmueller.com/p/1885370000
1885380000 | LSF-SMT 3.50/22/135 1.5SN BK TU | 697.24 | 100 | 7 | 7 | PCE | P300 | PCB-terminals up to 1,5 qmm standard | PL | Composants sur CI | PL32 | Blocs de jonction pour CI pas > 10mm | 4032248490264 | 85369010 | DE | Bloc de jonction pour circuit imprimé, 160 V, 17.5 A, Pas en mm: 3.50, 1.5 mm², Nombre de pôles: 22, PUSH IN avec actionneur, Raccordement soudé THT/T | 130 | G | 51 | CCM | 255 | 20 | 10 | MM | 42 |  |  | https://eshop.weidmueller.com/p/1885380000
1885390000 | LSF-SMT 3.50/23/135 1.5SN BK TU | 728.91 | 100 | 6 | 6 | PCE | P300 | PCB-terminals up to 1,5 qmm standard | PL | Composants sur CI | PL32 | Blocs de jonction pour CI pas > 10mm | 4032248490271 | 85369010 | DE | Bloc de jonction pour circuit imprimé, 160 V, 17.5 A, Pas en mm: 3.50, 1.5 mm², Nombre de pôles: 23, PUSH IN avec actionneur, Raccordement soudé THT/T | 120 | G | 51 | CCM | 255 | 20 | 10 | MM | 42 |  |  | https://eshop.weidmueller.com/p/1885390000
1885400000 | LSF-SMT 3.50/24/135 1.5SN BK TU | 760.61 | 100 | 6 | 6 | PCE | P300 | PCB-terminals up to 1,5 qmm standard | PL | Composants sur CI | PL32 | Blocs de jonction pour CI pas > 10mm | 4032248490288 | 85369010 | DE | Bloc de jonction pour circuit imprimé, 160 V, 17.5 A, Pas en mm: 3.50, 1.5 mm², Nombre de pôles: 24, PUSH IN avec actionneur, Raccordement soudé THT/T | 125 | G | 226.44 | CCM | 555 | 24 | 17 | MM | 42 |  |  | https://eshop.weidmueller.com/p/1885400000
1885410000 | LSF-SMT 3.81/02/135 1.5SN BK TU | 63.35 | 100 | 69 | 69 | PCE | P300 | PCB-terminals up to 1,5 qmm standard | PL | Composants sur CI | PL32 | Blocs de jonction pour CI pas > 10mm | 4032248490295 | 85369010 | DE | Bloc de jonction pour circuit imprimé, 160 V, 17.5 A, Pas en mm: 3.81, 1.5 mm², Nombre de pôles: 2, PUSH IN avec actionneur, Raccordement soudé THT/TH | 140 | G | 197.778 | CCM | 554 | 21 | 17 | MM | 42 |  |  | https://eshop.weidmueller.com/p/1885410000
1885420000 | LSF-SMT 3.81/03/135 1.5SN BK TU | 95.05 | 100 | 46 | 46 | PCE | P300 | PCB-terminals up to 1,5 qmm standard | PL | Composants sur CI | PL32 | Blocs de jonction pour CI pas > 10mm | 4032248490301 | 85369010 | DE | Bloc de jonction pour circuit imprimé, 160 V, 17.5 A, Pas en mm: 3.81, 1.5 mm², Nombre de pôles: 3, PUSH IN avec actionneur, Raccordement soudé THT/TH | 136 | G | 197.778 | CCM | 554 | 21 | 17 | MM | 42 |  |  | https://eshop.weidmueller.com/p/1885420000
1885430000 | LSF-SMT 3.81/04/135 1.5SN BK TU | 126.81 | 100 | 35 | 35 | PCE | P300 | PCB-terminals up to 1,5 qmm standard | PL | Composants sur CI | PL32 | Blocs de jonction pour CI pas > 10mm | 4032248490318 | 85369010 | DE | Bloc de jonction pour circuit imprimé, 160 V, 17.5 A, Pas en mm: 3.81, 1.5 mm², Nombre de pôles: 4, PUSH IN avec actionneur, Raccordement soudé THT/TH | 135 | G | 197.78 | CCM | 554 | 21 | 17 | MM | 42 |  |  | https://eshop.weidmueller.com/p/1885430000
1885440000 | LSF-SMT 3.81/05/135 1.5SN BK TU | 158.45 | 100 | 28 | 28 | PCE | P300 | PCB-terminals up to 1,5 qmm standard | PL | Composants sur CI | PL32 | Blocs de jonction pour CI pas > 10mm | 4032248490325 | 85369010 | DE | Bloc de jonction pour circuit imprimé, 160 V, 17.5 A, Pas en mm: 3.81, 1.5 mm², Nombre de pôles: 5, PUSH IN avec actionneur, Raccordement soudé THT/TH | 133 | G | 226.03 | CCM | 554 | 24 | 17 | MM | 42 |  |  | https://eshop.weidmueller.com/p/1885440000
1885450000 | LSF-SMT 3.81/06/135 1.5SN BK TU | 190.13 | 100 | 23 | 23 | PCE | P300 | PCB-terminals up to 1,5 qmm standard | PL | Composants sur CI | PL32 | Blocs de jonction pour CI pas > 10mm | 4032248490332 | 85369010 | DE | Bloc de jonction pour circuit imprimé, 160 V, 17.5 A, Pas en mm: 3.81, 1.5 mm², Nombre de pôles: 6, PUSH IN avec actionneur, Raccordement soudé THT/TH | 132 | G | 197.778 | CCM | 554 | 21 | 17 | MM | 42 |  |  | https://eshop.weidmueller.com/p/1885450000
1885460000 | LSF-SMT 3.81/07/135 1.5SN BK TU | 221.86 | 100 | 20 | 20 | PCE | P300 | PCB-terminals up to 1,5 qmm standard | PL | Composants sur CI | PL32 | Blocs de jonction pour CI pas > 10mm | 4032248490349 | 85369010 | DE | Bloc de jonction pour circuit imprimé, 160 V, 17.5 A, Pas en mm: 3.81, 1.5 mm², Nombre de pôles: 7, PUSH IN avec actionneur, Raccordement soudé THT/TH | 134 | G | 197.78 | CCM | 554 | 21 | 17 | MM | 42 |  |  | https://eshop.weidmueller.com/p/1885460000
1885470000 | LSF-SMT 3.81/08/135 1.5SN BK TU | 253.5 | 100 | 17 | 17 | PCE | P300 | PCB-terminals up to 1,5 qmm standard | PL | Composants sur CI | PL32 | Blocs de jonction pour CI pas > 10mm | 4032248490356 | 85369010 | DE | Bloc de jonction pour circuit imprimé, 160 V, 17.5 A, Pas en mm: 3.81, 1.5 mm², Nombre de pôles: 8, PUSH IN avec actionneur, Raccordement soudé THT/TH | 132 | G | 188.36 | CCM | 554 | 20 | 17 | MM | 42 |  |  | https://eshop.weidmueller.com/p/1885470000
1885480000 | LSF-SMT 3.81/09/135 1.5SN BK TU | 285.23 | 100 | 15 | 15 | PCE | P300 | PCB-terminals up to 1,5 qmm standard | PL | Composants sur CI | PL32 | Blocs de jonction pour CI pas > 10mm | 4032248490363 | 85369010 | DE | Bloc de jonction pour circuit imprimé, 160 V, 17.5 A, Pas en mm: 3.81, 1.5 mm², Nombre de pôles: 9, PUSH IN avec actionneur, Raccordement soudé THT/TH | 130 | G | 197.78 | CCM | 554 | 21 | 17 | MM | 42 |  |  | https://eshop.weidmueller.com/p/1885480000
1885490000 | LSF-SMT 3.81/10/135 1.5SN BK TU | 316.94 | 100 | 14 | 14 | PCE | P300 | PCB-terminals up to 1,5 qmm standard | PL | Composants sur CI | PL32 | Blocs de jonction pour CI pas > 10mm | 4032248490370 | 85369010 | DE | Bloc de jonction pour circuit imprimé, 160 V, 17.5 A, Pas en mm: 3.81, 1.5 mm², Nombre de pôles: 10, PUSH IN avec actionneur, Raccordement soudé THT/T | 132 | G | 112 | CCM | 280 | 20 | 20 | MM | 42 |  |  | https://eshop.weidmueller.com/p/1885490000
1885510000 | LSF-SMT 3.81/11/135 1.5SN BK TU | 348.61 | 100 | 13 | 13 | PCE | P300 | PCB-terminals up to 1,5 qmm standard | PL | Composants sur CI | PL32 | Blocs de jonction pour CI pas > 10mm | 4032248490387 | 85369010 | DE | Bloc de jonction pour circuit imprimé, 160 V, 17.5 A, Pas en mm: 3.81, 1.5 mm², Nombre de pôles: 11, PUSH IN avec actionneur, Raccordement soudé THT/T | 135 | G | 207.2 | CCM | 554 | 22 | 17 | MM | 42 |  |  | https://eshop.weidmueller.com/p/1885510000
1885520000 | LSF-SMT 3.81/12/135 1.5SN BK TU | 380.31 | 100 | 12 | 12 | PCE | P300 | PCB-terminals up to 1,5 qmm standard | PL | Composants sur CI | PL32 | Blocs de jonction pour CI pas > 10mm | 4032248490400 | 85369010 | DE | Bloc de jonction pour circuit imprimé, 160 V, 17.5 A, Pas en mm: 3.81, 1.5 mm², Nombre de pôles: 12, PUSH IN avec actionneur, Raccordement soudé THT/T | 136 | G | 188.7 | CCM | 555 | 20 | 17 | MM | 42 |  |  | https://eshop.weidmueller.com/p/1885520000
1885530000 | LSF-SMT 3.81/13/135 1.5SN BK TU | 411.96 | 100 | 11 | 11 | PCE | P300 | PCB-terminals up to 1,5 qmm standard | PL | Composants sur CI | PL32 | Blocs de jonction pour CI pas > 10mm | 4032248490417 | 85369010 | DE | Bloc de jonction pour circuit imprimé, 160 V, 17.5 A, Pas en mm: 3.81, 1.5 mm², Nombre de pôles: 13, PUSH IN avec actionneur, Raccordement soudé THT/T | 133 | G | 166.5 | CCM | 555 | 20 | 15 | MM | 42 |  |  | https://eshop.weidmueller.com/p/1885530000
1885540000 | LSF-SMT 3.81/14/135 1.5SN BK TU | 443.68 | 100 | 10 | 10 | PCE | P300 | PCB-terminals up to 1,5 qmm standard | PL | Composants sur CI | PL32 | Blocs de jonction pour CI pas > 10mm | 4032248490424 | 85369010 | DE | Bloc de jonction pour circuit imprimé, 160 V, 17.5 A, Pas en mm: 3.81, 1.5 mm², Nombre de pôles: 14, PUSH IN avec actionneur, Raccordement soudé THT/T | 132 | G | 51 | CCM | 255 | 20 | 10 | MM | 42 |  |  | https://eshop.weidmueller.com/p/1885540000
1885550000 | LSF-SMT 3.81/15/135 1.5SN BK TU | 475.35 | 100 | 9 | 9 | PCE | P300 | PCB-terminals up to 1,5 qmm standard | PL | Composants sur CI | PL32 | Blocs de jonction pour CI pas > 10mm | 4032248490431 | 85369010 | DE | Bloc de jonction pour circuit imprimé, 160 V, 17.5 A, Pas en mm: 3.81, 1.5 mm², Nombre de pôles: 15, PUSH IN avec actionneur, Raccordement soudé THT/T | 127 | G | 166.5 | CCM | 555 | 20 | 15 | MM | 42 |  |  | https://eshop.weidmueller.com/p/1885550000
1885560000 | LSF-SMT 3.81/16/135 1.5SN BK TU | 507.08 | 100 | 9 | 9 | PCE | P300 | PCB-terminals up to 1,5 qmm standard | PL | Composants sur CI | PL32 | Blocs de jonction pour CI pas > 10mm | 4032248490448 | 85369010 | DE | Bloc de jonction pour circuit imprimé, 160 V, 17.5 A, Pas en mm: 3.81, 1.5 mm², Nombre de pôles: 16, PUSH IN avec actionneur, Raccordement soudé THT/T | 134 | G | 197.778 | CCM | 554 | 21 | 17 | MM | 42 |  |  | https://eshop.weidmueller.com/p/1885560000
1885570000 | LSF-SMT 3.81/17/135 1.5SN BK TU | 538.78 | 100 | 8 | 8 | PCE | P300 | PCB-terminals up to 1,5 qmm standard | PL | Composants sur CI | PL32 | Blocs de jonction pour CI pas > 10mm | 4032248490455 | 85369010 | DE | Bloc de jonction pour circuit imprimé, 160 V, 17.5 A, Pas en mm: 3.81, 1.5 mm², Nombre de pôles: 17, PUSH IN avec actionneur, Raccordement soudé THT/T | 130 | G | 197.778 | CCM | 554 | 21 | 17 | MM | 42 |  |  | https://eshop.weidmueller.com/p/1885570000
1885580000 | LSF-SMT 3.81/18/135 1.5SN BK TU | 570.45 | 100 | 8 | 8 | PCE | P300 | PCB-terminals up to 1,5 qmm standard | PL | Composants sur CI | PL32 | Blocs de jonction pour CI pas > 10mm | 4032248490462 | 85369010 | DE | Bloc de jonction pour circuit imprimé, 160 V, 17.5 A, Pas en mm: 3.81, 1.5 mm², Nombre de pôles: 18, PUSH IN avec actionneur, Raccordement soudé THT/T | 134 | G | 186.816 | CCM | 556 | 21 | 16 | MM | 42 |  |  | https://eshop.weidmueller.com/p/1885580000
1885590000 | LSF-SMT 3.81/19/135 1.5SN BK TU | 602.15 | 100 | 7 | 7 | PCE | P300 | PCB-terminals up to 1,5 qmm standard | PL | Composants sur CI | PL32 | Blocs de jonction pour CI pas > 10mm | 4032248490479 | 85369010 | DE | Bloc de jonction pour circuit imprimé, 160 V, 17.5 A, Pas en mm: 3.81, 1.5 mm², Nombre de pôles: 19, PUSH IN avec actionneur, Raccordement soudé THT/T | 126 | G | 167 | CCM | 555 | 20 | 15 | MM | 42 |  |  | https://eshop.weidmueller.com/p/1885590000
1885600000 | LSF-SMT 3.81/20/135 1.5SN BK TU | 633.83 | 100 | 7 | 7 | PCE | P300 | PCB-terminals up to 1,5 qmm standard | PL | Composants sur CI | PL32 | Blocs de jonction pour CI pas > 10mm | 4032248490486 | 85369010 | DE | Bloc de jonction pour circuit imprimé, 160 V, 17.5 A, Pas en mm: 3.81, 1.5 mm², Nombre de pôles: 20, PUSH IN avec actionneur, Raccordement soudé THT/T | 133 | G | 99 | CCM | 330 | 20 | 15 | MM | 42 |  |  | https://eshop.weidmueller.com/p/1885600000
1885610000 | LSF-SMT 3.81/21/135 1.5SN BK TU | 665.49 | 100 | 6 | 6 | PCE | P300 | PCB-terminals up to 1,5 qmm standard | PL | Composants sur CI | PL32 | Blocs de jonction pour CI pas > 10mm | 4032248490493 | 85369010 | DE | Bloc de jonction pour circuit imprimé, 160 V, 17.5 A, Pas en mm: 3.81, 1.5 mm², Nombre de pôles: 21, PUSH IN avec actionneur, Raccordement soudé THT/T | 122 | G | 186.816 | CCM | 556 | 21 | 16 | MM | 42 |  |  | https://eshop.weidmueller.com/p/1885610000
1885620000 | LSF-SMT 3.81/22/135 1.5SN BK TU | 697.24 | 100 | 6 | 6 | PCE | P300 | PCB-terminals up to 1,5 qmm standard | PL | Composants sur CI | PL32 | Blocs de jonction pour CI pas > 10mm | 4032248490509 | 85369010 | DE | Bloc de jonction pour circuit imprimé, 160 V, 17.5 A, Pas en mm: 3.81, 1.5 mm², Nombre de pôles: 22, PUSH IN avec actionneur, Raccordement soudé THT/T | 125 | G | 186.816 | CCM | 556 | 21 | 16 | MM | 42 |  |  | https://eshop.weidmueller.com/p/1885620000
1885630000 | LSF-SMT 3.81/23/135 1.5SN BK TU | 728.91 | 100 | 6 | 6 | PCE | P300 | PCB-terminals up to 1,5 qmm standard | PL | Composants sur CI | PL32 | Blocs de jonction pour CI pas > 10mm | 4032248490516 | 85369010 | DE | Bloc de jonction pour circuit imprimé, 160 V, 17.5 A, Pas en mm: 3.81, 1.5 mm², Nombre de pôles: 23, PUSH IN avec actionneur, Raccordement soudé THT/T | 347 | G | 186.816 | CCM | 556 | 21 | 16 | MM | 42 |  |  | https://eshop.weidmueller.com/p/1885630000
1885640000 | LSF-SMT 3.81/24/135 1.5SN BK TU | 760.61 | 100 | 6 | 6 | PCE | P300 | PCB-terminals up to 1,5 qmm standard | PL | Composants sur CI | PL32 | Blocs de jonction pour CI pas > 10mm | 4032248490523 | 85369010 | DE | Bloc de jonction pour circuit imprimé, 160 V, 17.5 A, Pas en mm: 3.81, 1.5 mm², Nombre de pôles: 24, PUSH IN avec actionneur, Raccordement soudé THT/T | 136 | G | 198.135 | CCM | 555 | 21 | 17 | MM | 42 |  |  | https://eshop.weidmueller.com/p/1885640000
1885650000 | LSF-SMT 3.50/02/135 3.5SN BK TU | 63.35 | 100 | 71 | 71 | PCE | P300 | PCB-terminals up to 1,5 qmm standard | PL | Composants sur CI | PL32 | Blocs de jonction pour CI pas > 10mm | 4032248490561 | 85369010 | DE | Bloc de jonction pour circuit imprimé, 160 V, 17.5 A, Pas en mm: 3.50, 1.5 mm², Nombre de pôles: 2, PUSH IN avec actionneur, Raccordement soudé THT/TH | 248.074 | G | 197.778 | CCM | 554 | 21 | 17 | MM | 42 |  |  | https://eshop.weidmueller.com/p/1885650000
1885660000 | LSF-SMT 3.50/03/135 3.5SN BK TU | 95.05 | 100 | 49 | 49 | PCE | P300 | PCB-terminals up to 1,5 qmm standard | PL | Composants sur CI | PL32 | Blocs de jonction pour CI pas > 10mm | 4032248490578 | 85369010 | DE | Bloc de jonction pour circuit imprimé, 160 V, 17.5 A, Pas en mm: 3.50, 1.5 mm², Nombre de pôles: 3, PUSH IN avec actionneur, Raccordement soudé THT/TH | 138 | G | 188.36 | CCM | 554 | 20 | 17 | MM | 42 |  |  | https://eshop.weidmueller.com/p/1885660000
1885670000 | LSF-SMT 3.50/04/135 3.5SN BK TU | 126.81 | 100 | 37 | 37 | PCE | P300 | PCB-terminals up to 1,5 qmm standard | PL | Composants sur CI | PL32 | Blocs de jonction pour CI pas > 10mm | 4032248490585 | 85369010 | DE | Bloc de jonction pour circuit imprimé, 160 V, 17.5 A, Pas en mm: 3.50, 1.5 mm², Nombre de pôles: 4, PUSH IN avec actionneur, Raccordement soudé THT/TH | 145.04 | G | 188.7 | CCM | 555 | 20 | 17 | MM | 42 |  |  | https://eshop.weidmueller.com/p/1885670000
1885680000 | LSF-SMT 3.50/05/135 3.5SN BK TU | 158.45 | 100 | 30 | 30 | PCE | P300 | PCB-terminals up to 1,5 qmm standard | PL | Composants sur CI | PL32 | Blocs de jonction pour CI pas > 10mm | 4032248490592 | 85369010 | DE | Bloc de jonction pour circuit imprimé, 160 V, 17.5 A, Pas en mm: 3.50, 1.5 mm², Nombre de pôles: 5, PUSH IN avec actionneur, Raccordement soudé THT/TH | 135 | G | 207.57 | CCM | 555 | 22 | 17 | MM | 42 |  |  | https://eshop.weidmueller.com/p/1885680000
1885690000 | LSF-SMT 3.50/06/135 3.5SN BK TU | 190.13 | 100 | 25 | 25 | PCE | P300 | PCB-terminals up to 1,5 qmm standard | PL | Composants sur CI | PL32 | Blocs de jonction pour CI pas > 10mm | 4032248490608 | 85369010 | DE | Bloc de jonction pour circuit imprimé, 160 V, 17.5 A, Pas en mm: 3.50, 1.5 mm², Nombre de pôles: 6, PUSH IN avec actionneur, Raccordement soudé THT/TH | 135 | G | 198.14 | CCM | 555 | 21 | 17 | MM | 42 |  |  | https://eshop.weidmueller.com/p/1885690000
1885700000 | LSF-SMT 3.50/07/135 3.5SN BK TU | 221.86 | 100 | 21 | 21 | PCE | P300 | PCB-terminals up to 1,5 qmm standard | PL | Composants sur CI | PL32 | Blocs de jonction pour CI pas > 10mm | 4032248490615 | 85369010 | DE | Bloc de jonction pour circuit imprimé, 160 V, 17.5 A, Pas en mm: 3.50, 1.5 mm², Nombre de pôles: 7, PUSH IN avec actionneur, Raccordement soudé THT/TH | 132 | G | 197.778 | CCM | 554 | 21 | 17 | MM | 42 |  |  | https://eshop.weidmueller.com/p/1885700000
1885710000 | LSF-SMT 3.50/08/135 3.5SN BK TU | 253.5 | 100 | 19 | 19 | PCE | P300 | PCB-terminals up to 1,5 qmm standard | PL | Composants sur CI | PL32 | Blocs de jonction pour CI pas > 10mm | 4032248490622 | 85369010 | DE | Bloc de jonction pour circuit imprimé, 160 V, 17.5 A, Pas en mm: 3.50, 1.5 mm², Nombre de pôles: 8, PUSH IN avec actionneur, Raccordement soudé THT/TH | 135 | G | 197.78 | CCM | 554 | 21 | 17 | MM | 42 |  |  | https://eshop.weidmueller.com/p/1885710000
1885720000 | LSF-SMT 3.50/09/135 3.5SN BK TU | 285.23 | 100 | 17 | 17 | PCE | P300 | PCB-terminals up to 1,5 qmm standard | PL | Composants sur CI | PL32 | Blocs de jonction pour CI pas > 10mm | 4032248490639 | 85369010 | DE | Bloc de jonction pour circuit imprimé, 160 V, 17.5 A, Pas en mm: 3.50, 1.5 mm², Nombre de pôles: 9, PUSH IN avec actionneur, Raccordement soudé THT/TH | 144 | G | 197.78 | CCM | 554 | 21 | 17 | MM | 42 |  |  | https://eshop.weidmueller.com/p/1885720000
1885730000 | LSF-SMT 3.50/10/135 3.5SN BK TU | 316.94 | 100 | 15 | 15 | PCE | P300 | PCB-terminals up to 1,5 qmm standard | PL | Composants sur CI | PL32 | Blocs de jonction pour CI pas > 10mm | 4032248490646 | 85369010 | DE | Bloc de jonction pour circuit imprimé, 160 V, 17.5 A, Pas en mm: 3.50, 1.5 mm², Nombre de pôles: 10, PUSH IN avec actionneur, Raccordement soudé THT/T | 132 | G | 198.14 | CCM | 555 | 21 | 17 | MM | 42 |  |  | https://eshop.weidmueller.com/p/1885730000
1885740000 | LSF-SMT 3.50/11/135 3.5SN BK TU | 348.61 | 100 | 14 | 14 | PCE | P300 | PCB-terminals up to 1,5 qmm standard | PL | Composants sur CI | PL32 | Blocs de jonction pour CI pas > 10mm | 4032248490653 | 85369010 | DE | Bloc de jonction pour circuit imprimé, 160 V, 17.5 A, Pas en mm: 3.50, 1.5 mm², Nombre de pôles: 11, PUSH IN avec actionneur, Raccordement soudé THT/T | 129 | G | 226.032 | CCM | 554 | 24 | 17 | MM | 42 |  |  | https://eshop.weidmueller.com/p/1885740000
1885750000 | LSF-SMT 3.50/12/135 3.5SN BK TU | 380.31 | 100 | 12 | 12 | PCE | P300 | PCB-terminals up to 1,5 qmm standard | PL | Composants sur CI | PL32 | Blocs de jonction pour CI pas > 10mm | 4032248490660 | 85369010 | DE | Bloc de jonction pour circuit imprimé, 160 V, 17.5 A, Pas en mm: 3.50, 1.5 mm², Nombre de pôles: 12, PUSH IN avec actionneur, Raccordement soudé THT/T | 127 | G | 198.14 | CCM | 555 | 21 | 17 | MM | 42 |  |  | https://eshop.weidmueller.com/p/1885750000
1885760000 | LSF-SMT 3.50/13/135 3.5SN BK TU | 411.96 | 100 | 11 | 11 | PCE | P300 | PCB-terminals up to 1,5 qmm standard | PL | Composants sur CI | PL32 | Blocs de jonction pour CI pas > 10mm | 4032248490677 | 85369010 | DE | Bloc de jonction pour circuit imprimé, 160 V, 17.5 A, Pas en mm: 3.50, 1.5 mm², Nombre de pôles: 13, PUSH IN avec actionneur, Raccordement soudé THT/T | 127 | G | 197.778 | CCM | 554 | 21 | 17 | MM | 42 |  |  | https://eshop.weidmueller.com/p/1885760000
1885770000 | LSF-SMT 3.50/14/135 3.5SN BK TU | 443.68 | 100 | 11 | 11 | PCE | P300 | PCB-terminals up to 1,5 qmm standard | PL | Composants sur CI | PL32 | Blocs de jonction pour CI pas > 10mm | 4032248490684 | 85369010 | DE | Bloc de jonction pour circuit imprimé, 160 V, 17.5 A, Pas en mm: 3.50, 1.5 mm², Nombre de pôles: 14, PUSH IN avec actionneur, Raccordement soudé THT/T | 133 | G | 198.14 | CCM | 555 | 21 | 17 | MM | 42 |  |  | https://eshop.weidmueller.com/p/1885770000
1885780000 | LSF-SMT 3.50/15/135 3.5SN BK TU | 475.35 | 100 | 10 | 10 | PCE | P300 | PCB-terminals up to 1,5 qmm standard | PL | Composants sur CI | PL32 | Blocs de jonction pour CI pas > 10mm | 4032248490691 | 85369010 | DE | Bloc de jonction pour circuit imprimé, 160 V, 17.5 A, Pas en mm: 3.50, 1.5 mm², Nombre de pôles: 15, PUSH IN avec actionneur, Raccordement soudé THT/T | 131 | G | 207.944 | CCM | 556 | 22 | 17 | MM | 42 |  |  | https://eshop.weidmueller.com/p/1885780000
1885790000 | LSF-SMT 3.50/16/135 3.5SN BK TU | 507.08 | 100 | 9 | 9 | PCE | P300 | PCB-terminals up to 1,5 qmm standard | PL | Composants sur CI | PL32 | Blocs de jonction pour CI pas > 10mm | 4032248490707 | 85369010 | DE | Bloc de jonction pour circuit imprimé, 160 V, 17.5 A, Pas en mm: 3.50, 1.5 mm², Nombre de pôles: 16, PUSH IN avec actionneur, Raccordement soudé THT/T | 128 | G | 197.778 | CCM | 554 | 21 | 17 | MM | 42 |  |  | https://eshop.weidmueller.com/p/1885790000
1885800000 | LSF-SMT 3.50/17/135 3.5SN BK TU | 538.78 | 100 | 9 | 9 | PCE | P300 | PCB-terminals up to 1,5 qmm standard | PL | Composants sur CI | PL32 | Blocs de jonction pour CI pas > 10mm | 4032248490714 | 85369010 | DE | Bloc de jonction pour circuit imprimé, 160 V, 17.5 A, Pas en mm: 3.50, 1.5 mm², Nombre de pôles: 17, PUSH IN avec actionneur, Raccordement soudé THT/T | 134 | G | 197.778 | CCM | 554 | 21 | 17 | MM | 42 |  |  | https://eshop.weidmueller.com/p/1885800000
1885810000 | LSF-SMT 3.50/18/135 3.5SN BK TU | 570.45 | 100 | 8 | 8 | PCE | P300 | PCB-terminals up to 1,5 qmm standard | PL | Composants sur CI | PL32 | Blocs de jonction pour CI pas > 10mm | 4032248490721 | 85369010 | DE | Bloc de jonction pour circuit imprimé, 160 V, 17.5 A, Pas en mm: 3.50, 1.5 mm², Nombre de pôles: 18, PUSH IN avec actionneur, Raccordement soudé THT/T | 126 | G | 197.778 | CCM | 554 | 21 | 17 | MM | 42 |  |  | https://eshop.weidmueller.com/p/1885810000
1885820000 | LSF-SMT 3.50/19/135 3.5SN BK TU | 602.15 | 100 | 8 | 8 | PCE | P300 | PCB-terminals up to 1,5 qmm standard | PL | Composants sur CI | PL32 | Blocs de jonction pour CI pas > 10mm | 4032248490738 | 85369010 | DE | Bloc de jonction pour circuit imprimé, 160 V, 17.5 A, Pas en mm: 3.50, 1.5 mm², Nombre de pôles: 19, PUSH IN avec actionneur, Raccordement soudé THT/T | 178 | G | 186.816 | CCM | 556 | 21 | 16 | MM | 42 |  |  | https://eshop.weidmueller.com/p/1885820000
1885830000 | LSF-SMT 3.50/20/135 3.5SN BK TU | 633.83 | 100 | 7 | 7 | PCE | P300 | PCB-terminals up to 1,5 qmm standard | PL | Composants sur CI | PL32 | Blocs de jonction pour CI pas > 10mm | 4032248490745 | 85369010 | DE | Bloc de jonction pour circuit imprimé, 160 V, 17.5 A, Pas en mm: 3.50, 1.5 mm², Nombre de pôles: 20, PUSH IN avec actionneur, Raccordement soudé THT/T | 131 | G | 216.614 | CCM | 554 | 23 | 17 | MM | 42 |  |  | https://eshop.weidmueller.com/p/1885830000
1885840000 | LSF-SMT 3.50/21/135 3.5SN BK TU | 665.49 | 100 | 7 | 7 | PCE | P300 | PCB-terminals up to 1,5 qmm standard | PL | Composants sur CI | PL32 | Blocs de jonction pour CI pas > 10mm | 4032248490752 | 85369010 | DE | Bloc de jonction pour circuit imprimé, 160 V, 17.5 A, Pas en mm: 3.50, 1.5 mm², Nombre de pôles: 21, PUSH IN avec actionneur, Raccordement soudé THT/T | 131 | G | 198.135 | CCM | 555 | 21 | 17 | MM | 42 |  |  | https://eshop.weidmueller.com/p/1885840000
1885850000 | LSF-SMT 3.50/22/135 3.5SN BK TU | 697.24 | 100 | 7 | 7 | PCE | P300 | PCB-terminals up to 1,5 qmm standard | PL | Composants sur CI | PL32 | Blocs de jonction pour CI pas > 10mm | 4032248490769 | 85369010 | DE | Bloc de jonction pour circuit imprimé, 160 V, 17.5 A, Pas en mm: 3.50, 1.5 mm², Nombre de pôles: 22, PUSH IN avec actionneur, Raccordement soudé THT/T | 133 | G | 220 | CCM | 550 | 20 | 20 | MM | 42 |  |  | https://eshop.weidmueller.com/p/1885850000
1885860000 | LSF-SMT 3.50/23/135 3.5SN BK TU | 728.91 | 100 | 6 | 6 | PCE | P300 | PCB-terminals up to 1,5 qmm standard | PL | Composants sur CI | PL32 | Blocs de jonction pour CI pas > 10mm | 4032248490776 | 85369010 | DE | Bloc de jonction pour circuit imprimé, 160 V, 17.5 A, Pas en mm: 3.50, 1.5 mm², Nombre de pôles: 23, PUSH IN avec actionneur, Raccordement soudé THT/T | 122 | G | 166.5 | CCM | 555 | 20 | 15 | MM | 42 |  |  | https://eshop.weidmueller.com/p/1885860000
1885870000 | LSF-SMT 3.50/24/135 3.5SN BK TU | 760.61 | 100 | 6 | 6 | PCE | P300 | PCB-terminals up to 1,5 qmm standard | PL | Composants sur CI | PL32 | Blocs de jonction pour CI pas > 10mm | 4032248490783 | 85369010 | DE | Bloc de jonction pour circuit imprimé, 160 V, 17.5 A, Pas en mm: 3.50, 1.5 mm², Nombre de pôles: 24, PUSH IN avec actionneur, Raccordement soudé THT/T | 128 | G | 198.135 | CCM | 555 | 21 | 17 | MM | 42 |  |  | https://eshop.weidmueller.com/p/1885870000
1885880000 | LSF-SMT 3.81/02/135 3.5SN BK TU | 63.35 | 100 | 69 | 69 | PCE | P300 | PCB-terminals up to 1,5 qmm standard | PL | Composants sur CI | PL32 | Blocs de jonction pour CI pas > 10mm | 4032248490790 | 85369010 | DE | Bloc de jonction pour circuit imprimé, 160 V, 17.5 A, Pas en mm: 3.81, 1.5 mm², Nombre de pôles: 2, PUSH IN avec actionneur, Raccordement soudé THT/TH | 144 | G | 197.78 | CCM | 554 | 21 | 17 | MM | 42 |  |  | https://eshop.weidmueller.com/p/1885880000
1885890000 | LSF-SMT 3.81/03/135 3.5SN BK TU | 95.05 | 100 | 46 | 46 | PCE | P300 | PCB-terminals up to 1,5 qmm standard | PL | Composants sur CI | PL32 | Blocs de jonction pour CI pas > 10mm | 4032248490806 | 85369010 | DE | Bloc de jonction pour circuit imprimé, 160 V, 17.5 A, Pas en mm: 3.81, 1.5 mm², Nombre de pôles: 3, PUSH IN avec actionneur, Raccordement soudé THT/TH | 136 | G | 207.2 | CCM | 554 | 22 | 17 | MM | 42 |  |  | https://eshop.weidmueller.com/p/1885890000
1885900000 | LSF-SMT 3.81/04/135 3.5SN BK TU | 126.81 | 100 | 35 | 35 | PCE | P300 | PCB-terminals up to 1,5 qmm standard | PL | Composants sur CI | PL32 | Blocs de jonction pour CI pas > 10mm | 4032248490813 | 85369010 | DE | Bloc de jonction pour circuit imprimé, 160 V, 17.5 A, Pas en mm: 3.81, 1.5 mm², Nombre de pôles: 4, PUSH IN avec actionneur, Raccordement soudé THT/TH | 139 | G | 197.778 | CCM | 554 | 21 | 17 | MM | 42 |  |  | https://eshop.weidmueller.com/p/1885900000
1885910000 | LSF-SMT 3.81/05/135 3.5SN BK TU | 158.45 | 100 | 28 | 28 | PCE | P300 | PCB-terminals up to 1,5 qmm standard | PL | Composants sur CI | PL32 | Blocs de jonction pour CI pas > 10mm | 4032248490820 | 85369010 | DE | Bloc de jonction pour circuit imprimé, 160 V, 17.5 A, Pas en mm: 3.81, 1.5 mm², Nombre de pôles: 5, PUSH IN avec actionneur, Raccordement soudé THT/TH | 137 | G | 197.778 | CCM | 554 | 21 | 17 | MM | 42 |  |  | https://eshop.weidmueller.com/p/1885910000
1885920000 | LSF-SMT 3.81/06/135 3.5SN BK TU | 190.13 | 100 | 23 | 23 | PCE | P300 | PCB-terminals up to 1,5 qmm standard | PL | Composants sur CI | PL32 | Blocs de jonction pour CI pas > 10mm | 4032248490837 | 85369010 | DE | Bloc de jonction pour circuit imprimé, 160 V, 17.5 A, Pas en mm: 3.81, 1.5 mm², Nombre de pôles: 6, PUSH IN avec actionneur, Raccordement soudé THT/TH | 134 | G | 197.42 | CCM | 553 | 21 | 17 | MM | 42 |  |  | https://eshop.weidmueller.com/p/1885920000
1885930000 | LSF-SMT 3.81/07/135 3.5SN BK TU | 221.86 | 100 | 20 | 20 | PCE | P300 | PCB-terminals up to 1,5 qmm standard | PL | Composants sur CI | PL32 | Blocs de jonction pour CI pas > 10mm | 4032248490844 | 85369010 | DE | Bloc de jonction pour circuit imprimé, 160 V, 17.5 A, Pas en mm: 3.81, 1.5 mm², Nombre de pôles: 7, PUSH IN avec actionneur, Raccordement soudé THT/TH | 136 | G | 207.57 | CCM | 555 | 22 | 17 | MM | 42 |  |  | https://eshop.weidmueller.com/p/1885930000
1885940000 | LSF-SMT 3.81/08/135 3.5SN BK TU | 253.5 | 100 | 17 | 17 | PCE | P300 | PCB-terminals up to 1,5 qmm standard | PL | Composants sur CI | PL32 | Blocs de jonction pour CI pas > 10mm | 4032248490851 | 85369010 | DE | Bloc de jonction pour circuit imprimé, 160 V, 17.5 A, Pas en mm: 3.81, 1.5 mm², Nombre de pôles: 8, PUSH IN avec actionneur, Raccordement soudé THT/TH | 132 | G | 207.2 | CCM | 554 | 22 | 17 | MM | 42 |  |  | https://eshop.weidmueller.com/p/1885940000
1885950000 | LSF-SMT 3.81/09/135 3.5SN BK TU | 285.23 | 100 | 15 | 15 | PCE | P300 | PCB-terminals up to 1,5 qmm standard | PL | Composants sur CI | PL32 | Blocs de jonction pour CI pas > 10mm | 4032248490868 | 85369010 | DE | Bloc de jonction pour circuit imprimé, 160 V, 17.5 A, Pas en mm: 3.81, 1.5 mm², Nombre de pôles: 9, PUSH IN avec actionneur, Raccordement soudé THT/TH | 127 | G | 197.778 | CCM | 554 | 21 | 17 | MM | 42 |  |  | https://eshop.weidmueller.com/p/1885950000
1885960000 | LSF-SMT 3.81/10/135 3.5SN BK TU | 316.94 | 100 | 14 | 14 | PCE | P300 | PCB-terminals up to 1,5 qmm standard | PL | Composants sur CI | PL32 | Blocs de jonction pour CI pas > 10mm | 4032248490875 | 85369010 | DE | Bloc de jonction pour circuit imprimé, 160 V, 17.5 A, Pas en mm: 3.81, 1.5 mm², Nombre de pôles: 10, PUSH IN avec actionneur, Raccordement soudé THT/T | 135 | G | 166.5 | CCM | 555 | 20 | 15 | MM | 42 |  |  | https://eshop.weidmueller.com/p/1885960000
1885970000 | LSF-SMT 3.81/11/135 3.5SN BK TU | 348.61 | 100 | 13 | 13 | PCE | P300 | PCB-terminals up to 1,5 qmm standard | PL | Composants sur CI | PL32 | Blocs de jonction pour CI pas > 10mm | 4032248490882 | 85369010 | DE | Bloc de jonction pour circuit imprimé, 160 V, 17.5 A, Pas en mm: 3.81, 1.5 mm², Nombre de pôles: 11, PUSH IN avec actionneur, Raccordement soudé THT/T | 135 | G | 197.778 | CCM | 554 | 21 | 17 | MM | 42 |  |  | https://eshop.weidmueller.com/p/1885970000
1885980000 | LSF-SMT 3.81/12/135 3.5SN BK TU | 380.31 | 100 | 12 | 12 | PCE | P300 | PCB-terminals up to 1,5 qmm standard | PL | Composants sur CI | PL32 | Blocs de jonction pour CI pas > 10mm | 4032248490899 | 85369010 | DE | Bloc de jonction pour circuit imprimé, 160 V, 17.5 A, Pas en mm: 3.81, 1.5 mm², Nombre de pôles: 12, PUSH IN avec actionneur, Raccordement soudé THT/T | 138 | G | 207.2 | CCM | 554 | 22 | 17 | MM | 42 |  |  | https://eshop.weidmueller.com/p/1885980000
1885990000 | LSF-SMT 3.81/13/135 3.5SN BK TU | 411.96 | 100 | 11 | 11 | PCE | P300 | PCB-terminals up to 1,5 qmm standard | PL | Composants sur CI | PL32 | Blocs de jonction pour CI pas > 10mm | 4032248490905 | 85369010 | DE | Bloc de jonction pour circuit imprimé, 160 V, 17.5 A, Pas en mm: 3.81, 1.5 mm², Nombre de pôles: 13, PUSH IN avec actionneur, Raccordement soudé THT/T | 140 | G | 207.57 | CCM | 555 | 22 | 17 | MM | 42 |  |  | https://eshop.weidmueller.com/p/1885990000
1886000000 | LSF-SMT 3.81/14/135 3.5SN BK TU | 443.68 | 100 | 10 | 10 | PCE | P300 | PCB-terminals up to 1,5 qmm standard | PL | Composants sur CI | PL32 | Blocs de jonction pour CI pas > 10mm | 4032248490912 | 85369010 | DE | Bloc de jonction pour circuit imprimé, 160 V, 17.5 A, Pas en mm: 3.81, 1.5 mm², Nombre de pôles: 14, PUSH IN avec actionneur, Raccordement soudé THT/T | 141 | G | 198.14 | CCM | 555 | 21 | 17 | MM | 42 |  |  | https://eshop.weidmueller.com/p/1886000000
1886010000 | LSF-SMT 3.81/15/135 3.5SN BK TU | 475.35 | 100 | 9 | 9 | PCE | P300 | PCB-terminals up to 1,5 qmm standard | PL | Composants sur CI | PL32 | Blocs de jonction pour CI pas > 10mm | 4032248490929 | 85369010 | DE | Bloc de jonction pour circuit imprimé, 160 V, 17.5 A, Pas en mm: 3.81, 1.5 mm², Nombre de pôles: 15, PUSH IN avec actionneur, Raccordement soudé THT/T | 130 | G | 222 | CCM | 555 | 20 | 20 | MM | 42 |  |  | https://eshop.weidmueller.com/p/1886010000
1886020000 | LSF-SMT 3.81/16/135 3.5SN BK TU | 507.08 | 100 | 9 | 9 | PCE | P300 | PCB-terminals up to 1,5 qmm standard | PL | Composants sur CI | PL32 | Blocs de jonction pour CI pas > 10mm | 4032248490936 | 85369010 | DE | Bloc de jonction pour circuit imprimé, 160 V, 17.5 A, Pas en mm: 3.81, 1.5 mm², Nombre de pôles: 16, PUSH IN avec actionneur, Raccordement soudé THT/T | 135 | G | 198.135 | CCM | 555 | 21 | 17 | MM | 42 |  |  | https://eshop.weidmueller.com/p/1886020000
1886030000 | LSF-SMT 3.81/17/135 3.5SN BK TU | 538.78 | 100 | 8 | 8 | PCE | P300 | PCB-terminals up to 1,5 qmm standard | PL | Composants sur CI | PL32 | Blocs de jonction pour CI pas > 10mm | 4032248490943 | 85369010 | DE | Bloc de jonction pour circuit imprimé, 160 V, 17.5 A, Pas en mm: 3.81, 1.5 mm², Nombre de pôles: 17, PUSH IN avec actionneur, Raccordement soudé THT/T | 130 | G | 198.135 | CCM | 555 | 21 | 17 | MM | 42 |  |  | https://eshop.weidmueller.com/p/1886030000
1886040000 | LSF-SMT 3.81/18/135 3.5SN BK TU | 570.45 | 100 | 8 | 8 | PCE | P300 | PCB-terminals up to 1,5 qmm standard | PL | Composants sur CI | PL32 | Blocs de jonction pour CI pas > 10mm | 4032248490950 | 85369010 | DE | Bloc de jonction pour circuit imprimé, 160 V, 17.5 A, Pas en mm: 3.81, 1.5 mm², Nombre de pôles: 18, PUSH IN avec actionneur, Raccordement soudé THT/T | 142 | G | 235.45 | CCM | 554 | 25 | 17 | MM | 42 |  |  | https://eshop.weidmueller.com/p/1886040000
1886050000 | LSF-SMT 3.81/19/135 3.5SN BK TU | 602.15 | 100 | 7 | 7 | PCE | P300 | PCB-terminals up to 1,5 qmm standard | PL | Composants sur CI | PL32 | Blocs de jonction pour CI pas > 10mm | 4032248490967 | 85369010 | DE | Bloc de jonction pour circuit imprimé, 160 V, 17.5 A, Pas en mm: 3.81, 1.5 mm², Nombre de pôles: 19, PUSH IN avec actionneur, Raccordement soudé THT/T | 128 | G | 167 | CCM | 555 | 20 | 15 | MM | 42 |  |  | https://eshop.weidmueller.com/p/1886050000
1886060000 | LSF-SMT 3.81/20/135 3.5SN BK TU | 633.83 | 100 | 7 | 7 | PCE | P300 | PCB-terminals up to 1,5 qmm standard | PL | Composants sur CI | PL32 | Blocs de jonction pour CI pas > 10mm | 4032248490974 | 85369010 | DE | Bloc de jonction pour circuit imprimé, 160 V, 17.5 A, Pas en mm: 3.81, 1.5 mm², Nombre de pôles: 20, PUSH IN avec actionneur, Raccordement soudé THT/T | 139 | G | 188.02 | CCM | 553 | 20 | 17 | MM | 42 |  |  | https://eshop.weidmueller.com/p/1886060000
1886070000 | LSF-SMT 3.81/21/135 3.5SN BK TU | 665.49 | 100 | 6 | 6 | PCE | P300 | PCB-terminals up to 1,5 qmm standard | PL | Composants sur CI | PL32 | Blocs de jonction pour CI pas > 10mm | 4032248490981 | 85369010 | DE | Bloc de jonction pour circuit imprimé, 160 V, 17.5 A, Pas en mm: 3.81, 1.5 mm², Nombre de pôles: 21, PUSH IN avec actionneur, Raccordement soudé THT/T | 123 | G | 186.816 | CCM | 556 | 21 | 16 | MM | 42 |  |  | https://eshop.weidmueller.com/p/1886070000
1886080000 | LSF-SMT 3.81/22/135 3.5SN BK TU | 697.24 | 100 | 6 | 6 | PCE | P300 | PCB-terminals up to 1,5 qmm standard | PL | Composants sur CI | PL32 | Blocs de jonction pour CI pas > 10mm | 4032248490998 | 85369010 | DE | Bloc de jonction pour circuit imprimé, 160 V, 17.5 A, Pas en mm: 3.81, 1.5 mm², Nombre de pôles: 22, PUSH IN avec actionneur, Raccordement soudé THT/T | 128 | G | 197.778 | CCM | 554 | 21 | 17 | MM | 42 |  |  | https://eshop.weidmueller.com/p/1886080000
1886090000 | LSF-SMT 3.81/23/135 3.5SN BK TU | 728.91 | 100 | 6 | 6 | PCE | P300 | PCB-terminals up to 1,5 qmm standard | PL | Composants sur CI | PL32 | Blocs de jonction pour CI pas > 10mm | 4032248491001 | 85369010 | DE | Bloc de jonction pour circuit imprimé, 160 V, 17.5 A, Pas en mm: 3.81, 1.5 mm², Nombre de pôles: 23, PUSH IN avec actionneur, Raccordement soudé THT/T | 174 | G | 186.816 | CCM | 556 | 21 | 16 | MM | 42 |  |  | https://eshop.weidmueller.com/p/1886090000
1886100000 | LSF-SMT 3.81/24/135 3.5SN BK TU | 760.61 | 100 | 6 | 6 | PCE | P300 | PCB-terminals up to 1,5 qmm standard | PL | Composants sur CI | PL32 | Blocs de jonction pour CI pas > 10mm | 4032248491018 | 85369010 | DE | Bloc de jonction pour circuit imprimé, 160 V, 17.5 A, Pas en mm: 3.81, 1.5 mm², Nombre de pôles: 24, PUSH IN avec actionneur, Raccordement soudé THT/T | 139 | G | 197.778 | CCM | 554 | 21 | 17 | MM | 42 |  |  | https://eshop.weidmueller.com/p/1886100000
1886110000 | LSF-SMT 7.50/02/135 3.5SN BK TU | 73.41 | 100 | 47 | 47 | PCE | P300 | PCB-terminals up to 1,5 qmm standard | PL | Composants sur CI | PL32 | Blocs de jonction pour CI pas > 10mm | 4032248491032 | 85369010 | DE | Bloc de jonction pour circuit imprimé, 630 V, 17.5 A, Pas en mm: 7.50, 1.5 mm², Nombre de pôles: 2, PUSH IN avec actionneur, Raccordement soudé THT/TH | 122 | G | 198.135 | CCM | 555 | 21 | 17 | MM | 42 |  |  | https://eshop.weidmueller.com/p/1886110000
1886120000 | LSF-SMT 7.50/03/135 3.5SN BK TU | 110.18 | 100 | 28 | 28 | PCE | P300 | PCB-terminals up to 1,5 qmm standard | PL | Composants sur CI | PL32 | Blocs de jonction pour CI pas > 10mm | 4032248491056 | 85369010 |  | Bloc de jonction pour circuit imprimé, 630 V, 17.5 A, Pas en mm: 7.50, 1.5 mm², Nombre de pôles: 3, PUSH IN avec actionneur, Raccordement soudé THT/TH | 114 | G | 197.78 | CCM | 554 | 21 | 17 | MM | 49 |  |  | https://eshop.weidmueller.com/p/1886120000
1886130000 | LSF-SMT 7.50/04/135 3.5SN BK TU | 146.94 | 100 | 20 | 20 | PCE | P300 | PCB-terminals up to 1,5 qmm standard | PL | Composants sur CI | PL32 | Blocs de jonction pour CI pas > 10mm | 4032248491063 | 85369010 | DE | Bloc de jonction pour circuit imprimé, 630 V, 17.5 A, Pas en mm: 7.50, 1.5 mm², Nombre de pôles: 4, PUSH IN avec actionneur, Raccordement soudé THT/TH | 122 | G | 216.614 | CCM | 554 | 23 | 17 | MM | 42 |  |  | https://eshop.weidmueller.com/p/1886130000
1886140000 | LSF-SMT 7.50/05/135 3.5SN BK TU | 183.63 | 100 | 16 | 16 | PCE | P300 | PCB-terminals up to 1,5 qmm standard | PL | Composants sur CI | PL32 | Blocs de jonction pour CI pas > 10mm | 4032248491070 | 85369010 | DE | Bloc de jonction pour circuit imprimé, 630 V, 17.5 A, Pas en mm: 7.50, 1.5 mm², Nombre de pôles: 5, PUSH IN avec actionneur, Raccordement soudé THT/TH | 112 | G | 198.492 | CCM | 556 | 21 | 17 | MM | 42 |  |  | https://eshop.weidmueller.com/p/1886140000
1886150000 | LSF-SMT 7.50/06/135 3.5SN BK TU | 220.3 | 100 | 13 | 13 | PCE | P300 | PCB-terminals up to 1,5 qmm standard | PL | Composants sur CI | PL32 | Blocs de jonction pour CI pas > 10mm | 4032248491100 | 85369010 | DE | Bloc de jonction pour circuit imprimé, 630 V, 17.5 A, Pas en mm: 7.50, 1.5 mm², Nombre de pôles: 6, PUSH IN avec actionneur, Raccordement soudé THT/TH | 112 | G | 197.778 | CCM | 554 | 21 | 17 | MM | 42 |  |  | https://eshop.weidmueller.com/p/1886150000
1886160000 | LSF-SMT 7.50/07/135 3.5SN BK TU | 257.05 | 100 | 11 | 11 | PCE | P300 | PCB-terminals up to 1,5 qmm standard | PL | Composants sur CI | PL32 | Blocs de jonction pour CI pas > 10mm | 4032248491117 | 85369010 | DE | Bloc de jonction pour circuit imprimé, 630 V, 17.5 A, Pas en mm: 7.50, 1.5 mm², Nombre de pôles: 7, PUSH IN avec actionneur, Raccordement soudé THT/TH | 109 | G | 168 | CCM | 560 | 20 | 15 | MM | 42 |  |  | https://eshop.weidmueller.com/p/1886160000
1886170000 | LSF-SMT 7.50/08/135 3.5SN BK TU | 293.79 | 100 | 9 | 9 | PCE | P300 | PCB-terminals up to 1,5 qmm standard | PL | Composants sur CI | PL32 | Blocs de jonction pour CI pas > 10mm | 4032248491131 | 85369010 | DE | Bloc de jonction pour circuit imprimé, 630 V, 17.5 A, Pas en mm: 7.50, 1.5 mm², Nombre de pôles: 8, PUSH IN avec actionneur, Raccordement soudé THT/TH | 104 | G | 111 | CCM | 555 | 20 | 10 | MM | 42 |  |  | https://eshop.weidmueller.com/p/1886170000
1886180000 | LSF-SMT 7.62/02/135 3.5SN BK TU | 73.41 | 100 | 46 | 46 | PCE | P300 | PCB-terminals up to 1,5 qmm standard | PL | Composants sur CI | PL32 | Blocs de jonction pour CI pas > 10mm | 4032248491148 | 85369010 | DE | Bloc de jonction pour circuit imprimé, 630 V, 17.5 A, Pas en mm: 7.62, 1.5 mm², Nombre de pôles: 2, PUSH IN avec actionneur, Raccordement soudé THT/TH | 196.42 | G | 197.778 | CCM | 554 | 21 | 17 | MM | 42 |  |  | https://eshop.weidmueller.com/p/1886180000
1886190000 | LSF-SMT 7.62/03/135 3.5SN BK TU | 110.18 | 100 | 28 | 28 | PCE | P300 | PCB-terminals up to 1,5 qmm standard | PL | Composants sur CI | PL32 | Blocs de jonction pour CI pas > 10mm | 4032248491155 | 85369010 | DE | Bloc de jonction pour circuit imprimé, 630 V, 17.5 A, Pas en mm: 7.62, 1.5 mm², Nombre de pôles: 3, PUSH IN avec actionneur, Raccordement soudé THT/TH | 113 | G | 197.78 | CCM | 554 | 21 | 17 | MM | 42 |  |  | https://eshop.weidmueller.com/p/1886190000
1886200000 | LSF-SMT 7.62/04/135 3.5SN BK TU | 146.94 | 100 | 20 | 20 | PCE | P300 | PCB-terminals up to 1,5 qmm standard | PL | Composants sur CI | PL32 | Blocs de jonction pour CI pas > 10mm | 4032248491162 | 85369010 | DE | Bloc de jonction pour circuit imprimé, 630 V, 17.5 A, Pas en mm: 7.62, 1.5 mm², Nombre de pôles: 4, PUSH IN avec actionneur, Raccordement soudé THT/TH | 112 | G | 197.778 | CCM | 554 | 21 | 17 | MM | 42 |  |  | https://eshop.weidmueller.com/p/1886200000
1886210000 | LSF-SMT 7.62/05/135 3.5SN BK TU | 183.63 | 100 | 15 | 15 | PCE | P300 | PCB-terminals up to 1,5 qmm standard | PL | Composants sur CI | PL32 | Blocs de jonction pour CI pas > 10mm | 4032248491179 | 85369010 | DE | Bloc de jonction pour circuit imprimé, 630 V, 17.5 A, Pas en mm: 7.62, 1.5 mm², Nombre de pôles: 5, PUSH IN avec actionneur, Raccordement soudé THT/TH | 108 | G | 197.778 | CCM | 554 | 21 | 17 | MM | 42 |  |  | https://eshop.weidmueller.com/p/1886210000
1886220000 | LSF-SMT 7.62/06/135 3.5SN BK TU | 220.3 | 100 | 13 | 13 | PCE | P300 | PCB-terminals up to 1,5 qmm standard | PL | Composants sur CI | PL32 | Blocs de jonction pour CI pas > 10mm | 4032248491186 | 85369010 | DE | Bloc de jonction pour circuit imprimé, 630 V, 17.5 A, Pas en mm: 7.62, 1.5 mm², Nombre de pôles: 6, PUSH IN avec actionneur, Raccordement soudé THT/TH | 111 | G | 197.778 | CCM | 554 | 21 | 17 | MM | 42 |  |  | https://eshop.weidmueller.com/p/1886220000
1886230000 | LSF-SMT 7.62/07/135 3.5SN BK TU | 257.05 | 100 | 11 | 11 | PCE | P300 | PCB-terminals up to 1,5 qmm standard | PL | Composants sur CI | PL32 | Blocs de jonction pour CI pas > 10mm | 4032248491193 | 85369010 | DE | Bloc de jonction pour circuit imprimé, 630 V, 17.5 A, Pas en mm: 7.62, 1.5 mm², Nombre de pôles: 7, PUSH IN avec actionneur, Raccordement soudé THT/TH | 109 | G | 135 | CCM | 600 | 15 | 15 | MM | 42 |  |  | https://eshop.weidmueller.com/p/1886230000
1886240000 | LSF-SMT 7.62/08/135 3.5SN BK TU | 293.79 | 100 | 9 | 9 | PCE | P300 | PCB-terminals up to 1,5 qmm standard | PL | Composants sur CI | PL32 | Blocs de jonction pour CI pas > 10mm | 4032248491209 | 85369010 | DE | Bloc de jonction pour circuit imprimé, 630 V, 17.5 A, Pas en mm: 7.62, 1.5 mm², Nombre de pôles: 8, PUSH IN avec actionneur, Raccordement soudé THT/TH | 107 | G | 221.6 | CCM | 554 | 25 | 16 | MM | 42 |  |  | https://eshop.weidmueller.com/p/1886240000
1886270000 | MF-SI 8/5 MC SDR | 26 | 100 | 80 | 80 | PCE | P175 | Multicard markers | PI | Produits d'Installation | PI81 | Systèmes d'impression | 4032248491452 | 39269097 | DE | Repérage de blocs de jonction, selon demande du client, Pas en mm: 5.00, Caractères imprimés: Nécessite M-Print PRO File, honrizontal et vertical | 13 | G | 41.5 | CCM | 2 | 83 | 250 | MM | 7 |  |  | https://eshop.weidmueller.com/p/1886270000
1886440100 | SAIB-M23-12P-ST-1,0M | 63.179 | 1 | 1 | 1 | PCE | I673 | SAI accessories | PB | Connecteurs Etanches/composants passifs | PB46 | SAI Accessoires pour répartiteurs capteurs et actionneurs | 4032248526574 | 85444290 | CZ | Câble capteur/actionneur, M23, Filetage interne, Nombre de pôles: 12, 1 m, Femelle, droite, LED: Non, Blindé: Non | 149 | G | 1016 | CCM | 181 | 181 | 31 | MM | 42 |  |  | https://eshop.weidmueller.com/p/1886440100
1886440300 | SAIB-M23-12P-ST-3,0M | 72.6794 | 1 | 1 | 1 | PCE | I673 | SAI accessories | PB | Connecteurs Etanches/composants passifs | PB46 | SAI Accessoires pour répartiteurs capteurs et actionneurs | 4032248498383 | 85444290 | CZ | Câble capteur/actionneur, M23, Filetage interne, Nombre de pôles: 12, 3 m, Femelle, droite, LED: Non, Blindé: Non | 344 | G | 1961 | CCM | 263 | 233 | 32 | MM | 42 |  |  | https://eshop.weidmueller.com/p/1886440300
1886440500 | SAIB-M23-12P-ST-5,0M | 82.1797 | 1 | 1 | 1 | PCE | I673 | SAI accessories | PB | Connecteurs Etanches/composants passifs | PB46 | SAI Accessoires pour répartiteurs capteurs et actionneurs | 4032248498390 | 85444290 | CZ | Câble capteur/actionneur, M23, Filetage interne, Nombre de pôles: 12, 5 m, Femelle, droite, LED: Non, Blindé: Non | 485 | G | 1695 | CCM | 216 | 212 | 37 | MM | 42 |  |  | https://eshop.weidmueller.com/p/1886440500
1886441000 | SAIB-M23-12P-ST-10M | 105.9304 | 1 | 1 | 1 | PCE | I673 | SAI accessories | PB | Connecteurs Etanches/composants passifs | PB46 | SAI Accessoires pour répartiteurs capteurs et actionneurs | 4032248491704 | 85444290 | CZ | Câble capteur/actionneur, M23, Filetage interne, Nombre de pôles: 12, 10 m, Femelle, droite, LED: Non, Blindé: Non | 913 | G | 3188 | CCM | 233 | 228 | 60 | MM | 42 |  |  | https://eshop.weidmueller.com/p/1886441000
1886441500 | SAIB-M23-12P-ST-15,0M | 129.6812 | 1 | 1 | 1 | PCE | I673 | SAI accessories | PB | Connecteurs Etanches/composants passifs | PB46 | SAI Accessoires pour répartiteurs capteurs et actionneurs | 4032248526581 | 85444290 | CZ | Câble capteur/actionneur, M23, Filetage interne, Nombre de pôles: 12, 15 m, Femelle, droite, LED: Non, Blindé: Non | 1293 | G | 3881.728 | CCM | 257 | 256 | 59 | MM | 42 |  |  | https://eshop.weidmueller.com/p/1886441500
1886442000 | SAIB-M23-12P-ST-20M | 153.432 | 1 | 1 | 1 | PCE | I673 | SAI accessories | PB | Connecteurs Etanches/composants passifs | PB46 | SAI Accessoires pour répartiteurs capteurs et actionneurs | 4050118264586 | 85444290 | CZ | Câbles capteurs/actionneurs confectionnés pour le raccordement de capteurs/actionneurs et pour la transmission de données. Les connecteurs débrochables sont moulés et testés. | 1784 | G | 5505.905 | CCM | 265 | 263 | 79 | MM | 42 |  |  | https://eshop.weidmueller.com/p/1886442000
1886531687 | CLI M 2-25Q GE NE SG | 23.2 | 100 | 1000 | 1000 | PCE | P178 | CableLine markers | PI | Produits d'Installation | PI80 | Repérage de fils | 4032248491957 | 39269097 | SE | Système de codage des câbles, jaune, Diamètre extérieur du conducteur:10 - 317 mm, PVC, souple, sans cadmium, -30...80 °C | 671 | G | 5251 | CCM | 374 | 270 | 52 | MM | 28 |  |  | https://eshop.weidmueller.com/p/1886531687
1886541687 | CLI M 2-40Q GE NE SG | 36.6 | 100 | 500 | 500 | PCE | P178 | CableLine markers | PI | Produits d'Installation | PI80 | Repérage de fils | 4032248491964 | 39269097 | SE | Système de codage des câbles, jaune, Diamètre extérieur du conducteur:10 - 317 mm, PVC, souple, sans cadmium, -30...80 °C | 557 | G | 1420 | CCM | 296 | 282 | 17 | MM | 28 |  |  | https://eshop.weidmueller.com/p/1886541687
1886550000 | WSI 4/LD 140-250V AC/DC | 641.3 | 100 | 50 | 50 | PCE | P110 | Terminals W series | PT | Blocs de Jonction | PT10 | Série W -blocs de jonction à raccordment vissé | 4032248492039 | 85369095 | CN | Bloc de jonction à fusible, Raccordement vissé, noir, 4 mm², 6.3 A, 250 V, Nombre de raccordements: 2, Nombre d'étages: 1, TS 35 | 577 | G | 1317 | CCM | 216 | 115 | 53 | MM | 35 |  |  | https://eshop.weidmueller.com/p/1886550000
1886560000 | WSI 4/LD 30-70V AC/DC | 641.3 | 100 | 50 | 50 | PCE | P110 | Terminals W series | PT | Blocs de Jonction | PT10 | Série W -blocs de jonction à raccordment vissé | 4032248492046 | 85369095 | CN | Bloc de jonction à fusible, Raccordement vissé, noir, 4 mm², 6.3 A, 70 V, Nombre de raccordements: 2, Nombre d'étages: 1, TS 35 | 577 | G | 1292 | CCM | 216 | 115 | 52 | MM | 35 |  |  | https://eshop.weidmueller.com/p/1886560000
1886570000 | WSI 4/LD 60-150V AC/DC | 641.3 | 100 | 50 | 50 | PCE | P110 | Terminals W series | PT | Blocs de Jonction | PT10 | Série W -blocs de jonction à raccordment vissé | 4032248492053 | 85369095 | CN | Bloc de jonction à fusible, Raccordement vissé, noir, 4 mm², 6.3 A, 150 V, Nombre de raccordements: 2, Nombre d'étages: 1, TS 35 | 573 | G | 1267 | CCM | 214 | 116 | 51 | MM | 35 |  |  | https://eshop.weidmueller.com/p/1886570000
1886580000 | WSI 4 | 508.8471 | 100 | 50 | 50 | PCE | P110 | Terminals W series | PT | Blocs de Jonction | PT10 | Série W -blocs de jonction à raccordment vissé | 4032248492060 | 85369095 | CN | Borne à fusible, Raccordement vissé, noir, 4 mm², 6.3 A, 500 V, Nombre de raccordements: 2, Nombre d'étages: 1, TS 35, V-0, Wemid, G-Si. 5 x 20 | 554 | G | 1322 | CCM | 219 | 116 | 52 | MM | 7 |  |  | https://eshop.weidmueller.com/p/1886580000
1886590000 | WSI 4/LD 10-36V AC/DC | 848.8289 | 100 | 50 | 50 | PCE | P110 | Terminals W series | PT | Blocs de Jonction | PT10 | Série W -blocs de jonction à raccordment vissé | 4032248492077 | 85369095 | CN | Bloc de jonction à fusible, Raccordement vissé, noir, 4 mm², 6.3 A, 36 V, Nombre de raccordements: 2, Nombre d'étages: 1, TS 35 | 572 | G | 1248 | CCM | 217 | 115 | 50 | MM | 7 |  |  | https://eshop.weidmueller.com/p/1886590000
1886840000 | SL-SMT 5.08HC/06/90 1.5 AU BK RL | 451.37 | 100 | 350 | 350 | PCE | P311 | PCB-connectors 5 pin pitch | PL | Composants sur CI | PL30 | Connecteurs pour CI pas < 5mm | 4032248492398 | 85366930 | DE | Raccord enfichable du circuit imprimé avec une technologie de connexion innovante qui garantit un maniement sûr et intuitif. | 1208 | G | 5445 | CCM | 330 | 330 | 50 | MM | 49 |  |  | https://eshop.weidmueller.com/p/1886840000
1887110000 | LSF-SMT 7.62/02/135 1.5SN BK RL | 131.83 | 100 | 190 | 190 | PCE | P300 | PCB-terminals up to 1,5 qmm standard | PL | Composants sur CI | PL32 | Blocs de jonction pour CI pas > 10mm | 4032248492671 | 85369010 | DE | Bloc de jonction pour circuit imprimé, 630 V, 17.5 A, Pas en mm: 7.62, 1.5 mm², Nombre de pôles: 2, PUSH IN avec actionneur, Raccordement soudé THT/TH | 671 | G | 4356 | CCM | 330 | 330 | 40 | MM | 42 |  |  | https://eshop.weidmueller.com/p/1887110000
1887120000 | LSF-SMT 7.62/03/135 1.5SN BK RL | 171.89 | 100 | 190 | 190 | PCE | P300 | PCB-terminals up to 1,5 qmm standard | PL | Composants sur CI | PL32 | Blocs de jonction pour CI pas > 10mm | 4032248492688 | 85369010 | DE | Bloc de jonction pour circuit imprimé, 630 V, 17.5 A, Pas en mm: 7.62, 1.5 mm², Nombre de pôles: 3, PUSH IN avec actionneur, Raccordement soudé THT/TH | 1077 | G | 377 | CCM | 155 | 64 | 38 | MM | 42 |  |  | https://eshop.weidmueller.com/p/1887120000
1887130000 | LSF-SMT 7.62/04/135 1.5SN BK RL | 208.56 | 100 | 190 | 190 | PCE | P300 | PCB-terminals up to 1,5 qmm standard | PL | Composants sur CI | PL32 | Blocs de jonction pour CI pas > 10mm | 4032248492695 | 85369010 | DE | Bloc de jonction pour circuit imprimé, 630 V, 17.5 A, Pas en mm: 7.62, 1.5 mm², Nombre de pôles: 4, PUSH IN avec actionneur, Raccordement soudé THT/TH | 1101 | G | 5990 | CCM | 330 | 330 | 55 | MM | 42 |  |  | https://eshop.weidmueller.com/p/1887130000
1887140000 | LSF-SMT 7.62/05/135 1.5SN BK RL | 245.29 | 100 | 190 | 190 | PCE | P300 | PCB-terminals up to 1,5 qmm standard | PL | Composants sur CI | PL32 | Blocs de jonction pour CI pas > 10mm | 4032248492701 | 85369010 | DE | Bloc de jonction pour circuit imprimé, 630 V, 17.5 A, Pas en mm: 7.62, 1.5 mm², Nombre de pôles: 5, PUSH IN avec actionneur, Raccordement soudé THT/TH | 1602 | G | 377 | CCM | 155 | 64 | 38 | MM | 42 |  |  | https://eshop.weidmueller.com/p/1887140000
1887150000 | LSF-SMT 7.62/06/135 1.5SN BK RL | 281.99 | 100 | 190 | 190 | PCE | P300 | PCB-terminals up to 1,5 qmm standard | PL | Composants sur CI | PL32 | Blocs de jonction pour CI pas > 10mm | 4032248492817 | 85369010 | DE | Bloc de jonction pour circuit imprimé, 630 V, 17.5 A, Pas en mm: 7.62, 1.5 mm², Nombre de pôles: 6, PUSH IN avec actionneur, Raccordement soudé THT/TH | 1848 | G | 377 | CCM | 155 | 64 | 38 | MM | 42 |  |  | https://eshop.weidmueller.com/p/1887150000
1887160000 | LSF-SMT 7.62/02/135 3.5SN BK RL | 131.83 | 100 | 190 | 190 | PCE | P300 | PCB-terminals up to 1,5 qmm standard | PL | Composants sur CI | PL32 | Blocs de jonction pour CI pas > 10mm | 4032248492824 | 85369010 | DE | Bloc de jonction pour circuit imprimé, 630 V, 17.5 A, Pas en mm: 7.62, 1.5 mm², Nombre de pôles: 2, PUSH IN avec actionneur, Raccordement soudé THT/TH | 738 | G | 6225.232 | CCM | 346 | 346 | 52 | MM | 42 |  |  | https://eshop.weidmueller.com/p/1887160000
1887170000 | LSF-SMT 7.62/03/135 3.5SN BK RL | 171.89 | 100 | 190 | 190 | PCE | P300 | PCB-terminals up to 1,5 qmm standard | PL | Composants sur CI | PL32 | Blocs de jonction pour CI pas > 10mm | 4032248492831 | 85369010 | DE | Bloc de jonction pour circuit imprimé, 630 V, 17.5 A, Pas en mm: 7.62, 1.5 mm², Nombre de pôles: 3, PUSH IN avec actionneur, Raccordement soudé THT/TH | 1083 | G | 377 | CCM | 155 | 64 | 38 | MM | 42 |  |  | https://eshop.weidmueller.com/p/1887170000
1887180000 | LSF-SMT 7.62/04/135 3.5SN BK RL | 208.56 | 100 | 190 | 190 | PCE | P300 | PCB-terminals up to 1,5 qmm standard | PL | Composants sur CI | PL32 | Blocs de jonction pour CI pas > 10mm | 4032248492848 | 85369010 | DE | Bloc de jonction pour circuit imprimé, 630 V, 17.5 A, Pas en mm: 7.62, 1.5 mm², Nombre de pôles: 4, PUSH IN avec actionneur, Raccordement soudé THT/TH | 1326 | G | 377 | CCM | 155 | 64 | 38 | MM | 42 |  |  | https://eshop.weidmueller.com/p/1887180000
1887190000 | LSF-SMT 7.62/05/135 3.5SN BK RL | 245.29 | 100 | 190 | 190 | PCE | P300 | PCB-terminals up to 1,5 qmm standard | PL | Composants sur CI | PL32 | Blocs de jonction pour CI pas > 10mm | 4032248492855 | 85369010 | DE | Bloc de jonction pour circuit imprimé, 630 V, 17.5 A, Pas en mm: 7.62, 1.5 mm², Nombre de pôles: 5, PUSH IN avec actionneur, Raccordement soudé THT/TH | 1280 | G | 6534 | CCM | 330 | 330 | 60 | MM | 42 |  |  | https://eshop.weidmueller.com/p/1887190000
1887200000 | LSF-SMT 7.62/06/135 3.5SN BK RL | 281.99 | 100 | 190 | 190 | PCE | P300 | PCB-terminals up to 1,5 qmm standard | PL | Composants sur CI | PL32 | Blocs de jonction pour CI pas > 10mm | 4032248492862 | 85369010 | DE | Bloc de jonction pour circuit imprimé, 630 V, 17.5 A, Pas en mm: 7.62, 1.5 mm², Nombre de pôles: 6, PUSH IN avec actionneur, Raccordement soudé THT/TH | 1859 | G | 377 | CCM | 155 | 64 | 38 | MM | 42 |  |  | https://eshop.weidmueller.com/p/1887200000
1887210000 | WTL 6/4 FF | 922.9 | 100 | 50 | 50 | PCE | P110 | Terminals W series | PT | Blocs de Jonction | PT10 | Série W -blocs de jonction à raccordment vissé | 4032248526796 | 85369010 | BR | Bloc de jonction sectionnable de transformateur de mesure, Raccordement vissé, 500, 41, 2 | 2042 | G | 4289.088 | CCM | 251 | 178 | 96 | MM | 7 |  |  | https://eshop.weidmueller.com/p/1887210000
1887220000 | WTD 6/4 FF | 531.7 | 100 | 50 | 50 | PCE | P110 | Terminals W series | PT | Blocs de Jonction | PT10 | Série W -blocs de jonction à raccordment vissé | 4032248526802 | 85369010 | BR | Bloc de jonction traversant, Raccordement vissé, Beige foncé, 6 mm², 41 A, 800 V, Nombre de raccordements: 2 | 1795 | G | 3444.48 | CCM | 299 | 180 | 64 | MM | 56 |  |  | https://eshop.weidmueller.com/p/1887220000
1887240000 | WAP WTL6/4FF | 76.3 | 100 | 20 | 20 | PCE | P171 | Accessories W series | PT | Blocs de Jonction | PT10 | Série W -blocs de jonction à raccordment vissé | 4032248526819 | 85472000 | BR | Plaque d’extrémité pour blocs de jonction, Beige foncé, Hauteur: 68.5 mm, Largeur: 1.5 mm, V-0, Wemid, enclipsable: Non | 73 | G | 306.53 | CCM | 103 | 96 | 31 | MM | 56 |  |  | https://eshop.weidmueller.com/p/1887240000
1887340000 | LSF-SMT 3.50/02/135 3.5SN BK RL | 125.09 | 100 | 190 | 190 | PCE | P300 | PCB-terminals up to 1,5 qmm standard | PL | Composants sur CI | PL32 | Blocs de jonction pour CI pas > 10mm | 4032248492954 | 85369010 | DE | Bloc de jonction pour circuit imprimé, 160 V, 17.5 A, Pas en mm: 3.50, 1.5 mm², Nombre de pôles: 2, PUSH IN avec actionneur, Raccordement soudé THT/TH | 612 | G | 4189 | CCM | 332 | 332 | 38 | MM | 42 |  |  | https://eshop.weidmueller.com/p/1887340000
1887350000 | LSF-SMT 3.50/03/135 3.5SN BK RL | 156.73 | 100 | 190 | 190 | PCE | P300 | PCB-terminals up to 1,5 qmm standard | PL | Composants sur CI | PL32 | Blocs de jonction pour CI pas > 10mm | 4032248492961 | 85369010 | DE | Bloc de jonction pour circuit imprimé, 160 V, 17.5 A, Pas en mm: 3.50, 1.5 mm², Nombre de pôles: 3, PUSH IN avec actionneur, Raccordement soudé THT/TH | 728 | G | 4299 | CCM | 332 | 332 | 39 | MM | 42 |  |  | https://eshop.weidmueller.com/p/1887350000
1887360000 | LSF-SMT 3.50/04/135 3.5SN BK RL | 188.49 | 100 | 190 | 190 | PCE | P300 | PCB-terminals up to 1,5 qmm standard | PL | Composants sur CI | PL32 | Blocs de jonction pour CI pas > 10mm | 4032248492978 | 85369010 | DE | Bloc de jonction pour circuit imprimé, 160 V, 17.5 A, Pas en mm: 3.50, 1.5 mm², Nombre de pôles: 4, PUSH IN avec actionneur, Raccordement soudé THT/TH | 882 | G | 6017.832 | CCM | 342 | 332 | 53 | MM | 70 |  |  | https://eshop.weidmueller.com/p/1887360000
1887460000 | LSF-SMT 3.50/05/135 3.5SN BK RL | 220.15 | 100 | 190 | 190 | PCE | P300 | PCB-terminals up to 1,5 qmm standard | PL | Composants sur CI | PL32 | Blocs de jonction pour CI pas > 10mm | 4032248493067 | 85369010 | DE | Bloc de jonction pour circuit imprimé, 160 V, 17.5 A, Pas en mm: 3.50, 1.5 mm², Nombre de pôles: 5, PUSH IN avec actionneur, Raccordement soudé THT/TH | 972 | G | 7360.08 | CCM | 337 | 336 | 65 | MM | 42 |  |  | https://eshop.weidmueller.com/p/1887460000
1887470000 | LSF-SMT 3.50/06/135 3.5SN BK RL | 251.79 | 100 | 175 | 175 | PCE | P300 | PCB-terminals up to 1,5 qmm standard | PL | Composants sur CI | PL32 | Blocs de jonction pour CI pas > 10mm | 4032248493074 | 85369010 | DE | Bloc de jonction pour circuit imprimé, 160 V, 17.5 A, Pas en mm: 3.50, 1.5 mm², Nombre de pôles: 6, PUSH IN avec actionneur, Raccordement soudé THT/TH | 1062 | G | 10497.276 | CCM | 362 | 358 | 81 | MM | 42 |  |  | https://eshop.weidmueller.com/p/1887470000
1887480000 | LSF-SMT 3.50/07/135 3.5SN BK RL | 283.53 | 100 | 190 | 190 | PCE | P300 | PCB-terminals up to 1,5 qmm standard | PL | Composants sur CI | PL32 | Blocs de jonction pour CI pas > 10mm | 4032248493081 | 85369010 | DE | Bloc de jonction pour circuit imprimé, 160 V, 17.5 A, Pas en mm: 3.50, 1.5 mm², Nombre de pôles: 7, PUSH IN avec actionneur, Raccordement soudé THT/TH | 1256 | G | 4573.8 | CCM | 330 | 330 | 42 | MM | 42 |  |  | https://eshop.weidmueller.com/p/1887480000
1887490000 | LSF-SMT 3.50/08/135 3.5SN BK RL | 315.24 | 100 | 190 | 190 | PCE | P300 | PCB-terminals up to 1,5 qmm standard | PL | Composants sur CI | PL32 | Blocs de jonction pour CI pas > 10mm | 4032248493104 | 85369010 | DE | Bloc de jonction pour circuit imprimé, 160 V, 17.5 A, Pas en mm: 3.50, 1.5 mm², Nombre de pôles: 8, PUSH IN avec actionneur, Raccordement soudé THT/TH | 1402 | G | 6299.368 | CCM | 358 | 332 | 53 | MM | 42 |  |  | https://eshop.weidmueller.com/p/1887490000
1887500000 | LSF-SMT 3.50/09/135 3.5SN BK RL | 346.9 | 100 | 190 | 190 | PCE | P300 | PCB-terminals up to 1,5 qmm standard | PL | Composants sur CI | PL32 | Blocs de jonction pour CI pas > 10mm | 4032248493210 | 85369010 | DE | Bloc de jonction pour circuit imprimé, 160 V, 17.5 A, Pas en mm: 3.50, 1.5 mm², Nombre de pôles: 9, PUSH IN avec actionneur, Raccordement soudé THT/TH | 2008 | G | 377 | CCM | 155 | 64 | 38 | MM | 42 |  |  | https://eshop.weidmueller.com/p/1887500000
1887510000 | LSF-SMT 3.50/10/135 3.5SN BK RL | 378.63 | 100 | 190 | 190 | PCE | P300 | PCB-terminals up to 1,5 qmm standard | PL | Composants sur CI | PL32 | Blocs de jonction pour CI pas > 10mm | 4032248493227 | 85369010 | DE | Bloc de jonction pour circuit imprimé, 160 V, 17.5 A, Pas en mm: 3.50, 1.5 mm², Nombre de pôles: 10, PUSH IN avec actionneur, Raccordement soudé THT/T | 1653 | G | 6534 | CCM | 330 | 330 | 60 | MM | 42 |  |  | https://eshop.weidmueller.com/p/1887510000
1887520000 | LSF-SMT 3.50/11/135 3.5SN BK RL | 410.28 | 100 | 190 | 190 | PCE | P300 | PCB-terminals up to 1,5 qmm standard | PL | Composants sur CI | PL32 | Blocs de jonction pour CI pas > 10mm | 4032248493234 | 85369010 | DE | Bloc de jonction pour circuit imprimé, 160 V, 17.5 A, Pas en mm: 3.50, 1.5 mm², Nombre de pôles: 11, PUSH IN avec actionneur, Raccordement soudé THT/T | 2389 | G | 377 | CCM | 155 | 64 | 38 | MM | 42 |  |  | https://eshop.weidmueller.com/p/1887520000
1887530000 | LSF-SMT 3.50/12/135 3.5SN BK RL | 441.96 | 100 | 190 | 190 | PCE | P300 | PCB-terminals up to 1,5 qmm standard | PL | Composants sur CI | PL32 | Blocs de jonction pour CI pas > 10mm | 4032248493241 | 85369010 | DE | Bloc de jonction pour circuit imprimé, 160 V, 17.5 A, Pas en mm: 3.50, 1.5 mm², Nombre de pôles: 12, PUSH IN avec actionneur, Raccordement soudé THT/T | 1881 | G | 9666.124 | CCM | 362 | 338 | 79 | MM | 42 |  |  | https://eshop.weidmueller.com/p/1887530000
1887550000 | LSF-SMT 3.50/02/135 1.5SN BK RL | 125.09 | 100 | 190 | 190 | PCE | P300 | PCB-terminals up to 1,5 qmm standard | PL | Composants sur CI | PL32 | Blocs de jonction pour CI pas > 10mm | 4032248493258 | 85369010 | DE | Bloc de jonction pour circuit imprimé, 160 V, 17.5 A, Pas en mm: 3.50, 1.5 mm², Nombre de pôles: 2, PUSH IN avec actionneur, Raccordement soudé THT/TH | 611 | G | 4138 | CCM | 330 | 330 | 38 | MM | 63 |  |  | https://eshop.weidmueller.com/p/1887550000
1887560000 | LSF-SMT 3.50/03/135 1.5SN BK RL | 156.73 | 100 | 190 | 190 | PCE | P300 | PCB-terminals up to 1,5 qmm standard | PL | Composants sur CI | PL32 | Blocs de jonction pour CI pas > 10mm | 4032248493272 | 85369010 | DE | Bloc de jonction pour circuit imprimé, 160 V, 17.5 A, Pas en mm: 3.50, 1.5 mm², Nombre de pôles: 3, PUSH IN avec actionneur, Raccordement soudé THT/TH | 721 | G | 4491.837 | CCM | 333 | 329 | 41 | MM | 42 |  |  | https://eshop.weidmueller.com/p/1887560000
1887580000 | LSF-SMT 3.50/04/135 1.5SN BK RL | 188.49 | 100 | 190 | 190 | PCE | P300 | PCB-terminals up to 1,5 qmm standard | PL | Composants sur CI | PL32 | Blocs de jonction pour CI pas > 10mm | 4032248493302 | 85369010 | DE | Bloc de jonction pour circuit imprimé, 160 V, 17.5 A, Pas en mm: 3.50, 1.5 mm², Nombre de pôles: 4, PUSH IN avec actionneur, Raccordement soudé THT/TH | 875 | G | 6567.426 | CCM | 346 | 333 | 57 | MM | 42 |  |  | https://eshop.weidmueller.com/p/1887580000
1887600000 | ZPS 2.5/5 ZVLA DF CL | 498 | 100 | 10 | 10 | PCE | P120 | Terminals Z series | PT | Blocs de Jonction | PT11 | Série Z - blocs de jonction à raccordement à ressort | 4032248493319 | 85369010 | DE | Fiche (bloc de jonction), Raccordement enfichable, 2.5 mm², 24 A, 500 V, Nombre de raccordements: 5, Nombre de pôles: 5, Largeur: 25.5 mm | 311 | G | 930 | CCM | 179 | 98 | 53 | MM | 28 |  |  | https://eshop.weidmueller.com/p/1887600000
1887630000 | LSF-SMT 3.50/05/135 1.5SN BK RL | 220.15 | 100 | 190 | 190 | PCE | P300 | PCB-terminals up to 1,5 qmm standard | PL | Composants sur CI | PL32 | Blocs de jonction pour CI pas > 10mm | 4032248493333 | 85369010 | DE | Bloc de jonction pour circuit imprimé, 160 V, 17.5 A, Pas en mm: 3.50, 1.5 mm², Nombre de pôles: 5, PUSH IN avec actionneur, Raccordement soudé THT/TH | 952 | G | 3150 | CCM | 300 | 300 | 35 | MM | 42 |  |  | https://eshop.weidmueller.com/p/1887630000
1887640000 | LSF-SMT 3.50/06/135 1.5SN BK RL | 251.79 | 100 | 190 | 190 | PCE | P300 | PCB-terminals up to 1,5 qmm standard | PL | Composants sur CI | PL32 | Blocs de jonction pour CI pas > 10mm | 4032248493357 | 85369010 | DE | Bloc de jonction pour circuit imprimé, 160 V, 17.5 A, Pas en mm: 3.50, 1.5 mm², Nombre de pôles: 6, PUSH IN avec actionneur, Raccordement soudé THT/TH | 1114 | G | 7595 | CCM | 350 | 350 | 62 | MM | 42 |  |  | https://eshop.weidmueller.com/p/1887640000
1887650000 | LSF-SMT 3.50/07/135 1.5SN BK RL | 283.53 | 100 | 190 | 190 | PCE | P300 | PCB-terminals up to 1,5 qmm standard | PL | Composants sur CI | PL32 | Blocs de jonction pour CI pas > 10mm | 4032248493364 | 85369010 | DE | Bloc de jonction pour circuit imprimé, 160 V, 17.5 A, Pas en mm: 3.50, 1.5 mm², Nombre de pôles: 7, PUSH IN avec actionneur, Raccordement soudé THT/TH | 1235 | G | 5511 | CCM | 332 | 332 | 50 | MM | 42 |  |  | https://eshop.weidmueller.com/p/1887650000
1887660000 | LSF-SMT 3.50/08/135 1.5SN BK RL | 315.24 | 100 | 190 | 190 | PCE | P300 | PCB-terminals up to 1,5 qmm standard | PL | Composants sur CI | PL32 | Blocs de jonction pour CI pas > 10mm | 4032248493371 | 85369010 | DE | Bloc de jonction pour circuit imprimé, 160 V, 17.5 A, Pas en mm: 3.50, 1.5 mm², Nombre de pôles: 8, PUSH IN avec actionneur, Raccordement soudé THT/TH | 1363 | G | 5870.304 | CCM | 352 | 327 | 51 | MM | 42 |  |  | https://eshop.weidmueller.com/p/1887660000
1887670000 | LSF-SMT 3.50/09/135 1.5SN BK RL | 346.9 | 100 | 190 | 190 | PCE | P300 | PCB-terminals up to 1,5 qmm standard | PL | Composants sur CI | PL32 | Blocs de jonction pour CI pas > 10mm | 4032248493388 | 85369010 | DE | Bloc de jonction pour circuit imprimé, 160 V, 17.5 A, Pas en mm: 3.50, 1.5 mm², Nombre de pôles: 9, PUSH IN avec actionneur, Raccordement soudé THT/TH | 1991 | G | 377 | CCM | 155 | 64 | 38 | MM | 42 |  |  | https://eshop.weidmueller.com/p/1887670000
1887680000 | LSF-SMT 3.50/10/135 1.5SN BK RL | 378.63 | 100 | 190 | 190 | PCE | P300 | PCB-terminals up to 1,5 qmm standard | PL | Composants sur CI | PL32 | Blocs de jonction pour CI pas > 10mm | 4032248493395 | 85369010 | DE | Bloc de jonction pour circuit imprimé, 160 V, 17.5 A, Pas en mm: 3.50, 1.5 mm², Nombre de pôles: 10, PUSH IN avec actionneur, Raccordement soudé THT/T | 1635 | G | 7054 | CCM | 332 | 332 | 64 | MM | 42 |  |  | https://eshop.weidmueller.com/p/1887680000
1887690000 | LSF-SMT 3.50/11/135 1.5SN BK RL | 410.28 | 100 | 190 | 190 | PCE | P300 | PCB-terminals up to 1,5 qmm standard | PL | Composants sur CI | PL32 | Blocs de jonction pour CI pas > 10mm | 4032248493401 | 85369010 | DE | Bloc de jonction pour circuit imprimé, 160 V, 17.5 A, Pas en mm: 3.50, 1.5 mm², Nombre de pôles: 11, PUSH IN avec actionneur, Raccordement soudé THT/T | 2369 | G | 377 | CCM | 155 | 64 | 38 | MM | 42 |  |  | https://eshop.weidmueller.com/p/1887690000
1887700000 | LSF-SMT 3.50/12/135 1.5SN BK RL | 441.96 | 100 | 190 | 190 | PCE | P300 | PCB-terminals up to 1,5 qmm standard | PL | Composants sur CI | PL32 | Blocs de jonction pour CI pas > 10mm | 4032248493418 | 85369010 | DE | Bloc de jonction pour circuit imprimé, 160 V, 17.5 A, Pas en mm: 3.50, 1.5 mm², Nombre de pôles: 12, PUSH IN avec actionneur, Raccordement soudé THT/T | 1860 | G | 6970 | CCM | 330 | 330 | 64 | MM | 42 |  |  | https://eshop.weidmueller.com/p/1887700000
1888130000 | ZP 2.5/5 ZVR | 537.6 | 100 | 10 | 10 | PCE | P120 | Terminals Z series | PT | Blocs de Jonction | PT11 | Série Z - blocs de jonction à raccordement à ressort | 4032248493692 | 85369010 | DE | Fiche (bloc de jonction), Raccordement enfichable, 2.5 mm², 24 A, 500 V, Nombre de raccordements: 5, Nombre de pôles: 5, Largeur: 25.5 mm | 208 | G | 600 | CCM | 103 | 82 | 71 | MM | 28 |  | 30/06/2026 | https://eshop.weidmueller.com/p/1888130000
1888280000 | STR CC 15/60 TRANSPARENT | 28.6 | 100 | 40 | 40 | PCE | P177 | Terminal markers | PI | Produits d'Installation | PI85 | Goulotte de Câblage | 4032248494156 | 39269097 | DE | Support de repère d’appareil, autoadhésif, Largeur: 60 mm, transparent, PVC, Classe d'inflammabilité selon UL 94: HB, plage de température d'utilisati | 23 | G | 36.1 | CCM | 64 | 47 | 12 | MM | 35 |  |  | https://eshop.weidmueller.com/p/1888280000
1888290000 | STR CC 15/27 TRANSPARENT | 26.8 | 100 | 80 | 80 | PCE | P177 | Terminal markers | PI | Produits d'Installation | PI85 | Goulotte de Câblage | 4032248494163 | 39269097 | DE | Support de repère d’appareil, autoadhésif, Largeur: 27 mm, transparent, PVC, Classe d'inflammabilité selon UL 94: HB, plage de température d'utilisati | 21 | G | 42.24 | CCM | 88 | 30 | 16 | MM | 77 |  |  | https://eshop.weidmueller.com/p/1888290000
1888300000 | STR CC 15/49 TRANSPARENT | 27.7 | 100 | 40 | 40 | PCE | P177 | Terminal markers | PI | Produits d'Installation | PI85 | Goulotte de Câblage | 4032248494170 | 39269097 | DE | Support de repère d’appareil, autoadhésif, Largeur: 49 mm, transparent, PVC, Classe d'inflammabilité selon UL 94: HB, plage de température d'utilisati | 19 | G | 31.46 | CCM | 55 | 52 | 11 | MM | 63 |  |  | https://eshop.weidmueller.com/p/1888300000
1888310000 | STR CC 15/17 TRANSPARENT | 25.9 | 100 | 80 | 80 | PCE | P177 | Terminal markers | PI | Produits d'Installation | PI85 | Goulotte de Câblage | 4032248494187 | 39269097 | DE | Support de repère d’appareil, autoadhésif, Largeur: 17 mm, transparent, PVC, Classe d'inflammabilité selon UL 94: HB, plage de température d'utilisati | 15 | G | 32.05 | CCM | 109 | 21 | 14 | MM | 56 |  |  | https://eshop.weidmueller.com/p/1888310000
1888320000 | LSF-SMT 3.81/02/135 3.5SN BK RL | 122.03 | 100 | 175 | 175 | PCE | P300 | PCB-terminals up to 1,5 qmm standard | PL | Composants sur CI | PL32 | Blocs de jonction pour CI pas > 10mm | 4032248494392 | 85369010 | DE | Bloc de jonction pour circuit imprimé, 160 V, 17.5 A, Pas en mm: 3.81, 1.5 mm², Nombre de pôles: 2, PUSH IN avec actionneur, Raccordement soudé THT/TH | 576 | G | 3366.75 | CCM | 335 | 335 | 30 | MM | 63 |  |  | https://eshop.weidmueller.com/p/1888320000
1888330000 | LSF-SMT 3.81/03/135 3.5SN BK RL | 156.73 | 100 | 190 | 190 | PCE | P300 | PCB-terminals up to 1,5 qmm standard | PL | Composants sur CI | PL32 | Blocs de jonction pour CI pas > 10mm | 4032248494408 | 85369010 | DE | Bloc de jonction pour circuit imprimé, 160 V, 17.5 A, Pas en mm: 3.81, 1.5 mm², Nombre de pôles: 3, PUSH IN avec actionneur, Raccordement soudé THT/TH | 757 | G | 5192.25 | CCM | 350 | 345 | 43 | MM | 42 |  |  | https://eshop.weidmueller.com/p/1888330000
1888340000 | LSF-SMT 3.81/04/135 3.5SN BK RL | 188.49 | 100 | 190 | 190 | PCE | P300 | PCB-terminals up to 1,5 qmm standard | PL | Composants sur CI | PL32 | Blocs de jonction pour CI pas > 10mm | 4032248494415 | 85369010 | DE | Bloc de jonction pour circuit imprimé, 160 V, 17.5 A, Pas en mm: 3.81, 1.5 mm², Nombre de pôles: 4, PUSH IN avec actionneur, Raccordement soudé THT/TH | 888 | G | 4588 | CCM | 332 | 329 | 42 | MM | 42 |  |  | https://eshop.weidmueller.com/p/1888340000
1888360000 | ESG 9/6 MC NE WS | 27.4 | 100 | 400 | 400 | PCE | P175 | Multicard markers | PI | Produits d'Installation | PI82 | Borniers d'installation | 4032248494200 | 39269097 | DE | Repérage d’appareils, Largeur: 6 mm, Caractères imprimés: sans, PA 66, blanc, -40...100 °C | 100 | G | 820 | CCM | 266 | 88 | 35 | MM | 21 |  |  | https://eshop.weidmueller.com/p/1888360000
1888380000 | LSF-SMT 3.81/05/135 3.5SN BK RL | 220.15 | 100 | 190 | 190 | PCE | P300 | PCB-terminals up to 1,5 qmm standard | PL | Composants sur CI | PL32 | Blocs de jonction pour CI pas > 10mm | 4032248494422 | 85369010 | DE | Bloc de jonction pour circuit imprimé, 160 V, 17.5 A, Pas en mm: 3.81, 1.5 mm², Nombre de pôles: 5, PUSH IN avec actionneur, Raccordement soudé THT/TH | 1060 | G | 6777.729 | CCM | 329 | 327 | 63 | MM | 42 |  |  | https://eshop.weidmueller.com/p/1888380000
1888390000 | LSF-SMT 3.81/06/135 3.5SN BK RL | 251.79 | 100 | 190 | 190 | PCE | P300 | PCB-terminals up to 1,5 qmm standard | PL | Composants sur CI | PL32 | Blocs de jonction pour CI pas > 10mm | 4032248494439 | 85369010 | DE | Bloc de jonction pour circuit imprimé, 160 V, 17.5 A, Pas en mm: 3.81, 1.5 mm², Nombre de pôles: 6, PUSH IN avec actionneur, Raccordement soudé THT/TH | 1208 | G | 5118.3 | CCM | 330 | 330 | 47 | MM | 42 |  |  | https://eshop.weidmueller.com/p/1888390000
1888400000 | LSF-SMT 3.81/07/135 3.5SN BK RL | 283.53 | 100 | 190 | 190 | PCE | P300 | PCB-terminals up to 1,5 qmm standard | PL | Composants sur CI | PL32 | Blocs de jonction pour CI pas > 10mm | 4032248494446 | 85369010 | DE | Bloc de jonction pour circuit imprimé, 160 V, 17.5 A, Pas en mm: 3.81, 1.5 mm², Nombre de pôles: 7, PUSH IN avec actionneur, Raccordement soudé THT/TH | 1729 | G | 377 | CCM | 155 | 64 | 38 | MM | 42 |  |  | https://eshop.weidmueller.com/p/1888400000
1888410000 | LSF-SMT 3.81/08/135 3.5SN BK RL | 315.24 | 100 | 190 | 190 | PCE | P300 | PCB-terminals up to 1,5 qmm standard | PL | Composants sur CI | PL32 | Blocs de jonction pour CI pas > 10mm | 4032248494453 | 85369010 | DE | Bloc de jonction pour circuit imprimé, 160 V, 17.5 A, Pas en mm: 3.81, 1.5 mm², Nombre de pôles: 8, PUSH IN avec actionneur, Raccordement soudé THT/TH | 1919 | G | 377 | CCM | 155 | 64 | 38 | MM | 70 |  |  | https://eshop.weidmueller.com/p/1888410000
1888420000 | LSF-SMT 3.81/09/135 3.5SN BK RL | 346.9 | 100 | 190 | 190 | PCE | P300 | PCB-terminals up to 1,5 qmm standard | PL | Composants sur CI | PL32 | Blocs de jonction pour CI pas > 10mm | 4032248494460 | 85369010 | DE | Bloc de jonction pour circuit imprimé, 160 V, 17.5 A, Pas en mm: 3.81, 1.5 mm², Nombre de pôles: 9, PUSH IN avec actionneur, Raccordement soudé THT/TH | 2159 | G | 377 | CCM | 155 | 64 | 38 | MM | 42 |  |  | https://eshop.weidmueller.com/p/1888420000
1888430000 | LSF-SMT 3.81/10/135 3.5SN BK RL | 378.63 | 100 | 190 | 190 | PCE | P300 | PCB-terminals up to 1,5 qmm standard | PL | Composants sur CI | PL32 | Blocs de jonction pour CI pas > 10mm | 4032248494477 | 85369010 | DE | Bloc de jonction pour circuit imprimé, 160 V, 17.5 A, Pas en mm: 3.81, 1.5 mm², Nombre de pôles: 10, PUSH IN avec actionneur, Raccordement soudé THT/T | 2344 | G | 377 | CCM | 155 | 64 | 38 | MM | 42 |  |  | https://eshop.weidmueller.com/p/1888430000
1888440000 | LSF-SMT 3.81/11/135 3.5SN BK RL | 410.28 | 100 | 190 | 190 | PCE | P300 | PCB-terminals up to 1,5 qmm standard | PL | Composants sur CI | PL32 | Blocs de jonction pour CI pas > 10mm | 4032248494484 | 85369010 | DE | Bloc de jonction pour circuit imprimé, 160 V, 17.5 A, Pas en mm: 3.81, 1.5 mm², Nombre de pôles: 11, PUSH IN avec actionneur, Raccordement soudé THT/T | 1909 | G | 3600 | CCM | 300 | 300 | 40 | MM | 42 |  |  | https://eshop.weidmueller.com/p/1888440000
1888450000 | LSF-SMT 3.81/02/135 1.5SN BK RL | 122.03 | 100 | 175 | 175 | PCE | P300 | PCB-terminals up to 1,5 qmm standard | PL | Composants sur CI | PL32 | Blocs de jonction pour CI pas > 10mm | 4032248494491 | 85369010 | DE | Bloc de jonction pour circuit imprimé, 160 V, 17.5 A, Pas en mm: 3.81, 1.5 mm², Nombre de pôles: 2, PUSH IN avec actionneur, Raccordement soudé THT/TH | 567 | G | 3049 | CCM | 330 | 330 | 28 | MM | 42 |  |  | https://eshop.weidmueller.com/p/1888450000
1888460000 | LSF-SMT 3.81/03/135 1.5SN BK RL | 156.73 | 100 | 190 | 190 | PCE | P300 | PCB-terminals up to 1,5 qmm standard | PL | Composants sur CI | PL32 | Blocs de jonction pour CI pas > 10mm | 4032248494507 | 85369010 | DE | Bloc de jonction pour circuit imprimé, 160 V, 17.5 A, Pas en mm: 3.81, 1.5 mm², Nombre de pôles: 3, PUSH IN avec actionneur, Raccordement soudé THT/TH | 749 | G | 4138 | CCM | 330 | 330 | 38 | MM | 42 |  |  | https://eshop.weidmueller.com/p/1888460000
1888470000 | LSF-SMT 3.81/04/135 1.5SN BK RL | 188.49 | 100 | 190 | 190 | PCE | P300 | PCB-terminals up to 1,5 qmm standard | PL | Composants sur CI | PL32 | Blocs de jonction pour CI pas > 10mm | 4032248494613 | 85369010 | DE | Bloc de jonction pour circuit imprimé, 160 V, 17.5 A, Pas en mm: 3.81, 1.5 mm², Nombre de pôles: 4, PUSH IN avec actionneur, Raccordement soudé THT/TH | 917 | G | 7311.29 | CCM | 430 | 347 | 49 | MM | 42 |  |  | https://eshop.weidmueller.com/p/1888470000
1888480000 | LSF-SMT 3.81/05/135 1.5SN BK RL | 220.15 | 100 | 190 | 190 | PCE | P300 | PCB-terminals up to 1,5 qmm standard | PL | Composants sur CI | PL32 | Blocs de jonction pour CI pas > 10mm | 4032248494620 | 85369010 | DE | Bloc de jonction pour circuit imprimé, 160 V, 17.5 A, Pas en mm: 3.81, 1.5 mm², Nombre de pôles: 5, PUSH IN avec actionneur, Raccordement soudé THT/TH | 1058 | G | 5445 | CCM | 330 | 330 | 50 | MM | 42 |  |  | https://eshop.weidmueller.com/p/1888480000
1888490000 | LSF-SMT 3.81/06/135 1.5SN BK RL | 251.79 | 100 | 190 | 190 | PCE | P300 | PCB-terminals up to 1,5 qmm standard | PL | Composants sur CI | PL32 | Blocs de jonction pour CI pas > 10mm | 4032248494637 | 85369010 | DE | Bloc de jonction pour circuit imprimé, 160 V, 17.5 A, Pas en mm: 3.81, 1.5 mm², Nombre de pôles: 6, PUSH IN avec actionneur, Raccordement soudé THT/TH | 1198 | G | 5118.3 | CCM | 330 | 330 | 47 | MM | 42 |  |  | https://eshop.weidmueller.com/p/1888490000
1888500000 | LSF-SMT 3.81/07/135 1.5SN BK RL | 283.53 | 100 | 190 | 190 | PCE | P300 | PCB-terminals up to 1,5 qmm standard | PL | Composants sur CI | PL32 | Blocs de jonction pour CI pas > 10mm | 4032248494644 | 85369010 | DE | Bloc de jonction pour circuit imprimé, 160 V, 17.5 A, Pas en mm: 3.81, 1.5 mm², Nombre de pôles: 7, PUSH IN avec actionneur, Raccordement soudé THT/TH | 1716 | G | 377 | CCM | 155 | 64 | 38 | MM | 42 |  |  | https://eshop.weidmueller.com/p/1888500000
1888510000 | LSF-SMT 3.81/08/135 1.5SN BK RL | 315.24 | 100 | 190 | 190 | PCE | P300 | PCB-terminals up to 1,5 qmm standard | PL | Composants sur CI | PL32 | Blocs de jonction pour CI pas > 10mm | 4032248494651 | 85369010 | DE | Bloc de jonction pour circuit imprimé, 160 V, 17.5 A, Pas en mm: 3.81, 1.5 mm², Nombre de pôles: 8, PUSH IN avec actionneur, Raccordement soudé THT/TH | 1904 | G | 377 | CCM | 155 | 64 | 38 | MM | 42 |  |  | https://eshop.weidmueller.com/p/1888510000
1888520000 | LSF-SMT 3.81/09/135 1.5SN BK RL | 346.9 | 100 | 190 | 190 | PCE | P300 | PCB-terminals up to 1,5 qmm standard | PL | Composants sur CI | PL32 | Blocs de jonction pour CI pas > 10mm | 4032248494668 | 85369010 | DE | Bloc de jonction pour circuit imprimé, 160 V, 17.5 A, Pas en mm: 3.81, 1.5 mm², Nombre de pôles: 9, PUSH IN avec actionneur, Raccordement soudé THT/TH | 2142 | G | 377 | CCM | 155 | 64 | 38 | MM | 42 |  |  | https://eshop.weidmueller.com/p/1888520000
1888530000 | LSF-SMT 3.81/10/135 1.5SN BK RL | 378.63 | 100 | 190 | 190 | PCE | P300 | PCB-terminals up to 1,5 qmm standard | PL | Composants sur CI | PL32 | Blocs de jonction pour CI pas > 10mm | 4032248494675 | 85369010 | DE | Bloc de jonction pour circuit imprimé, 160 V, 17.5 A, Pas en mm: 3.81, 1.5 mm², Nombre de pôles: 10, PUSH IN avec actionneur, Raccordement soudé THT/T | 2325 | G | 377 | CCM | 155 | 64 | 38 | MM | 42 |  |  | https://eshop.weidmueller.com/p/1888530000
1888540000 | LSF-SMT 3.81/11/135 1.5SN BK RL | 410.28 | 100 | 190 | 190 | PCE | P300 | PCB-terminals up to 1,5 qmm standard | PL | Composants sur CI | PL32 | Blocs de jonction pour CI pas > 10mm | 4032248494682 | 85369010 | DE | Bloc de jonction pour circuit imprimé, 160 V, 17.5 A, Pas en mm: 3.81, 1.5 mm², Nombre de pôles: 11, PUSH IN avec actionneur, Raccordement soudé THT/T | 2501 | G | 377 | CCM | 155 | 64 | 38 | MM | 42 |  |  | https://eshop.weidmueller.com/p/1888540000
1888570000 | LSF-SMT 5.00/02/135 1.5SN BK RL | 122.03 | 100 | 190 | 190 | PCE | P300 | PCB-terminals up to 1,5 qmm standard | PL | Composants sur CI | PL32 | Blocs de jonction pour CI pas > 10mm | 4032248494538 | 85369010 | DE | Bloc de jonction pour circuit imprimé, 320 V, 17.5 A, Pas en mm: 5.00, 1.5 mm², Nombre de pôles: 2, PUSH IN avec actionneur, Raccordement soudé THT/TH | 650 | G | 4532 | CCM | 336 | 329 | 41 | MM | 42 |  |  | https://eshop.weidmueller.com/p/1888570000
1888580000 | LSF-SMT 5.00/03/135 1.5SN BK RL | 156.73 | 100 | 190 | 190 | PCE | P300 | PCB-terminals up to 1,5 qmm standard | PL | Composants sur CI | PL32 | Blocs de jonction pour CI pas > 10mm | 4032248494545 | 85369010 | DE | Bloc de jonction pour circuit imprimé, 320 V, 17.5 A, Pas en mm: 5.00, 1.5 mm², Nombre de pôles: 3, PUSH IN avec actionneur, Raccordement soudé THT/TH | 806 | G | 5968.944 | CCM | 337 | 328 | 54 | MM | 42 |  |  | https://eshop.weidmueller.com/p/1888580000
1888590000 | LSF-SMT 5.00/04/135 1.5SN BK RL | 188.49 | 100 | 190 | 190 | PCE | P300 | PCB-terminals up to 1,5 qmm standard | PL | Composants sur CI | PL32 | Blocs de jonction pour CI pas > 10mm | 4032248494552 | 85369010 | DE | Bloc de jonction pour circuit imprimé, 320 V, 17.5 A, Pas en mm: 5.00, 1.5 mm², Nombre de pôles: 4, PUSH IN avec actionneur, Raccordement soudé THT/TH | 988 | G | 7584.192 | CCM | 342 | 336 | 66 | MM | 42 |  |  | https://eshop.weidmueller.com/p/1888590000
1888600000 | LSF-SMT 5.00/05/135 1.5SN BK RL | 220.15 | 100 | 190 | 190 | PCE | P300 | PCB-terminals up to 1,5 qmm standard | PL | Composants sur CI | PL32 | Blocs de jonction pour CI pas > 10mm | 4032248494569 | 85369010 | DE | Bloc de jonction pour circuit imprimé, 320 V, 17.5 A, Pas en mm: 5.00, 1.5 mm², Nombre de pôles: 5, PUSH IN avec actionneur, Raccordement soudé THT/TH | 1173 | G | 6129.27 | CCM | 345 | 329 | 54 | MM | 42 |  |  | https://eshop.weidmueller.com/p/1888600000
1888610000 | LSF-SMT 5.00/06/135 1.5SN BK RL | 251.79 | 100 | 190 | 190 | PCE | P300 | PCB-terminals up to 1,5 qmm standard | PL | Composants sur CI | PL32 | Blocs de jonction pour CI pas > 10mm | 4032248494576 | 85369010 | DE | Bloc de jonction pour circuit imprimé, 320 V, 17.5 A, Pas en mm: 5.00, 1.5 mm², Nombre de pôles: 6, PUSH IN avec actionneur, Raccordement soudé THT/TH | 1330 | G | 9143.484 | CCM | 357 | 337 | 76 | MM | 42 |  |  | https://eshop.weidmueller.com/p/1888610000
1888620000 | LSF-SMT 5.00/07/135 1.5SN BK RL | 283.53 | 100 | 190 | 190 | PCE | P300 | PCB-terminals up to 1,5 qmm standard | PL | Composants sur CI | PL32 | Blocs de jonction pour CI pas > 10mm | 4032248494583 | 85369010 | DE | Bloc de jonction pour circuit imprimé, 320 V, 17.5 A, Pas en mm: 5.00, 1.5 mm², Nombre de pôles: 7, PUSH IN avec actionneur, Raccordement soudé THT/TH | 1927 | G | 377 | CCM | 155 | 64 | 38 | MM | 42 |  |  | https://eshop.weidmueller.com/p/1888620000
1888630000 | LSF-SMT 5.00/08/135 1.5SN BK RL | 315.24 | 100 | 190 | 190 | PCE | P300 | PCB-terminals up to 1,5 qmm standard | PL | Composants sur CI | PL32 | Blocs de jonction pour CI pas > 10mm | 4032248494590 | 85369010 | DE | Bloc de jonction pour circuit imprimé, 320 V, 17.5 A, Pas en mm: 5.00, 1.5 mm², Nombre de pôles: 8, PUSH IN avec actionneur, Raccordement soudé THT/TH | 1711 | G | 6534 | CCM | 330 | 330 | 60 | MM | 42 |  |  | https://eshop.weidmueller.com/p/1888630000
1888640000 | LSF-SMT 5.00/02/135 3.5SN BK RL | 122.03 | 100 | 190 | 190 | PCE | P300 | PCB-terminals up to 1,5 qmm standard | PL | Composants sur CI | PL32 | Blocs de jonction pour CI pas > 10mm | 4032248494606 | 85369010 | DE | Bloc de jonction pour circuit imprimé, 320 V, 17.5 A, Pas en mm: 5.00, 1.5 mm², Nombre de pôles: 2, PUSH IN avec actionneur, Raccordement soudé THT/TH | 650 | G | 6473.376 | CCM | 342 | 338 | 56 | MM | 42 |  |  | https://eshop.weidmueller.com/p/1888640000
1888650000 | LSF-SMT 5.00/03/135 3.5SN BK RL | 156.73 | 100 | 190 | 190 | PCE | P300 | PCB-terminals up to 1,5 qmm standard | PL | Composants sur CI | PL32 | Blocs de jonction pour CI pas > 10mm | 4032248494712 | 85369010 | DE | Bloc de jonction pour circuit imprimé, 320 V, 17.5 A, Pas en mm: 5.00, 1.5 mm², Nombre de pôles: 3, PUSH IN avec actionneur, Raccordement soudé THT/TH | 821 | G | 5862.78 | CCM | 330 | 329 | 54 | MM | 42 |  |  | https://eshop.weidmueller.com/p/1888650000
1888660000 | LSF-SMT 5.00/04/135 3.5SN BK RL | 188.49 | 100 | 190 | 190 | PCE | P300 | PCB-terminals up to 1,5 qmm standard | PL | Composants sur CI | PL32 | Blocs de jonction pour CI pas > 10mm | 4032248494729 | 85369010 | DE | Bloc de jonction pour circuit imprimé, 320 V, 17.5 A, Pas en mm: 5.00, 1.5 mm², Nombre de pôles: 4, PUSH IN avec actionneur, Raccordement soudé THT/TH | 1025 | G | 4900.5 | CCM | 330 | 330 | 45 | MM | 42 |  |  | https://eshop.weidmueller.com/p/1888660000
1888670000 | LSF-SMT 5.00/05/135 3.5SN BK RL | 220.15 | 100 | 190 | 190 | PCE | P300 | PCB-terminals up to 1,5 qmm standard | PL | Composants sur CI | PL32 | Blocs de jonction pour CI pas > 10mm | 4032248494736 | 85369010 | DE | Bloc de jonction pour circuit imprimé, 320 V, 17.5 A, Pas en mm: 5.00, 1.5 mm², Nombre de pôles: 5, PUSH IN avec actionneur, Raccordement soudé THT/TH | 1187 | G | 6561.39 | CCM | 337 | 330 | 59 | MM | 42 |  |  | https://eshop.weidmueller.com/p/1888670000
1888680000 | LSF-SMT 5.00/06/135 3.5SN BK RL | 251.79 | 100 | 190 | 190 | PCE | P300 | PCB-terminals up to 1,5 qmm standard | PL | Composants sur CI | PL32 | Blocs de jonction pour CI pas > 10mm | 4032248494743 | 85369010 | DE | Bloc de jonction pour circuit imprimé, 320 V, 17.5 A, Pas en mm: 5.00, 1.5 mm², Nombre de pôles: 6, PUSH IN avec actionneur, Raccordement soudé THT/TH | 1344 | G | 6393.128 | CCM | 347 | 329 | 56 | MM | 42 |  |  | https://eshop.weidmueller.com/p/1888680000
1888690000 | LSF-SMT 5.00/07/135 3.5SN BK RL | 283.53 | 100 | 190 | 190 | PCE | P300 | PCB-terminals up to 1,5 qmm standard | PL | Composants sur CI | PL32 | Blocs de jonction pour CI pas > 10mm | 4032248494750 | 85369010 | DE | Bloc de jonction pour circuit imprimé, 320 V, 17.5 A, Pas en mm: 5.00, 1.5 mm², Nombre de pôles: 7, PUSH IN avec actionneur, Raccordement soudé THT/TH | 1940 | G | 377 | CCM | 155 | 64 | 38 | MM | 42 |  |  | https://eshop.weidmueller.com/p/1888690000
1888700000 | LSF-SMT 5.00/08/135 3.5SN BK RL | 315.24 | 100 | 190 | 190 | PCE | P300 | PCB-terminals up to 1,5 qmm standard | PL | Composants sur CI | PL32 | Blocs de jonction pour CI pas > 10mm | 4032248494767 | 85369010 | DE | Bloc de jonction pour circuit imprimé, 320 V, 17.5 A, Pas en mm: 5.00, 1.5 mm², Nombre de pôles: 8, PUSH IN avec actionneur, Raccordement soudé THT/TH | 1715 | G | 10348.653 | CCM | 343 | 339 | 89 | MM | 42 |  |  | https://eshop.weidmueller.com/p/1888700000
1888710000 | LSF-SMT 5.08/02/135 1.5SN BK RL | 122.03 | 100 | 190 | 190 | PCE | P300 | PCB-terminals up to 1,5 qmm standard | PL | Composants sur CI | PL32 | Blocs de jonction pour CI pas > 10mm | 4032248494774 | 85369010 | DE | Bloc de jonction pour circuit imprimé, 320 V, 17.5 A, Pas en mm: 5.08, 1.5 mm², Nombre de pôles: 2, PUSH IN avec actionneur, Raccordement soudé THT/TH | 647 | G | 4214 | CCM | 333 | 333 | 38 | MM | 42 |  |  | https://eshop.weidmueller.com/p/1888710000
1888720000 | LSF-SMT 5.08/03/135 1.5SN BK RL | 156.73 | 100 | 190 | 190 | PCE | P300 | PCB-terminals up to 1,5 qmm standard | PL | Composants sur CI | PL32 | Blocs de jonction pour CI pas > 10mm | 4032248494781 | 85369010 | DE | Bloc de jonction pour circuit imprimé, 320 V, 17.5 A, Pas en mm: 5.08, 1.5 mm², Nombre de pôles: 3, PUSH IN avec actionneur, Raccordement soudé THT/TH | 805 | G | 3812 | CCM | 330 | 330 | 35 | MM | 42 |  |  | https://eshop.weidmueller.com/p/1888720000
1888730000 | LSF-SMT 5.08/04/135 1.5SN BK RL | 188.49 | 100 | 190 | 190 | PCE | P300 | PCB-terminals up to 1,5 qmm standard | PL | Composants sur CI | PL32 | Blocs de jonction pour CI pas > 10mm | 4032248494798 | 85369010 | DE | Bloc de jonction pour circuit imprimé, 320 V, 17.5 A, Pas en mm: 5.08, 1.5 mm², Nombre de pôles: 4, PUSH IN avec actionneur, Raccordement soudé THT/TH | 1014 | G | 6259.883 | CCM | 359 | 329 | 53 | MM | 42 |  |  | https://eshop.weidmueller.com/p/1888730000
1888740000 | LSF-SMT 5.08/05/135 1.5SN BK RL | 220.15 | 100 | 190 | 190 | PCE | P300 | PCB-terminals up to 1,5 qmm standard | PL | Composants sur CI | PL32 | Blocs de jonction pour CI pas > 10mm | 4032248494804 | 85369010 | DE | Bloc de jonction pour circuit imprimé, 320 V, 17.5 A, Pas en mm: 5.08, 1.5 mm², Nombre de pôles: 5, PUSH IN avec actionneur, Raccordement soudé THT/TH | 1180 | G | 5808 | CCM | 330 | 320 | 55 | MM | 42 |  |  | https://eshop.weidmueller.com/p/1888740000
1888750000 | LSF-SMT 5.08/06/135 1.5SN BK RL | 251.79 | 100 | 190 | 190 | PCE | P300 | PCB-terminals up to 1,5 qmm standard | PL | Composants sur CI | PL32 | Blocs de jonction pour CI pas > 10mm | 4032248494811 | 85369010 | DE | Bloc de jonction pour circuit imprimé, 320 V, 17.5 A, Pas en mm: 5.08, 1.5 mm², Nombre de pôles: 6, PUSH IN avec actionneur, Raccordement soudé THT/TH | 1340 | G | 5445 | CCM | 330 | 330 | 50 | MM | 42 |  |  | https://eshop.weidmueller.com/p/1888750000
1888760000 | LSF-SMT 5.08/07/135 1.5SN BK RL | 283.53 | 100 | 190 | 190 | PCE | P300 | PCB-terminals up to 1,5 qmm standard | PL | Composants sur CI | PL32 | Blocs de jonction pour CI pas > 10mm | 4032248494828 | 85369010 | DE | Bloc de jonction pour circuit imprimé, 320 V, 17.5 A, Pas en mm: 5.08, 1.5 mm², Nombre de pôles: 7, PUSH IN avec actionneur, Raccordement soudé THT/TH | 1934 | G | 1186 | CCM | 338 | 130 | 27 | MM | 42 |  |  | https://eshop.weidmueller.com/p/1888760000
1888770000 | LSF-SMT 5.08/08/135 1.5SN BK RL | 315.24 | 100 | 190 | 190 | PCE | P300 | PCB-terminals up to 1,5 qmm standard | PL | Composants sur CI | PL32 | Blocs de jonction pour CI pas > 10mm | 4032248494835 | 85369010 | DE | Bloc de jonction pour circuit imprimé, 320 V, 17.5 A, Pas en mm: 5.08, 1.5 mm², Nombre de pôles: 8, PUSH IN avec actionneur, Raccordement soudé THT/TH | 2156 | G | 1186 | CCM | 338 | 130 | 27 | MM | 42 |  |  | https://eshop.weidmueller.com/p/1888770000
1888780000 | LSF-SMT 5.08/02/135 3.5SN BK RL | 122.03 | 100 | 190 | 190 | PCE | P300 | PCB-terminals up to 1,5 qmm standard | PL | Composants sur CI | PL32 | Blocs de jonction pour CI pas > 10mm | 4032248494859 | 85369010 | DE | Bloc de jonction pour circuit imprimé, 320 V, 17.5 A, Pas en mm: 5.08, 1.5 mm², Nombre de pôles: 2, PUSH IN avec actionneur, Raccordement soudé THT/TH | 661 | G | 3811.5 | CCM | 330 | 330 | 35 | MM | 42 |  |  | https://eshop.weidmueller.com/p/1888780000
1888790000 | LSF-SMT 5.08/03/135 3.5SN BK RL | 156.73 | 100 | 190 | 190 | PCE | P300 | PCB-terminals up to 1,5 qmm standard | PL | Composants sur CI | PL32 | Blocs de jonction pour CI pas > 10mm | 4032248494866 | 85369010 | DE | Bloc de jonction pour circuit imprimé, 320 V, 17.5 A, Pas en mm: 5.08, 1.5 mm², Nombre de pôles: 3, PUSH IN avec actionneur, Raccordement soudé THT/TH | 808 | G | 5564.685 | CCM | 339 | 335 | 49 | MM | 42 |  |  | https://eshop.weidmueller.com/p/1888790000
1888810000 | LSF-SMT 5.08/04/135 3.5SN BK RL | 188.49 | 100 | 190 | 190 | PCE | P300 | PCB-terminals up to 1,5 qmm standard | PL | Composants sur CI | PL32 | Blocs de jonction pour CI pas > 10mm | 4032248494880 | 85369010 | DE | Bloc de jonction pour circuit imprimé, 320 V, 17.5 A, Pas en mm: 5.08, 1.5 mm², Nombre de pôles: 4, PUSH IN avec actionneur, Raccordement soudé THT/TH | 999.02 | G | 9852.192 | CCM | 362 | 336 | 81 | MM | 63 |  |  | https://eshop.weidmueller.com/p/1888810000
1888820000 | VT SFX 10/23 MC SDR V0 | 78.1 | 100 | 32 | 32 | PCE | P175 | Multicard markers | PI | Produits d'Installation | PI81 | Systèmes d'impression | 4032248494705 | 39269097 | DE | Système de codage des câbles, selon demande du client, Diamètre extérieur du conducteur:7 - 40 mm, Nécessite M-Print PRO File, Polyamide 66, -50...120 | 63 | G | 1364.58 | CCM | 266 | 90 | 57 | MM | 7 |  |  | https://eshop.weidmueller.com/p/1888820000
1888830000 | LSF-SMT 5.08/05/135 3.5SN BK RL | 220.15 | 100 | 190 | 190 | PCE | P300 | PCB-terminals up to 1,5 qmm standard | PL | Composants sur CI | PL32 | Blocs de jonction pour CI pas > 10mm | 4032248494897 | 85369010 | DE | Bloc de jonction pour circuit imprimé, 320 V, 17.5 A, Pas en mm: 5.08, 1.5 mm², Nombre de pôles: 5, PUSH IN avec actionneur, Raccordement soudé THT/TH | 1469 | G | 377 | CCM | 155 | 64 | 38 | MM | 42 |  |  | https://eshop.weidmueller.com/p/1888830000
1888840000 | LSF-SMT 5.08/06/135 3.5SN BK RL | 251.79 | 100 | 190 | 190 | PCE | P300 | PCB-terminals up to 1,5 qmm standard | PL | Composants sur CI | PL32 | Blocs de jonction pour CI pas > 10mm | 4032248494903 | 85369010 | DE | Bloc de jonction pour circuit imprimé, 320 V, 17.5 A, Pas en mm: 5.08, 1.5 mm², Nombre de pôles: 6, PUSH IN avec actionneur, Raccordement soudé THT/TH | 1691 | G | 377 | CCM | 155 | 64 | 38 | MM | 42 |  |  | https://eshop.weidmueller.com/p/1888840000
1888850000 | VT SF 0/21 MC SDR V0 | 28.7 | 100 | 80 | 80 | PCE | P175 | Multicard markers | PI | Produits d'Installation | PI81 | Systèmes d'impression | 4032248495016 | 39269097 | DE | Système de codage des câbles, selon demande du client, Diamètre extérieur du conducteur:1.2 - 1.6 mm, Nécessite M-Print PRO File, Polyamide 66, -50... | 18 | G | 36 | CCM | 2 | 75 | 240 | MM | 7 |  |  | https://eshop.weidmueller.com/p/1888850000
1888870000 | LSF-SMT 5.08/07/135 3.5SN BK RL | 283.53 | 100 | 190 | 190 | PCE | P300 | PCB-terminals up to 1,5 qmm standard | PL | Composants sur CI | PL32 | Blocs de jonction pour CI pas > 10mm | 4032248494927 | 85369010 | DE | Bloc de jonction pour circuit imprimé, 320 V, 17.5 A, Pas en mm: 5.08, 1.5 mm², Nombre de pôles: 7, PUSH IN avec actionneur, Raccordement soudé THT/TH | 1947 | G | 377 | CCM | 155 | 64 | 38 | MM | 42 |  |  | https://eshop.weidmueller.com/p/1888870000
1888880000 | LSF-SMT 5.08/08/135 3.5SN BK RL | 315.24 | 100 | 190 | 190 | PCE | P300 | PCB-terminals up to 1,5 qmm standard | PL | Composants sur CI | PL32 | Blocs de jonction pour CI pas > 10mm | 4032248494934 | 85369010 | DE | Bloc de jonction pour circuit imprimé, 320 V, 17.5 A, Pas en mm: 5.08, 1.5 mm², Nombre de pôles: 8, PUSH IN avec actionneur, Raccordement soudé THT/TH | 2171 | G | 377 | CCM | 155 | 64 | 38 | MM | 42 |  |  | https://eshop.weidmueller.com/p/1888880000
1888890000 | LSF-SMT 7.50/02/135 1.5SN BK RL | 131.83 | 100 | 190 | 190 | PCE | P300 | PCB-terminals up to 1,5 qmm standard | PL | Composants sur CI | PL32 | Blocs de jonction pour CI pas > 10mm | 4032248494958 | 85369010 | DE | Bloc de jonction pour circuit imprimé, 630 V, 17.5 A, Pas en mm: 7.50, 1.5 mm², Nombre de pôles: 2, PUSH IN avec actionneur, Raccordement soudé THT/TH | 789 | G | 377 | CCM | 155 | 64 | 38 | MM | 42 |  |  | https://eshop.weidmueller.com/p/1888890000
1888910000 | LSF-SMT 7.50/03/135 1.5SN BK RL | 171.89 | 100 | 190 | 190 | PCE | P300 | PCB-terminals up to 1,5 qmm standard | PL | Composants sur CI | PL32 | Blocs de jonction pour CI pas > 10mm | 4032248494965 | 85369010 | DE | Bloc de jonction pour circuit imprimé, 630 V, 17.5 A, Pas en mm: 7.50, 1.5 mm², Nombre de pôles: 3, PUSH IN avec actionneur, Raccordement soudé THT/TH | 1079 | G | 377 | CCM | 155 | 64 | 38 | MM | 42 |  |  | https://eshop.weidmueller.com/p/1888910000
1888930000 | LSF-SMT 7.50/04/135 1.5SN BK RL | 208.56 | 100 | 190 | 190 | PCE | P300 | PCB-terminals up to 1,5 qmm standard | PL | Composants sur CI | PL32 | Blocs de jonction pour CI pas > 10mm | 4032248494989 | 85369010 | DE | Bloc de jonction pour circuit imprimé, 630 V, 17.5 A, Pas en mm: 7.50, 1.5 mm², Nombre de pôles: 4, PUSH IN avec actionneur, Raccordement soudé THT/TH | 1315 | G | 377 | CCM | 155 | 64 | 38 | MM | 42 |  |  | https://eshop.weidmueller.com/p/1888930000
1888940000 | LSF-SMT 7.50/05/135 1.5SN BK RL | 245.29 | 100 | 190 | 190 | PCE | P300 | PCB-terminals up to 1,5 qmm standard | PL | Composants sur CI | PL32 | Blocs de jonction pour CI pas > 10mm | 4032248494996 | 85369010 | DE | Bloc de jonction pour circuit imprimé, 630 V, 17.5 A, Pas en mm: 7.50, 1.5 mm², Nombre de pôles: 5, PUSH IN avec actionneur, Raccordement soudé THT/TH | 1322 | G | 6534 | CCM | 330 | 330 | 60 | MM | 42 |  |  | https://eshop.weidmueller.com/p/1888940000
1888950000 | LSF-SMT 7.50/06/135 1.5SN BK RL | 281.99 | 100 | 190 | 190 | PCE | P300 | PCB-terminals up to 1,5 qmm standard | PL | Composants sur CI | PL32 | Blocs de jonction pour CI pas > 10mm | 4032248495115 | 85369010 | DE | Bloc de jonction pour circuit imprimé, 630 V, 17.5 A, Pas en mm: 7.50, 1.5 mm², Nombre de pôles: 6, PUSH IN avec actionneur, Raccordement soudé THT/TH | 1843 | G | 377 | CCM | 155 | 64 | 38 | MM | 42 |  |  | https://eshop.weidmueller.com/p/1888950000
1888970000 | LSF-SMT 7.50/02/135 3.5SN BK RL | 131.83 | 100 | 190 | 190 | PCE | P300 | PCB-terminals up to 1,5 qmm standard | PL | Composants sur CI | PL32 | Blocs de jonction pour CI pas > 10mm | 4032248495122 | 85369010 | DE | Bloc de jonction pour circuit imprimé, 630 V, 17.5 A, Pas en mm: 7.50, 1.5 mm², Nombre de pôles: 2, PUSH IN avec actionneur, Raccordement soudé THT/TH | 686 | G | 3072 | CCM | 320 | 320 | 30 | MM | 42 |  |  | https://eshop.weidmueller.com/p/1888970000
1888990000 | LSF-SMT 7.50/03/135 3.5SN BK RL | 171.89 | 100 | 190 | 190 | PCE | P300 | PCB-terminals up to 1,5 qmm standard | PL | Composants sur CI | PL32 | Blocs de jonction pour CI pas > 10mm | 4032248495146 | 85369010 | DE | Bloc de jonction pour circuit imprimé, 630 V, 17.5 A, Pas en mm: 7.50, 1.5 mm², Nombre de pôles: 3, PUSH IN avec actionneur, Raccordement soudé THT/TH | 919 | G | 10019.52 | CCM | 392 | 360 | 71 | MM | 63 |  |  | https://eshop.weidmueller.com/p/1888990000
1889000000 | LSF-SMT 7.50/04/135 3.5SN BK RL | 208.56 | 100 | 190 | 190 | PCE | P300 | PCB-terminals up to 1,5 qmm standard | PL | Composants sur CI | PL32 | Blocs de jonction pour CI pas > 10mm | 4032248495153 | 85369010 | DE | Bloc de jonction pour circuit imprimé, 630 V, 17.5 A, Pas en mm: 7.50, 1.5 mm², Nombre de pôles: 4, PUSH IN avec actionneur, Raccordement soudé THT/TH | 1148 | G | 6738 | CCM | 350 | 350 | 55 | MM | 42 |  |  | https://eshop.weidmueller.com/p/1889000000
1889020000 | LSF-SMT 7.50/05/135 3.5SN BK RL | 245.29 | 100 | 190 | 190 | PCE | P300 | PCB-terminals up to 1,5 qmm standard | PL | Composants sur CI | PL32 | Blocs de jonction pour CI pas > 10mm | 4032248495177 | 85369010 | DE | Bloc de jonction pour circuit imprimé, 630 V, 17.5 A, Pas en mm: 7.50, 1.5 mm², Nombre de pôles: 5, PUSH IN avec actionneur, Raccordement soudé THT/TH | 1608 | G | 377 | CCM | 155 | 64 | 38 | MM | 42 |  |  | https://eshop.weidmueller.com/p/1889020000
1889030000 | LSF-SMT 7.50/06/135 3.5SN BK RL | 281.99 | 100 | 190 | 190 | PCE | P300 | PCB-terminals up to 1,5 qmm standard | PL | Composants sur CI | PL32 | Blocs de jonction pour CI pas > 10mm | 4032248495191 | 85369010 | DE | Bloc de jonction pour circuit imprimé, 630 V, 17.5 A, Pas en mm: 7.50, 1.5 mm², Nombre de pôles: 6, PUSH IN avec actionneur, Raccordement soudé THT/TH | 1505 | G | 6534 | CCM | 330 | 330 | 60 | MM | 42 |  |  | https://eshop.weidmueller.com/p/1889030000
1889170000 | MF-SI 10/5 MC SDR | 26 | 100 | 80 | 80 | PCE | P175 | Multicard markers | PI | Produits d'Installation | PI81 | Systèmes d'impression | 4032248495474 | 39269097 | DE | Repérage de blocs de jonction, selon demande du client, Pas en mm: 5.00, Caractères imprimés: Nécessite M-Print PRO File, honrizontal et vertical | 20 | G | 54 | CCM | 3 | 75 | 240 | MM | 7 |  |  | https://eshop.weidmueller.com/p/1889170000
1889180000 | MF-SI 8/5 MC NE WS | 12.8 | 100 | 400 | 400 | PCE | P175 | Multicard markers | PI | Produits d'Installation | PI82 | Borniers d'installation | 4032248495481 | 39269097 | DE | Repérage de blocs de jonction, blanc, Pas en mm: 5.00, Caractères imprimés: vierge | 98 | G | 802 | CCM | 265 | 89 | 34 | MM | 21 |  |  | https://eshop.weidmueller.com/p/1889180000
1889190000 | MF-SI 10/5 MC NE WS | 12.8 | 100 | 400 | 400 | PCE | P175 | Multicard markers | PI | Produits d'Installation | PI82 | Borniers d'installation | 4032248495498 | 39269097 | DE | Repérage de blocs de jonction, blanc, Pas en mm: 5.00, Caractères imprimés: vierge | 100 | G | 781 | CCM | 264 | 87 | 34 | MM | 21 |  |  | https://eshop.weidmueller.com/p/1889190000
1889200000 | SLDV-THR 5.08/28/180FLF 3.2SN BK BX | 1878.83 | 100 | 12 | 12 | PCE | P311 | PCB-connectors 5 pin pitch | PL | Composants sur CI | PL30 | Connecteurs pour CI pas < 5mm | 4032248495504 | 85366990 | CN | Connecteur PCB (raccordement sur platine), 320 V, 15 A, Pas en mm: 5.08, Nombre de pôles: 28, Raccordement soudé THT/THR, Boîte | 443.24 | G | 900 | CCM | 50 | 100 | 180 | MM | 84 |  | 31/10/2026 | https://eshop.weidmueller.com/p/1889200000
1889210000 | SLDV-THR 5.08/30/180FLF 3.2SN BK BX | 1975.51 | 100 | 12 | 12 | PCE | P311 | PCB-connectors 5 pin pitch | PL | Composants sur CI | PL30 | Connecteurs pour CI pas < 5mm | 4032248495511 | 85366990 | CN | Connecteur PCB (raccordement sur platine), 320 V, 15 A, Pas en mm: 5.08, Nombre de pôles: 30, Raccordement soudé THT/THR, Boîte | 472.4 | G | 901.992 | CCM | 177 | 98 | 52 | MM | 84 |  |  | https://eshop.weidmueller.com/p/1889210000
1889220000 | SLDV-THR 5.08/34/180FLF 3.2SN BK BX | 2168.95 | 100 | 12 | 12 | PCE | P311 | PCB-connectors 5 pin pitch | PL | Composants sur CI | PL30 | Connecteurs pour CI pas < 5mm | 4032248495528 | 85366990 | CN | Connecteur PCB (raccordement sur platine), 320 V, 15 A, Pas en mm: 5.08, Nombre de pôles: 34, Raccordement soudé THT/THR, Boîte | 530.72 | G | 990 | CCM | 225 | 110 | 40 | MM | 84 |  |  | https://eshop.weidmueller.com/p/1889220000
1889230000 | MF-SI 8/6 MC SDR | 26 | 100 | 64 | 64 | PCE | P175 | Multicard markers | PI | Produits d'Installation | PI81 | Systèmes d'impression | 4032248495535 | 39269097 | DE | Repérage de blocs de jonction, selon demande du client, Pas en mm: 6.00, Caractères imprimés: Nécessite M-Print PRO File, honrizontal et vertical | 20 | G | 54 | CCM | 3 | 75 | 240 | MM | 7 |  |  | https://eshop.weidmueller.com/p/1889230000
1889240000 | MF-SI 8/6 MC NE WS | 12.8 | 100 | 320 | 320 | PCE | P175 | Multicard markers | PI | Produits d'Installation | PI82 | Borniers d'installation | 4032248495542 | 39269097 | DE | Repérage de blocs de jonction, blanc, Pas en mm: 6.00, Caractères imprimés: vierge | 98 | G | 784 | CCM | 265 | 87 | 34 | MM | 21 |  |  | https://eshop.weidmueller.com/p/1889240000
1889250000 | MF-SI 10/6 MC SDR | 26 | 100 | 64 | 64 | PCE | P175 | Multicard markers | PI | Produits d'Installation | PI81 | Systèmes d'impression | 4032248495559 | 39269097 | DE | Repérage de blocs de jonction, selon demande du client, Pas en mm: 6.00, Caractères imprimés: Nécessite M-Print PRO File, honrizontal et vertical | 13 | G | 43.2 | CCM | 3 | 60 | 240 | MM | 7 |  |  | https://eshop.weidmueller.com/p/1889250000
1889260000 | MF-SI 10/6 MC NE WS | 12.4 | 100 | 320 | 320 | PCE | P175 | Multicard markers | PI | Produits d'Installation | PI82 | Borniers d'installation | 4032248495566 | 39269097 | DE | Repérage de blocs de jonction, blanc, Pas en mm: 6.00, Caractères imprimés: vierge | 96 | G | 784 | CCM | 265 | 87 | 34 | MM | 21 |  |  | https://eshop.weidmueller.com/p/1889260000
1889270000 | SLDV-THR 5.08/36/180FLF 3.2SN BK BX | 2265.63 | 100 | 8 | 8 | PCE | P311 | PCB-connectors 5 pin pitch | PL | Composants sur CI | PL30 | Connecteurs pour CI pas < 5mm | 4032248495610 | 85366990 | CN | Connecteur PCB (raccordement sur platine), 320 V, 15 A, Pas en mm: 5.08, Nombre de pôles: 36, Raccordement soudé THT/THR, Boîte | 411.92 | G | 886 | CCM | 211 | 105 | 40 | MM | 84 |  | 31/10/2026 | https://eshop.weidmueller.com/p/1889270000
1889280000 | SLDV-THR 5.08/38/180FLF 3.2SN BK BX | 2362.31 | 100 | 8 | 8 | PCE | P311 | PCB-connectors 5 pin pitch | PL | Composants sur CI | PL30 | Connecteurs pour CI pas < 5mm | 4032248495627 | 85366990 | CN | Connecteur PCB (raccordement sur platine), 320 V, 15 A, Pas en mm: 5.08, Nombre de pôles: 38, Raccordement soudé THT/THR, Boîte | 431.36 | G | 896 | CCM | 165 | 118 | 46 | MM | 84 |  | 31/10/2026 | https://eshop.weidmueller.com/p/1889280000
1889290000 | SLDV-THR 5.08/40/180FLF 3.2SN BK BX | 2458.99 | 100 | 8 | 8 | PCE | P311 | PCB-connectors 5 pin pitch | PL | Composants sur CI | PL30 | Connecteurs pour CI pas < 5mm | 4032248495634 | 85366990 | CN | Connecteur PCB (raccordement sur platine), 320 V, 15 A, Pas en mm: 5.08, Nombre de pôles: 40, Raccordement soudé THT/THR, Boîte | 450.8 | G | 896 | CCM | 165 | 118 | 46 | MM | 84 |  | 31/10/2026 | https://eshop.weidmueller.com/p/1889290000
1889300000 | SLDV-THR 5.08/42/180FLF 3.2SN BK BX | 2555.69 | 100 | 8 | 8 | PCE | P311 | PCB-connectors 5 pin pitch | PL | Composants sur CI | PL30 | Connecteurs pour CI pas < 5mm | 4032248495641 | 85366990 | CN | Connecteur PCB (raccordement sur platine), 320 V, 15 A, Pas en mm: 5.08, Nombre de pôles: 42, Raccordement soudé THT/THR, Boîte | 470.24 | G | 1104 | CCM | 227 | 143 | 34 | MM | 84 |  | 31/10/2026 | https://eshop.weidmueller.com/p/1889300000
1889310000 | SLDV-THR 5.08/44/180FLF 3.2SN BK BX | 2652.41 | 100 | 8 | 8 | PCE | P311 | PCB-connectors 5 pin pitch | PL | Composants sur CI | PL30 | Connecteurs pour CI pas < 5mm | 4032248495658 | 85366990 | CN | Connecteur PCB (raccordement sur platine), 320 V, 15 A, Pas en mm: 5.08, Nombre de pôles: 44, Raccordement soudé THT/THR, Boîte | 489.68 | G | 1104 | CCM | 227 | 143 | 34 | MM | 84 |  | 31/10/2026 | https://eshop.weidmueller.com/p/1889310000
1889320000 | SLDV-THR 5.08/46/180FLF 3.2SN BK BX | 2749.08 | 100 | 8 | 8 | PCE | P311 | PCB-connectors 5 pin pitch | PL | Composants sur CI | PL30 | Connecteurs pour CI pas < 5mm | 4032248495665 | 85366990 | CN | Connecteur PCB (raccordement sur platine), 320 V, 15 A, Pas en mm: 5.08, Nombre de pôles: 46, Raccordement soudé THT/THR, Boîte | 509.12 | G | 1104 | CCM | 227 | 143 | 34 | MM | 84 |  | 31/10/2026 | https://eshop.weidmueller.com/p/1889320000
1889330000 | SLDV-THR 5.08/48/180FLF 3.2SN BK BX | 2845.77 | 100 | 8 | 8 | PCE | P311 | PCB-connectors 5 pin pitch | PL | Composants sur CI | PL30 | Connecteurs pour CI pas < 5mm | 4032248495672 | 85366990 | CN | Connecteur PCB (raccordement sur platine), 320 V, 15 A, Pas en mm: 5.08, Nombre de pôles: 48, Raccordement soudé THT/THR, Boîte | 528.56 | G | 1104 | CCM | 227 | 143 | 34 | MM | 84 |  | 31/10/2026 | https://eshop.weidmueller.com/p/1889330000
1889340000 | SLDV-THR 5.08/28/180F 3.2SN BK BX | 1712 | 100 | 12 | 12 | PCE | P311 | PCB-connectors 5 pin pitch | PL | Composants sur CI | PL30 | Connecteurs pour CI pas < 5mm | 4032248495689 | 85366990 | CN | Connecteur PCB (raccordement sur platine), 320 V, 15 A, Pas en mm: 5.08, Nombre de pôles: 28, Raccordement soudé THT/THR, Boîte | 437.48 | G | 875 | CCM | 50 | 100 | 175 | MM | 84 |  |  | https://eshop.weidmueller.com/p/1889340000
1889350000 | SLDV-THR 5.08/30/180F 3.2SN BK BX | 1805.89 | 100 | 12 | 12 | PCE | P311 | PCB-connectors 5 pin pitch | PL | Composants sur CI | PL30 | Connecteurs pour CI pas < 5mm | 4032248495696 | 85366990 | CN | Connecteur PCB (raccordement sur platine), 320 V, 15 A, Pas en mm: 5.08, Nombre de pôles: 30, Raccordement soudé THT/THR, Boîte | 467.6 | G | 900 | CCM | 50 | 100 | 180 | MM | 84 |  |  | https://eshop.weidmueller.com/p/1889350000
1889360000 | SLDV-THR 5.08/34/180F 3.2SN BK BX | 1993.65 | 100 | 12 | 12 | PCE | P311 | PCB-connectors 5 pin pitch | PL | Composants sur CI | PL30 | Connecteurs pour CI pas < 5mm | 4032248495702 | 85366990 | CN | Connecteur PCB (raccordement sur platine), 320 V, 15 A, Pas en mm: 5.08, Nombre de pôles: 34, Raccordement soudé THT/THR, Boîte | 524.96 | G | 931.95 | CCM | 38 | 109 | 225 | MM | 84 |  | 31/10/2026 | https://eshop.weidmueller.com/p/1889360000
1889370000 | SLDV-THR 5.08/36/180F 3.2SN BK BX | 2087.52 | 100 | 8 | 8 | PCE | P311 | PCB-connectors 5 pin pitch | PL | Composants sur CI | PL30 | Connecteurs pour CI pas < 5mm | 4032248495719 | 85366990 | CN | Connecteur PCB (raccordement sur platine), 320 V, 15 A, Pas en mm: 5.08, Nombre de pôles: 36, Raccordement soudé THT/THR, Boîte | 408.08 | G | 1114 | CCM | 225 | 110 | 45 | MM | 84 |  | 31/10/2026 | https://eshop.weidmueller.com/p/1889370000
1889380000 | SLDV-THR 5.08/38/180F 3.2SN BK BX | 2181.41 | 100 | 8 | 8 | PCE | P311 | PCB-connectors 5 pin pitch | PL | Composants sur CI | PL30 | Connecteurs pour CI pas < 5mm | 4032248495726 | 85366990 | CN | Connecteur PCB (raccordement sur platine), 320 V, 15 A, Pas en mm: 5.08, Nombre de pôles: 38, Raccordement soudé THT/THR, Boîte | 427.52 | G | 896 | CCM | 165 | 118 | 46 | MM | 84 |  | 31/10/2026 | https://eshop.weidmueller.com/p/1889380000
1889390000 | SLDV-THR 5.08/40/180F 3.2SN BK BX | 2275.3 | 100 | 8 | 8 | PCE | P311 | PCB-connectors 5 pin pitch | PL | Composants sur CI | PL30 | Connecteurs pour CI pas < 5mm | 4032248495733 | 85366990 | CN | Connecteur PCB (raccordement sur platine), 320 V, 15 A, Pas en mm: 5.08, Nombre de pôles: 40, Raccordement soudé THT/THR, Boîte | 446.96 | G | 1086 | CCM | 50 | 122 | 178 | MM | 84 |  | 31/10/2026 | https://eshop.weidmueller.com/p/1889390000
1889400000 | SLDV-THR 5.08/42/180F 3.2SN BK BX | 2369.15 | 100 | 8 | 8 | PCE | P311 | PCB-connectors 5 pin pitch | PL | Composants sur CI | PL30 | Connecteurs pour CI pas < 5mm | 4032248495740 | 85366990 | CN | Connecteur PCB (raccordement sur platine), 320 V, 15 A, Pas en mm: 5.08, Nombre de pôles: 42, Raccordement soudé THT/THR, Boîte | 466.4 | G | 1104 | CCM | 227 | 143 | 34 | MM | 84 |  | 31/10/2026 | https://eshop.weidmueller.com/p/1889400000
1889410000 | SLDV-THR 5.08/44/180F 3.2SN BK BX | 2463.03 | 100 | 8 | 8 | PCE | P311 | PCB-connectors 5 pin pitch | PL | Composants sur CI | PL30 | Connecteurs pour CI pas < 5mm | 4032248495757 | 85366990 | CN | Connecteur PCB (raccordement sur platine), 320 V, 15 A, Pas en mm: 5.08, Nombre de pôles: 44, Raccordement soudé THT/THR, Boîte | 485.84 | G | 1464 | CCM | 0.244 | 0.15 | 0.04 | M | 84 |  | 31/10/2026 | https://eshop.weidmueller.com/p/1889410000
1889420000 | SLDV-THR 5.08/46/180F 3.2SN BK BX | 2556.92 | 100 | 8 | 8 | PCE | P311 | PCB-connectors 5 pin pitch | PL | Composants sur CI | PL30 | Connecteurs pour CI pas < 5mm | 4032248495764 | 85366990 | CN | Connecteur PCB (raccordement sur platine), 320 V, 15 A, Pas en mm: 5.08, Nombre de pôles: 46, Raccordement soudé THT/THR, Boîte | 505.28 | G | 1104 | CCM | 227 | 143 | 34 | MM | 84 |  | 31/10/2026 | https://eshop.weidmueller.com/p/1889420000
1889430000 | SLDV-THR 5.08/48/180F 3.2SN BK BX | 2650.81 | 100 | 8 | 8 | PCE | P311 | PCB-connectors 5 pin pitch | PL | Composants sur CI | PL30 | Connecteurs pour CI pas < 5mm | 4032248495771 | 85366990 | CN | Connecteur PCB (raccordement sur platine), 320 V, 15 A, Pas en mm: 5.08, Nombre de pôles: 48, Raccordement soudé THT/THR, Boîte | 524.72 | G | 1218 | CCM | 35 | 145 | 240 | MM | 84 |  |  | https://eshop.weidmueller.com/p/1889430000
1889550000 | CLI T 3-30 | 32.2 | 100 | 100 | 100 | PCE | P178 | CableLine markers | PI | Produits d'Installation | PI85 | Goulotte de Câblage | 4032248496358 | 39269097 | SE | Système de codage des câbles, transparent, Diamètre extérieur du conducteur:8 - 16 mm, sans, PVC, -30...80 °C | 270 | G | 1808.264 | CCM | 164 | 149 | 74 | MM | 42 |  |  | https://eshop.weidmueller.com/p/1889550000
1889560000 | CLI T 1-30 | 13.6 | 100 | 200 | 200 | PCE | P178 | CableLine markers | PI | Produits d'Installation | PI85 | Goulotte de Câblage | 4032248496365 | 39269097 | SE | Système de codage des câbles, transparent, Diamètre extérieur du conducteur:2.5 - 5 mm, sans, PVC, -30...80 °C | 136 | G | 751.374 | CCM | 169 | 117 | 38 | MM | 7 |  |  | https://eshop.weidmueller.com/p/1889560000
1889570000 | CLI T 2-30 | 17.9 | 100 | 100 | 100 | PCE | P178 | CableLine markers | PI | Produits d'Installation | PI85 | Goulotte de Câblage | 4032248496372 | 39234090 | SE | Système de codage des câbles, transparent, Diamètre extérieur du conducteur:4 - 10 mm, sans, PVC, -30...80 °C | 168 | G | 772 | CCM | 169 | 117 | 39 | MM | 42 |  |  | https://eshop.weidmueller.com/p/1889570000
1889580000 | CLI T 02-30 | 13.6 | 100 | 200 | 200 | PCE | P178 | CableLine markers | PI | Produits d'Installation | PI85 | Goulotte de Câblage | 4032248496389 | 39234090 | SE | Système de codage des câbles, transparent, Diamètre extérieur du conducteur:1.3 - 3 mm, sans, PVC, -30...80 °C | 122 | G | 748.828 | CCM | 167 | 118 | 38 | MM | 42 |  |  | https://eshop.weidmueller.com/p/1889580000
1889600000 | VT SFX 14/23 MC SDR V0 | 78.1 | 100 | 32 | 32 | PCE | P175 | Multicard markers | PI | Produits d'Installation | PI81 | Systèmes d'impression | 4032248496457 | 39269097 | DE | Système de codage des câbles, selon demande du client, Diamètre extérieur du conducteur:7 - 40 mm, Nécessite M-Print PRO File, Polyamide 66, -50...120 | 16 | G | 54 | CCM | 3 | 75 | 240 | MM | 7 |  |  | https://eshop.weidmueller.com/p/1889600000
1889770000 | MF-SI 7/5-6.5 MC SDR | 26 | 100 | 64 | 64 | PCE | P175 | Multicard markers | PI | Produits d'Installation | PI81 | Systèmes d'impression | 4032248497331 | 39269097 | DE | Repérage de blocs de jonction, selon demande du client, Pas en mm: 6.50, Caractères imprimés: Nécessite M-Print PRO File, honrizontal et vertical | 20 | G | 50.625 | CCM | 3 | 75 | 225 | MM | 7 |  |  | https://eshop.weidmueller.com/p/1889770000
1889780000 | MF-SI 7/5-6.5 MC NE WS | 12.8 | 100 | 320 | 320 | PCE | P175 | Multicard markers | PI | Produits d'Installation | PI82 | Borniers d'installation | 4032248497348 | 39269097 | DE | Repérage de blocs de jonction, blanc, Pas en mm: 6.50, Caractères imprimés: vierge | 93 | G | 787 | CCM | 266 | 87 | 34 | MM | 21 |  |  | https://eshop.weidmueller.com/p/1889780000
1889790000 | MF-SI 10/5-6.5 MC SDR | 26 | 100 | 64 | 64 | PCE | P175 | Multicard markers | PI | Produits d'Installation | PI81 | Systèmes d'impression | 4032248497355 | 39269097 | DE | Repérage de blocs de jonction, selon demande du client, Pas en mm: 6.50, Caractères imprimés: Nécessite M-Print PRO File, honrizontal et vertical | 19 | G | 54 | CCM | 3 | 75 | 240 | MM | 7 |  |  | https://eshop.weidmueller.com/p/1889790000
1889800000 | MF-SI 10/5-6.5 MC NE WS | 12.8 | 100 | 320 | 320 | PCE | P175 | Multicard markers | PI | Produits d'Installation | PI82 | Borniers d'installation | 4032248497362 | 39269097 | DE | Repérage de blocs de jonction, blanc, Pas en mm: 6.50, Caractères imprimés: vierge | 94 | G | 886 | CCM | 277 | 94 | 34 | MM | 21 |  |  | https://eshop.weidmueller.com/p/1889800000
1890090000 | BLT 5.08HC/12/180LH SN OR BX | 1809.02 | 100 | 24 | 24 | PCE | P311 | PCB-connectors 5 pin pitch | PL | Composants sur CI | PL30 | Connecteurs pour CI pas < 5mm | 4032248498505 | 85366990 | DE | Connecteur PCB (raccordement du conducteur), 320 V, 27 A, Pas en mm: 5.08, 2.5 mm², Nombre de pôles: 12, Raccordement TOP, Boîte | 952 | G | 2170 | CCM | 310 | 100 | 70 | MM | 28 |  |  | https://eshop.weidmueller.com/p/1890090000
1890120000 | BLT 5.08HC/15/180LH SN OR BX | 2243.86 | 100 | 18 | 18 | PCE | P311 | PCB-connectors 5 pin pitch | PL | Composants sur CI | PL30 | Connecteurs pour CI pas < 5mm | 4032248498536 | 85366990 | DE | Connecteur PCB (raccordement du conducteur), 320 V, 27 A, Pas en mm: 5.08, 2.5 mm², Nombre de pôles: 15, Raccordement TOP, Boîte | 867 | G | 1748 | CCM | 350 | 135 | 37 | MM | 28 |  |  | https://eshop.weidmueller.com/p/1890120000
1890220000 | BLT 5.08HC/02/180LR SN OR BX | 359.63 | 100 | 90 | 90 | PCE | P311 | PCB-connectors 5 pin pitch | PL | Composants sur CI | PL30 | Connecteurs pour CI pas < 5mm | 4032248498406 | 85366990 |  | Connecteur PCB (raccordement du conducteur), 320 V, 27 A, Pas en mm: 5.08, 2.5 mm², Nombre de pôles: 2, Raccordement TOP, Boîte | 728 | G | 1814 | CCM | 351 | 136 | 38 | MM | 28 |  |  | https://eshop.weidmueller.com/p/1890220000
1890230000 | BLT 5.08HC/03/180LR SN OR BX | 504.55 | 100 | 72 | 72 | PCE | P311 | PCB-connectors 5 pin pitch | PL | Composants sur CI | PL30 | Connecteurs pour CI pas < 5mm | 4032248498710 | 85366990 |  | Connecteur PCB (raccordement du conducteur), 320 V, 27 A, Pas en mm: 5.08, 2.5 mm², Nombre de pôles: 3, Raccordement TOP, Boîte | 807 | G | 1796 | CCM | 350 | 135 | 38 | MM | 28 |  |  | https://eshop.weidmueller.com/p/1890230000
1890240000 | BLT 5.08HC/04/180LR SN OR BX | 649.52 | 100 | 60 | 60 | PCE | P311 | PCB-connectors 5 pin pitch | PL | Composants sur CI | PL30 | Connecteurs pour CI pas < 5mm | 4032248498727 | 85366990 | DE | Connecteur PCB (raccordement du conducteur), 320 V, 27 A, Pas en mm: 5.08, 2.5 mm², Nombre de pôles: 4, Raccordement TOP, Boîte | 855 | G | 1801 | CCM | 351 | 135 | 38 | MM | 42 |  |  | https://eshop.weidmueller.com/p/1890240000
1890250000 | BLT 5.08HC/05/180LR SN OR BX | 794.47 | 100 | 48 | 48 | PCE | P311 | PCB-connectors 5 pin pitch | PL | Composants sur CI | PL30 | Connecteurs pour CI pas < 5mm | 4032248498734 | 85366990 |  | Connecteur PCB (raccordement du conducteur), 320 V, 27 A, Pas en mm: 5.08, 2.5 mm², Nombre de pôles: 5, Raccordement TOP, Boîte | 838 | G | 1796 | CCM | 350 | 135 | 38 | MM | 28 |  |  | https://eshop.weidmueller.com/p/1890250000
1890260000 | BLT 5.08HC/06/180LR SN OR BX | 939.36 | 100 | 42 | 42 | PCE | P311 | PCB-connectors 5 pin pitch | PL | Composants sur CI | PL30 | Connecteurs pour CI pas < 5mm | 4032248498741 | 85366990 | DE | Connecteur PCB (raccordement du conducteur), 320 V, 27 A, Pas en mm: 5.08, 2.5 mm², Nombre de pôles: 6, Raccordement TOP, Boîte | 862 | G | 1796 | CCM | 350 | 135 | 38 | MM | 42 |  |  | https://eshop.weidmueller.com/p/1890260000
1890270000 | BLT 5.08HC/07/180LR SN OR BX | 1084.34 | 100 | 36 | 36 | PCE | P311 | PCB-connectors 5 pin pitch | PL | Composants sur CI | PL30 | Connecteurs pour CI pas < 5mm | 4032248498758 | 85366990 | DE | Connecteur PCB (raccordement du conducteur), 320 V, 27 A, Pas en mm: 5.08, 2.5 mm², Nombre de pôles: 7, Raccordement TOP, Boîte | 854 | G | 1814 | CCM | 351 | 136 | 38 | MM | 42 |  |  | https://eshop.weidmueller.com/p/1890270000
1890280000 | BLT 5.08HC/08/180LR SN OR BX | 1229.26 | 100 | 36 | 36 | PCE | P311 | PCB-connectors 5 pin pitch | PL | Composants sur CI | PL30 | Connecteurs pour CI pas < 5mm | 4032248498765 | 85366990 | DE | Connecteur PCB (raccordement du conducteur), 320 V, 27 A, Pas en mm: 5.08, 2.5 mm², Nombre de pôles: 8, Raccordement TOP, Boîte | 953 | G | 1801 | CCM | 351 | 135 | 38 | MM | 28 |  |  | https://eshop.weidmueller.com/p/1890280000
1890290000 | BLT 5.08HC/09/180LR SN OR BX | 1374.22 | 100 | 30 | 30 | PCE | P311 | PCB-connectors 5 pin pitch | PL | Composants sur CI | PL30 | Connecteurs pour CI pas < 5mm | 4032248498772 | 85366990 | DE | Connecteur PCB (raccordement du conducteur), 320 V, 27 A, Pas en mm: 5.08, 2.5 mm², Nombre de pôles: 9, Raccordement TOP, Boîte | 895 | G | 1784 | CCM | 352 | 137 | 37 | MM | 28 |  |  | https://eshop.weidmueller.com/p/1890290000
1890300000 | BLT 5.08HC/10/180LR SN OR BX | 1520.68 | 100 | 30 | 30 | PCE | P311 | PCB-connectors 5 pin pitch | PL | Composants sur CI | PL30 | Connecteurs pour CI pas < 5mm | 4032248498789 | 85366990 |  | Connecteur PCB (raccordement du conducteur), 320 V, 27 A, Pas en mm: 5.08, 2.5 mm², Nombre de pôles: 10, Raccordement TOP, Boîte | 982 | G | 1862 | CCM | 351 | 136 | 39 | MM | 28 |  |  | https://eshop.weidmueller.com/p/1890300000
1890310000 | BLT 5.08HC/11/180LR SN OR BX | 1664.1 | 100 | 24 | 24 | PCE | P311 | PCB-connectors 5 pin pitch | PL | Composants sur CI | PL30 | Connecteurs pour CI pas < 5mm | 4032248498796 | 85366990 | DE | Connecteur PCB (raccordement du conducteur), 320 V, 27 A, Pas en mm: 5.08, 2.5 mm², Nombre de pôles: 11, Raccordement TOP, Boîte | 865 | G | 1782.2 | CCM | 350 | 134 | 38 | MM | 42 |  |  | https://eshop.weidmueller.com/p/1890310000
1890320000 | BLT 5.08HC/12/180LR SN OR BX | 1809.02 | 100 | 24 | 24 | PCE | P311 | PCB-connectors 5 pin pitch | PL | Composants sur CI | PL30 | Connecteurs pour CI pas < 5mm | 4032248498802 | 85366990 | DE | Connecteur PCB (raccordement du conducteur), 320 V, 27 A, Pas en mm: 5.08, 2.5 mm², Nombre de pôles: 12, Raccordement TOP, Boîte | 937 | G | 1796 | CCM | 350 | 135 | 38 | MM | 28 |  |  | https://eshop.weidmueller.com/p/1890320000
1890330000 | BLT 5.08HC/13/180LR SN OR BX | 1953.92 | 100 | 24 | 24 | PCE | P311 | PCB-connectors 5 pin pitch | PL | Composants sur CI | PL30 | Connecteurs pour CI pas < 5mm | 4032248498819 | 85366990 | DE | Connecteur PCB (raccordement du conducteur), 320 V, 27 A, Pas en mm: 5.08, 2.5 mm², Nombre de pôles: 13, Raccordement TOP, Boîte | 973 | G | 1450 | CCM | 338 | 130 | 33 | MM | 28 |  | 31/10/2026 | https://eshop.weidmueller.com/p/1890330000
1890340000 | BLT 5.08HC/14/180LR SN OR BX | 2098.9 | 100 | 18 | 18 | PCE | P311 | PCB-connectors 5 pin pitch | PL | Composants sur CI | PL30 | Connecteurs pour CI pas < 5mm | 4032248498826 | 85366990 | DE | Connecteur PCB (raccordement du conducteur), 320 V, 27 A, Pas en mm: 5.08, 2.5 mm², Nombre de pôles: 14, Raccordement TOP, Boîte | 2118 | G | 2062 | CCM | 310 | 95 | 70 | MM | 28 |  | 31/10/2026 | https://eshop.weidmueller.com/p/1890340000
1890350000 | BLT 5.08HC/15/180LR SN OR BX | 2243.86 | 100 | 18 | 18 | PCE | P311 | PCB-connectors 5 pin pitch | PL | Composants sur CI | PL30 | Connecteurs pour CI pas < 5mm | 4032248498833 | 85366990 | DE | Connecteur PCB (raccordement du conducteur), 320 V, 27 A, Pas en mm: 5.08, 2.5 mm², Nombre de pôles: 15, Raccordement TOP, Boîte | 910 | G | 1450 | CCM | 338 | 130 | 33 | MM | 28 |  | 31/10/2026 | https://eshop.weidmueller.com/p/1890350000
1890360000 | BLT 5.08HC/16/180LR SN OR BX | 2388.79 | 100 | 18 | 18 | PCE | P311 | PCB-connectors 5 pin pitch | PL | Composants sur CI | PL30 | Connecteurs pour CI pas < 5mm | 4032248498840 | 85366990 |  | Connecteur PCB (raccordement du conducteur), 320 V, 27 A, Pas en mm: 5.08, 2.5 mm², Nombre de pôles: 16, Raccordement TOP, Boîte | 918 | G | 1801 | CCM | 351 | 135 | 38 | MM | 28 |  |  | https://eshop.weidmueller.com/p/1890360000
1890370000 | BLT 5.08HC/17/180LR SN OR BX | 2533.75 | 100 | 18 | 18 | PCE | P311 | PCB-connectors 5 pin pitch | PL | Composants sur CI | PL30 | Connecteurs pour CI pas < 5mm | 4032248498857 | 85366990 | DE | Connecteur PCB (raccordement du conducteur), 320 V, 27 A, Pas en mm: 5.08, 2.5 mm², Nombre de pôles: 17, Raccordement TOP, Boîte | 1016 | G | 1450 | CCM | 338 | 130 | 33 | MM | 28 |  | 31/10/2026 | https://eshop.weidmueller.com/p/1890370000
1890380000 | BLT 5.08HC/18/180LR SN OR BX | 2678.66 | 100 | 18 | 18 | PCE | P311 | PCB-connectors 5 pin pitch | PL | Composants sur CI | PL30 | Connecteurs pour CI pas < 5mm | 4032248498864 | 85366990 | DE | Connecteur PCB (raccordement du conducteur), 320 V, 27 A, Pas en mm: 5.08, 2.5 mm², Nombre de pôles: 18, Raccordement TOP, Boîte | 1023 | G | 1417.5 | CCM | 350 | 135 | 30 | MM | 28 |  | 31/10/2026 | https://eshop.weidmueller.com/p/1890380000
1890390000 | BLT 5.08HC/19/180LR SN OR BX | 2823.59 | 100 | 12 | 12 | PCE | P311 | PCB-connectors 5 pin pitch | PL | Composants sur CI | PL30 | Connecteurs pour CI pas < 5mm | 4032248498871 | 85366990 | DE | Connecteur PCB (raccordement du conducteur), 320 V, 27 A, Pas en mm: 5.08, 2.5 mm², Nombre de pôles: 19, Raccordement TOP, Boîte | 786 | G | 1450 | CCM | 338 | 130 | 33 | MM | 28 |  | 31/10/2026 | https://eshop.weidmueller.com/p/1890390000
1890400000 | BLT 5.08HC/20/180LR SN OR BX | 2968.55 | 100 | 12 | 12 | PCE | P311 | PCB-connectors 5 pin pitch | PL | Composants sur CI | PL30 | Connecteurs pour CI pas < 5mm | 4032248498888 | 85366990 | DE | Connecteur PCB (raccordement du conducteur), 320 V, 27 A, Pas en mm: 5.08, 2.5 mm², Nombre de pôles: 20, Raccordement TOP, Boîte | 781 | G | 1921.92 | CCM | 352 | 140 | 39 | MM | 28 |  |  | https://eshop.weidmueller.com/p/1890400000
1890410000 | BLT 5.08HC/21/180LR SN OR BX | 3113.48 | 100 | 12 | 12 | PCE | P311 | PCB-connectors 5 pin pitch | PL | Composants sur CI | PL30 | Connecteurs pour CI pas < 5mm | 4032248498895 | 85366990 | DE | Connecteur PCB (raccordement du conducteur), 320 V, 27 A, Pas en mm: 5.08, 2.5 mm², Nombre de pôles: 21, Raccordement TOP, Boîte | 816 | G | 1450 | CCM | 338 | 130 | 33 | MM | 28 |  | 31/10/2026 | https://eshop.weidmueller.com/p/1890410000
1890420000 | BLT 5.08HC/22/180LR SN OR BX | 3258.41 | 100 | 12 | 12 | PCE | P311 | PCB-connectors 5 pin pitch | PL | Composants sur CI | PL30 | Connecteurs pour CI pas < 5mm | 4032248498901 | 85366990 | DE | Connecteur PCB (raccordement du conducteur), 320 V, 27 A, Pas en mm: 5.08, 2.5 mm², Nombre de pôles: 22, Raccordement TOP, Boîte | 1365 | G | 1450 | CCM | 338 | 130 | 33 | MM | 28 |  | 31/10/2026 | https://eshop.weidmueller.com/p/1890420000
1890430000 | BLT 5.08HC/23/180LR SN OR BX | 3403.37 | 100 | 12 | 12 | PCE | P311 | PCB-connectors 5 pin pitch | PL | Composants sur CI | PL30 | Connecteurs pour CI pas < 5mm | 4032248498918 | 85366990 | DE | Connecteur PCB (raccordement du conducteur), 320 V, 27 A, Pas en mm: 5.08, 2.5 mm², Nombre de pôles: 23, Raccordement TOP, Boîte | 906 | G | 1654 | CCM | 350 | 135 | 35 | MM | 28 |  | 31/10/2026 | https://eshop.weidmueller.com/p/1890430000
1890440000 | BLT 5.08HC/24/180LR SN OR BX | 3548.3 | 100 | 12 | 12 | PCE | P311 | PCB-connectors 5 pin pitch | PL | Composants sur CI | PL30 | Connecteurs pour CI pas < 5mm | 4032248498925 | 85366990 | DE | Connecteur PCB (raccordement du conducteur), 320 V, 27 A, Pas en mm: 5.08, 2.5 mm², Nombre de pôles: 24, Raccordement TOP, Boîte | 942 | G | 1418 | CCM | 350 | 135 | 30 | MM | 28 |  | 31/10/2026 | https://eshop.weidmueller.com/p/1890440000
1890460000 | ESG 9/20 L MC NE WS | 23.5 | 100 | 200 | 200 | PCE | P175 | Multicard markers | PI | Produits d'Installation | PI82 | Borniers d'installation | 4032248499328 | 49111090 | DE | Repérage d’appareils, Largeur: 20 mm, Caractères imprimés: sans, PA 66, blanc, -40...100 °C | 111 | G | 784 | CCM | 265 | 87 | 34 | MM | 21 |  |  | https://eshop.weidmueller.com/p/1890460000
1890470000 | ESG 8/17 L MC NE WS | 23 | 100 | 200 | 200 | PCE | P175 | Multicard markers | PI | Produits d'Installation | PI82 | Borniers d'installation | 4032248499335 | 49111090 | DE | Repérage d’appareils, Largeur: 17 mm, Caractères imprimés: sans, PA 66, blanc, -40...100 °C | 104 | G | 775 | CCM | 265 | 86 | 34 | MM | 21 |  |  | https://eshop.weidmueller.com/p/1890470000
1890500000 | SLD 3.50V/10/90 3.2SN OR BX | 447.28 | 100 | 50 | 50 | PCE | P310 | PCB-connectors 3 pin pitch | PL | Composants sur CI | PL30 | Connecteurs pour CI pas < 5mm | 4032248499526 | 85366930 | RO | Connecteur PCB (raccordement sur platine), 160 V, 10.5 A, Pas en mm: 3.50, Nombre de pôles: 10, Raccordement soudé THT, Boîte | 309 | G | 1025.856 | CCM | 137 | 96 | 78 | MM | 56 |  |  | https://eshop.weidmueller.com/p/1890500000
1890520050 | SAIL-M12BG-8S0.5U | 37.9009 | 1 | 1 | 1 | PCE | I673 | SAI accessories | PB | Connecteurs Etanches/composants passifs | PB46 | SAI Accessoires pour répartiteurs capteurs et actionneurs | 4032248605217 | 85444290 | DE | Câble capteur/actionneur, M12, Nombre de pôles: 8, 0.5 m, Femelle, droite, LED: Non, Blindé: Oui | 41 | G | 114.75 | CCM | 510 | 15 | 15 | MM | 35 |  |  | https://eshop.weidmueller.com/p/1890520050
1890520150 | SAIL-M12BG-8S1.5U | 42.0577 | 1 | 1 | 1 | PCE | I673 | SAI accessories | PB | Connecteurs Etanches/composants passifs | PB46 | SAI Accessoires pour répartiteurs capteurs et actionneurs | 4032248499441 | 85444290 | DE | Câble capteur/actionneur, M12, Nombre de pôles: 8, 1.5 m, Femelle, droite, LED: Non, Blindé: Oui | 100 | G | 579 | CCM | 186 | 183 | 17 | MM | 35 |  |  | https://eshop.weidmueller.com/p/1890520150
1890520200 | SAIL-M12BG-8S2.0U | 44.1362 | 1 | 1 | 1 | PCE | I673 | SAI accessories | PB | Connecteurs Etanches/composants passifs | PB46 | SAI Accessoires pour répartiteurs capteurs et actionneurs | 4050118392890 | 85444290 | DE | Câble capteur/actionneur, M12, Nombre de pôles: 8, 2 m, Femelle, droite, LED: Non, Blindé: Oui | 120 | G | 453.6 | CCM | 180 | 180 | 14 | MM | 35 |  |  | https://eshop.weidmueller.com/p/1890520200
1890520250 | SAIL-M12BG-8S2.5U | 46.2146 | 1 | 1 | 1 | PCE | I673 | SAI accessories | PB | Connecteurs Etanches/composants passifs | PB46 | SAI Accessoires pour répartiteurs capteurs et actionneurs | 4050118214703 | 85444290 | DE | Câble capteur/actionneur, M12, Nombre de pôles: 8, 2.5 m, Femelle, droite, LED: Non, Blindé: Oui | 155 | G | 1200 | CCM | 200 | 200 | 30 | MM | 35 |  |  | https://eshop.weidmueller.com/p/1890520250
1890520300 | SAIL-M12BG-8S3.0U | 48.293 | 1 | 1 | 1 | PCE | I673 | SAI accessories | PB | Connecteurs Etanches/composants passifs | PB46 | SAI Accessoires pour répartiteurs capteurs et actionneurs | 4032248503049 | 85444290 | DE | Câble capteur/actionneur, M12, Nombre de pôles: 8, 3 m, Femelle, droite, LED: Non, Blindé: Oui | 197 | G | 1067 | CCM | 204 | 201 | 26 | MM | 35 |  |  | https://eshop.weidmueller.com/p/1890520300
1890520500 | SAIL-M12BG-8S5.0U | 56.6067 | 1 | 1 | 1 | PCE | I673 | SAI accessories | PB | Connecteurs Etanches/composants passifs | PB46 | SAI Accessoires pour répartiteurs capteurs et actionneurs | 4032248531899 | 85444290 | DE | Câble capteur/actionneur, M12, Nombre de pôles: 8, 5 m, Femelle, droite, LED: Non, Blindé: Oui | 300 | G | 1259 | CCM | 221 | 219 | 26 | MM | 35 |  |  | https://eshop.weidmueller.com/p/1890520500
1890520750 | SAIL-M12BG-8S7.5U | 66.9988 | 1 | 1 | 1 | PCE | I673 | SAI accessories | PB | Connecteurs Etanches/composants passifs | PB46 | SAI Accessoires pour répartiteurs capteurs et actionneurs | 4050118629422 | 85444290 | DE | Câble capteur/actionneur, M12, Nombre de pôles: 8, 7.5 m, Femelle, droite, LED: Non, Blindé: Oui | 466 | G | 1867 | CCM | 208 | 204 | 44 | MM | 35 |  |  | https://eshop.weidmueller.com/p/1890520750
1890521000 | SAIL-M12BG-8S10U | 77.3909 | 1 | 1 | 1 | PCE | I673 | SAI accessories | PB | Connecteurs Etanches/composants passifs | PB46 | SAI Accessoires pour répartiteurs capteurs et actionneurs | 4032248499465 | 85444290 | DE | Câble capteur/actionneur, M12, Nombre de pôles: 8, 10 m, Femelle, droite, LED: Non, Blindé: Oui | 571 | G | 1859.48 | CCM | 232 | 229 | 35 | MM | 7 |  |  | https://eshop.weidmueller.com/p/1890521000
1890521500 | SAIL-M12BG-8S15U | 98.1752 | 1 | 1 | 1 | PCE | I673 | SAI accessories | PB | Connecteurs Etanches/composants passifs | PB46 | SAI Accessoires pour répartiteurs capteurs et actionneurs | 4032248986149 | 85444290 | HU | Câble capteur/actionneur, M12, Nombre de pôles: 8, 15 m, Femelle, droite, LED: Non, Blindé: Oui | 826 | G | 2928 | CCM | 266 | 262 | 42 | MM | 7 |  |  | https://eshop.weidmueller.com/p/1890521500
1890522000 | SAIL-M12BG-8S20U | 118.9594 | 1 | 1 | 1 | PCE | I673 | SAI accessories | PB | Connecteurs Etanches/composants passifs | PB46 | SAI Accessoires pour répartiteurs capteurs et actionneurs | 4050118121964 | 85444290 | DE | Câble capteur/actionneur, M12, Nombre de pôles: 8, 20 m, Femelle, droite, LED: Non, Blindé: Oui | 1164 | G | 3649 | CCM | 255 | 251 | 57 | MM | 35 |  |  | https://eshop.weidmueller.com/p/1890522000
1890522500 | SAIL-M12BG-8S25U | 139.7436 | 1 | 1 | 1 | PCE | I673 | SAI accessories | PB | Connecteurs Etanches/composants passifs | PB46 | SAI Accessoires pour répartiteurs capteurs et actionneurs | 4050118152234 | 85444290 | DE | Câble capteur/actionneur, M12, Nombre de pôles: 8, 25 m, Femelle, droite, LED: Non, Blindé: Oui | 1461 | G | 5917.626 | CCM | 247 | 242 | 99 | MM | 35 |  |  | https://eshop.weidmueller.com/p/1890522500
1890523000 | SAIL-M12BG-8S30U | 160.5279 | 1 | 1 | 1 | PCE | I673 | SAI accessories | PB | Connecteurs Etanches/composants passifs | PB46 | SAI Accessoires pour répartiteurs capteurs et actionneurs | 4050118376265 | 85444290 | DE | Câble capteur/actionneur, M12, Nombre de pôles: 8, 30 m, Femelle, droite, LED: Non, Blindé: Oui | 1738 | G | 5079.656 | CCM | 262 | 262 | 74 | MM | 35 |  |  | https://eshop.weidmueller.com/p/1890523000
1890523500 | SAIL-M12BG-8S35U | 181.3121 | 1 | 1 | 1 | PCE | I673 | SAI accessories | PB | Connecteurs Etanches/composants passifs | PB46 | SAI Accessoires pour répartiteurs capteurs et actionneurs | 4050118769784 | 85444290 | DE | Câbles capteurs/actionneurs confectionnés pour le raccordement de capteurs/actionneurs et pour la transmission de données. Les connecteurs débrochables sont moulés et testés. | 2008 | G | 5561.856 | CCM | 284 | 272 | 72 | MM | 35 |  | 30/09/2026 | https://eshop.weidmueller.com/p/1890523500
1890524000 | SAIL-M12BG-8S40U | 200.45 | 1 | 1 | 1 | PCE | I673 | SAI accessories | PB | Connecteurs Etanches/composants passifs | PB46 | SAI Accessoires pour répartiteurs capteurs et actionneurs | 4050118675207 | 85444290 | DE | Câbles capteurs/actionneurs confectionnés pour le raccordement de capteurs/actionneurs et pour la transmission de données. Les connecteurs débrochables sont moulés et testés. | 2067 | G | 1033.909 | CCM | 226.8 | 226.8 | 20.1 | MM | 35 |  | 30/09/2026 | https://eshop.weidmueller.com/p/1890524000
1890525000 | SAIL-M12BG-8S50U | 243.6648 | 1 | 1 | 1 | PCE | I673 | SAI accessories | PB | Connecteurs Etanches/composants passifs | PB46 | SAI Accessoires pour répartiteurs capteurs et actionneurs | 4050118432909 | 85444290 | DE | Câble capteur/actionneur, M12, Nombre de pôles: 8, 50 m, Femelle, droite, LED: Non, Blindé: Oui | 2845 | G | 7621.2 | CCM | 300 | 292 | 87 | MM | 35 |  |  | https://eshop.weidmueller.com/p/1890525000
1890600000 | SLD 3.50V/06/90G 3.2SN OR BX | 268.33 | 100 | 50 | 50 | PCE | P310 | PCB-connectors 3 pin pitch | PL | Composants sur CI | PL30 | Connecteurs pour CI pas < 5mm | 4032248499625 | 85366930 | RO | Connecteur PCB (raccordement sur platine), 160 V, 10.5 A, Pas en mm: 3.50, Nombre de pôles: 6, Raccordement soudé THT, Boîte | 207 | G | 777 | CCM | 116 | 103 | 65 | MM | 56 |  |  | https://eshop.weidmueller.com/p/1890600000
1890610000 | SLD 3.50V/14/90G 3.2SN OR BX | 626.22 | 100 | 20 | 20 | PCE | P310 | PCB-connectors 3 pin pitch | PL | Composants sur CI | PL30 | Connecteurs pour CI pas < 5mm | 4032248499632 | 85366930 | RO | Connecteur PCB (raccordement sur platine), 160 V, 10.5 A, Pas en mm: 3.50, Nombre de pôles: 14, Raccordement soudé THT, Boîte | 207 | G | 437 | CCM | 142 | 57 | 54 | MM | 49 |  |  | https://eshop.weidmueller.com/p/1890610000
1890620000 | SLD 3.50V/18/90G 3.2SN OR BX | 805.08 | 100 | 20 | 20 | PCE | P310 | PCB-connectors 3 pin pitch | PL | Composants sur CI | PL30 | Connecteurs pour CI pas < 5mm | 4032248499649 | 85366930 | RO | Connecteur PCB (raccordement sur platine), 160 V, 10.5 A, Pas en mm: 3.50, Nombre de pôles: 18, Raccordement soudé THT, Boîte | 238 | G | 724.5 | CCM | 115 | 100 | 63 | MM | 56 |  |  | https://eshop.weidmueller.com/p/1890620000
1890630000 | SLD 3.50V/26/90G 3.2SN OR BX | 1162.98 | 100 | 10 | 10 | PCE | P310 | PCB-connectors 3 pin pitch | PL | Composants sur CI | PL30 | Connecteurs pour CI pas < 5mm | 4032248499656 | 85366930 | RO | Connecteur PCB (raccordement sur platine), 160 V, 10.5 A, Pas en mm: 3.50, Nombre de pôles: 26, Raccordement soudé THT, Boîte | 194 | G | 441 | CCM | 126 | 100 | 35 | MM | 56 |  | 30/10/2026 | https://eshop.weidmueller.com/p/1890630000
1890640000 | SLD 3.50V/30/90G 3.2SN OR BX | 1341.85 | 100 | 10 | 10 | PCE | P310 | PCB-connectors 3 pin pitch | PL | Composants sur CI | PL30 | Connecteurs pour CI pas < 5mm | 4032248499663 | 85366930 | RO | Connecteur PCB (raccordement sur platine), 160 V, 10.5 A, Pas en mm: 3.50, Nombre de pôles: 30, Raccordement soudé THT, Boîte | 210 | G | 163 | CCM | 130 | 50 | 25 | MM | 56 |  | 30/10/2026 | https://eshop.weidmueller.com/p/1890640000
1890650000 | SLD 3.50V/34/90G 3.2SN OR BX | 1520.82 | 100 | 10 | 10 | PCE | P310 | PCB-connectors 3 pin pitch | PL | Composants sur CI | PL30 | Connecteurs pour CI pas < 5mm | 4032248499670 | 85366930 | RO | Connecteur PCB (raccordement sur platine), 160 V, 10.5 A, Pas en mm: 3.50, Nombre de pôles: 34, Raccordement soudé THT, Boîte | 247 | G | 377 | CCM | 155 | 64 | 38 | MM | 56 |  | 30/10/2026 | https://eshop.weidmueller.com/p/1890650000
1890660000 | SLD 3.50V/38/90G 3.2SN OR BX | 1699.7 | 100 | 10 | 10 | PCE | P310 | PCB-connectors 3 pin pitch | PL | Composants sur CI | PL30 | Connecteurs pour CI pas < 5mm | 4032248499687 | 85366930 | RO | Connecteur PCB (raccordement sur platine), 160 V, 10.5 A, Pas en mm: 3.50, Nombre de pôles: 38, Raccordement soudé THT, Boîte | 240 | G | 546 | CCM | 105 | 80 | 65 | MM | 56 |  | 30/10/2026 | https://eshop.weidmueller.com/p/1890660000
1890670000 | SLD 3.50V/42/90G 3.2SN OR BX | 1878.61 | 100 | 10 | 10 | PCE | P310 | PCB-connectors 3 pin pitch | PL | Composants sur CI | PL30 | Connecteurs pour CI pas < 5mm | 4032248499694 | 85366930 | RO | Connecteur PCB (raccordement sur platine), 160 V, 10.5 A, Pas en mm: 3.50, Nombre de pôles: 42, Raccordement soudé THT, Boîte | 301 | G | 563 | CCM | 88 | 82 | 78 | MM | 56 |  | 30/10/2026 | https://eshop.weidmueller.com/p/1890670000
1890680000 | SLD 3.50V/46/90G 3.2SN OR BX | 2057.56 | 100 | 10 | 10 | PCE | P310 | PCB-connectors 3 pin pitch | PL | Composants sur CI | PL30 | Connecteurs pour CI pas < 5mm | 4032248499700 | 85366930 | RO | Connecteur PCB (raccordement sur platine), 160 V, 10.5 A, Pas en mm: 3.50, Nombre de pôles: 46, Raccordement soudé THT, Boîte | 328 | G | 563 | CCM | 88 | 82 | 78 | MM | 56 |  | 30/10/2026 | https://eshop.weidmueller.com/p/1890680000
1890790000 | SLD 3.50V/06/90F 3.2SN OR BX | 329.57 | 100 | 50 | 50 | PCE | P310 | PCB-connectors 3 pin pitch | PL | Composants sur CI | PL30 | Connecteurs pour CI pas < 5mm | 4032248500130 | 85366930 | RO | Connecteur PCB (raccordement sur platine), 160 V, 10.5 A, Pas en mm: 3.50, Nombre de pôles: 6, Raccordement soudé THT, Boîte | 262 | G | 937 | CCM | 132 | 106 | 67 | MM | 56 |  |  | https://eshop.weidmueller.com/p/1890790000
1890800000 | SLD 3.50V/10/90F 3.2SN OR BX | 508.52 | 100 | 50 | 50 | PCE | P310 | PCB-connectors 3 pin pitch | PL | Composants sur CI | PL30 | Connecteurs pour CI pas < 5mm | 4032248500147 | 85366930 | RO | Connecteur PCB (raccordement sur platine), 160 V, 10.5 A, Pas en mm: 3.50, Nombre de pôles: 10, Raccordement soudé THT, Boîte | 381 | G | 1296.211 | CCM | 161 | 97 | 83 | MM | 56 |  |  | https://eshop.weidmueller.com/p/1890800000
1890810000 | SLD 3.50V/14/90F 3.2SN OR BX | 687.43 | 100 | 20 | 20 | PCE | P310 | PCB-connectors 3 pin pitch | PL | Composants sur CI | PL30 | Connecteurs pour CI pas < 5mm | 4032248500154 | 85366930 | RO | Connecteur PCB (raccordement sur platine), 160 V, 10.5 A, Pas en mm: 3.50, Nombre de pôles: 14, Raccordement soudé THT, Boîte | 213 | G | 563 | CCM | 88 | 82 | 78 | MM | 56 |  |  | https://eshop.weidmueller.com/p/1890810000
1890820000 | SLD 3.50V/18/90F 3.2SN OR BX | 866.34 | 100 | 20 | 20 | PCE | P310 | PCB-connectors 3 pin pitch | PL | Composants sur CI | PL30 | Connecteurs pour CI pas < 5mm | 4032248500161 | 85366930 | RO | Connecteur PCB (raccordement sur platine), 160 V, 10.5 A, Pas en mm: 3.50, Nombre de pôles: 18, Raccordement soudé THT, Boîte | 283 | G | 636 | CCM | 107 | 99 | 60 | MM | 56 |  |  | https://eshop.weidmueller.com/p/1890820000
1890830000 | SLD 3.50V/26/90F 3.2SN OR BX | 1224.15 | 100 | 10 | 10 | PCE | P310 | PCB-connectors 3 pin pitch | PL | Composants sur CI | PL30 | Connecteurs pour CI pas < 5mm | 4032248500178 | 85366930 | RO | Connecteur PCB (raccordement sur platine), 160 V, 10.5 A, Pas en mm: 3.50, Nombre de pôles: 26, Raccordement soudé THT, Boîte | 204 | G | 353 | CCM | 102 | 72 | 48 | MM | 56 |  | 30/10/2026 | https://eshop.weidmueller.com/p/1890830000
1890840000 | SLD 3.50V/30/90F 3.2SN OR BX | 1403.11 | 100 | 10 | 10 | PCE | P310 | PCB-connectors 3 pin pitch | PL | Composants sur CI | PL30 | Connecteurs pour CI pas < 5mm | 4032248500185 | 85366930 | RO | Connecteur PCB (raccordement sur platine), 160 V, 10.5 A, Pas en mm: 3.50, Nombre de pôles: 30, Raccordement soudé THT, Boîte | 230 | G | 377 | CCM | 155 | 64 | 38 | MM | 56 |  | 30/10/2026 | https://eshop.weidmueller.com/p/1890840000
1890850000 | SLD 3.50V/34/90F 3.2SN OR BX | 1582 | 100 | 10 | 10 | PCE | P310 | PCB-connectors 3 pin pitch | PL | Composants sur CI | PL30 | Connecteurs pour CI pas < 5mm | 4032248500192 | 85366930 | RO | Connecteur PCB (raccordement sur platine), 160 V, 10.5 A, Pas en mm: 3.50, Nombre de pôles: 34, Raccordement soudé THT, Boîte | 228 | G | 585 | CCM | 150 | 130 | 30 | MM | 56 |  | 30/10/2026 | https://eshop.weidmueller.com/p/1890850000
1890860000 | SLD 3.50V/38/90F 3.2SN OR BX | 1760.95 | 100 | 10 | 10 | PCE | P310 | PCB-connectors 3 pin pitch | PL | Composants sur CI | PL30 | Connecteurs pour CI pas < 5mm | 4032248500208 | 85366930 | RO | Connecteur PCB (raccordement sur platine), 160 V, 10.5 A, Pas en mm: 3.50, Nombre de pôles: 38, Raccordement soudé THT, Boîte | 251 | G | 480 | CCM | 100 | 80 | 60 | MM | 56 |  | 30/10/2026 | https://eshop.weidmueller.com/p/1890860000
1890870000 | SLD 3.50V/42/90F 3.2SN OR BX | 1939.81 | 100 | 10 | 10 | PCE | P310 | PCB-connectors 3 pin pitch | PL | Composants sur CI | PL30 | Connecteurs pour CI pas < 5mm | 4032248500314 | 85366930 | RO | Connecteur PCB (raccordement sur platine), 160 V, 10.5 A, Pas en mm: 3.50, Nombre de pôles: 42, Raccordement soudé THT, Boîte | 277 | G | 720 | CCM | 100 | 90 | 80 | MM | 56 |  | 30/10/2026 | https://eshop.weidmueller.com/p/1890870000
1890880000 | SLD 3.50V/46/90F 3.2SN OR BX | 2118.75 | 100 | 10 | 10 | PCE | P310 | PCB-connectors 3 pin pitch | PL | Composants sur CI | PL30 | Connecteurs pour CI pas < 5mm | 4032248500321 | 85366930 | RO | Connecteur PCB (raccordement sur platine), 160 V, 10.5 A, Pas en mm: 3.50, Nombre de pôles: 46, Raccordement soudé THT, Boîte | 335 | G | 563 | CCM | 88 | 82 | 78 | MM | 56 |  | 30/10/2026 | https://eshop.weidmueller.com/p/1890880000
1891000150 | SAIL-VSA-1.5U-230 | 16.1 | 1 | 1 | 1 | PCE | I673 | SAI accessories | PB | Connecteurs Etanches/composants passifs | PB46 | SAI Accessoires pour répartiteurs capteurs et actionneurs | 4099986010437 | 85444290 | CZ | Câble de vanne (confectionné), Longueur du câble: 1.5 m Câble de raccordement avec prise à soupape. La prise à soupape dispose d'un indicateur de fonctionnement (LED) et d'un circuit de protection. | 76 | G | 587.88 | CCM | 142 | 138 | 30 | MM | 56 |  |  | https://eshop.weidmueller.com/p/1891000150
1891000500 | SAIL-VSA-5.0U-(230) | 22.5 | 1 | 1 | 1 | PCE | I673 | SAI accessories | PB | Connecteurs Etanches/composants passifs | PB46 | SAI Accessoires pour répartiteurs capteurs et actionneurs | 4032248473021 | 85444290 | CZ | Câble de vanne (confectionné), Extrémité libre - Connecteur EV, Forme boîtier A (18 mm), Longueur du câble: 5 m, PUR, gris | 172 | G | 862 | CCM | 170 | 169 | 30 | MM | 63 |  |  | https://eshop.weidmueller.com/p/1891000500
1891000750 | SAIL-VSA-7.5U-(230) | 27.2 | 1 | 1 | 1 | PCE | I673 | SAI accessories | PB | Connecteurs Etanches/composants passifs | PB46 | SAI Accessoires pour répartiteurs capteurs et actionneurs | 4050118657838 | 85444290 | CZ | Câbles capteurs/actionneurs confectionnés pour le raccordement de capteurs/actionneurs et pour la transmission de données. Les connecteurs débrochables sont moulés et testés. | 253 | G | 1592 | CCM | 200 | 199 | 40 | MM | 63 |  |  | https://eshop.weidmueller.com/p/1891000750
1891001000 | SAIL-VSA-10U-(230) | 31.8 | 1 | 1 | 1 | PCE | I673 | SAI accessories | PB | Connecteurs Etanches/composants passifs | PB46 | SAI Accessoires pour répartiteurs capteurs et actionneurs | 4032248473038 | 85444290 | CZ | Câble de vanne (confectionné), Extrémité libre - Connecteur EV, Forme boîtier A (18 mm), Longueur du câble: 10 m, PUR, gris | 328 | G | 1144 | CCM | 175 | 172 | 38 | MM | 63 |  |  | https://eshop.weidmueller.com/p/1891001000
1891001500 | SAIL-VSA-15U-230 | 41.1 | 1 | 1 | 1 | PCE | I673 | SAI accessories | PB | Connecteurs Etanches/composants passifs | PB46 | SAI Accessoires pour répartiteurs capteurs et actionneurs | 4050118600025 | 85444290 | CZ | Câble de raccordement avec prise à soupape. La prise à soupape dispose d'un indicateur de fonctionnement (LED) et d'un circuit de protection. | 484 | G | 1843 | CCM | 209 | 205 | 43 | MM | 63 |  |  | https://eshop.weidmueller.com/p/1891001500
1891060000 | SLD 3.50 V/06/180F 3.2 SN OR BX | 329.57 | 100 | 50 | 50 | PCE | P310 | PCB-connectors 3 pin pitch | PL | Composants sur CI | PL30 | Connecteurs pour CI pas < 5mm | 4032248500451 | 85366930 | RO | Connecteur PCB (raccordement sur platine), 160 V, 10.5 A, Pas en mm: 3.50, Nombre de pôles: 6, Raccordement soudé THT, Boîte | 258 | G | 913 | CCM | 131 | 104 | 67 | MM | 63 |  |  | https://eshop.weidmueller.com/p/1891060000
1891070000 | SLD 3.50 V/10/180F 3.2 SN OR BX | 508.52 | 100 | 50 | 50 | PCE | P310 | PCB-connectors 3 pin pitch | PL | Composants sur CI | PL30 | Connecteurs pour CI pas < 5mm | 4032248500468 | 85366930 | RO | Connecteur PCB (raccordement sur platine), 160 V, 10.5 A, Pas en mm: 3.50, Nombre de pôles: 10, Raccordement soudé THT, Boîte | 372 | G | 1304.262 | CCM | 162 | 97 | 83 | MM | 56 |  |  | https://eshop.weidmueller.com/p/1891070000
1891080000 | SLD 3.50 V/14/180F 3.2 SN OR BX | 687.43 | 100 | 20 | 20 | PCE | P310 | PCB-connectors 3 pin pitch | PL | Composants sur CI | PL30 | Connecteurs pour CI pas < 5mm | 4032248500482 | 85366930 | RO | Connecteur PCB (raccordement sur platine), 160 V, 10.5 A, Pas en mm: 3.50, Nombre de pôles: 14, Raccordement soudé THT, Boîte | 205 | G | 563 | CCM | 88 | 82 | 78 | MM | 56 |  |  | https://eshop.weidmueller.com/p/1891080000
1891090000 | SLD 3.50 V/18/180F 3.2 SN OR BX | 866.34 | 100 | 20 | 20 | PCE | P310 | PCB-connectors 3 pin pitch | PL | Composants sur CI | PL30 | Connecteurs pour CI pas < 5mm | 4032248500505 | 85366930 | RO | Connecteur PCB (raccordement sur platine), 160 V, 10.5 A, Pas en mm: 3.50, Nombre de pôles: 18, Raccordement soudé THT, Boîte | 249 | G | 520 | CCM | 100 | 80 | 65 | MM | 56 |  |  | https://eshop.weidmueller.com/p/1891090000
1891100000 | SLD 3.50 V/22/180F 3.2 SN OR BX | 1045.27 | 100 | 20 | 20 | PCE | P310 | PCB-connectors 3 pin pitch | PL | Composants sur CI | PL30 | Connecteurs pour CI pas < 5mm | 4032248500628 | 85366930 | RO | Connecteur PCB (raccordement sur platine), 160 V, 10.5 A, Pas en mm: 3.50, Nombre de pôles: 22, Raccordement soudé THT, Boîte | 300 | G | 845 | CCM | 130 | 100 | 65 | MM | 56 |  |  | https://eshop.weidmueller.com/p/1891100000
1891110000 | SLD 3.50 V/26/180F 3.2 SN OR BX | 1224.15 | 100 | 10 | 10 | PCE | P310 | PCB-connectors 3 pin pitch | PL | Composants sur CI | PL30 | Connecteurs pour CI pas < 5mm | 4032248500635 | 85366930 | RO | Connecteur PCB (raccordement sur platine), 160 V, 10.5 A, Pas en mm: 3.50, Nombre de pôles: 26, Raccordement soudé THT, Boîte | 173 | G | 475.41 | CCM | 115 | 78 | 53 | MM | 56 |  | 31/10/2026 | https://eshop.weidmueller.com/p/1891110000
1891120000 | SLD 3.50 V/30/180F 3.2 SN OR BX | 1403.11 | 100 | 10 | 10 | PCE | P310 | PCB-connectors 3 pin pitch | PL | Composants sur CI | PL30 | Connecteurs pour CI pas < 5mm | 4032248500642 | 85366930 | RO | Connecteur PCB (raccordement sur platine), 160 V, 10.5 A, Pas en mm: 3.50, Nombre de pôles: 30, Raccordement soudé THT, Boîte | 198 | G | 495.489 | CCM | 167 | 69 | 43 | MM | 56 |  | 31/10/2026 | https://eshop.weidmueller.com/p/1891120000
1891130000 | SLD 3.50 V/34/180F 3.2 SN OR BX | 1582 | 100 | 10 | 10 | PCE | P310 | PCB-connectors 3 pin pitch | PL | Composants sur CI | PL30 | Connecteurs pour CI pas < 5mm | 4032248500659 | 85366930 | RO | Connecteur PCB (raccordement sur platine), 160 V, 10.5 A, Pas en mm: 3.50, Nombre de pôles: 34, Raccordement soudé THT, Boîte | 225 | G | 468 | CCM | 130 | 120 | 30 | MM | 56 |  | 31/10/2026 | https://eshop.weidmueller.com/p/1891130000
1891140000 | SLD 3.50 V/38/180F 3.2 SN OR BX | 1760.95 | 100 | 10 | 10 | PCE | P310 | PCB-connectors 3 pin pitch | PL | Composants sur CI | PL30 | Connecteurs pour CI pas < 5mm | 4032248500666 | 85366930 | RO | Connecteur PCB (raccordement sur platine), 160 V, 10.5 A, Pas en mm: 3.50, Nombre de pôles: 38, Raccordement soudé THT, Boîte | 248 | G | 596 | CCM | 104 | 83 | 69 | MM | 56 |  | 31/10/2026 | https://eshop.weidmueller.com/p/1891140000
1891150000 | SLD 3.50 V/42/180F 3.2 SN OR BX | 1939.81 | 100 | 10 | 10 | PCE | P310 | PCB-connectors 3 pin pitch | PL | Composants sur CI | PL30 | Connecteurs pour CI pas < 5mm | 4032248500673 | 85366930 | RO | Connecteur PCB (raccordement sur platine), 160 V, 10.5 A, Pas en mm: 3.50, Nombre de pôles: 42, Raccordement soudé THT, Boîte | 309 | G | 563 | CCM | 88 | 82 | 78 | MM | 56 |  | 31/10/2026 | https://eshop.weidmueller.com/p/1891150000
1891160000 | SLD 3.50 V/46/180F 3.2 SN OR BX | 2118.75 | 100 | 10 | 10 | PCE | P310 | PCB-connectors 3 pin pitch | PL | Composants sur CI | PL30 | Connecteurs pour CI pas < 5mm | 4032248500680 | 85366930 | RO | Connecteur PCB (raccordement sur platine), 160 V, 10.5 A, Pas en mm: 3.50, Nombre de pôles: 46, Raccordement soudé THT, Boîte | 335 | G | 563 | CCM | 88 | 82 | 78 | MM | 56 |  | 31/10/2026 | https://eshop.weidmueller.com/p/1891160000
1891190000 | SLD 3.50V/06/180G 3.2SN OR BX | 268.33 | 100 | 50 | 50 | PCE | P310 | PCB-connectors 3 pin pitch | PL | Composants sur CI | PL30 | Connecteurs pour CI pas < 5mm | 4032248500734 | 85366930 | RO | Connecteur PCB (raccordement sur platine), 160 V, 10.5 A, Pas en mm: 3.50, Nombre de pôles: 6, Raccordement soudé THT, Boîte | 201 | G | 791 | CCM | 117 | 104 | 65 | MM | 56 |  |  | https://eshop.weidmueller.com/p/1891190000
1891200000 | SLD 3.50V/10/180G 3.2SN OR BX | 447.28 | 100 | 50 | 50 | PCE | P310 | PCB-connectors 3 pin pitch | PL | Composants sur CI | PL30 | Connecteurs pour CI pas < 5mm | 4032248500741 | 85366930 | RO | Connecteur PCB (raccordement sur platine), 160 V, 10.5 A, Pas en mm: 3.50, Nombre de pôles: 10, Raccordement soudé THT, Boîte | 317 | G | 1019 | CCM | 139 | 94 | 78 | MM | 56 |  |  | https://eshop.weidmueller.com/p/1891200000
1891210000 | SLD 3.50V/14/180G 3.2SN OR BX | 626.22 | 100 | 20 | 20 | PCE | P310 | PCB-connectors 3 pin pitch | PL | Composants sur CI | PL30 | Connecteurs pour CI pas < 5mm | 4032248500758 | 85366930 | RO | Connecteur PCB (raccordement sur platine), 160 V, 10.5 A, Pas en mm: 3.50, Nombre de pôles: 14, Raccordement soudé THT, Boîte | 177 | G | 566.99 | CCM | 155 | 62 | 59 | MM | 56 |  |  | https://eshop.weidmueller.com/p/1891210000
1891220000 | SLD 3.50V/18/180G 3.2SN OR BX | 805.08 | 100 | 20 | 20 | PCE | P310 | PCB-connectors 3 pin pitch | PL | Composants sur CI | PL30 | Connecteurs pour CI pas < 5mm | 4032248500765 | 85366930 | RO | Connecteur PCB (raccordement sur platine), 160 V, 10.5 A, Pas en mm: 3.50, Nombre de pôles: 18, Raccordement soudé THT, Boîte | 229 | G | 783 | CCM | 117 | 103 | 65 | MM | 56 |  |  | https://eshop.weidmueller.com/p/1891220000
1891230000 | SLD 3.50V/22/180G 3.2SN OR BX | 984.02 | 100 | 20 | 20 | PCE | P310 | PCB-connectors 3 pin pitch | PL | Composants sur CI | PL30 | Connecteurs pour CI pas < 5mm | 4032248500772 | 85366930 | RO | Connecteur PCB (raccordement sur platine), 160 V, 10.5 A, Pas en mm: 3.50, Nombre de pôles: 22, Raccordement soudé THT, Boîte | 279 | G | 288 | CCM | 120 | 60 | 40 | MM | 56 |  |  | https://eshop.weidmueller.com/p/1891230000
1891240000 | SLD 3.50V/26/180G 3.2SN OR BX | 1162.98 | 100 | 10 | 10 | PCE | P310 | PCB-connectors 3 pin pitch | PL | Composants sur CI | PL30 | Connecteurs pour CI pas < 5mm | 4032248500789 | 85366930 | RO | Connecteur PCB (raccordement sur platine), 160 V, 10.5 A, Pas en mm: 3.50, Nombre de pôles: 26, Raccordement soudé THT, Boîte | 163 | G | 501.12 | CCM | 116 | 80 | 54 | MM | 56 |  |  | https://eshop.weidmueller.com/p/1891240000
1891250000 | SLD 3.50V/30/180G 3.2SN OR BX | 1341.85 | 100 | 10 | 10 | PCE | P310 | PCB-connectors 3 pin pitch | PL | Composants sur CI | PL30 | Connecteurs pour CI pas < 5mm | 4032248500796 | 85366930 | RO | Connecteur PCB (raccordement sur platine), 160 V, 10.5 A, Pas en mm: 3.50, Nombre de pôles: 30, Raccordement soudé THT, Boîte | 187 | G | 511.5 | CCM | 155 | 60 | 55 | MM | 56 |  | 31/10/2026 | https://eshop.weidmueller.com/p/1891250000
1891260000 | SLD 3.50V/34/180G 3.2SN OR BX | 1520.82 | 100 | 10 | 10 | PCE | P310 | PCB-connectors 3 pin pitch | PL | Composants sur CI | PL30 | Connecteurs pour CI pas < 5mm | 4032248500802 | 85366930 | RO | Connecteur PCB (raccordement sur platine), 160 V, 10.5 A, Pas en mm: 3.50, Nombre de pôles: 34, Raccordement soudé THT, Boîte | 210 | G | 470 | CCM | 168 | 70 | 40 | MM | 56 |  | 31/10/2026 | https://eshop.weidmueller.com/p/1891260000
1891270000 | SLD 3.50V/38/180G 3.2SN OR BX | 1699.7 | 100 | 10 | 10 | PCE | P310 | PCB-connectors 3 pin pitch | PL | Composants sur CI | PL30 | Connecteurs pour CI pas < 5mm | 4032248500819 | 85366930 | RO | Connecteur PCB (raccordement sur platine), 160 V, 10.5 A, Pas en mm: 3.50, Nombre de pôles: 38, Raccordement soudé THT, Boîte | 237 | G | 520 | CCM | 100 | 80 | 65 | MM | 56 |  | 31/10/2026 | https://eshop.weidmueller.com/p/1891270000
1891280000 | SLD 3.50V/42/180G 3.2SN OR BX | 1878.61 | 100 | 10 | 10 | PCE | P310 | PCB-connectors 3 pin pitch | PL | Composants sur CI | PL30 | Connecteurs pour CI pas < 5mm | 4032248500826 | 85366930 | RO | Connecteur PCB (raccordement sur platine), 160 V, 10.5 A, Pas en mm: 3.50, Nombre de pôles: 42, Raccordement soudé THT, Boîte | 301 | G | 636 | CCM | 107 | 99 | 60 | MM | 56 |  | 31/10/2026 | https://eshop.weidmueller.com/p/1891280000
1891290000 | SLD 3.50V/46/180G 3.2SN OR BX | 2057.56 | 100 | 10 | 10 | PCE | P310 | PCB-connectors 3 pin pitch | PL | Composants sur CI | PL30 | Connecteurs pour CI pas < 5mm | 4032248500833 | 85366930 | RO | Connecteur PCB (raccordement sur platine), 160 V, 10.5 A, Pas en mm: 3.50, Nombre de pôles: 46, Raccordement soudé THT, Boîte | 328 | G | 563 | CCM | 88 | 82 | 78 | MM | 56 |  | 31/10/2026 | https://eshop.weidmueller.com/p/1891290000
1891590000 | S2L 3.50/06/90G 2.6SN OR BX SO | 156.33 | 100 | 156 | 156 | PCE | P313 | PCB-Connectors S2L/B2L Minimate | PL | Composants sur CI | PL30 | Connecteurs pour CI pas < 5mm | 4032248504121 | 85366930 | RO | Raccord enfichable du circuit imprimé avec une technologie de connexion innovante qui garantit un maniement sûr et intuitif. | 312 | G | 1245 | CCM | 352 | 136 | 26 | MM | 49 |  |  | https://eshop.weidmueller.com/p/1891590000
1891600000 | S2L 3.50/08/90G 2.6SN OR BX SO | 208.47 | 100 | 120 | 120 | PCE | P313 | PCB-Connectors S2L/B2L Minimate | PL | Composants sur CI | PL30 | Connecteurs pour CI pas < 5mm | 4032248504138 | 85366930 | RO | Raccord enfichable du circuit imprimé avec une technologie de connexion innovante qui garantit un maniement sûr et intuitif. | 314 | G | 1058 | CCM | 351 | 137 | 22 | MM | 49 |  |  | https://eshop.weidmueller.com/p/1891600000
1891610000 | S2L 3.50/10/90G 2.6SN OR BX SO | 260.6 | 100 | 96 | 96 | PCE | P313 | PCB-Connectors S2L/B2L Minimate | PL | Composants sur CI | PL30 | Connecteurs pour CI pas < 5mm | 4032248504145 | 85366930 | RO | Raccord enfichable du circuit imprimé avec une technologie de connexion innovante qui garantit un maniement sûr et intuitif. | 308 | G | 1486 | CCM | 350 | 137 | 31 | MM | 49 |  |  | https://eshop.weidmueller.com/p/1891610000
1891620000 | S2L 3.50/12/90G 2.6SN OR BX SO | 312.24 | 100 | 78 | 78 | PCE | P313 | PCB-Connectors S2L/B2L Minimate | PL | Composants sur CI | PL30 | Connecteurs pour CI pas < 5mm | 4032248504152 | 85366930 | RO | Raccord enfichable du circuit imprimé avec une technologie de connexion innovante qui garantit un maniement sûr et intuitif. | 299 | G | 1229 | CCM | 350 | 135 | 26 | MM | 49 |  |  | https://eshop.weidmueller.com/p/1891620000
1891630000 | S2L 3.50/16/90G 2.6SN OR BX SO | 416.91 | 100 | 60 | 60 | PCE | P313 | PCB-Connectors S2L/B2L Minimate | PL | Composants sur CI | PL30 | Connecteurs pour CI pas < 5mm | 4032248504176 | 85366930 | RO | Raccord enfichable du circuit imprimé avec une technologie de connexion innovante qui garantit un maniement sûr et intuitif. | 301 | G | 1251.744 | CCM | 354 | 136 | 26 | MM | 49 |  |  | https://eshop.weidmueller.com/p/1891630000
1891640000 | S2L 3.50/18/90G 2.6SN OR BX SO | 469.03 | 100 | 54 | 54 | PCE | P313 | PCB-Connectors S2L/B2L Minimate | PL | Composants sur CI | PL30 | Connecteurs pour CI pas < 5mm | 4032248504183 | 85366930 | RO | Raccord enfichable du circuit imprimé avec une technologie de connexion innovante qui garantit un maniement sûr et intuitif. | 303 | G | 1181 | CCM | 350 | 135 | 25 | MM | 49 |  |  | https://eshop.weidmueller.com/p/1891640000
1891650000 | S2L 3.50/06/180G 2.6SN OR BX SO | 156.33 | 100 | 156 | 156 | PCE | P313 | PCB-Connectors S2L/B2L Minimate | PL | Composants sur CI | PL30 | Connecteurs pour CI pas < 5mm | 4032248504190 | 85366930 | DE | Raccord enfichable du circuit imprimé avec une technologie de connexion innovante qui garantit un maniement sûr et intuitif. | 296 | G | 967 | CCM | 341 | 135 | 21 | MM | 35 |  |  | https://eshop.weidmueller.com/p/1891650000
1891660000 | S2L 3.50/08/180G 2.6SN OR BX SO | 208.47 | 100 | 120 | 120 | PCE | P313 | PCB-Connectors S2L/B2L Minimate | PL | Composants sur CI | PL30 | Connecteurs pour CI pas < 5mm | 4032248504206 | 85366930 | DE | Raccord enfichable du circuit imprimé avec une technologie de connexion innovante qui garantit un maniement sûr et intuitif. | 294 | G | 962.388 | CCM | 342 | 134 | 21 | MM | 35 |  | 31/10/2026 | https://eshop.weidmueller.com/p/1891660000
1891670000 | WSMC 11-15 | 282.9 | 100 | 1 | 1 | PCE | P178 | CableLine markers | PI | Produits d'Installation | PI80 | Repérage de fils | 4032248504305 | 83100000 | SE | Système de codage des câbles, argent, caractères mélangés, Acier inox 1.4404, 500 °C | 79 | G | 168.3 | CCM | 110 | 90 | 17 | MM | 21 |  |  | https://eshop.weidmueller.com/p/1891670000
1891680000 | WSMC 6-10 | 264.1 | 100 | 1 | 1 | PCE | P178 | CableLine markers | PI | Produits d'Installation | PI80 | Repérage de fils | 4032248504411 | 83100000 | SE | Système de codage des câbles, argent, caractères mélangés, Acier inox 1.4404, 500 °C | 1 | G | 0.69 | CCM | 69 | 10 | 1 | MM | 21 |  |  | https://eshop.weidmueller.com/p/1891680000
1891770000 | THM MT30X 25.9/7.1 WS | 334.5 | 1 | 1 | 1 | PCE | P176 | Labels markers | PI | Produits d'Installation | PI83 | Matériels d'installation | 4032248504510 | 39199080 | DE | Repérage d’appareils, Largeur: 25.9 mm, Caractères imprimés: sans, Polyester, blanc, -40...150 °C | 184 | G | 340.7 | CCM | 78 | 78 | 56 | MM | 35 |  |  | https://eshop.weidmueller.com/p/1891770000
1891780000 | TM 1/18 TWIN HF/HB | 12 | 100 | 500 | 500 | PCE | P177 | Terminal markers | PI | Produits d'Installation | PI85 | Goulotte de Câblage | 4032248504527 | 39269097 | DE | Système de codage des câbles, transparent, Diamètre extérieur du conducteur:2.4 - 4 mm, Polyéthylène LD, -40...80 °C | 142 | G | 974 | CCM | 195 | 147 | 34 | MM | 42 |  |  | https://eshop.weidmueller.com/p/1891780000
1891790000 | VT-TM 1/18 TWIN HF | 12 | 100 | 1000 | 1000 | PCE | P177 | Terminal markers | PI | Produits d'Installation | PI85 | Goulotte de Câblage | 4032248504534 | 39269097 | DE | Système de codage des câbles, transparent, Diamètre extérieur du conducteur:2.4 - 4 mm, Polyéthylène LD, -40...80 °C | 289 | G | 1216 | CCM | 190 | 160 | 190 | MM | 42 |  |  | https://eshop.weidmueller.com/p/1891790000
1891800000 | VT-TM 0/18 TWIN HF | 11.1 | 100 | 1000 | 1000 | PCE | P177 | Terminal markers | PI | Produits d'Installation | PI85 | Goulotte de Câblage | 4032248504541 | 39269097 | DE | Système de codage des câbles, transparent, Diamètre extérieur du conducteur:1.3 - 2.6 mm, Polyéthylène LD, -40...80 °C | 279 | G | 2026 | CCM | 293 | 192 | 36 | MM | 42 |  |  | https://eshop.weidmueller.com/p/1891800000
1891810000 | TM 0/18 TWIN HF/HB | 11.1 | 100 | 500 | 500 | PCE | P177 | Terminal markers | PI | Produits d'Installation | PI85 | Goulotte de Câblage | 4032248504558 | 39269097 | DE | Système de codage des câbles, transparent, Diamètre extérieur du conducteur:1.3 - 2.6 mm, Polyéthylène LD, -40...80 °C | 133 | G | 765 | CCM | 170 | 180 | 25 | MM | 42 |  |  | https://eshop.weidmueller.com/p/1891810000
1892080000 | SAI-8-M 5P M12 ECO | 91.91 | 1 | 1 | 1 | PCE | I670 | SAI passiv | PB | Connecteurs Etanches/composants passifs | PB44 | SAI Passifs/ répartiteurs pour capteurs et actionneurs | 4032248504893 | 85369010 | DE | Répartiteur pour capteurs/actionneurs passifs (sans câble), Version capot, M12, 30 V, Codage A, LED: Oui, LED capteur: Oui, Type de câblage: PNP | 252 | G | 622.8 | CCM | 173 | 72 | 50 | MM | 7 |  |  | https://eshop.weidmueller.com/p/1892080000
1892080005 | SAI-8-M 5P M12 NPN ECO | 94.35 | 1 | 1 | 1 | PCE | I670 | SAI passiv | PB | Connecteurs Etanches/composants passifs | PB44 | SAI Passifs/ répartiteurs pour capteurs et actionneurs | 4032248623747 | 85369010 | DE | Répartiteur pour capteurs/actionneurs passifs (sans câble), Version capot, M12, 30 V, Codage A, LED: Oui, LED capteur: Oui, Type de câblage: NPN | 246 | G | 596.85 | CCM | 173 | 69 | 50 | MM | 63 |  |  | https://eshop.weidmueller.com/p/1892080005
1892081000 | SAI-8-M 5P M12 ECO UT | 71.6 | 1 | 2 | 2 | PCE | I670 | SAI passiv | PB | Connecteurs Etanches/composants passifs | PB44 | SAI Passifs/ répartiteurs pour capteurs et actionneurs | 4032248743810 | 85369010 | DE | Répartiteur pour capteurs/actionneurs passifs (sans câble), Partie inférieure du distributeur, M12, 30 V, Codage A, LED: Oui, LED capteur: Oui, Type d | 323 | G | 594 | CCM | 172 | 69 | 50 | MM | 7 |  |  | https://eshop.weidmueller.com/p/1892081000
1892090000 | SAI-6-M 5P M12 ECO | 84.25 | 1 | 1 | 1 | PCE | I670 | SAI passiv | PB | Connecteurs Etanches/composants passifs | PB44 | SAI Passifs/ répartiteurs pour capteurs et actionneurs | 4032248504909 | 85369010 | DE | Répartiteur pour capteurs/actionneurs passifs (sans câble), Version capot, M12, 30 V, Codage A, LED: Oui, LED capteur: Oui, Type de câblage: PNP | 227 | G | 503.7 | CCM | 146 | 69 | 50 | MM | 49 |  |  | https://eshop.weidmueller.com/p/1892090000
1892091000 | SAI-6-M 5P M12 ECO UT | 63.27 | 1 | 2 | 2 | PCE | I670 | SAI passiv | PB | Connecteurs Etanches/composants passifs | PB44 | SAI Passifs/ répartiteurs pour capteurs et actionneurs | 4032248750245 | 85369010 | DE | Répartiteur pour capteurs/actionneurs passifs (sans câble), Partie inférieure du distributeur, M12, 30 V, Codage A, LED: Oui, LED capteur: Oui, Type d | 289 | G | 507.15 | CCM | 147 | 69 | 50 | MM | 49 |  |  | https://eshop.weidmueller.com/p/1892091000
1892100000 | SAI-4-M 5P M12 ECO | 72.37 | 1 | 1 | 1 | PCE | I670 | SAI passiv | PB | Connecteurs Etanches/composants passifs | PB44 | SAI Passifs/ répartiteurs pour capteurs et actionneurs | 4032248505012 | 85369010 | DE | Répartiteur pour capteurs/actionneurs passifs (sans câble), Version capot, M12, 30 V, Codage A, LED: Oui, LED capteur: Oui, Type de câblage: PNP | 190 | G | 426 | CCM | 120 | 71 | 50 | MM | 49 |  |  | https://eshop.weidmueller.com/p/1892100000
1892100005 | SAI-4-M 5P M12 NPN ECO | 73.37 | 1 | 1 | 1 | PCE | I670 | SAI passiv | PB | Connecteurs Etanches/composants passifs | PB44 | SAI Passifs/ répartiteurs pour capteurs et actionneurs | 4032248623754 | 85369010 | DE | Répartiteur pour capteurs/actionneurs passifs (sans câble), Version capot, M12, 30 V, Codage A, LED: Oui, LED capteur: Oui, Type de câblage: NPN | 186 | G | 429.55 | CCM | 121 | 71 | 50 | MM | 63 |  |  | https://eshop.weidmueller.com/p/1892100005
1892101000 | SAI-4-M 5P M12 ECO UT | 52.95 | 1 | 2 | 2 | PCE | I670 | SAI passiv | PB | Connecteurs Etanches/composants passifs | PB44 | SAI Passifs/ répartiteurs pour capteurs et actionneurs | 4032248743803 | 85369010 | DE | Répartiteur pour capteurs/actionneurs passifs (sans câble), Partie inférieure du distributeur, M12, 30 V, Codage A, LED: Oui, LED capteur: Oui, Type d | 210 | G | 409.1 | CCM | 121 | 69 | 49 | MM | 7 |  |  | https://eshop.weidmueller.com/p/1892101000
1892120000 | SAISM-4/8S-M12-4P D-COD | 15.8302 | 1 | 1 | 1 | PCE | I673 | SAI accessories | PB | Connecteurs Etanches/composants passifs | PB46 | SAI Accessoires pour répartiteurs capteurs et actionneurs | 4032248569380 | 85369010 | HU | Connecteur M12 - Mâle - Droit - 4 Pôles - Codage D - Raccordement à Visser - Section Raccordement : 014 à 0,75² - IP67 - Surface des Contacts : Doré | 45 | G | 76.384 | CCM | 124 | 28 | 22 | MM | 7 |  |  | https://eshop.weidmueller.com/p/1892120000
1892120001 | SAISM-4/8S-M12 4P D-ZF | 33.9 | 1 | 1 | 1 | PCE | I673 | SAI accessories | PB | Connecteurs Etanches/composants passifs | PB46 | SAI Accessoires pour répartiteurs capteurs et actionneurs | 4032248647934 | 85369010 | DE | Connecteur rond (personnalisable sur le terrain), M12, Codage D, Raccordement à ressort, Nombre de pôles: 4, IP67, Raccordement du blindage: Oui | 44 | G | 113.92 | CCM | 89 | 80 | 16 | MM | 7 |  |  | https://eshop.weidmueller.com/p/1892120001
1892130000 | SAIBM-4/8S-M12-4P D-COD | 21.3 | 1 | 1 | 1 | PCE | I673 | SAI accessories | PB | Connecteurs Etanches/composants passifs | PB46 | SAI Accessoires pour répartiteurs capteurs et actionneurs | 4032248569373 | 85369010 | HU | Connecteur rond (personnalisable sur le terrain), M12, Codage D, Raccordement vissé, Nombre de pôles: 4, IP67, Raccordement du blindage: Oui | 49 | G | 34.4 | CCM | 86 | 20 | 20 | MM | 7 |  |  | https://eshop.weidmueller.com/p/1892130000
1892130001 | SAIBM-4/8S-M12 4P D-ZF | 34.5 | 1 | 1 | 1 | PCE | I673 | SAI accessories | PB | Connecteurs Etanches/composants passifs | PB46 | SAI Accessoires pour répartiteurs capteurs et actionneurs | 4032248733330 | 85369010 | DE | Connecteur rond (personnalisable sur le terrain), M12, Codage D, Raccordement à ressort, Nombre de pôles: 4, IP67, Raccordement du blindage: Oui | 47 | G | 52.7 | CCM | 85 | 31 | 20 | MM | 7 |  |  | https://eshop.weidmueller.com/p/1892130001
1893970000 | FEKO ET ZRV2.5 0.5-1 | 68.2 | 100 | 500 | 500 | PCE | P180 | Single parts | PT | Blocs de Jonction | PT11 | Série Z - blocs de jonction à raccordement à ressort | 4032248508198 | 85369010 | DE | Contact à sertir (bloc de jonction), 2.5 mm² Contact à sertir pour blocs de jonction. | 202 | G | 294 | CCM | 140 | 70 | 30 | MM | 35 |  |  | https://eshop.weidmueller.com/p/1893970000
1893990000 | FEKO ET ZRV2.5 1.5-2.5 | 68.2 | 100 | 500 | 500 | PCE | P180 | Single parts | PT | Blocs de Jonction | PT11 | Série Z - blocs de jonction à raccordement à ressort | 4032248508211 | 85369010 | DE | Contact à sertir (bloc de jonction), 2.5 mm² Contact à sertir pour blocs de jonction. | 217 | G | 368.02 | CCM | 164 | 132 | 17 | MM | 28 |  |  | https://eshop.weidmueller.com/p/1893990000
1894140000 | BLT 5.08HC/03/180LR SN BK BX | 504.55 | 100 | 72 | 72 | PCE | P311 | PCB-connectors 5 pin pitch | PL | Composants sur CI | PL30 | Connecteurs pour CI pas < 5mm | 4032248508389 | 85366990 | DE | Connecteur PCB (raccordement du conducteur), 320 V, 27 A, Pas en mm: 5.08, 2.5 mm², Nombre de pôles: 3, Raccordement TOP, Boîte | 822 | G | 1310 | CCM | 155 | 130 | 65 | MM | 28 |  | 31/10/2026 | https://eshop.weidmueller.com/p/1894140000
1894150000 | BLT 5.08HC/04/180LR SN BK BX | 649.52 | 100 | 60 | 60 | PCE | P311 | PCB-connectors 5 pin pitch | PL | Composants sur CI | PL30 | Connecteurs pour CI pas < 5mm | 4032248508396 | 85366990 | DE | Connecteur PCB (raccordement du conducteur), 320 V, 27 A, Pas en mm: 5.08, 2.5 mm², Nombre de pôles: 4, Raccordement TOP, Boîte | 816 | G | 1683 | CCM | 180 | 110 | 85 | MM | 28 |  | 31/10/2026 | https://eshop.weidmueller.com/p/1894150000
1894190000 | BLT 5.08HC/08/180LR SN BK BX | 1229.26 | 100 | 36 | 36 | PCE | P311 | PCB-connectors 5 pin pitch | PL | Composants sur CI | PL30 | Connecteurs pour CI pas < 5mm | 4032248508532 | 85366990 | DE | Connecteur PCB (raccordement du conducteur), 320 V, 27 A, Pas en mm: 5.08, 2.5 mm², Nombre de pôles: 8, Raccordement TOP, Boîte | 925 | G | 1755 | CCM | 325 | 120 | 45 | MM | 28 |  | 31/10/2026 | https://eshop.weidmueller.com/p/1894190000
1894200000 | BLT 5.08HC/09/180LR SN BK BX | 1374.22 | 100 | 30 | 30 | PCE | P311 | PCB-connectors 5 pin pitch | PL | Composants sur CI | PL30 | Connecteurs pour CI pas < 5mm | 4032248508549 | 85366990 | DE | Connecteur PCB (raccordement du conducteur), 320 V, 27 A, Pas en mm: 5.08, 2.5 mm², Nombre de pôles: 9, Raccordement TOP, Boîte | 916 | G | 1495 | CCM | 325 | 115 | 40 | MM | 28 |  | 31/10/2026 | https://eshop.weidmueller.com/p/1894200000
1894290000 | BLT 5.08HC/18/180LR SN BK BX | 2678.66 | 100 | 18 | 18 | PCE | P311 | PCB-connectors 5 pin pitch | PL | Composants sur CI | PL30 | Connecteurs pour CI pas < 5mm | 4032248508631 | 85366990 | DE | Connecteur PCB (raccordement du conducteur), 320 V, 27 A, Pas en mm: 5.08, 2.5 mm², Nombre de pôles: 18, Raccordement TOP, Boîte | 1019 | G | 1218 | CCM | 240 | 145 | 35 | MM | 28 |  | 31/10/2026 | https://eshop.weidmueller.com/p/1894290000
1894330000 | BLT 5.08HC/20/180LR SN BK BX | 2968.55 | 100 | 12 | 12 | PCE | P311 | PCB-connectors 5 pin pitch | PL | Composants sur CI | PL30 | Connecteurs pour CI pas < 5mm | 4032248508655 | 85366990 | DE | Connecteur PCB (raccordement du conducteur), 320 V, 27 A, Pas en mm: 5.08, 2.5 mm², Nombre de pôles: 20, Raccordement TOP, Boîte | 773 | G | 1859.264 | CCM | 352 | 139 | 38 | MM | 28 |  |  | https://eshop.weidmueller.com/p/1894330000
1894370000 | BLT 5.08HC/24/180LR SN BK BX | 3548.3 | 100 | 12 | 12 | PCE | P311 | PCB-connectors 5 pin pitch | PL | Composants sur CI | PL30 | Connecteurs pour CI pas < 5mm | 4032248508709 | 85366990 | DE | Connecteur PCB (raccordement du conducteur), 320 V, 27 A, Pas en mm: 5.08, 2.5 mm², Nombre de pôles: 24, Raccordement TOP, Boîte | 916 | G | 1450 | CCM | 338 | 130 | 33 | MM | 28 |  | 31/10/2026 | https://eshop.weidmueller.com/p/1894370000
1894380000 | SAI-08D-VPPP-2A-M12O-NAM-EX | 200.82 | 1 | 1 | 1 | PCE | I670 | SAI passiv | PB | Connecteurs Etanches/composants passifs | PB44 | SAI Passifs/ répartiteurs pour capteurs et actionneurs | 4032248508778 | 85369010 | DE | Répartiteur pour capteurs/actionneurs passifs (sans câble), Version avec capot Ex, M12, 30 V, Codage A, LED: Non, LED capteur: Non, Type de câblage: C | 295 | G | 581.532 | CCM | 172 | 69 | 49 | MM | 63 |  |  | https://eshop.weidmueller.com/p/1894380000
1894700000 | S2L 3.50/10/180G 2.6SN OR BX SO | 266.58 | 100 | 96 | 96 | PCE | P313 | PCB-Connectors S2L/B2L Minimate | PL | Composants sur CI | PL30 | Connecteurs pour CI pas < 5mm | 4032248509126 | 85366930 | DE | Raccord enfichable du circuit imprimé avec une technologie de connexion innovante qui garantit un maniement sûr et intuitif. | 292 | G | 962.388 | CCM | 342 | 134 | 21 | MM | 35 |  |  | https://eshop.weidmueller.com/p/1894700000
1894710000 | HDC-CM-2SPN4.0 | 114.9 | 1 | 1 | 1 | PCE | P200 | Heavy duty connectors | PB | Connecteurs Etanches/composants passifs | PB72 | CIE Connecteurs industriels étanches | 4032248509188 | 85389099 | DE | Insert pneumatique pour le montage dans un connecteur industriel de distribution d'air comprimé | 15 | G | 32.708 | CCM | 68 | 37 | 13 | MM | 7 |  |  | https://eshop.weidmueller.com/p/1894710000
1894720000 | HDC-CM-1BPN4.0 | 115.9 | 1 | 1 | 1 | PCE | P200 | Heavy duty connectors | PB | Connecteurs Etanches/composants passifs | PB72 | CIE Connecteurs industriels étanches | 4032248509195 | 85389099 | DE | Insert pneumatique pour le montage dans un connecteur industriel de distribution d'air comprimé | 16 | G | 57.96 | CCM | 69 | 60 | 14 | MM | 49 |  |  | https://eshop.weidmueller.com/p/1894720000
1894730000 | HDC-CM-1SPN2.5 | 79.4 | 1 | 1 | 1 | PCE | P200 | Heavy duty connectors | PB | Connecteurs Etanches/composants passifs | PB72 | CIE Connecteurs industriels étanches | 4032248509201 | 85389099 | DE | Insert pneumatique pour le montage dans un connecteur industriel de distribution d'air comprimé | 10 | G | 14.7 | CCM | 35 | 35 | 12 | MM | 49 |  |  | https://eshop.weidmueller.com/p/1894730000
1894740000 | HDC-CM-1SPN4.0 | 98.5 | 1 | 1 | 1 | PCE | P200 | Heavy duty connectors | PB | Connecteurs Etanches/composants passifs | PB72 | CIE Connecteurs industriels étanches | 4032248509218 | 85389099 | DE | Insert pneumatique pour le montage dans un connecteur industriel de distribution d'air comprimé | 11 | G | 30.89 | CCM | 72 | 33 | 13 | MM | 49 |  |  | https://eshop.weidmueller.com/p/1894740000
1894750000 | HDC-CM-2BPN2.5 | 106 | 1 | 1 | 1 | PCE | P200 | Heavy duty connectors | PB | Connecteurs Etanches/composants passifs | PB72 | CIE Connecteurs industriels étanches | 4032248509225 | 85389099 | DE | Insert pneumatique pour le montage dans un connecteur industriel de distribution d'air comprimé | 27 | G | 31.824 | CCM | 72 | 34 | 13 | MM | 49 |  |  | https://eshop.weidmueller.com/p/1894750000
1894760000 | HDC-CM-2BPN4.0 | 162.3 | 1 | 1 | 1 | PCE | P200 | Heavy duty connectors | PB | Connecteurs Etanches/composants passifs | PB72 | CIE Connecteurs industriels étanches | 4032248509232 | 85389099 | DE | Insert pneumatique pour le montage dans un connecteur industriel de distribution d'air comprimé | 27 | G | 39.216 | CCM | 57 | 43 | 16 | MM | 7 |  |  | https://eshop.weidmueller.com/p/1894760000
1894770000 | HDC-CM-2SPN2.5 | 92.8 | 1 | 1 | 1 | PCE | P200 | Heavy duty connectors | PB | Connecteurs Etanches/composants passifs | PB72 | CIE Connecteurs industriels étanches | 4032248509249 | 85389099 | DE | Insert pneumatique pour le montage dans un connecteur industriel de distribution d'air comprimé | 15 | G | 14.28 | CCM | 35 | 34 | 12 | MM | 49 |  |  | https://eshop.weidmueller.com/p/1894770000
1894780000 | HDC-CM-1BPN2.5 | 88.8 | 1 | 1 | 1 | PCE | P200 | Heavy duty connectors | PB | Connecteurs Etanches/composants passifs | PB72 | CIE Connecteurs industriels étanches | 4032248509256 | 84812090 | DE | Insert pneumatique pour le montage dans un connecteur industriel de distribution d'air comprimé | 17 | G | 17.22 | CCM | 41 | 35 | 12 | MM | 49 |  |  | https://eshop.weidmueller.com/p/1894780000
1894980000 | SLDV-THR 5.00/04/180G 1.5SN BK BX | 180.13 | 100 | 50 | 50 | PCE | P311 | PCB-connectors 5 pin pitch | PL | Composants sur CI | PL30 | Connecteurs pour CI pas < 5mm | 4032248509690 | 85366930 | CZ | Connecteur PCB (raccordement sur platine), 320 V, 15 A, Pas en mm: 5.00, Nombre de pôles: 4, Raccordement soudé THT/THR, Boîte | 233 | G | 1091 | CCM | 145 | 114 | 66 | MM | 49 |  |  | https://eshop.weidmueller.com/p/1894980000
1895000000 | SLDV-THR 5.00/08/180G 1.5SN BK BX | 360.3 | 100 | 50 | 50 | PCE | P311 | PCB-connectors 5 pin pitch | PL | Composants sur CI | PL30 | Connecteurs pour CI pas < 5mm | 4032248509713 | 85366930 | CZ | Connecteur PCB (raccordement sur platine), 320 V, 15 A, Pas en mm: 5.00, Nombre de pôles: 8, Raccordement soudé THT/THR, Boîte | 369 | G | 1510 | CCM | 251 | 97 | 62 | MM | 49 |  |  | https://eshop.weidmueller.com/p/1895000000
1895020000 | SLDV-THR 5.00/12/180G 1.5SN BK BX | 540.4 | 100 | 50 | 50 | PCE | P311 | PCB-connectors 5 pin pitch | PL | Composants sur CI | PL30 | Connecteurs pour CI pas < 5mm | 4032248509737 | 85366930 | CZ | Connecteur PCB (raccordement sur platine), 320 V, 15 A, Pas en mm: 5.00, Nombre de pôles: 12, Raccordement soudé THT/THR, Boîte | 497 | G | 2229 | CCM | 217 | 130 | 79 | MM | 49 |  |  | https://eshop.weidmueller.com/p/1895020000
1895160000 | SAI-04D-VPPP-2A-M12O-NAM-EX-11U03 | 189.14 | 1 | 1 | 1 | PCE | I670 | SAI passiv | PB | Connecteurs Etanches/composants passifs | PB44 | SAI Passifs/ répartiteurs pour capteurs et actionneurs | 4032248509874 | 85369010 | DE | Répartiteur pour grouper plusieurs signaux d'entrée sur un câble central sortant. | 1024 | G | 4381 | CCM | 315 | 309 | 20 | MM | 49 |  |  | https://eshop.weidmueller.com/p/1895160000
1895170000 | SAI-08D-VPPP-2A-M12O-NAM-EX-11U06 | 192.81 | 1 | 1 | 1 | PCE | I670 | SAI passiv | PB | Connecteurs Etanches/composants passifs | PB44 | SAI Passifs/ répartiteurs pour capteurs et actionneurs | 4032248509881 | 85444290 | DE | Répartiteur pour grouper plusieurs signaux d'entrée sur un câble central sortant. | 1485 | G | 5200.398 | CCM | 298 | 277 | 63 | MM | 49 |  |  | https://eshop.weidmueller.com/p/1895170000
1895600000 | SLDV-THR 5.00/32/180FLF 1.5SN BK BX | 1997.47 | 100 | 10 | 10 | PCE | P311 | PCB-connectors 5 pin pitch | PL | Composants sur CI | PL30 | Connecteurs pour CI pas < 5mm | 4032248510344 | 85366930 | CZ | Connecteur PCB (raccordement sur platine), 320 V, 15 A, Pas en mm: 5.00, Nombre de pôles: 32, Raccordement soudé THT/THR, Boîte | 260 | G | 875 | CCM | 175 | 100 | 50 | MM | 49 |  | 31/10/2026 | https://eshop.weidmueller.com/p/1895600000
1895700000 | ZDKPE 2.5-2/N/L/PE | 554.5 | 100 | 50 | 50 | PCE | P120 | Terminals Z series | PT | Blocs de Jonction | PT11 | Série Z - blocs de jonction à raccordement à ressort | 4032248510535 | 85369010 | CZ | Bloc de jonction modulaire multi-étages, Raccordement à ressort, Beige foncé, 2.5 mm², 800 V, Nombre de raccordements: 4, Nombre d'étages: 2, TS 35, V | 764 | G | 2158 | CCM | 211 | 144 | 71 | MM | 42 |  |  | https://eshop.weidmueller.com/p/1895700000
1895710000 | DFK 6/24 | 18320 | 100 | 10 | 10 | PCE | K999 | customer specified without list price | PS | Produits Spécifiques | PS23 | OEM | 4032248510573 | 85369010 | RO | Un module alimenté permet des raccordements supplémentaires et des connexions transversales. Il peut être utilisé avec diverses techniques de raccordement et c'est un accessoire pour la famille de relais correspondante. | 2423 | G | 5447.82 | CCM | 218 | 147 | 170 | MM | 7 |  |  | https://eshop.weidmueller.com/p/1895710000
1896460000 | SL-SMT 3.50/05/90LFR 1.5SN BK RL | 270.99 | 100 | 385 | 385 | PCE | P310 | PCB-connectors 3 pin pitch | PL | Composants sur CI | PL30 | Connecteurs pour CI pas < 5mm | 4032248511747 | 85366930 | DE | Raccord enfichable du circuit imprimé avec une technologie de connexion innovante qui garantit un maniement sûr et intuitif. | 1102 | G | 6564.69 | CCM | 349 | 330 | 57 | MM | 49 |  |  | https://eshop.weidmueller.com/p/1896460000
1896490000 | SL-SMT 3.50/12/180F 1.5SN BK RL | 477.02 | 100 | 230 | 230 | PCE | P310 | PCB-connectors 3 pin pitch | PL | Composants sur CI | PL30 | Connecteurs pour CI pas < 5mm | 4032248511297 | 85366930 | DE | Connecteur PCB (raccordement sur platine), 160 V, 15 A, Pas en mm: 3.50, Nombre de pôles: 12, Raccordement soudé THT/THR, Tape | 1499 | G | 12819.895 | CCM | 365 | 341 | 103 | MM | 49 |  |  | https://eshop.weidmueller.com/p/1896490000
1896500000 | SL-SMT 3.50/18/180F 1.5SN BK RL | 646.72 | 100 | 230 | 230 | PCE | P310 | PCB-connectors 3 pin pitch | PL | Composants sur CI | PL30 | Connecteurs pour CI pas < 5mm | 4032248511303 | 85366930 | DE | Connecteur PCB (raccordement sur platine), 160 V, 15 A, Pas en mm: 3.50, Nombre de pôles: 18, Raccordement soudé THT/THR, Tape | 1824 | G | 10563 | CCM | 330 | 330 | 97 | MM | 49 |  |  | https://eshop.weidmueller.com/p/1896500000
1896520000 | SL-SMT 3.50/12/180G 1.5SN BK RL | 417.2 | 100 | 265 | 265 | PCE | P310 | PCB-connectors 3 pin pitch | PL | Composants sur CI | PL30 | Connecteurs pour CI pas < 5mm | 4032248512133 | 85366930 | DE | Connecteur PCB (raccordement sur platine), 160 V, 15 A, Pas en mm: 3.50, Nombre de pôles: 12, Raccordement soudé THT/THR, Tape | 1363 | G | 6861 | CCM | 330 | 330 | 63 | MM | 49 |  |  | https://eshop.weidmueller.com/p/1896520000
1896530000 | SL-SMT 3.50/18/180G 1.5SN BK RL | 586.89 | 100 | 230 | 230 | PCE | P310 | PCB-connectors 3 pin pitch | PL | Composants sur CI | PL30 | Connecteurs pour CI pas < 5mm | 4032248512140 | 85366930 | DE | Connecteur PCB (raccordement sur platine), 160 V, 15 A, Pas en mm: 3.50, Nombre de pôles: 18, Raccordement soudé THT/THR, Tape | 1771 | G | 11435 | CCM | 330 | 330 | 105 | MM | 56 |  |  | https://eshop.weidmueller.com/p/1896530000
1896780000 | HDC HA 10 FT | 17.3 | 1 | 1 | 1 | PCE | P201 | Heavy duty connectors | PB | Connecteurs Etanches/composants passifs | PB72 | CIE Connecteurs industriels étanches | 4032248592388 | 85366990 | CN | Insert de contact (connecteurs débrochables industriels), Femelle, 250 V, 16 A, Nombre de pôles: 10, Raccordement à ressort, Taille de construction: 2 | 44 | G | 106.314 | CCM | 87 | 47 | 26 | MM | 7 |  |  | https://eshop.weidmueller.com/p/1896780000
1896790000 | HDC HA 10 MT | 17 | 1 | 1 | 1 | PCE | P201 | Heavy duty connectors | PB | Connecteurs Etanches/composants passifs | PB72 | CIE Connecteurs industriels étanches | 4032248592395 | 85366990 | CN | Insert de contact (connecteurs débrochables industriels), Mâle, 250 V, 16 A, Nombre de pôles: 10, Raccordement à ressort, Taille de construction: 2 | 43 | G | 130.13 | CCM | 77 | 65 | 26 | MM | 7 |  |  | https://eshop.weidmueller.com/p/1896790000
1896800000 | HDC HA 16 FT | 21.9 | 1 | 1 | 1 | PCE | P201 | Heavy duty connectors | PB | Connecteurs Etanches/composants passifs | PB72 | CIE Connecteurs industriels étanches | 4032248592401 | 85366990 | CN | Insert de contact (connecteurs débrochables industriels), Femelle, 250 V, 16 A, Nombre de pôles: 16, Raccordement à ressort, Taille de construction: 5 | 63 | G | 127.05 | CCM | 77 | 66 | 25 | MM | 7 |  |  | https://eshop.weidmueller.com/p/1896800000
1896810000 | HDC HA 16 FT 17-32 | 22.7 | 1 | 1 | 1 | PCE | P201 | Heavy duty connectors | PB | Connecteurs Etanches/composants passifs | PB72 | CIE Connecteurs industriels étanches | 4032248592418 | 85366990 | CN | Insert de contact (connecteurs débrochables industriels), Femelle, 250 V, 16 A, Nombre de pôles: 16, Raccordement à ressort, Taille de construction: 5 | 63 | G | 58.752 | CCM | 72 | 34 | 24 | MM | 7 |  |  | https://eshop.weidmueller.com/p/1896810000
1896820000 | HDC HA 16 FT 33-48 | 22.7 | 1 | 1 | 1 | PCE | P201 | Heavy duty connectors | PB | Connecteurs Etanches/composants passifs | PB72 | CIE Connecteurs industriels étanches | 4032248592425 | 85366990 | CN | Insert de contact (connecteurs débrochables industriels), Femelle, 250 V, 16 A, Nombre de pôles: 16, Raccordement à ressort, Taille de construction: 5 | 61 | G | 63.875 | CCM | 73 | 35 | 25 | MM | 7 |  |  | https://eshop.weidmueller.com/p/1896820000
1896830000 | HDC HA 16 MT | 21.9 | 1 | 1 | 1 | PCE | P201 | Heavy duty connectors | PB | Connecteurs Etanches/composants passifs | PB72 | CIE Connecteurs industriels étanches | 4032248592432 | 85366990 | CN | Insert de contact (connecteurs débrochables industriels), Mâle, 250 V, 16 A, Nombre de pôles: 16, Raccordement à ressort, Taille de construction: 5 | 57 | G | 103.488 | CCM | 77 | 32 | 42 | MM | 7 |  |  | https://eshop.weidmueller.com/p/1896830000
1896840000 | HDC HA 16 MT 17-32 | 21.9 | 1 | 1 | 1 | PCE | P201 | Heavy duty connectors | PB | Connecteurs Etanches/composants passifs | PB72 | CIE Connecteurs industriels étanches | 4032248592449 | 85366990 | CN | Insert de contact (connecteurs débrochables industriels), Mâle, 250 V, 16 A, Nombre de pôles: 16, Raccordement à ressort, Taille de construction: 5 | 57 | G | 64.824 | CCM | 73 | 37 | 24 | MM | 7 |  |  | https://eshop.weidmueller.com/p/1896840000
1896850000 | HDC HA 16 MT 33-48 | 23 | 1 | 1 | 1 | PCE | P201 | Heavy duty connectors | PB | Connecteurs Etanches/composants passifs | PB72 | CIE Connecteurs industriels étanches | 4032248592456 | 85366990 | CN | Insert de contact (connecteurs débrochables industriels), Mâle, 250 V, 16 A, Nombre de pôles: 16, Raccordement à ressort, Taille de construction: 5 | 60 | G | 65.712 | CCM | 74 | 37 | 24 | MM | 7 |  |  | https://eshop.weidmueller.com/p/1896850000
1896990150 | SAIL-VSA-DS-1.5U | 23.3 | 1 | 1 | 1 | PCE | I673 | SAI accessories | PB | Connecteurs Etanches/composants passifs | PB46 | SAI Accessoires pour répartiteurs capteurs et actionneurs | 4032248739189 | 85444290 | DE | Câble de vanne (confectionné), Extrémité libre - Connecteur EV, Forme boîtier A (18 mm), Longueur du câble: 1.5 m, PUR, noir (similaire à RAL 9005) | 95 | G | 714 | CCM | 163 | 146 | 30 | MM | 63 |  |  | https://eshop.weidmueller.com/p/1896990150
1896990300 | SAIL-VSA-DS-3.0U | 28.5 | 1 | 1 | 1 | PCE | I673 | SAI accessories | PB | Connecteurs Etanches/composants passifs | PB46 | SAI Accessoires pour répartiteurs capteurs et actionneurs | 4032248513932 | 85444290 | CZ | Câble de vanne (confectionné), Extrémité libre - Connecteur EV, Forme boîtier A (18 mm), Longueur du câble: 3 m, PUR, noir (similaire à RAL 9005) | 166 | G | 1094.4 | CCM | 192 | 190 | 30 | MM | 63 |  |  | https://eshop.weidmueller.com/p/1896990300
1896990500 | SAIL-VSA-DS-5.0U | 32.4 | 1 | 1 | 1 | PCE | I673 | SAI accessories | PB | Connecteurs Etanches/composants passifs | PB46 | SAI Accessoires pour répartiteurs capteurs et actionneurs | 4050118044386 | 85444290 | CZ | Câble de vanne (confectionné), Extrémité libre - Connecteur EV, Forme boîtier A (18 mm), Longueur du câble: 5 m, PUR, noir (similaire à RAL 9005) | 248 | G | 902 | CCM | 163 | 158 | 35 | MM | 63 |  |  | https://eshop.weidmueller.com/p/1896990500
1896991000 | SAIL-VSA-DS-10U | 53.7 | 1 | 1 | 1 | PCE | I673 | SAI accessories | PB | Connecteurs Etanches/composants passifs | PB46 | SAI Accessoires pour répartiteurs capteurs et actionneurs | 4032248752089 | 85444290 | DE | Câble de vanne (confectionné), Extrémité libre - Connecteur EV, Forme boîtier A (18 mm), Longueur du câble: 10 m, PUR, noir (similaire à RAL 9005) | 466 | G | 1926.4 | CCM | 224 | 215 | 40 | MM | 63 |  |  | https://eshop.weidmueller.com/p/1896991000
1897010000 | QL 2 WTL6/4FF | 66.8 | 100 | 100 | 100 | PCE | P171 | Accessories W series | PT | Blocs de Jonction | PT10 | Série W -blocs de jonction à raccordment vissé | 4032248513987 | 85389099 | BR | Connecteur transversal (bloc de jonction), Vissé, gris argent, 41 A, Nombre de pôles: 2, Pas en mm: 11.00, Isolé: Non, Largeur: 2 mm | 315 | G | 102.1 | CCM | 119 | 78 | 11 | MM | 98 |  |  | https://eshop.weidmueller.com/p/1897010000
1897030000 | QL 4 WTL6/4FF | 97.7 | 100 | 100 | 100 | PCE | P171 | Accessories W series | PT | Blocs de Jonction | PT10 | Série W -blocs de jonction à raccordment vissé | 4032248514007 | 85389099 | BR | Connecteur transversal (bloc de jonction), Vissé, gris argent, 41 A, Nombre de pôles: 4, Pas en mm: 11.00, Isolé: Non, Largeur: 2 mm | 320 | G | 172.788 | CCM | 119 | 66 | 22 | MM | 56 |  |  | https://eshop.weidmueller.com/p/1897030000
1897090000 | QL 10 WTL 6/4 FF | 191.4 | 100 | 100 | 100 | PCE | P171 | Accessories W series | PT | Blocs de Jonction | PT10 | Série W -blocs de jonction à raccordment vissé | 4032248514069 | 85389099 | BR | Connecteur transversal (bloc de jonction), Vissé, gris argent, 41 A, Nombre de pôles: 10, Pas en mm: 11.00, Isolé: Non, Largeur: 2 mm | 824 | G | 241.98 | CCM | 111 | 109 | 20 | MM | 56 |  |  | https://eshop.weidmueller.com/p/1897090000
1897110000 | Q 2 WTL6/4FF | 269.6 | 100 | 100 | 100 | PCE | P171 | Accessories W series | PT | Blocs de Jonction | PT10 | Série W -blocs de jonction à raccordment vissé | 4032248514083 | 85389099 | BR | Connecteur transversal (bloc de jonction), Vissé, gris argent, 41 A, Nombre de pôles: 2, Pas en mm: 11.00, Isolé: Non, Largeur: 2 mm | 646 | G | 342.72 | CCM | 144 | 85 | 28 | MM | 56 |  |  | https://eshop.weidmueller.com/p/1897110000
1897130000 | Q 4 WTL 6/4FF | 510.4 | 100 | 100 | 100 | PCE | P171 | Accessories W series | PT | Blocs de Jonction | PT10 | Série W -blocs de jonction à raccordment vissé | 4032248514106 | 85389099 | BR | Connecteur transversal (bloc de jonction), Vissé, gris argent, 41 A, Nombre de pôles: 4, Pas en mm: 11.00, Isolé: Non, Largeur: 2 mm | 1330 | G | 1113 | CCM | 189 | 107 | 55 | MM | 99 |  |  | https://eshop.weidmueller.com/p/1897130000
1897190000 | Q 10 WTL 6/4FF | 1256.7 | 100 | 50 | 50 | PCE | P171 | Accessories W series | PT | Blocs de Jonction | PT10 | Série W -blocs de jonction à raccordment vissé | 4032248514168 | 85389099 | BR | Connecteur transversal (bloc de jonction), Vissé, gris argent, 41 A, Nombre de pôles: 10, Pas en mm: 11.00, Isolé: Non, Largeur: 2 mm | 1641 | G | 2083.536 | CCM | 212 | 126 | 78 | MM | 56 |  |  | https://eshop.weidmueller.com/p/1897190000
1897570000 | ESG 8/11 MC NE WS | 25.7 | 100 | 200 | 200 | PCE | P175 | Multicard markers | PI | Produits d'Installation | PI82 | Borniers d'installation | 4032248515011 | 39269097 | DE | Repérage d’appareils, Largeur: 11 mm, Caractères imprimés: sans, PA 66, blanc, -40...100 °C | 92 | G | 783.87 | CCM | 265 | 87 | 34 | MM | 7 |  |  | https://eshop.weidmueller.com/p/1897570000
1897681000 | SAI-4-MMS 5P M12 1:1 UT | 138.306 | 1 | 2 | 2 | PCE | I670 | SAI passiv | PB | Connecteurs Etanches/composants passifs | PB44 | SAI Passifs/ répartiteurs pour capteurs et actionneurs | 4032248766741 | 85444290 | DE | Répartiteur pour regroupement de plusieurs signaux d'entrée sur un connecteur débrochable central. | 681 | G | 436.08 | CCM | 121 | 68 | 53 | MM | 49 |  | 31/05/2026 | https://eshop.weidmueller.com/p/1897681000
1897970000 | BL 3.50/BLZ5.08 SET HIMA | 6387.34 | 100 | 10 | 10 | PCE | P310 | PCB-connectors 3 pin pitch | PL | Composants sur CI | PL30 | Connecteurs pour CI pas < 5mm | 4032248516421 | 85366990 | DE | Raccord enfichable du circuit imprimé avec une technologie de connexion innovante qui garantit un maniement sûr et intuitif. | 775 | G | 2483 | CCM | 215 | 110 | 105 | MM | 49 |  | 31/10/2026 | https://eshop.weidmueller.com/p/1897970000
1898210000 | MOPL K3 N FE | 26.9 | 1 | 1 | 1 | PCE | P160 | Enclosures | PS | Produits Spécifiques | PS24 | Coffrets industriels | 4032248516797 | 73261990 | DE | Plaque de maintien (boîtier), Klippon K (boîtier vide en aluminium), Plaque de montage, 156 x 44 x 3 mm, Tôle d'acier, zinguée, zingué, argent | 83 | G | 20.33 | CCM | 154 | 44 | 3 | MM | 35 |  |  | https://eshop.weidmueller.com/p/1898210000
1898240100 | SAIL-M12BW-12-1.0U | 30.756 | 1 | 1 | 1 | PCE | I673 | SAI accessories | PB | Connecteurs Etanches/composants passifs | PB46 | SAI Accessoires pour répartiteurs capteurs et actionneurs | 4050118591743 | 85444290 | DE | Câble capteur/actionneur, M12, Nombre de pôles: 12, 1 m, Femelle coudée, LED: Non, Blindé: Non | 48 | G | 270.38 | CCM | 131 | 129 | 16 | MM | 21 |  |  | https://eshop.weidmueller.com/p/1898240100
1898240150 | SAIL-M12BW-12-1.5U | 32.8797 | 1 | 1 | 1 | PCE | I673 | SAI accessories | PB | Connecteurs Etanches/composants passifs | PB46 | SAI Accessoires pour répartiteurs capteurs et actionneurs | 4050118114706 | 85444290 | DE | Câble capteur/actionneur, M12, Nombre de pôles: 12, 1.5 m, Femelle coudée, LED: Non, Blindé: Non | 73 | G | 596 | CCM | 177 | 153 | 22 | MM | 21 |  |  | https://eshop.weidmueller.com/p/1898240150
1898240300 | SAIL-M12BW-12-3.0U | 39.2509 | 1 | 1 | 1 | PCE | I673 | SAI accessories | PB | Connecteurs Etanches/composants passifs | PB46 | SAI Accessoires pour répartiteurs capteurs et actionneurs | 4050118114713 | 85444290 | DE | Câble capteur/actionneur, M12, Nombre de pôles: 12, 3 m, Femelle coudée, LED: Non, Blindé: Non | 132 | G | 636 | CCM | 170 | 170 | 22 | MM | 21 |  |  | https://eshop.weidmueller.com/p/1898240300
1898240500 | SAIL-M12BW-12-5.0U | 47.7457 | 1 | 1 | 1 | PCE | I673 | SAI accessories | PB | Connecteurs Etanches/composants passifs | PB46 | SAI Accessoires pour répartiteurs capteurs et actionneurs | 4032248516568 | 85444290 | DE | Câble capteur/actionneur, M12, Nombre de pôles: 12, 5 m, Femelle coudée, LED: Non, Blindé: Non | 211 | G | 1025 | CCM | 193 | 183 | 29 | MM | 21 |  |  | https://eshop.weidmueller.com/p/1898240500
1898241000 | SAIL-M12BW-12-10U | 68.9827 | 1 | 1 | 1 | PCE | I673 | SAI accessories | PB | Connecteurs Etanches/composants passifs | PB46 | SAI Accessoires pour répartiteurs capteurs et actionneurs | 4032248534432 | 85444290 | DE | Câble capteur/actionneur, M12, Nombre de pôles: 12, 10 m, Femelle coudée, LED: Non, Blindé: Non | 415 | G | 1673 | CCM | 197 | 193 | 44 | MM | 21 |  |  | https://eshop.weidmueller.com/p/1898241000
1898241500 | SAIL-M12BW-12-15U | 90.2198 | 1 | 1 | 1 | PCE | I673 | SAI accessories | PB | Connecteurs Etanches/composants passifs | PB46 | SAI Accessoires pour répartiteurs capteurs et actionneurs | 4032248733705 | 85444290 | DE | Câble capteur/actionneur, M12, Nombre de pôles: 12, 15 m, Femelle coudée, LED: Non, Blindé: Non | 570 | G | 2646.735 | CCM | 277 | 245 | 39 | MM | 35 |  |  | https://eshop.weidmueller.com/p/1898241500
1898242000 | SAIL-M12BW-12-20U | 111.4568 | 1 | 1 | 1 | PCE | I673 | SAI accessories | PB | Connecteurs Etanches/composants passifs | PB46 | SAI Accessoires pour répartiteurs capteurs et actionneurs | 4032248608928 | 85444290 | DE | Câble capteur/actionneur, M12, Nombre de pôles: 12, 20 m, Femelle coudée, LED: Non, Blindé: Non | 810 | G | 3208.5 | CCM | 230 | 225 | 62 | MM | 35 |  |  | https://eshop.weidmueller.com/p/1898242000
1898242500 | SAIL-M12BW-12-25U | 132.6938 | 1 | 1 | 1 | PCE | I673 | SAI accessories | PB | Connecteurs Etanches/composants passifs | PB46 | SAI Accessoires pour répartiteurs capteurs et actionneurs | 4050118580358 | 85444290 | DE | Câble capteur/actionneur, M12, Nombre de pôles: 12, 23 m, Femelle coudée, LED: Non, Blindé: Non | 1005 | G | 3075.376 | CCM | 274 | 244 | 46 | MM | 21 |  |  | https://eshop.weidmueller.com/p/1898242500
1898250000 | SL-SMT 5.00HC/20/180LF 3.2SN BK BX SO | 623.62 | 100 | 12 | 12 | PCE | P311 | PCB-connectors 5 pin pitch | PL | Composants sur CI | PL30 | Connecteurs pour CI pas < 5mm | 4032248517015 | 85366930 | DE | Raccord enfichable du circuit imprimé avec une technologie de connexion innovante qui garantit un maniement sûr et intuitif. | 178 | G | 1059 | CCM | 341 | 135 | 23 | MM | 49 |  |  | https://eshop.weidmueller.com/p/1898250000
1898340000 | SL 3.50/12/180F 3.2SN DKGY BX | 368.43 | 100 | 50 | 50 | PCE | P310 | PCB-connectors 3 pin pitch | PL | Composants sur CI | PL30 | Connecteurs pour CI pas < 5mm | 4032248517411 | 85366930 | DE | Raccord enfichable du circuit imprimé avec une technologie de connexion innovante qui garantit un maniement sûr et intuitif. | 198 | G | 607.005 | CCM | 141 | 105 | 41 | MM | 49 |  |  | https://eshop.weidmueller.com/p/1898340000
1898360000 | BL 3.50/11/180F SN DKGY BX PRT | 877.15 | 100 | 36 | 36 | PCE | P310 | PCB-connectors 3 pin pitch | PL | Composants sur CI | PL30 | Connecteurs pour CI pas < 5mm | 4032248517435 | 85366990 | DE | Raccord enfichable du circuit imprimé avec une technologie de connexion innovante qui garantit un maniement sûr et intuitif. | 433 | G | 1294.098 | CCM | 353 | 141 | 26 | MM | 49 |  |  | https://eshop.weidmueller.com/p/1898360000
1898430000 | STGH O.ZA/O.R/SW ZRV2.5 | 129.7 | 100 | 25 | 25 | PCE | P172 | Accessories Z series | PT | Blocs de Jonction | PT11 | Série Z - blocs de jonction à raccordement à ressort | 4032248517626 | 85472000 | RO | Élément de fixation (bloc de jonction), noir, Hauteur: 31.5 mm, Largeur: 5.15 mm, Wemid, 120 °C | 49 | G | 348.33 | CCM | 133 | 97 | 27 | MM | 14 |  |  | https://eshop.weidmueller.com/p/1898430000
1898540000 | SL-SMT 5.08HC/08/90B 3.2 AU BK BX | 503.02 | 100 | 50 | 50 | PCE | P311 | PCB-connectors 5 pin pitch | PL | Composants sur CI | PL30 | Connecteurs pour CI pas < 5mm | 4032248517893 | 85366930 | DE | Raccord enfichable du circuit imprimé avec une technologie de connexion innovante qui garantit un maniement sûr et intuitif. | 184 | G | 790.92 | CCM | 169 | 120 | 39 | MM | 35 |  |  | https://eshop.weidmueller.com/p/1898540000
1898550000 | SL-SMT 5.08HC/18/90B 3.2 AU BK BX | 854.18 | 100 | 20 | 20 | PCE | P311 | PCB-connectors 5 pin pitch | PL | Composants sur CI | PL30 | Connecteurs pour CI pas < 5mm | 4032248517909 | 85366930 | DE | Raccord enfichable du circuit imprimé avec une technologie de connexion innovante qui garantit un maniement sûr et intuitif. | 162 | G | 736.372 | CCM | 221 | 68 | 49 | MM | 35 |  |  | https://eshop.weidmueller.com/p/1898550000
1899060000 | S2E/38-INSUM 2/BEZ | 742.9 | 100 | 20 | 20 | PCE | D900 | Miscellaneous | PS | Produits Spécifiques | PS23 | OEM | 4032248518524 | 85369010 | DE | S2E/38-INSUM 2/BEZ - OEM -S2E/38-INSUM 2/Bez OEM Weidmüller S2E/38-INSUM 2/BEZ OEM -S2E/38-INSUM 2/Bez | 517 | G | 2106 | CCM | 309 | 96 | 71 | MM | 63 |  |  | https://eshop.weidmueller.com/p/1899060000
1899070000 | S2EF/16/BEZ | 2786.3 | 100 | 20 | 20 | PCE | D900 | Miscellaneous | PS | Produits Spécifiques | PS23 | OEM | 4032248518531 | 85369010 | CZ | S2EF/16/BEZ - OEM -S2EF/16/Bez OEM Weidmüller S2EF/16/BEZ OEM S2EF/16/BEZ OEM -S2EF/16/Bez | 678 | G | 1807 | CCM | 165 | 148 | 74 | MM | 77 |  |  | https://eshop.weidmueller.com/p/1899070000
1899170000 | MOFU 15/35 ZPS2.5 | 44.7 | 100 | 25 | 25 | PCE | P172 | Accessories Z series | PT | Blocs de Jonction | PT11 | Série Z - blocs de jonction à raccordement à ressort | 4032248518708 | 85389099 | RO | Pied de montage (bloc de jonction) Le pied de montage sert d'adaptateur de rail profilé pour blocs de jonction non munis de pied encliquetable. | 58 | G | 397.3 | CCM | 144 | 89 | 31 | MM | 14 |  |  | https://eshop.weidmueller.com/p/1899170000
1899230000 | CLI M 2-18 SDR SG | 26.3 | 100 | 100 | 100 | PCE | P178 | CableLine markers | PI | Produits d'Installation | PI80 | Repérage de fils | 4032248518807 | 39269097 | SE | Système de codage des câbles, jaune, Diamètre extérieur du conducteur:10 - 317 mm, selon demande du client, PVC, souple, sans cadmium, -30...80 °C | 49 | G | 0.001 | CCM | 1 | 1 | 1 | MM | 7 |  |  | https://eshop.weidmueller.com/p/1899230000
1899240000 | CLI C 2-9 SDR CD | 12 | 100 | 100 | 100 | PCE | P178 | CableLine markers | PI | Produits d'Installation | PI80 | Repérage de fils | 4032248518920 | 39269097 | SE | Système de codage des câbles, selon demande du client, Diamètre extérieur du conducteur:4 - 10 mm, selon demande du client, PVC, souple, sans cadmium, | 48 | G | 144 | CCM | 10 | 120 | 120 | MM | 7 |  |  | https://eshop.weidmueller.com/p/1899240000
1899250000 | CLI M 2-9 SDR CD | 12.1 | 100 | 200 | 200 | PCE | P178 | CableLine markers | PI | Produits d'Installation | PI80 | Repérage de fils | 4032248518937 | 39269097 | SE | Système de codage des câbles, jaune, Diamètre extérieur du conducteur:10 - 317 mm, selon demande du client, PVC, souple, sans cadmium, -30...80 °C | 82 | G | 32 | CCM | 20 | 40 | 40 | MM | 7 |  |  | https://eshop.weidmueller.com/p/1899250000
1899260000 | CLI M 2-15 SDR SG | 23.4 | 100 | 100 | 100 | PCE | P178 | CableLine markers | PI | Produits d'Installation | PI80 | Repérage de fils | 4032248518944 | 39269097 | SE | Système de codage des câbles, jaune, Diamètre extérieur du conducteur:10 - 317 mm, selon demande du client, PVC, souple, sans cadmium, -30...80 °C | 1 | G | 0.24 | CCM | 2 | 10 | 12 | MM | 7 |  |  | https://eshop.weidmueller.com/p/1899260000
1899290000 | CLI C 02-9 SDR CD | 10.3 | 100 | 125 | 125 | PCE | P178 | CableLine markers | PI | Produits d'Installation | PI80 | Repérage de fils | 4032248519002 | 39269097 | SE | Système de codage des câbles, selon demande du client, Diamètre extérieur du conducteur:1.3 - 3 mm, selon demande du client, PVC, souple, sans cadmium | 28 | G | 90.77 | CCM | 123 | 123 | 6 | MM | 7 |  |  | https://eshop.weidmueller.com/p/1899290000
1899380000 | BCZ 3.81/11/90 SN BK BX | 820.52 | 100 | 50 | 50 | PCE | P316 | PCB-connectors 3.81 pin pitch | PL | Composants sur CI | PL30 | Connecteurs pour CI pas < 5mm | 4032248519286 | 85366990 | CN | Connecteur PCB (raccordement du conducteur), 160 V, 17.5 A, Pas en mm: 3.81, 1.5 mm², Nombre de pôles: 11, Raccordement vissé, Boîte | 494 | G | 751 | CCM | 55 | 105 | 130 | MM | 84 |  | 31/10/2026 | https://eshop.weidmueller.com/p/1899380000
1899400000 | BCZ 3.81/11/180 SN BK BX | 788.79 | 100 | 50 | 50 | PCE | P316 | PCB-connectors 3.81 pin pitch | PL | Composants sur CI | PL30 | Connecteurs pour CI pas < 5mm | 4032248519309 | 85366990 | CN | Connecteur PCB (raccordement du conducteur), 160 V, 17.5 A, Pas en mm: 3.81, 1.5 mm², Nombre de pôles: 11, Raccordement vissé, Boîte | 444 | G | 720 | CCM | 60 | 100 | 120 | MM | 84 |  | 31/10/2026 | https://eshop.weidmueller.com/p/1899400000
1899420000 | BCZ 3.81/13/90 SN BK BX | 969.71 | 100 | 50 | 50 | PCE | P316 | PCB-connectors 3.81 pin pitch | PL | Composants sur CI | PL30 | Connecteurs pour CI pas < 5mm | 4032248519323 | 85366990 | CN | Connecteur PCB (raccordement du conducteur), 160 V, 17.5 A, Pas en mm: 3.81, 1.5 mm², Nombre de pôles: 13, Raccordement vissé, Boîte | 578 | G | 690 | CCM | 60 | 100 | 115 | MM | 84 |  | 31/10/2026 | https://eshop.weidmueller.com/p/1899420000
1899440000 | BCZ 3.81/13/180 SN BK BX | 932.18 | 100 | 50 | 50 | PCE | P316 | PCB-connectors 3.81 pin pitch | PL | Composants sur CI | PL30 | Connecteurs pour CI pas < 5mm | 4032248519347 | 85366990 | CN | Connecteur PCB (raccordement du conducteur), 160 V, 17.5 A, Pas en mm: 3.81, 1.5 mm², Nombre de pôles: 13, Raccordement vissé, Boîte | 519 | G | 796.936 | CCM | 133 | 107 | 56 | MM | 7 |  |  | https://eshop.weidmueller.com/p/1899440000
1899460000 | BCZ 3.81/14/90 SN BK BX | 1044.32 | 100 | 50 | 50 | PCE | P316 | PCB-connectors 3.81 pin pitch | PL | Composants sur CI | PL30 | Connecteurs pour CI pas < 5mm | 4032248519361 | 85366990 | CN | Connecteur PCB (raccordement du conducteur), 160 V, 17.5 A, Pas en mm: 3.81, 1.5 mm², Nombre de pôles: 14, Raccordement vissé, Boîte | 621 | G | 634 | CCM | 60 | 100 | 115 | MM | 84 |  | 31/10/2026 | https://eshop.weidmueller.com/p/1899460000
1899470000 | BCZ 3.81/14/180 SN GN BX | 1003.89 | 100 | 50 | 50 | PCE | P316 | PCB-connectors 3.81 pin pitch | PL | Composants sur CI | PL30 | Connecteurs pour CI pas < 5mm | 4032248519378 | 85366990 | CN | Connecteur PCB (raccordement du conducteur), 160 V, 17.5 A, Pas en mm: 3.81, 1.5 mm², Nombre de pôles: 14, Raccordement vissé, Boîte | 555 | G | 753.48 | CCM | 130 | 84 | 69 | MM | 56 |  |  | https://eshop.weidmueller.com/p/1899470000
1899480000 | BCZ 3.81/14/180 SN BK BX | 1003.89 | 100 | 50 | 50 | PCE | P316 | PCB-connectors 3.81 pin pitch | PL | Composants sur CI | PL30 | Connecteurs pour CI pas < 5mm | 4032248519385 | 85366990 | CN | Connecteur PCB (raccordement du conducteur), 160 V, 17.5 A, Pas en mm: 3.81, 1.5 mm², Nombre de pôles: 14, Raccordement vissé, Boîte | 581 | G | 740.35 | CCM | 130 | 85 | 67 | MM | 35 |  |  | https://eshop.weidmueller.com/p/1899480000
1899500000 | BCZ 3.81/15/90 SN BK BX | 1118.9 | 100 | 50 | 50 | PCE | P316 | PCB-connectors 3.81 pin pitch | PL | Composants sur CI | PL30 | Connecteurs pour CI pas < 5mm | 4032248519408 | 85366990 | CN | Connecteur PCB (raccordement du conducteur), 160 V, 17.5 A, Pas en mm: 3.81, 1.5 mm², Nombre de pôles: 15, Raccordement vissé, Boîte | 665 | G | 903 | CCM | 60 | 70 | 215 | MM | 84 |  | 31/10/2026 | https://eshop.weidmueller.com/p/1899500000
1899520000 | BCZ 3.81/15/180 SN BK BX | 1075.64 | 100 | 50 | 50 | PCE | P316 | PCB-connectors 3.81 pin pitch | PL | Composants sur CI | PL30 | Connecteurs pour CI pas < 5mm | 4032248519422 | 85366990 | CN | Connecteur PCB (raccordement du conducteur), 160 V, 17.5 A, Pas en mm: 3.81, 1.5 mm², Nombre de pôles: 15, Raccordement vissé, Boîte | 595 | G | 757.18 | CCM | 131 | 85 | 68 | MM | 35 |  |  | https://eshop.weidmueller.com/p/1899520000
1899530000 | BCZ 3.81/09/180F SN BK BX | 684.36 | 100 | 50 | 50 | PCE | P316 | PCB-connectors 3.81 pin pitch | PL | Composants sur CI | PL30 | Connecteurs pour CI pas < 5mm | 4032248519439 | 85366990 | CN | Connecteur PCB (raccordement du conducteur), 160 V, 17.5 A, Pas en mm: 3.81, 1.5 mm², Nombre de pôles: 9, Raccordement vissé, Boîte | 412 | G | 838.53 | CCM | 121 | 105 | 66 | MM | 35 |  |  | https://eshop.weidmueller.com/p/1899530000
1899540000 | BCZ 3.81/09/90F SN BK BX | 710.32 | 100 | 50 | 50 | PCE | P316 | PCB-connectors 3.81 pin pitch | PL | Composants sur CI | PL30 | Connecteurs pour CI pas < 5mm | 4032248519446 | 85366990 | CN | Connecteur PCB (raccordement du conducteur), 160 V, 17.5 A, Pas en mm: 3.81, 1.5 mm², Nombre de pôles: 9, Raccordement vissé, Boîte | 457 | G | 720 | CCM | 60 | 100 | 120 | MM | 84 |  | 31/10/2026 | https://eshop.weidmueller.com/p/1899540000
1899550000 | BCZ 3.81/11/180F SN BK BX | 827.79 | 100 | 50 | 50 | PCE | P316 | PCB-connectors 3.81 pin pitch | PL | Composants sur CI | PL30 | Connecteurs pour CI pas < 5mm | 4032248519453 | 85366990 | CN | Connecteur PCB (raccordement du conducteur), 160 V, 17.5 A, Pas en mm: 3.81, 1.5 mm², Nombre de pôles: 11, Raccordement vissé, Boîte | 493 | G | 968.688 | CCM | 217 | 72 | 62 | MM | 35 |  |  | https://eshop.weidmueller.com/p/1899550000
1899590000 | BCZ 3.81/14/180F SN BK BX | 1042.9 | 100 | 50 | 50 | PCE | P316 | PCB-connectors 3.81 pin pitch | PL | Composants sur CI | PL30 | Connecteurs pour CI pas < 5mm | 4032248519491 | 85366990 | CN | Connecteur PCB (raccordement du conducteur), 160 V, 17.5 A, Pas en mm: 3.81, 1.5 mm², Nombre de pôles: 14, Raccordement vissé, Boîte | 602 | G | 903 | CCM | 60 | 70 | 215 | MM | 84 |  | 31/10/2026 | https://eshop.weidmueller.com/p/1899590000
1899630000 | MOPL K3 NT FE | 26.1 | 1 | 1 | 1 | PCE | P160 | Enclosures | PS | Produits Spécifiques | PS24 | Coffrets industriels | 4032248519613 | 85381000 | PL | Plaque de maintien (boîtier), Klippon K (boîtier vide en aluminium), Plaque de montage, 156 x 44 x 3 mm, Tôle d'acier, zinguée, zingué, argent | 74 | G | 51.744 | CCM | 154 | 42 | 8 | MM | 35 |  |  | https://eshop.weidmueller.com/p/1899630000
1899980000 | HDC 16B SBU 1M25G | 31.9 | 1 | 1 | 1 | PCE | P201 | Heavy duty connectors | PB | Connecteurs Etanches/composants passifs | PB72 | CIE Connecteurs industriels étanches | 4032248520718 | 85389099 | CN | Boîtiers de connecteurs industriels, Embase en saillie, Verrouillage latéral sur la partie inférieure, Taille de construction: 6, IP65, enfiché | 367 | G | 608 | CCM | 135 | 75 | 60 | MM | 7 |  |  | https://eshop.weidmueller.com/p/1899980000
1900000000 | SCREWTY- M12 | 69.56 | 1 | 1 | 1 | PCE | W800 | Tools | PB | Connecteurs Etanches/composants passifs | PB46 | SAI Accessoires pour répartiteurs capteurs et actionneurs | 4032248375868 | 82054000 | DE | Accessoires répartiteurs capteurs actionneurs SAI SAI Accessoires pour répartiteurs capteurs et actionneurs | 171 | G | 601 | CCM | 293 | 50 | 41 | MM | 7 |  |  | https://eshop.weidmueller.com/p/1900000000
1900001000 | SCREWTY-M12-DM | 214.27 | 1 | 1 | 1 | PCE | W800 | Tools | PB | Connecteurs Etanches/composants passifs | PB46 | SAI Accessoires pour répartiteurs capteurs et actionneurs | 4032248436408 | 82060000 | DE | SAI Accessoires répartiteurs capteurs actionneurs SAI Accessoires pour répartiteurs capteurs et actionneurs | 272 | G | 575 | CCM | 292 | 48 | 41 | MM | 7 |  |  | https://eshop.weidmueller.com/p/1900001000
1900010000 | SCREWTY- M8 | 69.56 | 1 | 1 | 1 | PCE | W800 | Tools | PB | Connecteurs Etanches/composants passifs | PB46 | SAI Accessoires pour répartiteurs capteurs et actionneurs | 4032248375844 | 82054000 | DE | Accessoires répartiteurs capteurs actionneurs SAI SAI Accessoires pour répartiteurs capteurs et actionneurs | 168 | G | 587 | CCM | 292 | 49 | 41 | MM | 7 |  |  | https://eshop.weidmueller.com/p/1900010000
1900011000 | SCREWTY-M8-DM | 214.27 | 1 | 1 | 1 | PCE | W800 | Tools | PB | Connecteurs Etanches/composants passifs | PB46 | SAI Accessoires pour répartiteurs capteurs et actionneurs | 4032248436811 | 82054000 | DE | SAI Accessoires répartiteurs capteurs actionneurs SAI Accessoires pour répartiteurs capteurs et actionneurs | 268 | G | 587 | CCM | 292 | 49 | 41 | MM | 21 |  |  | https://eshop.weidmueller.com/p/1900011000
1900020000 | SCREWTY- M12 F | 69.56 | 1 | 1 | 1 | PCE | W800 | Tools | PB | Connecteurs Etanches/composants passifs | PB46 | SAI Accessoires pour répartiteurs capteurs et actionneurs | 4032248375851 | 82054000 | DE | SAI Accessoires répartiteurs capteurs actionneurs SAI Accessoires pour répartiteurs capteurs et actionneurs | 175 | G | 615 | CCM | 294 | 51 | 41 | MM | 21 |  |  | https://eshop.weidmueller.com/p/1900020000
1900021000 | SCREWTY-M12 F-DM | 214.27 | 1 | 1 | 1 | PCE | W800 | Tools | PB | Connecteurs Etanches/composants passifs | PB46 | SAI Accessoires pour répartiteurs capteurs et actionneurs | 4032248436828 | 82055980 | DE | Accessoires répartiteurs capteurs actionneurs SAI SAI Accessoires pour répartiteurs capteurs et actionneurs | 275 | G | 575 | CCM | 292 | 48 | 41 | MM | 21 |  |  | https://eshop.weidmueller.com/p/1900021000
1900030000 | SCREWTY- M8 F | 71.3 | 1 | 1 | 1 | PCE | W800 | Tools | PB | Connecteurs Etanches/composants passifs | PB46 | SAI Accessoires pour répartiteurs capteurs et actionneurs | 4032248375837 | 82054000 | DE | SAI Accessoires répartiteurs capteurs actionneurs SAI Accessoires pour répartiteurs capteurs et actionneurs | 169 | G | 560 | CCM | 293 | 39 | 49 | MM | 21 |  |  | https://eshop.weidmueller.com/p/1900030000
1900031000 | SCREWTY-M8 F-DM | 219.6 | 1 | 1 | 1 | PCE | W800 | Tools | PB | Connecteurs Etanches/composants passifs | PB46 | SAI Accessoires pour répartiteurs capteurs et actionneurs | 4032248436835 | 82060000 | DE | SAI Accessoires répartiteurs capteurs actionneurs SAI Accessoires pour répartiteurs capteurs et actionneurs | 268 | G | 600.65 | CCM | 293 | 50 | 41 | MM | 21 |  |  | https://eshop.weidmueller.com/p/1900031000
1900080000 | HDC 16B SDBO 1M25G | 34.1 | 1 | 1 | 1 | PCE | P201 | Heavy duty connectors | PB | Connecteurs Etanches/composants passifs | PB72 | CIE Connecteurs industriels étanches | 4032248520756 | 85389099 | CN | Boîtiers de connecteurs industriels, Embase en saillie, Verrouillage latéral sur la partie supérieure, Taille de construction: 6, IP65, enfiché | 386 | G | 540 | CCM | 119 | 84 | 54 | MM | 7 |  |  | https://eshop.weidmueller.com/p/1900080000
1900100000 | SCREWTY M12 KO O. SD | 58.16 | 1 | 1 | 1 | PCE | W800 | Tools | PB | Connecteurs Etanches/composants passifs | PB46 | SAI Accessoires pour répartiteurs capteurs et actionneurs | 4032248409952 | 82054000 | DE | SAI Accessoires répartiteurs capteurs actionneurs SAI Accessoires pour répartiteurs capteurs et actionneurs | 16 | G | 27.378 | CCM | 81 | 26 | 13 | MM | 7 |  |  | https://eshop.weidmueller.com/p/1900100000
1900110000 | SCREWTY M8 KO O. SD | 58.16 | 1 | 1 | 1 | PCE | W800 | Tools | PB | Connecteurs Etanches/composants passifs | PB46 | SAI Accessoires pour répartiteurs capteurs et actionneurs | 4032248409969 | 82054000 | DE | SAI Accessoires répartiteurs capteurs actionneurs SAI Accessoires pour répartiteurs capteurs et actionneurs | 13 | G | 11.88 | CCM | 54 | 20 | 11 | MM | 7 |  |  | https://eshop.weidmueller.com/p/1900110000
1900120000 | SCREWTY M12F KO O. SD | 58.16 | 1 | 1 | 1 | PCE | W800 | Tools | PB | Connecteurs Etanches/composants passifs | PB46 | SAI Accessoires pour répartiteurs capteurs et actionneurs | 4032248409976 | 82054000 | DE | SAI Accessoires répartiteurs capteurs actionneurs SAI Accessoires pour répartiteurs capteurs et actionneurs | 18 | G | 13.915 | CCM | 55 | 23 | 11 | MM | 7 |  |  | https://eshop.weidmueller.com/p/1900120000
1900130000 | SCREWTY M8F KO O. SD | 59.4 | 1 | 1 | 1 | PCE | W800 | Tools | PB | Connecteurs Etanches/composants passifs | PB46 | SAI Accessoires pour répartiteurs capteurs et actionneurs | 4032248431267 | 82054000 | DE | SAI Accessoires répartiteurs capteurs actionneurs SAI Accessoires pour répartiteurs capteurs et actionneurs | 15 | G | 11 | CCM | 55 | 20 | 10 | MM | 21 |  |  | https://eshop.weidmueller.com/p/1900130000
1900170000 | HDC 16B SLU 1M25G | 34 | 1 | 1 | 1 | PCE | P201 | Heavy duty connectors | PB | Connecteurs Etanches/composants passifs | PB72 | CIE Connecteurs industriels étanches | 4032248520800 | 85389099 | CN | Boîtiers de connecteurs industriels, Embase en saillie, Verrouillage longitudinal sur la partie inférieure, Taille de construction: 6, IP65, enfiché | 365 | G | 566 | CCM | 119 | 72 | 66 | MM | 7 |  |  | https://eshop.weidmueller.com/p/1900170000
1900320000 | HDC 04A ELU 1M20G | 17 | 1 | 1 | 1 | PCE | P201 | Heavy duty connectors | PB | Connecteurs Etanches/composants passifs | PB72 | CIE Connecteurs industriels étanches | 4032248592883 | 85389099 | CN | Boîtiers de connecteurs industriels, Capot à visser, Verrouillage latéral sur la partie inférieure, Taille de construction: 1, IP65, enfiché | 71 | G | 103.97 | CCM | 72 | 38 | 38 | MM | 7 |  |  | https://eshop.weidmueller.com/p/1900320000
1900330000 | HDC 04A ELU 1PG13S | 15.7 | 1 | 1 | 1 | PCE | P201 | Heavy duty connectors | PB | Connecteurs Etanches/composants passifs | PB72 | CIE Connecteurs industriels étanches | 4032248592890 | 85389099 | CN | Boîtiers de connecteurs industriels, Capot à visser, Verrouillage latéral sur la partie inférieure, Taille de construction: 1, IP65, enfiché | 71 | G | 109.52 | CCM | 74 | 40 | 37 | MM | 35 |  |  | https://eshop.weidmueller.com/p/1900330000
1900360000 | HDC 06B SDLU 1M20G | 38 | 1 | 1 | 1 | PCE | P201 | Heavy duty connectors | PB | Connecteurs Etanches/composants passifs | PB72 | CIE Connecteurs industriels étanches | 4032248585922 | 85389099 | CN | Boîtiers de connecteurs industriels, Embase en saillie, Verrouillage longitudinal sur la partie inférieure, Taille de construction: 3, IP65, enfiché | 300 | G | 873.18 | CCM | 110 | 98 | 81 | MM | 7 |  |  | https://eshop.weidmueller.com/p/1900360000
1900380000 | HDC 06B SDLU 1M25G | 38 | 1 | 1 | 1 | PCE | P201 | Heavy duty connectors | PB | Connecteurs Etanches/composants passifs | PB72 | CIE Connecteurs industriels étanches | 4032248592913 | 85389099 | CN | Boîtiers de connecteurs industriels, Embase en saillie, Verrouillage longitudinal sur la partie inférieure, Taille de construction: 3, IP65, enfiché | 293 | G | 647 | CCM | 93 | 88 | 79 | MM | 7 |  |  | https://eshop.weidmueller.com/p/1900380000
1900460000 | HDC 06B SLU 1M20G | 21.7 | 1 | 1 | 1 | PCE | P201 | Heavy duty connectors | PB | Connecteurs Etanches/composants passifs | PB72 | CIE Connecteurs industriels étanches | 4032248585939 | 85389099 | CN | Boîtiers de connecteurs industriels, Embase en saillie, Verrouillage longitudinal sur la partie inférieure, Taille de construction: 3, IP65, enfiché | 232 | G | 376.74 | CCM | 84 | 69 | 65 | MM | 7 |  |  | https://eshop.weidmueller.com/p/1900460000
1900480000 | HDC 06B SLU 1M25G | 21.7 | 1 | 1 | 1 | PCE | P201 | Heavy duty connectors | PB | Connecteurs Etanches/composants passifs | PB72 | CIE Connecteurs industriels étanches | 4032248585946 | 85389099 | CN | Boîtiers de connecteurs industriels, Embase en saillie, Verrouillage longitudinal sur la partie inférieure, Taille de construction: 3, IP65, enfiché | 227 | G | 388.44 | CCM | 83 | 65 | 72 | MM | 7 |  |  | https://eshop.weidmueller.com/p/1900480000
1900820000 | HDC 16D SDLU 1M25G | 51.1 | 1 | 1 | 1 | PCE | P201 | Heavy duty connectors | PB | Connecteurs Etanches/composants passifs | PB72 | CIE Connecteurs industriels étanches | 4032248521098 | 85389099 | CN | Boîtiers de connecteurs industriels, Embase en saillie, Verrouillage longitudinal sur la partie inférieure, Taille de construction: 3, IP65, enfiché | 389 | G | 596 | CCM | 92 | 83 | 78 | MM | 7 |  |  | https://eshop.weidmueller.com/p/1900820000
1900880000 | HDC 16D SLU 1M25G | 31.9 | 1 | 1 | 1 | PCE | P201 | Heavy duty connectors | PB | Connecteurs Etanches/composants passifs | PB72 | CIE Connecteurs industriels étanches | 4032248521111 | 85389099 | CN | Boîtiers de connecteurs industriels, Embase en saillie, Verrouillage longitudinal sur la partie inférieure, Taille de construction: 3, IP65, enfiché | 316 | G | 494 | CCM | 83 | 70 | 85 | MM | 35 |  |  | https://eshop.weidmueller.com/p/1900880000
1900900000 | HDC 16D SLU 1M32G | 32.4 | 1 | 1 | 1 | PCE | P201 | Heavy duty connectors | PB | Connecteurs Etanches/composants passifs | PB72 | CIE Connecteurs industriels étanches | 4032248521128 | 85389099 | CN | Boîtiers de connecteurs industriels, Embase en saillie, Verrouillage longitudinal sur la partie inférieure, Taille de construction: 3, IP65, enfiché | 288 | G | 565 | CCM | 95 | 90 | 66 | MM | 7 |  |  | https://eshop.weidmueller.com/p/1900900000
1900990000 | HDC 07A ELU 1PG13G | 14.5 | 1 | 1 | 1 | PCE | P201 | Heavy duty connectors | PB | Connecteurs Etanches/composants passifs | PB72 | CIE Connecteurs industriels étanches | 4032248592920 | 85389099 | CN | Boîtiers de connecteurs industriels, Capot à visser, Verrouillage latéral sur la partie inférieure, Taille de construction: 1, IP65, enfiché | 31 | G | 49.5 | CCM | 55 | 30 | 30 | MM | 84 |  |  | https://eshop.weidmueller.com/p/1900990000
1901010000 | HDC 10A SDLU 1M20G | 41.2 | 1 | 1 | 1 | PCE | P201 | Heavy duty connectors | PB | Connecteurs Etanches/composants passifs | PB72 | CIE Connecteurs industriels étanches | 4032248586158 | 85389099 | CN | Boîtiers de connecteurs industriels, Embase en saillie, Verrouillage longitudinal sur la partie inférieure, Taille de construction: 2, IP65, enfiché | 265 | G | 395.28 | CCM | 81 | 80 | 61 | MM | 7 |  |  | https://eshop.weidmueller.com/p/1901010000
1901040000 | HDC 10A SDLU 1M25G | 41.2 | 1 | 1 | 1 | PCE | P201 | Heavy duty connectors | PB | Connecteurs Etanches/composants passifs | PB72 | CIE Connecteurs industriels étanches | 4032248586165 | 85389099 | CN | Boîtiers de connecteurs industriels, Embase en saillie, Verrouillage longitudinal sur la partie inférieure, Taille de construction: 2, IP65, enfiché | 257 | G | 243 | CCM | 81 | 50 | 60 | MM | 7 |  |  | https://eshop.weidmueller.com/p/1901040000
1901100000 | HDC 10A SLU 1M20G | 22.5 | 1 | 1 | 1 | PCE | P201 | Heavy duty connectors | PB | Connecteurs Etanches/composants passifs | PB72 | CIE Connecteurs industriels étanches | 4032248586172 | 85389099 | CN | Boîtiers de connecteurs industriels, Embase en saillie, Verrouillage longitudinal sur la partie inférieure, Taille de construction: 2, IP65, enfiché | 208 | G | 316.24 | CCM | 80 | 67 | 59 | MM | 7 |  |  | https://eshop.weidmueller.com/p/1901100000
1901150000 | HDC 24B SBU 1M25G | 36.4 | 1 | 1 | 1 | PCE | P201 | Heavy duty connectors | PB | Connecteurs Etanches/composants passifs | PB72 | CIE Connecteurs industriels étanches | 4032248521258 | 85389099 | CN | Boîtiers de connecteurs industriels, Embase en saillie, Verrouillage latéral sur la partie inférieure, Taille de construction: 8, IP65, enfiché | 427 | G | 1518.588 | CCM | 172 | 109 | 81 | MM | 7 |  |  | https://eshop.weidmueller.com/p/1901150000
1901160000 | HDC 10A SLU 1M25G | 22.5 | 1 | 1 | 1 | PCE | P201 | Heavy duty connectors | PB | Connecteurs Etanches/composants passifs | PB72 | CIE Connecteurs industriels étanches | 4032248586189 | 85389099 | CN | Boîtiers de connecteurs industriels, Embase en saillie, Verrouillage longitudinal sur la partie inférieure, Taille de construction: 2, IP65, enfiché | 201 | G | 313.96 | CCM | 81 | 68 | 57 | MM | 35 |  |  | https://eshop.weidmueller.com/p/1901160000
1901360000 | HDC 10B SBU 1M20G | 31.4 | 1 | 1 | 1 | PCE | P201 | Heavy duty connectors | PB | Connecteurs Etanches/composants passifs | PB72 | CIE Connecteurs industriels étanches | 4032248588237 | 85389099 | CN | Boîtiers de connecteurs industriels, Embase en saillie, Verrouillage latéral sur la partie inférieure, Taille de construction: 4, IP65, enfiché | 290 | G | 496 | CCM | 117 | 73 | 58 | MM | 7 |  |  | https://eshop.weidmueller.com/p/1901360000
1901370000 | HDC 10B SBU 1M25G | 32.5 | 1 | 1 | 1 | PCE | P201 | Heavy duty connectors | PB | Connecteurs Etanches/composants passifs | PB72 | CIE Connecteurs industriels étanches | 4032248588244 | 85389099 | CN | Boîtiers de connecteurs industriels, Embase en saillie, Verrouillage latéral sur la partie inférieure, Taille de construction: 4, IP65, enfiché | 290 | G | 495 | CCM | 118 | 59 | 71 | MM | 7 |  |  | https://eshop.weidmueller.com/p/1901370000
1901480000 | HDC 24B SDLU 1M25G | 49.4 | 1 | 1 | 1 | PCE | P201 | Heavy duty connectors | PB | Connecteurs Etanches/composants passifs | PB72 | CIE Connecteurs industriels étanches | 4032248521364 | 85389099 | CN | Boîtiers de connecteurs industriels, Embase en saillie, Verrouillage longitudinal sur la partie inférieure, Taille de construction: 8, IP65, enfiché | 551 | G | 961.556 | CCM | 146 | 89 | 74 | MM | 7 |  |  | https://eshop.weidmueller.com/p/1901480000
1901490000 | HDC 10B SDBO 1M20G | 31.9 | 1 | 1 | 1 | PCE | P201 | Heavy duty connectors | PB | Connecteurs Etanches/composants passifs | PB72 | CIE Connecteurs industriels étanches | 4032248588251 | 85389099 | CN | Boîtiers de connecteurs industriels, Embase en saillie, Verrouillage latéral sur la partie supérieure, Taille de construction: 4, IP65, enfiché | 305 | G | 342.52 | CCM | 92 | 73 | 51 | MM | 35 |  |  | https://eshop.weidmueller.com/p/1901490000
1901510000 | HDC 10B SDBO 1M25G | 33 | 1 | 1 | 1 | PCE | P201 | Heavy duty connectors | PB | Connecteurs Etanches/composants passifs | PB72 | CIE Connecteurs industriels étanches | 4032248588268 | 85389099 | CN | Boîtiers de connecteurs industriels, Embase en saillie, Verrouillage latéral sur la partie supérieure, Taille de construction: 4, IP65, enfiché | 299 | G | 510 | CCM | 93 | 73 | 75 | MM | 35 |  |  | https://eshop.weidmueller.com/p/1901510000
1901560000 | HDC 24B SLU 1M25G | 37.9 | 1 | 1 | 1 | PCE | P201 | Heavy duty connectors | PB | Connecteurs Etanches/composants passifs | PB72 | CIE Connecteurs industriels étanches | 4032248521395 | 85389099 | CN | Boîtiers de connecteurs industriels, Embase en saillie, Verrouillage longitudinal sur la partie inférieure, Taille de construction: 8, IP65, enfiché | 434 | G | 729 | CCM | 145 | 75 | 67 | MM | 7 |  |  | https://eshop.weidmueller.com/p/1901560000
1901570000 | HDC 10B SDLU 1M20G | 45.3 | 1 | 1 | 1 | PCE | P201 | Heavy duty connectors | PB | Connecteurs Etanches/composants passifs | PB72 | CIE Connecteurs industriels étanches | 4032248588275 | 85389099 | CN | Boîtiers de connecteurs industriels, Embase en saillie, Verrouillage longitudinal sur la partie inférieure, Taille de construction: 4, IP65, enfiché | 365 | G | 671.536 | CCM | 94 | 94 | 76 | MM | 7 |  |  | https://eshop.weidmueller.com/p/1901570000
1901620000 | HDC 10B SLU 1M20G | 32.7 | 1 | 1 | 1 | PCE | P201 | Heavy duty connectors | PB | Connecteurs Etanches/composants passifs | PB72 | CIE Connecteurs industriels étanches | 4032248587315 | 85389099 | CN | Boîtiers de connecteurs industriels, Embase en saillie, Verrouillage longitudinal sur la partie inférieure, Taille de construction: 4, IP65, enfiché | 273 | G | 409.09 | CCM | 94 | 64 | 68 | MM | 35 |  |  | https://eshop.weidmueller.com/p/1901620000
1901640000 | HDC 10B SLU 1M25G | 34.1 | 1 | 1 | 1 | PCE | P201 | Heavy duty connectors | PB | Connecteurs Etanches/composants passifs | PB72 | CIE Connecteurs industriels étanches | 4032248587322 | 85389099 | CN | Boîtiers de connecteurs industriels, Embase en saillie, Verrouillage longitudinal sur la partie inférieure, Taille de construction: 4, IP65, enfiché | 274 | G | 438.9 | CCM | 95 | 70 | 66 | MM | 7 |  |  | https://eshop.weidmueller.com/p/1901640000
1901700000 | HDC 10B AZO | 23.4 | 1 | 1 | 1 | PCE | P201 | Heavy duty connectors | PB | Connecteurs Etanches/composants passifs | PB72 | CIE Connecteurs industriels étanches | 4032248592937 | 85389099 | CN | Boîtiers de connecteurs industriels, Embase encastrée, Verrouillage latéral sur la partie inférieure, Taille de construction: 4, IP65, enfiché | 81 | G | 303.202 | CCM | 101 | 79 | 38 | MM | 84 |  |  | https://eshop.weidmueller.com/p/1901700000
1902110000 | SAIH-3X0,34(PUR) | 4.6 | 1 | 100 | 100 | M | I673 | SAI accessories | PB | Connecteurs Etanches/composants passifs | PB46 | SAI Accessoires pour répartiteurs capteurs et actionneurs | 4032248515851 | 85444995 | RO | Câble brut, 0.34 mm², Nombre de pôles: 3, PUR Câble brut, 0.34 mm², Nombre de pôles: 3, PUR | 2385 | G | 7880 | CCM | 242 | 220 | 148 | MM | 35 |  |  | https://eshop.weidmueller.com/p/1902110000
1902120000 | SAIH-4X0,25(PUR) | 4.8 | 1 | 100 | 100 | M | I673 | SAI accessories | PB | Connecteurs Etanches/composants passifs | PB46 | SAI Accessoires pour répartiteurs capteurs et actionneurs | 4032248515868 | 85444995 | RO | Câble brut, 0.25 mm², Nombre de pôles: 4, PUR Câble brut, 0.25 mm², Nombre de pôles: 4, PUR | 2480 | G | 8210.712 | CCM | 282 | 251 | 116 | MM | 35 |  |  | https://eshop.weidmueller.com/p/1902120000
1902130000 | SAIH-4X0,34(PUR) | 5 | 1 | 100 | 100 | M | I673 | SAI accessories | PB | Connecteurs Etanches/composants passifs | PB46 | SAI Accessoires pour répartiteurs capteurs et actionneurs | 4032248515875 | 85444995 | RO | Câble brut, 0.34 mm², Nombre de pôles: 4, PUR Câble brut, 0.34 mm², Nombre de pôles: 4, PUR | 2983 | G | 7843 | CCM | 344 | 304 | 75 | MM | 7 |  |  | https://eshop.weidmueller.com/p/1902130000
1902140000 | SAIH-3X0,25(PUR) | 4.5 | 1 | 100 | 100 | M | I673 | SAI accessories | PB | Connecteurs Etanches/composants passifs | PB46 | SAI Accessoires pour répartiteurs capteurs et actionneurs | 4032248515882 | 85444995 | RO | Câble brut, 0.25 mm², Nombre de pôles: 3, PUR Câble brut, 0.25 mm², Nombre de pôles: 3, PUR | 2066 | G | 7430.4 | CCM | 300 | 288 | 86 | MM | 35 |  |  | https://eshop.weidmueller.com/p/1902140000
1902160000 | SAIH-3X0,34(PVC) | 4.6 | 1 | 100 | 100 | M | I673 | SAI accessories | PB | Connecteurs Etanches/composants passifs | PB46 | SAI Accessoires pour répartiteurs capteurs et actionneurs | 4032248515905 | 85444995 | RO | Câble brut, 0.34 mm², Nombre de pôles: 3, PVC Câble brut, 0.34 mm², Nombre de pôles: 3, PVC | 3617 | G | 8537.76 | CCM | 308 | 308 | 90 | MM | 35 |  |  | https://eshop.weidmueller.com/p/1902160000
1902170000 | SAIH-4X0,25(PVC) | 4.6 | 1 | 100 | 100 | M | I673 | SAI accessories | PB | Connecteurs Etanches/composants passifs | PB46 | SAI Accessoires pour répartiteurs capteurs et actionneurs | 4032248516018 | 85444995 | RO | Câble brut, 0.25 mm², Nombre de pôles: 4, PVC Câble brut, 0.25 mm², Nombre de pôles: 4, PVC | 3448 | G | 11076.156 | CCM | 299 | 294 | 126 | MM | 35 |  |  | https://eshop.weidmueller.com/p/1902170000
1902180000 | SAIH-4X0,34(PVC) | 4.6 | 1 | 100 | 100 | M | I673 | SAI accessories | PB | Connecteurs Etanches/composants passifs | PB46 | SAI Accessoires pour répartiteurs capteurs et actionneurs | 4032248516025 | 85444995 | RO | Câble brut, 0.34 mm², Nombre de pôles: 4, PVC Câble brut, 0.34 mm², Nombre de pôles: 4, PVC | 4090 | G | 13005.72 | CCM | 397 | 360 | 91 | MM | 35 |  |  | https://eshop.weidmueller.com/p/1902180000
1902190000 | SAIH-3X0,25(PVC) | 4.4 | 1 | 100 | 100 | M | I673 | SAI accessories | PB | Connecteurs Etanches/composants passifs | PB46 | SAI Accessoires pour répartiteurs capteurs et actionneurs | 4032248516049 | 85444995 | RO | Câble brut, 0.25 mm², Nombre de pôles: 3, PVC Câble brut, 0.25 mm², Nombre de pôles: 3, PVC | 2857 | G | 5400 | CCM | 300 | 300 | 60 | MM | 35 |  |  | https://eshop.weidmueller.com/p/1902190000
1902290000 | HDC 16A SDLU 1M25G | 47.6 | 1 | 1 | 1 | PCE | P201 | Heavy duty connectors | PB | Connecteurs Etanches/composants passifs | PB72 | CIE Connecteurs industriels étanches | 4032248591923 | 85389099 | CN | Boîtiers de connecteurs industriels, Embase en saillie, Verrouillage longitudinal sur la partie inférieure, Taille de construction: 5, IP65, enfiché | 287 | G | 692.478 | CCM | 102 | 93 | 73 | MM | 35 |  |  | https://eshop.weidmueller.com/p/1902290000
1902330000 | HDC 16A SLU 1M25G | 25.1 | 1 | 1 | 1 | PCE | P201 | Heavy duty connectors | PB | Connecteurs Etanches/composants passifs | PB72 | CIE Connecteurs industriels étanches | 4032248591916 | 85389099 | CN | Boîtiers de connecteurs industriels, Embase en saillie, Verrouillage longitudinal sur la partie inférieure, Taille de construction: 5, IP65, enfiché | 225 | G | 500.192 | CCM | 112 | 77 | 58 | MM | 35 |  |  | https://eshop.weidmueller.com/p/1902330000
1902480000 | HDC 24B TSBU 1M40G | 24.5 | 1 | 1 | 1 | PCE | P201 | Heavy duty connectors | PB | Connecteurs Etanches/composants passifs | PB72 | CIE Connecteurs industriels étanches | 4032248592944 | 85389099 | CN | Boîtiers de connecteurs industriels, Entrée du câble, latéral, Boîtier du connecteur, Verrouillage latéral sur la partie inférieure, Taille de constru | 266 | G | 571.692 | CCM | 132 | 71 | 61 | MM | 35 |  |  | https://eshop.weidmueller.com/p/1902480000
1902600000 | HDC 32B SBU 1M32G | 58.1 | 1 | 1 | 1 | PCE | P201 | Heavy duty connectors | PB | Connecteurs Etanches/composants passifs | PB72 | CIE Connecteurs industriels étanches | 4032248585625 | 85389099 | CN | Boîtiers de connecteurs industriels, Embase en saillie, Verrouillage latéral sur la partie inférieure, Taille de construction: 10, IP65, enfiché | 705 | G | 1254 | CCM | 139 | 98 | 92 | MM | 35 |  |  | https://eshop.weidmueller.com/p/1902600000
1902610000 | HDC 32B SBU 1PG36G | 62.5 | 1 | 1 | 1 | PCE | P201 | Heavy duty connectors | PB | Connecteurs Etanches/composants passifs | PB72 | CIE Connecteurs industriels étanches | 4032248585632 | 85389099 | CN | Boîtiers de connecteurs industriels, Embase en saillie, Verrouillage latéral sur la partie inférieure, Taille de construction: 10, IP65, enfiché | 665 | G | 1698 | CCM | 163 | 112 | 93 | MM | 84 |  |  | https://eshop.weidmueller.com/p/1902610000
1902640000 | HDC 32B SBU 2PG36G | 68.8 | 1 | 1 | 1 | PCE | P201 | Heavy duty connectors | PB | Connecteurs Etanches/composants passifs | PB72 | CIE Connecteurs industriels étanches | 4032248585649 | 85389099 | CN | Boîtiers de connecteurs industriels, Embase en saillie, Verrouillage latéral sur la partie inférieure, Taille de construction: 10, IP65, enfiché | 583 | G | 1240 | CCM | 139 | 91 | 98 | MM | 35 |  |  | https://eshop.weidmueller.com/p/1902640000
1902650000 | HDC 32B SDLU 1M32G | 108.4 | 1 | 1 | 1 | PCE | P201 | Heavy duty connectors | PB | Connecteurs Etanches/composants passifs | PB72 | CIE Connecteurs industriels étanches | 4032248585656 | 85389099 | CN | Boîtiers de connecteurs industriels, Embase en saillie, Verrouillage longitudinal sur la partie inférieure, Taille de construction: 10, IP65, enfiché | 806 | G | 2698.92 | CCM | 196 | 135 | 102 | MM | 35 |  |  | https://eshop.weidmueller.com/p/1902650000
1902670000 | HDC 32B SLU 1M32G | 59.8 | 1 | 1 | 1 | PCE | P201 | Heavy duty connectors | PB | Connecteurs Etanches/composants passifs | PB72 | CIE Connecteurs industriels étanches | 4032248585663 | 85389099 | CN | Boîtiers de connecteurs industriels, Embase en saillie, Verrouillage longitudinal sur la partie inférieure, Taille de construction: 10, IP65, enfiché | 676 | G | 1147 | CCM | 127 | 105 | 86 | MM | 35 |  |  | https://eshop.weidmueller.com/p/1902670000
1902730000 | HDC 32B KBU 1M40G | 82.2 | 1 | 1 | 1 | PCE | P201 | Heavy duty connectors | PB | Connecteurs Etanches/composants passifs | PB72 | CIE Connecteurs industriels étanches | 4032248585670 | 85389099 | CN | Boîtiers de connecteurs industriels, Capot prolongateur, Verrouillage latéral sur la partie inférieure, Taille de construction: 10, IP65, enfiché | 477 | G | 1191 | CCM | 132 | 92 | 98 | MM | 35 |  |  | https://eshop.weidmueller.com/p/1902730000
1902740000 | HDC 32B KBU 1PG29G | 88.1 | 1 | 1 | 1 | PCE | P201 | Heavy duty connectors | PB | Connecteurs Etanches/composants passifs | PB72 | CIE Connecteurs industriels étanches | 4032248585687 | 85389099 | CN | Boîtiers de connecteurs industriels, Capot prolongateur, Verrouillage latéral sur la partie inférieure, Taille de construction: 10, IP65, enfiché | 477 | G | 1178 | CCM | 132 | 91 | 98 | MM | 35 |  |  | https://eshop.weidmueller.com/p/1902740000
1902750000 | HDC 32B KBU 1PG36G | 88.1 | 1 | 1 | 1 | PCE | P201 | Heavy duty connectors | PB | Connecteurs Etanches/composants passifs | PB72 | CIE Connecteurs industriels étanches | 4032248585694 | 85389099 | CN | Boîtiers de connecteurs industriels, Capot prolongateur, Verrouillage latéral sur la partie inférieure, Taille de construction: 10, IP65, enfiché | 472 | G | 1134.9 | CCM | 90 | 97 | 130 | MM | 84 |  |  | https://eshop.weidmueller.com/p/1902750000
1902970000 | HDC 40D SBU 1M25G | 38.3 | 1 | 1 | 1 | PCE | P201 | Heavy duty connectors | PB | Connecteurs Etanches/composants passifs | PB72 | CIE Connecteurs industriels étanches | 4032248592951 | 85389099 | CN | Boîtiers de connecteurs industriels, Embase en saillie, Verrouillage latéral sur la partie inférieure, Taille de construction: 6, IP65, enfiché | 468 | G | 721 | CCM | 133 | 95 | 57 | MM | 35 |  |  | https://eshop.weidmueller.com/p/1902970000
1902980000 | HDC 24B TOBU 1M40G | 25.5 | 1 | 1 | 1 | PCE | P201 | Heavy duty connectors | PB | Connecteurs Etanches/composants passifs | PB72 | CIE Connecteurs industriels étanches | 4032248585274 | 85389099 | CN | Boîtiers de connecteurs industriels, Entrée du câble de la partie supérieure, Boîtier du connecteur, Verrouillage latéral sur la partie inférieure, Ta | 267 | G | 578.436 | CCM | 129 | 76 | 59 | MM | 35 |  |  | https://eshop.weidmueller.com/p/1902980000
1902990000 | HDC 40D SBU 1M32G | 39.3 | 1 | 1 | 1 | PCE | P201 | Heavy duty connectors | PB | Connecteurs Etanches/composants passifs | PB72 | CIE Connecteurs industriels étanches | 4032248592968 | 85389099 | CN | Boîtiers de connecteurs industriels, Embase en saillie, Verrouillage latéral sur la partie inférieure, Taille de construction: 6, IP65, enfiché | 458 | G | 710 | CCM | 131 | 95 | 57 | MM | 7 |  |  | https://eshop.weidmueller.com/p/1902990000
1903070000 | HDC 40D SDLU 1M25G | 55.1 | 1 | 1 | 1 | PCE | P201 | Heavy duty connectors | PB | Connecteurs Etanches/composants passifs | PB72 | CIE Connecteurs industriels étanches | 4032248592975 | 85389099 | CN | Boîtiers de connecteurs industriels, Embase en saillie, Verrouillage longitudinal sur la partie inférieure, Taille de construction: 6, IP65, enfiché | 567 | G | 885.08 | CCM | 116 | 109 | 70 | MM | 7 |  |  | https://eshop.weidmueller.com/p/1903070000
1903080000 | HDC 40D SDLU 1M32G | 57.8 | 1 | 1 | 1 | PCE | P201 | Heavy duty connectors | PB | Connecteurs Etanches/composants passifs | PB72 | CIE Connecteurs industriels étanches | 4032248592982 | 85389099 | CN | Boîtiers de connecteurs industriels, Embase en saillie, Verrouillage longitudinal sur la partie inférieure, Taille de construction: 6, IP65, enfiché | 545 | G | 1039 | CCM | 118 | 110 | 80 | MM | 35 |  |  | https://eshop.weidmueller.com/p/1903080000
1903110000 | HDC 40D SLU 1M32G | 42.4 | 1 | 1 | 1 | PCE | P201 | Heavy duty connectors | PB | Connecteurs Etanches/composants passifs | PB72 | CIE Connecteurs industriels étanches | 4032248590117 | 85389099 | CN | Boîtiers de connecteurs industriels, Embase en saillie, Verrouillage longitudinal sur la partie inférieure, Taille de construction: 6, IP65, enfiché | 445 | G | 684 | CCM | 118 | 92 | 63 | MM | 35 |  |  | https://eshop.weidmueller.com/p/1903110000
1903210000 | HDC 24D SBU 1M25G | 36.2 | 1 | 1 | 1 | PCE | P201 | Heavy duty connectors | PB | Connecteurs Etanches/composants passifs | PB72 | CIE Connecteurs industriels étanches | 4032248592999 | 85389099 | CN | Boîtiers de connecteurs industriels, Embase en saillie, Verrouillage latéral sur la partie inférieure, Taille de construction: 4, IP65, enfiché | 377 | G | 566 | CCM | 114 | 87 | 57 | MM | 35 |  |  | https://eshop.weidmueller.com/p/1903210000
1903220000 | HDC 24D SBU 1M32G | 38.1 | 1 | 1 | 1 | PCE | P201 | Heavy duty connectors | PB | Connecteurs Etanches/composants passifs | PB72 | CIE Connecteurs industriels étanches | 4032248588183 | 85389099 | CN | Boîtiers de connecteurs industriels, Embase en saillie, Verrouillage latéral sur la partie inférieure, Taille de construction: 4, IP65, enfiché | 359 | G | 801.504 | CCM | 132 | 88 | 69 | MM | 35 |  |  | https://eshop.weidmueller.com/p/1903220000
1903370000 | HDC 24D SDBO 1M25G | 47.1 | 1 | 1 | 1 | PCE | P201 | Heavy duty connectors | PB | Connecteurs Etanches/composants passifs | PB72 | CIE Connecteurs industriels étanches | 4032248588190 | 85389099 | CN | Boîtiers de connecteurs industriels, Embase en saillie, Verrouillage latéral sur la partie supérieure, Taille de construction: 4, IP65, enfiché | 380 | G | 1183.35 | CCM | 147 | 115 | 70 | MM | 35 |  |  | https://eshop.weidmueller.com/p/1903370000
1903410000 | HDC 24D SDLU 1M25G | 50.8 | 1 | 1 | 1 | PCE | P201 | Heavy duty connectors | PB | Connecteurs Etanches/composants passifs | PB72 | CIE Connecteurs industriels étanches | 4032248588206 | 85389099 | CN | Boîtiers de connecteurs industriels, Embase en saillie, Verrouillage longitudinal sur la partie inférieure, Taille de construction: 4, IP65, enfiché | 441 | G | 675 | CCM | 100 | 95 | 71 | MM | 7 |  |  | https://eshop.weidmueller.com/p/1903410000
1903510000 | HDC 24D SDLU 1M32G | 53 | 1 | 1 | 1 | PCE | P201 | Heavy duty connectors | PB | Connecteurs Etanches/composants passifs | PB72 | CIE Connecteurs industriels étanches | 4032248588213 | 85389099 | CN | Boîtiers de connecteurs industriels, Embase en saillie, Verrouillage longitudinal sur la partie inférieure, Taille de construction: 4, IP65, enfiché | 427 | G | 661 | CCM | 96 | 93 | 74 | MM | 35 |  |  | https://eshop.weidmueller.com/p/1903510000
1903530000 | BLF 7.62HP/04/180F AU BK BX | 772.7181 | 100 | 42 | 42 | PCE | P315 | PCB-Connectors SV/BU;SU/BU | PL | Composants sur CI | PL33 | Connecteurs de puissance pour CI pas 7,62 mm, ou> | 4050118369342 | 85366990 | RO | Raccord enfichable du circuit imprimé avec une technologie de connexion innovante qui garantit un maniement sûr et intuitif. | 517 | G | 1814 | CCM | 351 | 136 | 38 | MM | 49 |  |  | https://eshop.weidmueller.com/p/1903530000
1903560000 | HDC 24D SLU 1M32G | 39.7 | 1 | 1 | 1 | PCE | P201 | Heavy duty connectors | PB | Connecteurs Etanches/composants passifs | PB72 | CIE Connecteurs industriels étanches | 4032248588220 | 85389099 | CN | Boîtiers de connecteurs industriels, Embase en saillie, Verrouillage longitudinal sur la partie inférieure, Taille de construction: 4, IP65, enfiché | 340 | G | 502 | CCM | 94 | 82 | 65 | MM | 35 |  |  | https://eshop.weidmueller.com/p/1903560000
1903610000 | HDC 24D TSZO 1M25G | 41.9 | 1 | 1 | 1 | PCE | P201 | Heavy duty connectors | PB | Connecteurs Etanches/composants passifs | PB72 | CIE Connecteurs industriels étanches | 4032248593002 | 85389099 | CN | Boîtiers de connecteurs industriels, Entrée du câble, latéral, Boîtier du connecteur, Verrouillage centralisé sur le haut, Taille de construction: 4, | 258 | G | 476 | CCM | 91 | 90 | 58 | MM | 35 |  |  | https://eshop.weidmueller.com/p/1903610000
1903870000 | HDC 32A SBU 1M25G | 42.6 | 1 | 1 | 1 | PCE | P201 | Heavy duty connectors | PB | Connecteurs Etanches/composants passifs | PB72 | CIE Connecteurs industriels étanches | 4032248586110 | 85389099 | CN | Boîtiers de connecteurs industriels, Embase en saillie, Verrouillage latéral sur la partie inférieure, Taille de construction: 7, IP65, enfiché | 483 | G | 766 | CCM | 134 | 84 | 68 | MM | 35 |  |  | https://eshop.weidmueller.com/p/1903870000
1903900000 | HDC 32A SDBO 1M25G | 60.8 | 1 | 1 | 1 | PCE | P201 | Heavy duty connectors | PB | Connecteurs Etanches/composants passifs | PB72 | CIE Connecteurs industriels étanches | 4032248586127 | 85389099 | CN | Boîtiers de connecteurs industriels, Embase en saillie, Verrouillage latéral sur la partie supérieure, Taille de construction: 7, IP65, enfiché | 491 | G | 932.176 | CCM | 116 | 98 | 82 | MM | 35 |  |  | https://eshop.weidmueller.com/p/1903900000
1903910000 | HDC 32A SDBO 1M32G | 62.6 | 1 | 1 | 1 | PCE | P201 | Heavy duty connectors | PB | Connecteurs Etanches/composants passifs | PB72 | CIE Connecteurs industriels étanches | 4032248586134 | 85389099 | CN | Boîtiers de connecteurs industriels, Embase en saillie, Verrouillage latéral sur la partie supérieure, Taille de construction: 7, IP65, enfiché | 469 | G | 912 | CCM | 120 | 95 | 80 | MM | 84 |  |  | https://eshop.weidmueller.com/p/1903910000
1904150000 | HDC 48B SDLU 1M32G | 268.3 | 1 | 1 | 1 | PCE | P201 | Heavy duty connectors | PB | Connecteurs Etanches/composants passifs | PB72 | CIE Connecteurs industriels étanches | 4032248585700 | 85389099 | CN | Boîtiers de connecteurs industriels, Embase en saillie, Verrouillage longitudinal sur la partie inférieure, Taille de construction: 12, IP65, enfiché | 1615 | G | 5627.904 | CCM | 229 | 192 | 128 | MM | 35 |  |  | https://eshop.weidmueller.com/p/1904150000
1904190000 | HDC 48B SLU 1M32G | 165.3 | 1 | 1 | 1 | PCE | P201 | Heavy duty connectors | PB | Connecteurs Etanches/composants passifs | PB72 | CIE Connecteurs industriels étanches | 4032248585779 | 85389099 | CN | Boîtiers de connecteurs industriels, Embase en saillie, Verrouillage longitudinal sur la partie inférieure, Taille de construction: 12, IP65, enfiché | 1385 | G | 3434.188 | CCM | 194 | 167 | 106 | MM | 35 |  |  | https://eshop.weidmueller.com/p/1904190000
1904340000 | HDC 64D SBU 1M25G | 46.1 | 1 | 1 | 1 | PCE | P201 | Heavy duty connectors | PB | Connecteurs Etanches/composants passifs | PB72 | CIE Connecteurs industriels étanches | 4032248585601 | 85389099 | CN | Boîtiers de connecteurs industriels, Embase en saillie, Verrouillage latéral sur la partie inférieure, Taille de construction: 8, IP65, enfiché | 567 | G | 948 | CCM | 169 | 95 | 59 | MM | 35 |  |  | https://eshop.weidmueller.com/p/1904340000
1904350000 | HDC 64D SBU 1M32G | 47.4 | 1 | 1 | 1 | PCE | P201 | Heavy duty connectors | PB | Connecteurs Etanches/composants passifs | PB72 | CIE Connecteurs industriels étanches | 4032248585298 | 85389099 | CN | Boîtiers de connecteurs industriels, Embase en saillie, Verrouillage latéral sur la partie inférieure, Taille de construction: 8, IP65, enfiché | 549 | G | 843 | CCM | 160 | 94 | 56 | MM | 7 |  |  | https://eshop.weidmueller.com/p/1904350000
1904400000 | HDC 64D SDBO 1M32G | 53.2 | 1 | 1 | 1 | PCE | P201 | Heavy duty connectors | PB | Connecteurs Etanches/composants passifs | PB72 | CIE Connecteurs industriels étanches | 4032248585236 | 85389099 | CN | Boîtiers de connecteurs industriels, Embase en saillie, Verrouillage latéral sur la partie supérieure, Taille de construction: 8, IP65, enfiché | 584 | G | 812 | CCM | 146 | 101 | 55 | MM | 35 |  |  | https://eshop.weidmueller.com/p/1904400000
1904430000 | HDC 64D SDLU 1M25G | 84.4 | 1 | 1 | 1 | PCE | P201 | Heavy duty connectors | PB | Connecteurs Etanches/composants passifs | PB72 | CIE Connecteurs industriels étanches | 4032248585106 | 85389099 | CN | Boîtiers de connecteurs industriels, Embase en saillie, Verrouillage longitudinal sur la partie inférieure, Taille de construction: 8, IP65, enfiché | 674 | G | 1146 | CCM | 144 | 109 | 73 | MM | 35 |  |  | https://eshop.weidmueller.com/p/1904430000
1904440000 | HDC 64D SDLU 1M32G | 87.5 | 1 | 1 | 1 | PCE | P201 | Heavy duty connectors | PB | Connecteurs Etanches/composants passifs | PB72 | CIE Connecteurs industriels étanches | 4032248585212 | 85389099 | CN | Boîtiers de connecteurs industriels, Embase en saillie, Verrouillage longitudinal sur la partie inférieure, Taille de construction: 8, IP65, enfiché | 660 | G | 1181 | CCM | 145 | 110 | 74 | MM | 7 |  |  | https://eshop.weidmueller.com/p/1904440000
1904480000 | HDC 64D SLU 1M25G | 55.6 | 1 | 1 | 1 | PCE | P201 | Heavy duty connectors | PB | Connecteurs Etanches/composants passifs | PB72 | CIE Connecteurs industriels étanches | 4032248585090 | 85389099 | CN | Boîtiers de connecteurs industriels, Embase en saillie, Verrouillage longitudinal sur la partie inférieure, Taille de construction: 8, IP65, enfiché | 562 | G | 852 | CCM | 143 | 93 | 64 | MM | 35 |  |  | https://eshop.weidmueller.com/p/1904480000
1904490000 | HDC 64D SLU 1M32G | 57.7 | 1 | 1 | 1 | PCE | P201 | Heavy duty connectors | PB | Connecteurs Etanches/composants passifs | PB72 | CIE Connecteurs industriels étanches | 4032248585618 | 85389099 | CN | Boîtiers de connecteurs industriels, Embase en saillie, Verrouillage longitudinal sur la partie inférieure, Taille de construction: 8, IP65, enfiché | 549 | G | 1223.64 | CCM | 165 | 103 | 72 | MM | 35 |  |  | https://eshop.weidmueller.com/p/1904490000
1904690000 | HDC 64D TSZO 1M40G | 54 | 1 | 1 | 1 | PCE | P201 | Heavy duty connectors | PB | Connecteurs Etanches/composants passifs | PB72 | CIE Connecteurs industriels étanches | 4032248585281 | 85389099 | CN | Boîtiers de connecteurs industriels, Entrée du câble, latéral, Boîtier du connecteur, Verrouillage centralisé sur le haut, Taille de construction: 8, | 422 | G | 599 | CCM | 136 | 80 | 55 | MM | 35 |  |  | https://eshop.weidmueller.com/p/1904690000
1904800000 | HDC 40D TSBU 1M40G | 28.5 | 1 | 1 | 1 | PCE | P201 | Heavy duty connectors | PB | Connecteurs Etanches/composants passifs | PB72 | CIE Connecteurs industriels étanches | 4032248521852 | 85389099 | CN | Boîtiers de connecteurs industriels, Entrée du câble, latéral, Boîtier du connecteur, Verrouillage latéral sur la partie inférieure, Taille de constru | 262 | G | 400.55 | CCM | 93 | 73 | 59 | MM | 7 |  |  | https://eshop.weidmueller.com/p/1904800000
1904960000 | WQL 4 WF8-6/3 | 1113.7 | 100 | 5 | 5 | PCE | P171 | Accessories W series | PT | Blocs de Jonction | PT10 | Série W -blocs de jonction à raccordment vissé | 4032248756780 | 74198090 | CZ | Connecteur transversal (bloc de jonction), Vissé, gris argent, 24 A, Nombre de pôles: 4, Pas en mm: 8.00, Isolé: Non, Largeur: 20 mm | 188 | G | 92.24 | CCM | 143 | 43 | 15 | MM | 42 |  | 30/09/2026 | https://eshop.weidmueller.com/p/1904960000
1905050000 | S2L-SMT 3.50/06/90G 3.5AU BK BX | 535.01 | 100 | 156 | 156 | PCE | P313 | PCB-Connectors S2L/B2L Minimate | PL | Composants sur CI | PL30 | Connecteurs pour CI pas < 5mm | 4032248523146 | 85366990 | DE | Raccord enfichable du circuit imprimé avec une technologie de connexion innovante qui garantit un maniement sûr et intuitif. | 350 | G | 1417.5 | CCM | 350 | 135 | 30 | MM | 35 |  | 31/12/2028 | https://eshop.weidmueller.com/p/1905050000
1905060000 | WDU 4/ZZ | 253.9 | 100 | 50 | 50 | PCE | P110 | Terminals W series | PT | Blocs de Jonction | PT10 | Série W -blocs de jonction à raccordment vissé | 4032248523313 | 85369010 | RO | Bloc de jonction traversant, Raccordement vissé, Beige foncé, 4 mm², 32 A, 800 V, Nombre de raccordements: 4 | 724 | G | 1422.624 | CCM | 168 | 146 | 58 | MM | 7 |  |  | https://eshop.weidmueller.com/p/1905060000
1905070000 | WAP WDU/WTR4/ZR | 82 | 100 | 50 | 50 | PCE | P171 | Accessories W series | PT | Blocs de Jonction | PT10 | Série W -blocs de jonction à raccordment vissé | 4032248523320 | 85472000 | RO | Plaque d’extrémité pour blocs de jonction, Beige foncé, Hauteur: 61.94 mm, Largeur: 1.5 mm, V-0, Wemid, enclipsable: Oui | 97 | G | 822 | CCM | 208 | 141 | 28 | MM | 7 |  |  | https://eshop.weidmueller.com/p/1905070000
1905080000 | WTR 4/ZR | 473.5 | 100 | 50 | 50 | PCE | P110 | Terminals W series | PT | Blocs de Jonction | PT10 | Série W -blocs de jonction à raccordment vissé | 4032248523337 | 85369010 | RO | Bloc de jonction de test sectionnable, Raccordement vissé, Beige foncé, 4 mm², 27 A, 500 V, Nombre de raccordements: 3, Nombre d'étages: 1 | 686 | G | 1423 | CCM | 168 | 146 | 58 | MM | 21 |  |  | https://eshop.weidmueller.com/p/1905080000
1905090000 | WTR 4/ZZ | 503.3 | 100 | 50 | 50 | PCE | P110 | Terminals W series | PT | Blocs de Jonction | PT10 | Série W -blocs de jonction à raccordment vissé | 4032248523344 | 85369010 | RO | Bloc de jonction de test sectionnable, Raccordement vissé, Beige foncé, 4 mm², 27 A, 500 V, Nombre de raccordements: 4, Nombre d'étages: 1 | 808 | G | 1422.624 | CCM | 168 | 146 | 58 | MM | 7 |  |  | https://eshop.weidmueller.com/p/1905090000
1905100000 | WTR 4/ZZ STB | 508 | 100 | 50 | 50 | PCE | P110 | Terminals W series | PT | Blocs de Jonction | PT10 | Série W -blocs de jonction à raccordment vissé | 4032248523351 | 85369010 | RO | Bloc de jonction de test sectionnable, Raccordement vissé, Beige foncé, 4 mm², 27 A, 500 V, Nombre de raccordements: 4, Nombre d'étages: 1 | 825 | G | 1461.6 | CCM | 168 | 150 | 58 | MM | 7 |  |  | https://eshop.weidmueller.com/p/1905100000
1905110000 | WTR 4/ZR STB | 489.9 | 100 | 50 | 50 | PCE | P110 | Terminals W series | PT | Blocs de Jonction | PT10 | Série W -blocs de jonction à raccordment vissé | 4032248523368 | 85369010 | RO | Bloc de jonction de test sectionnable, Raccordement vissé, Beige foncé, 4 mm², 27 A, 500 V, Nombre de raccordements: 3, Nombre d'étages: 1 | 700 | G | 1415 | CCM | 167 | 146 | 58 | MM | 21 |  |  | https://eshop.weidmueller.com/p/1905110000
1905120000 | WPE 4/ZR | 481.6 | 100 | 50 | 50 | PCE | P110 | Terminals W series | PT | Blocs de Jonction | PT10 | Série W -blocs de jonction à raccordment vissé | 4032248523375 | 85369010 | RO | Bloc de jonction de protection, Raccordement vissé, Vert/jaune, 4 mm², 800 V, Nombre de raccordements: 2, Nombre d'étages: 1, TS 35, V-0, Wemid | 836 | G | 1406 | CCM | 166 | 146 | 58 | MM | 7 |  |  | https://eshop.weidmueller.com/p/1905120000
1905130000 | WPE 4/ZZ | 499 | 100 | 50 | 50 | PCE | P110 | Terminals W series | PT | Blocs de Jonction | PT10 | Série W -blocs de jonction à raccordment vissé | 4032248523382 | 85369010 | RO | Bloc de jonction de protection, Raccordement vissé, Vert/jaune, 4 mm², 800 V, Nombre de raccordements: 4, Nombre d'étages: 1, TS 35, V-0, Wemid | 973 | G | 1424 | CCM | 167 | 147 | 58 | MM | 7 |  |  | https://eshop.weidmueller.com/p/1905130000
1905140000 | WDU 4/ZR | 235.9 | 100 | 50 | 50 | PCE | P110 | Terminals W series | PT | Blocs de Jonction | PT10 | Série W -blocs de jonction à raccordment vissé | 4032248523399 | 85369010 | RO | Bloc de jonction traversant, Raccordement vissé, Beige foncé, 4 mm², 32 A, 800 V, Nombre de raccordements: 2 | 601 | G | 1415 | CCM | 167 | 146 | 58 | MM | 7 |  |  | https://eshop.weidmueller.com/p/1905140000
1905150000 | WAP WDU/WTR4/ZZ | 83.1 | 100 | 50 | 50 | PCE | P171 | Accessories W series | PT | Blocs de Jonction | PT10 | Série W -blocs de jonction à raccordment vissé | 4032248523405 | 85472000 | RO | Plaque d’extrémité pour blocs de jonction, Beige foncé, Hauteur: 68.88 mm, Largeur: 1.5 mm, V-0, Wemid, enclipsable: Oui | 118 | G | 1019 | CCM | 200 | 134 | 38 | MM | 7 |  |  | https://eshop.weidmueller.com/p/1905150000
1905270000 | MOPL K2 N FE | 27.3 | 1 | 1 | 1 | PCE | P160 | Enclosures | PS | Produits Spécifiques | PS24 | Coffrets industriels | 4032248524433 | 73261990 | DE | Plaque de maintien (boîtier), Klippon K (boîtier vide en aluminium), Plaque de montage, 91 x 52 x 3 mm, Tôle d'acier, zinguée, zingué, argent | 47 | G | 22.695 | CCM | 89 | 51 | 5 | MM | 35 |  |  | https://eshop.weidmueller.com/p/1905270000
1905280000 | MOPL K1 N FE | 28 | 1 | 1 | 1 | PCE | P160 | Enclosures | PS | Produits Spécifiques | PS24 | Coffrets industriels | 4032248524426 | 73261990 | DE | Plaque de maintien (boîtier), Klippon K (boîtier vide en aluminium), Plaque de montage, 61 x 52 x 3 mm, Tôle d'acier, zinguée, zingué, argent | 29 | G | 16.2 | CCM | 60 | 54 | 5 | MM | 35 |  |  | https://eshop.weidmueller.com/p/1905280000
1905310000 | ZDK 2.5-2/LD 24VUC | 803.4 | 100 | 50 | 50 | PCE | P120 | Terminals Z series | PT | Blocs de Jonction | PT11 | Série Z - blocs de jonction à raccordement à ressort | 4032248524792 | 85369010 | CZ | Bloc de jonction avec composant, Raccordement à ressort, Beige foncé, 2.5 mm², 24 V, 24 V, Nombre de raccordements: 4, Nombre d'étages: 2, TS 35 | 546 | G | 1360 | CCM | 160 | 137 | 62 | MM | 7 |  |  | https://eshop.weidmueller.com/p/1905310000
1905490000 | M-PRINT PRO | 72.76 | 1 | 1 | 1 | PCE | D900 | Miscellaneous | PI | Produits d'Installation | PI84 | Accessoires pour l'installation | 4032248526291 | 85234920 |  | M-PRINT PRO - Logiciel pour ajuster la sortie de matériel imprimé Systèmes d'impression | 26.3 | G | 16.8 | CCM | 1 | 120 | 140 | MM | 21 |  |  | https://eshop.weidmueller.com/p/1905490000
1905870000 | SL-SMT 5.08HC/05/180G 1.5SN BK RL TB | 194.59 | 100 | 250 | 250 | PCE | P311 | PCB-connectors 5 pin pitch | PL | Composants sur CI | PL30 | Connecteurs pour CI pas < 5mm | 4032248527892 | 85366930 | DE | Raccord enfichable du circuit imprimé avec une technologie de connexion innovante qui garantit un maniement sûr et intuitif. | 995 | G | 8398.04 | CCM | 356 | 337 | 70 | MM | 35 |  |  | https://eshop.weidmueller.com/p/1905870000
1905950000 | WS 10/8 PLUS MC NE WS | 11.2 | 100 | 420 | 420 | PCE | P175 | Multicard markers | PI | Produits d'Installation | PI82 | Borniers d'installation | 4032248528103 | 39269097 | DE | Repérage de blocs de jonction, blanc, Pas en mm: 8.00, Caractères imprimés: vierge | 102 | G | 787 | CCM | 266 | 87 | 34 | MM | 7 |  |  | https://eshop.weidmueller.com/p/1905950000
1905970000 | WS 10/12 MC NE WS | 11.2 | 100 | 300 | 300 | PCE | P175 | Multicard markers | PI | Produits d'Installation | PI82 | Borniers d'installation | 4032248528127 | 39269097 | DE | Repérage de blocs de jonction, blanc, Pas en mm: 12.00, Caractères imprimés: vierge | 123 | G | 790 | CCM | 264 | 88 | 34 | MM | 21 |  |  | https://eshop.weidmueller.com/p/1905970000
1906000000 | WS 12/8 PLUS MC NE WS | 11.2 | 100 | 420 | 420 | PCE | P175 | Multicard markers | PI | Produits d'Installation | PI82 | Borniers d'installation | 4032248528158 | 39269097 | DE | Repérage de blocs de jonction, blanc, Pas en mm: 8.00, Caractères imprimés: vierge | 107 | G | 763.2 | CCM | 265 | 90 | 32 | MM | 7 |  |  | https://eshop.weidmueller.com/p/1906000000
1906010000 | WS 12/8 PLUS MC SDR | 23.6 | 100 | 84 | 84 | PCE | P175 | Multicard markers | PI | Produits d'Installation | PI81 | Systèmes d'impression | 4032248528165 | 39269097 | DE | Repérage de blocs de jonction, selon demande du client, Pas en mm: 8.00, Caractères imprimés: Nécessite M-Print PRO File | 64 | G | 778.305 | CCM | 265 | 89 | 33 | MM | 7 |  |  | https://eshop.weidmueller.com/p/1906010000
1906030000 | WS 10/8 PLUS MC SDR | 23.6 | 100 | 84 | 84 | PCE | P175 | Multicard markers | PI | Produits d'Installation | PI81 | Systèmes d'impression | 4032248528196 | 39269097 | DE | Repérage de blocs de jonction, selon demande du client, Pas en mm: 8.00, Caractères imprimés: Nécessite M-Print PRO File | 61 | G | 1369.71 | CCM | 267 | 90 | 57 | MM | 7 |  |  | https://eshop.weidmueller.com/p/1906030000
1906060000 | WS 10/12 MC SDR | 23.6 | 100 | 60 | 60 | PCE | P175 | Multicard markers | PI | Produits d'Installation | PI81 | Systèmes d'impression | 4032248528219 | 39269097 | DE | Repérage de blocs de jonction, selon demande du client, Pas en mm: 12.00, Caractères imprimés: Nécessite M-Print PRO File | 17 | G | 54 | CCM | 3 | 75 | 240 | MM | 7 |  |  | https://eshop.weidmueller.com/p/1906060000
1906080000 | SL-SMT 5.08HC/07/270GH 1.5SN BK RL CO | 467.27 | 100 | 335 | 335 | PCE | P311 | PCB-connectors 5 pin pitch | PL | Composants sur CI | PL30 | Connecteurs pour CI pas < 5mm | 4032248528257 | 85366930 | RO | Raccord enfichable du circuit imprimé avec une technologie de connexion innovante qui garantit un maniement sûr et intuitif. | 1671 | G | 6643 | CCM | 330 | 330 | 61 | MM | 49 |  |  | https://eshop.weidmueller.com/p/1906080000
1906090000 | SL-SMT 5.08HC/07/270GH 1.5SN BK RL CO | 467.27 | 100 | 335 | 335 | PCE | P311 | PCB-connectors 5 pin pitch | PL | Composants sur CI | PL30 | Connecteurs pour CI pas < 5mm | 4032248528264 | 85366930 | RO | Raccord enfichable du circuit imprimé avec une technologie de connexion innovante qui garantit un maniement sûr et intuitif. | 1668 | G | 6861 | CCM | 330 | 330 | 63 | MM | 49 |  |  | https://eshop.weidmueller.com/p/1906090000
1906110000 | SM 27/18 MC NE RT | 50.5 | 100 | 80 | 80 | PCE | P175 | Multicard markers | PI | Produits d'Installation | PI82 | Borniers d'installation | 4032248528295 | 39269097 | DE | Repérage d’appareils, Largeur: 27 mm, Caractères imprimés: sans, Polyamide 66, Rouge, -40...100 °C | 112 | G | 845 | CCM | 265 | 91 | 35 | MM | 21 |  |  | https://eshop.weidmueller.com/p/1906110000
1906120000 | SM 27/18 K MC NE RT | 80.7 | 100 | 80 | 80 | PCE | P175 | Multicard markers | PI | Produits d'Installation | PI82 | Borniers d'installation | 4032248528301 | 39269097 | DE | Repérage d’appareils, Largeur: 27 mm, Caractères imprimés: sans, Polyamide 66, Rouge, -40...60 °C | 122 | G | 761 | CCM | 265 | 87 | 33 | MM | 21 |  |  | https://eshop.weidmueller.com/p/1906120000
1906260150 | SAIL-M12W-4-1.5U | 11.4637 | 1 | 1 | 1 | PCE | I673 | SAI accessories | PB | Connecteurs Etanches/composants passifs | PB46 | SAI Accessoires pour répartiteurs capteurs et actionneurs | 4032248605323 | 85444290 | RO | Câble capteur/actionneur, M12, Nombre de pôles: 4, 1.5 m, mâle, 90°, LED: Non, Blindé: Non | 59 | G | 763.02 | CCM | 180 | 157 | 27 | MM | 35 |  |  | https://eshop.weidmueller.com/p/1906260150
1906260300 | SAIL-M12W-4-3.0U | 13.9736 | 1 | 1 | 1 | PCE | I673 | SAI accessories | PB | Connecteurs Etanches/composants passifs | PB46 | SAI Accessoires pour répartiteurs capteurs et actionneurs | 4032248605378 | 85444290 | RO | Câble capteur/actionneur, M12, Nombre de pôles: 4, 3 m, mâle, 90°, LED: Non, Blindé: Non | 87 | G | 650.412 | CCM | 178 | 174 | 21 | MM | 7 |  |  | https://eshop.weidmueller.com/p/1906260300
1906260500 | SAIL-M12W-4-5.0U | 17.3201 | 1 | 1 | 1 | PCE | I673 | SAI accessories | PB | Connecteurs Etanches/composants passifs | PB46 | SAI Accessoires pour répartiteurs capteurs et actionneurs | 4032248567249 | 85444290 | RO | Câble capteur/actionneur, M12, Nombre de pôles: 4, 5 m, mâle, 90°, LED: Non, Blindé: Non | 160 | G | 752 | CCM | 181 | 173 | 24 | MM | 35 |  |  | https://eshop.weidmueller.com/p/1906260500
1906260750 | SAIL-M12W-4-7.5U | 21.14 | 1 | 1 | 1 | PCE | I673 | SAI accessories | PB | Connecteurs Etanches/composants passifs | PB46 | SAI Accessoires pour répartiteurs capteurs et actionneurs | 4050118867404 | 85444290 | DE | Câbles capteurs/actionneurs confectionnés pour le raccordement de capteurs/actionneurs et pour la transmission de données. Les connecteurs débrochables sont moulés et testés. | 242 | G |  | CCM |  |  |  | MM | 7 |  | 30/09/2026 | https://eshop.weidmueller.com/p/1906260750
1906261000 | SAIL-M12W-4-10U | 25.6864 | 1 | 1 | 1 | PCE | I673 | SAI accessories | PB | Connecteurs Etanches/composants passifs | PB46 | SAI Accessoires pour répartiteurs capteurs et actionneurs | 4032248567256 | 85444290 | RO | Câble capteur/actionneur, M12, Nombre de pôles: 4, 10 m, mâle, 90°, LED: Non, Blindé: Non | 308 | G | 1204 | CCM | 186 | 185 | 35 | MM | 35 |  |  | https://eshop.weidmueller.com/p/1906261000
1906261500 | SAIL-M12W-4-15U | 34.0526 | 1 | 1 | 1 | PCE | I673 | SAI accessories | PB | Connecteurs Etanches/composants passifs | PB46 | SAI Accessoires pour répartiteurs capteurs et actionneurs | 4032248569144 | 85444995 | DE | Câble capteur/actionneur, M12, Nombre de pôles: 4, 15 m, mâle, 90°, LED: Non, Blindé: Non | 508 | G | 768 | CCM | 160 | 160 | 30 | MM | 35 |  | 30/09/2026 | https://eshop.weidmueller.com/p/1906261500
1906262000 | SAIL-M12W-4-20U | 42.4189 | 1 | 1 | 1 | PCE | I673 | SAI accessories | PB | Connecteurs Etanches/composants passifs | PB46 | SAI Accessoires pour répartiteurs capteurs et actionneurs | 4050118422375 | 85444290 | RO | Câble capteur/actionneur, M12, Nombre de pôles: 4, 20 m, mâle, 90°, LED: Non, Blindé: Non | 606 | G | 1932.88 | CCM | 235 | 235 | 35 | MM | 35 |  |  | https://eshop.weidmueller.com/p/1906262000
1906270030 | SAIL-M8G-4-0.3U | 8.9641 | 1 | 1 | 1 | PCE | I673 | SAI accessories | PB | Connecteurs Etanches/composants passifs | PB46 | SAI Accessoires pour répartiteurs capteurs et actionneurs | 4050118560534 | 85444290 | RO | Câble capteur/actionneur, M8, Nombre de pôles: 4, 0.3 m, Mâle, droit, LED: Non, Blindé: Non | 15 | G | 113.14 | CCM | 121 | 85 | 11 | MM | 35 |  |  | https://eshop.weidmueller.com/p/1906270030
1906270150 | SAIL-M8G-4-1.5U | 11.0488 | 1 | 1 | 1 | PCE | I673 | SAI accessories | PB | Connecteurs Etanches/composants passifs | PB46 | SAI Accessoires pour répartiteurs capteurs et actionneurs | 4032248541652 | 85444290 | RO | Câble capteur/actionneur, M8, Nombre de pôles: 4, 1.5 m, Mâle, droit, LED: Non, Blindé: Non | 44 | G | 369.6 | CCM | 176 | 175 | 12 | MM | 35 |  |  | https://eshop.weidmueller.com/p/1906270150
1906270300 | SAIL-M8G-4-3.0U | 13.6546 | 1 | 1 | 1 | PCE | I673 | SAI accessories | PB | Connecteurs Etanches/composants passifs | PB46 | SAI Accessoires pour répartiteurs capteurs et actionneurs | 4032248541638 | 85444290 | RO | Câble capteur/actionneur, M8, Nombre de pôles: 4, 3 m, Mâle, droit, LED: Non, Blindé: Non | 82 | G | 594 | CCM | 192 | 182 | 17 | MM | 35 |  |  | https://eshop.weidmueller.com/p/1906270300
1906270500 | SAIL-M8G-4-5.0U | 17.1289 | 1 | 1 | 1 | PCE | I673 | SAI accessories | PB | Connecteurs Etanches/composants passifs | PB46 | SAI Accessoires pour répartiteurs capteurs et actionneurs | 4032248541645 | 85444290 | RO | Câble capteur/actionneur, M8, Nombre de pôles: 4, 5 m, Mâle, droit, LED: Non, Blindé: Non | 129 | G | 600 | CCM | 165 | 158 | 23 | MM | 35 |  |  | https://eshop.weidmueller.com/p/1906270500
1906271000 | SAIL-M8G-4-10U | 25.8149 | 1 | 1 | 1 | PCE | I673 | SAI accessories | PB | Connecteurs Etanches/composants passifs | PB46 | SAI Accessoires pour répartiteurs capteurs et actionneurs | 4032248664030 | 85444290 | RO | Câble capteur/actionneur, M8, Nombre de pôles: 4, 10 m, Mâle, droit, LED: Non, Blindé: Non | 251 | G | 1083.1 | CCM | 187 | 181 | 32 | MM | 35 |  |  | https://eshop.weidmueller.com/p/1906271000
1906272000 | SAIL-M8G-4-20U | 43.1869 | 1 | 1 | 1 | PCE | I673 | SAI accessories | PB | Connecteurs Etanches/composants passifs | PB46 | SAI Accessoires pour répartiteurs capteurs et actionneurs | 4032248798810 | 85444290 | RO | Câble capteur/actionneur, M8, Nombre de pôles: 4, 20 m, Mâle, droit, LED: Non, Blindé: Non | 494 | G | 1444 | CCM | 190 | 190 | 40 | MM | 35 |  |  | https://eshop.weidmueller.com/p/1906272000
1906280030 | SAIS-M23-12P-ST-0.3M | 59.8539 | 1 | 1 | 1 | PCE | I673 | SAI accessories | PB | Connecteurs Etanches/composants passifs | PB46 | SAI Accessoires pour répartiteurs capteurs et actionneurs | 4050118559699 | 85366990 | CZ | SAI Accessoires pour répartiteurs capteurs et actionneurs SAI Accessoires répartiteurs capteurs actionneurs | 103 | G | 1147 | CCM | 239 | 160 | 30 | MM | 42 |  |  | https://eshop.weidmueller.com/p/1906280030
1906280100 | SAIS-M23-12P-ST-1,0M | 63.179 | 1 | 1 | 1 | PCE | I673 | SAI accessories | PB | Connecteurs Etanches/composants passifs | PB46 | SAI Accessoires pour répartiteurs capteurs et actionneurs | 4032248528776 | 85444290 | CZ | Câble capteur/actionneur, M23, Filetage externe, Nombre de pôles: 12, 1 m, Mâle, droit, LED: Non, Blindé: Non | 153 | G | 1114 | CCM | 192 | 187 | 31 | MM | 56 |  |  | https://eshop.weidmueller.com/p/1906280100
1906280300 | SAIS-M23-12P-ST-3,0M | 72.6794 | 1 | 1 | 1 | PCE | I673 | SAI accessories | PB | Connecteurs Etanches/composants passifs | PB46 | SAI Accessoires pour répartiteurs capteurs et actionneurs | 4032248528783 | 85444290 | CZ | Câble capteur/actionneur, M23, Filetage externe, Nombre de pôles: 12, 3 m, Mâle, droit, LED: Non, Blindé: Non | 349 | G | 1568 | CCM | 233 | 232 | 29 | MM | 56 |  |  | https://eshop.weidmueller.com/p/1906280300
1906280500 | SAIS-M23-12P-ST-5,0M | 82.1797 | 1 | 1 | 1 | PCE | I673 | SAI accessories | PB | Connecteurs Etanches/composants passifs | PB46 | SAI Accessoires pour répartiteurs capteurs et actionneurs | 4032248528806 | 85444290 | CZ | Câble capteur/actionneur, M23, Filetage externe, Nombre de pôles: 12, 5 m, Mâle, droit, LED: Non, Blindé: Non | 490 | G | 1720 | CCM | 211 | 209 | 39 | MM | 42 |  |  | https://eshop.weidmueller.com/p/1906280500
1906281000 | SAIS-M23-12P-ST-10,0M | 105.9304 | 1 | 1 | 1 | PCE | I673 | SAI accessories | PB | Connecteurs Etanches/composants passifs | PB46 | SAI Accessoires pour répartiteurs capteurs et actionneurs | 4032248528813 | 85444290 | CZ | Câble capteur/actionneur, M23, Filetage externe, Nombre de pôles: 12, 10 m, Mâle, droit, LED: Non, Blindé: Non | 898 | G | 2652 | CCM | 228 | 228 | 51 | MM | 42 |  |  | https://eshop.weidmueller.com/p/1906281000
1906290100 | SAIS-M23-12P-AN-1,0M | 63.179 | 1 | 1 | 1 | PCE | I673 | SAI accessories | PB | Connecteurs Etanches/composants passifs | PB46 | SAI Accessoires pour répartiteurs capteurs et actionneurs | 4032248528837 | 85444290 | DE | Câble capteur/actionneur, M23, Filetage externe, Nombre de pôles: 12, 1 m, Mâle, coudé, LED: Non, Blindé: Non | 182 | G | 1960 | CCM | 295 | 229 | 29 | MM | 99 |  |  | https://eshop.weidmueller.com/p/1906290100
1906290300 | SAIS-M23-12P-AN-3,0M | 72.6794 | 1 | 1 | 1 | PCE | I673 | SAI accessories | PB | Connecteurs Etanches/composants passifs | PB46 | SAI Accessoires pour répartiteurs capteurs et actionneurs | 4032248528998 | 85444290 | CZ | Câble capteur/actionneur, M23, Filetage externe, Nombre de pôles: 12, 3 m, Mâle, coudé, LED: Non, Blindé: Non | 331 | G | 1242 | CCM | 207 | 200 | 30 | MM | 42 |  |  | https://eshop.weidmueller.com/p/1906290300
1906290500 | SAIS-M23-12P-AN-5,0M | 82.1797 | 1 | 1 | 1 | PCE | I673 | SAI accessories | PB | Connecteurs Etanches/composants passifs | PB46 | SAI Accessoires pour répartiteurs capteurs et actionneurs | 4032248529001 | 85444290 | CZ | Câble capteur/actionneur, M23, Filetage externe, Nombre de pôles: 12, 5 m, Mâle, coudé, LED: Non, Blindé: Non | 530 | G | 1989 | CCM | 236 | 234 | 36 | MM | 28 |  |  | https://eshop.weidmueller.com/p/1906290500
1906300025 | SAIL-M12GM12G-4-0.25U | 18.3259 | 1 | 1 | 1 | PCE | I673 | SAI accessories | PB | Connecteurs Etanches/composants passifs | PB46 | SAI Accessoires pour répartiteurs capteurs et actionneurs | 4050118617726 | 85444290 | RO | Câble capteur/actionneur, M12 / M12, Nombre de pôles: 4, 0.25 m, Mâle, droit - Femelle, droite, LED: Non, Blindé: Non | 27 | G | 151.183 | CCM | 109 | 73 | 19 | MM | 35 |  |  | https://eshop.weidmueller.com/p/1906300025
1906300030 | SAIL-M12GM12G-4-0.3U | 18.4096 | 1 | 1 | 1 | PCE | I673 | SAI accessories | PB | Connecteurs Etanches/composants passifs | PB46 | SAI Accessoires pour répartiteurs capteurs et actionneurs | 4050118006292 | 85444290 | RO | Câble capteur/actionneur, M12 / M12, Nombre de pôles: 4, 0.3 m, Mâle, droit - Femelle, droite, LED: Non, Blindé: Non | 28 | G | 200.21 | CCM | 129 | 97 | 16 | MM | 35 |  |  | https://eshop.weidmueller.com/p/1906300030
1906300040 | SAIL-M12GM12G-4-0.4U | 18.5769 | 1 | 1 | 1 | PCE | I673 | SAI accessories | PB | Connecteurs Etanches/composants passifs | PB46 | SAI Accessoires pour répartiteurs capteurs et actionneurs | 4050118624397 | 85444290 | RO | Câble capteur/actionneur, M12 / M12, Nombre de pôles: 4, 0.4 m, Mâle, droit - Femelle, droite, LED: Non, Blindé: Non | 31 | G | 160.65 | CCM | 105 | 102 | 15 | MM | 35 |  |  | https://eshop.weidmueller.com/p/1906300040
1906300050 | SAIL-M12GM12G-4-0.5U | 18.7442 | 1 | 1 | 1 | PCE | I673 | SAI accessories | PB | Connecteurs Etanches/composants passifs | PB46 | SAI Accessoires pour répartiteurs capteurs et actionneurs | 4050118130072 | 85444290 | RO | Câble capteur/actionneur, M12 / M12, Nombre de pôles: 4, 0.5 m, Mâle, droit - Femelle, droite, LED: Non, Blindé: Non | 36 | G | 245.76 | CCM | 128 | 128 | 15 | MM | 7 |  |  | https://eshop.weidmueller.com/p/1906300050
1906300060 | SAIL-M12GM12G-4-0.6U | 18.9116 | 1 | 1 | 1 | PCE | I673 | SAI accessories | PB | Connecteurs Etanches/composants passifs | PB46 | SAI Accessoires pour répartiteurs capteurs et actionneurs | 4050118006735 | 85444290 | RO | Câble capteur/actionneur, M12 / M12, Nombre de pôles: 4, 0.6 m, Mâle, droit - Femelle, droite, LED: Non, Blindé: Non | 38 | G | 194.88 | CCM | 112 | 87 | 20 | MM | 35 |  |  | https://eshop.weidmueller.com/p/1906300060
1906300080 | SAIL-M12GM12G-4-0.8U | 19.2462 | 1 | 1 | 1 | PCE | I673 | SAI accessories | PB | Connecteurs Etanches/composants passifs | PB46 | SAI Accessoires pour répartiteurs capteurs et actionneurs | 4050118472707 | 85444290 | RO | Câble capteur/actionneur, M12 / M12, Nombre de pôles: 4, 0.8 m, Mâle, droit - Femelle, droite, LED: Non, Blindé: Non | 51 | G | 318 | CCM | 213 | 213 | 7 | MM | 35 |  |  | https://eshop.weidmueller.com/p/1906300080
1906300090 | SAIL-M12GM12G-4-0.9U | 19.4135 | 1 | 1 | 1 | PCE | I673 | SAI accessories | PB | Connecteurs Etanches/composants passifs | PB46 | SAI Accessoires pour répartiteurs capteurs et actionneurs | 4050118006728 | 85444290 | RO | Câble capteur/actionneur, M12 / M12, Nombre de pôles: 4, 0.9 m, Mâle, droit - Femelle, droite, LED: Non, Blindé: Non | 52 | G | 104 | CCM | 130 | 40 | 20 | MM | 35 |  |  | https://eshop.weidmueller.com/p/1906300090
1906300100 | SAIL-M12GM12G-4-1.0U | 19.5809 | 1 | 1 | 1 | PCE | I673 | SAI accessories | PB | Connecteurs Etanches/composants passifs | PB46 | SAI Accessoires pour répartiteurs capteurs et actionneurs | 4032248700066 | 85444290 | RO | Câble capteur/actionneur, M12 / M12, Nombre de pôles: 4, 1 m, Mâle, droit - Femelle, droite, LED: Non, Blindé: Non | 52 | G | 231.84 | CCM | 138 | 105 | 16 | MM | 7 |  |  | https://eshop.weidmueller.com/p/1906300100
1906300120 | SAIL-M12GM12G-4-1.2U | 19.9155 | 1 | 1 | 1 | PCE | I673 | SAI accessories | PB | Connecteurs Etanches/composants passifs | PB46 | SAI Accessoires pour répartiteurs capteurs et actionneurs | 4050118006759 | 85444290 | RO | Câble capteur/actionneur, M12 / M12, Nombre de pôles: 4, 1.2 m, Mâle, droit - Femelle, droite, LED: Non, Blindé: Non | 62 | G | 398.48 | CCM | 165 | 161 | 15 | MM | 35 |  |  | https://eshop.weidmueller.com/p/1906300120
1906300150 | SAIL-M12GM12G-4-1.5U | 20.4175 | 1 | 1 | 1 | PCE | I673 | SAI accessories | PB | Connecteurs Etanches/composants passifs | PB46 | SAI Accessoires pour répartiteurs capteurs et actionneurs | 4050118006629 | 85444290 | RO | Câble capteur/actionneur, M12 / M12, Nombre de pôles: 4, 1.5 m, Mâle, droit - Femelle, droite, LED: Non, Blindé: Non | 68 | G | 461.82 | CCM | 176 | 164 | 16 | MM | 7 |  |  | https://eshop.weidmueller.com/p/1906300150
1906300160 | SAIL-M12GM12G-4-1.6U | 20.5848 | 1 | 1 | 1 | PCE | I673 | SAI accessories | PB | Connecteurs Etanches/composants passifs | PB46 | SAI Accessoires pour répartiteurs capteurs et actionneurs | 4050118604726 | 85444290 | RO | Câble capteur/actionneur, M12 / M12, Nombre de pôles: 4, 1.6 m, Mâle, droit - Femelle, droite, LED: Non, Blindé: Non | 74 | G | 590 | CCM | 213 | 213 | 13 | MM | 35 |  |  | https://eshop.weidmueller.com/p/1906300160
1906300200 | SAIL-M12GM12G-4-2.0U | 21.2541 | 1 | 1 | 1 | PCE | I673 | SAI accessories | PB | Connecteurs Etanches/composants passifs | PB46 | SAI Accessoires pour répartiteurs capteurs et actionneurs | 4050118006674 | 85444290 | RO | Câble capteur/actionneur, M12 / M12, Nombre de pôles: 4, 2 m, Mâle, droit - Femelle, droite, LED: Non, Blindé: Non | 81 | G | 383.25 | CCM | 146 | 125 | 21 | MM | 7 |  |  | https://eshop.weidmueller.com/p/1906300200
1906300220 | SAIL-M12GM12G-4-2.2U | 21.5888 | 1 | 1 | 1 | PCE | I673 | SAI accessories | PB | Connecteurs Etanches/composants passifs | PB46 | SAI Accessoires pour répartiteurs capteurs et actionneurs | 4050118472806 | 85444290 | RO | Câble capteur/actionneur, M12 / M12, Nombre de pôles: 4, 2.2 m, Mâle, droit - Femelle, droite, LED: Non, Blindé: Non | 87 | G | 590 | CCM | 213 | 213 | 13 | MM | 35 |  |  | https://eshop.weidmueller.com/p/1906300220
1906300230 | SAIL-M12GM12G-4-2.3U | 21.7561 | 1 | 1 | 1 | PCE | I673 | SAI accessories | PB | Connecteurs Etanches/composants passifs | PB46 | SAI Accessoires pour répartiteurs capteurs et actionneurs | 4050118620191 | 85444290 | RO | Câble capteur/actionneur, M12 / M12, Nombre de pôles: 4, 2.3 m, Mâle, droit - Femelle, droite, LED: Non, Blindé: Non | 90 | G | 590 | CCM | 213 | 213 | 13 | MM | 35 |  |  | https://eshop.weidmueller.com/p/1906300230
1906300250 | SAIL-M12GM12G-4-2.5U | 22.0908 | 1 | 1 | 1 | PCE | I673 | SAI accessories | PB | Connecteurs Etanches/composants passifs | PB46 | SAI Accessoires pour répartiteurs capteurs et actionneurs | 4050118006636 | 85444290 | RO | Câble capteur/actionneur, M12 / M12, Nombre de pôles: 4, 2.5 m, Mâle, droit - Femelle, droite, LED: Non, Blindé: Non | 96 | G | 590.976 | CCM | 152 | 144 | 27 | MM | 35 |  |  | https://eshop.weidmueller.com/p/1906300250
1906300280 | SAIL-M12GM12G-4-2.8U | 23.03 | 1 | 1 | 1 | PCE | I673 | SAI accessories | PB | Connecteurs Etanches/composants passifs | PB46 | SAI Accessoires pour répartiteurs capteurs et actionneurs | 4099987648721 | 85444290 | RO | SAIL-M12GM12G-4-2.8U SAI Accessoires pour répartiteurs capteurs et actionneurs Connecteurs Etanches/composants passifs | 92 | G | 689.272 | CCM | 226.8 | 226.8 | 13.4 | MM | 7 |  |  | https://eshop.weidmueller.com/p/1906300280
1906300290 | SAIL-M12GM12G-4-2.9U | 22.7601 | 1 | 1 | 1 | PCE | I673 | SAI accessories | PB | Connecteurs Etanches/composants passifs | PB46 | SAI Accessoires pour répartiteurs capteurs et actionneurs | 4050118648454 | 85444290 | RO | Câble capteur/actionneur, M12 / M12, Nombre de pôles: 4, 2.9 m, Mâle, droit - Femelle, droite, LED: Non, Blindé: Non | 115 | G | 689.272 | CCM | 226.8 | 226.8 | 13.4 | MM | 35 |  |  | https://eshop.weidmueller.com/p/1906300290
1906300300 | SAIL-M12GM12G-4-3.0U | 22.9274 | 1 | 1 | 1 | PCE | I673 | SAI accessories | PB | Connecteurs Etanches/composants passifs | PB46 | SAI Accessoires pour répartiteurs capteurs et actionneurs | 4032248529049 | 85444290 | RO | Câble capteur/actionneur, M12 / M12, Nombre de pôles: 4, 3 m, Mâle, droit - Femelle, droite, LED: Non, Blindé: Non | 111 | G | 571 | CCM | 173 | 165 | 20 | MM | 7 |  |  | https://eshop.weidmueller.com/p/1906300300
1906300310 | SAIL-M12GM12G-4-3.1U | 23.0947 | 1 | 1 | 1 | PCE | I673 | SAI accessories | PB | Connecteurs Etanches/composants passifs | PB46 | SAI Accessoires pour répartiteurs capteurs et actionneurs | 4050118620498 | 85444290 | RO | Câble capteur/actionneur, M12 / M12, Nombre de pôles: 4, 3.1 m, Mâle, droit - Femelle, droite, LED: Non, Blindé: Non | 111 | G | 798.33 | CCM | 195 | 178 | 23 | MM | 35 |  |  | https://eshop.weidmueller.com/p/1906300310
1906300320 | SAIL-M12GM12G-4-3.2U | 22.83 | 1 | 1 | 1 | PCE | I673 | SAI accessories | PB | Connecteurs Etanches/composants passifs | PB46 | SAI Accessoires pour répartiteurs capteurs et actionneurs | 4050118603552 | 85444290 | RO | Câble capteur/actionneur, M12 / M12, Nombre de pôles: 4, 3.2 m, Mâle, droit - Femelle, droite, LED: Non, Blindé: Non | 122 | G | 670 | CCM | 227 | 227 | 13 | MM | 35 |  | 30/09/2026 | https://eshop.weidmueller.com/p/1906300320
1906300330 | SAIL-M12GM12G-4-3.3U | 23.4294 | 1 | 1 | 1 | PCE | I673 | SAI accessories | PB | Connecteurs Etanches/composants passifs | PB46 | SAI Accessoires pour répartiteurs capteurs et actionneurs | 4050118617276 | 85444290 | RO | Câble capteur/actionneur, M12 / M12, Nombre de pôles: 4, 3.3 m, Mâle, droit - Femelle, droite, LED: Non, Blindé: Non | 120 | G | 670 | CCM | 227 | 227 | 13 | MM | 35 |  |  | https://eshop.weidmueller.com/p/1906300330
1906300340 | SAIL-M12GM12G-4-3.4U | 23.5967 | 1 | 1 | 1 | PCE | I673 | SAI accessories | PB | Connecteurs Etanches/composants passifs | PB46 | SAI Accessoires pour répartiteurs capteurs et actionneurs | 4050118623154 | 85444290 | RO | Câble capteur/actionneur, M12 / M12, Nombre de pôles: 4, 3.4 m, Mâle, droit - Femelle, droite, LED: Non, Blindé: Non | 124 | G | 689.272 | CCM | 226.8 | 226.8 | 13.4 | MM | 35 |  |  | https://eshop.weidmueller.com/p/1906300340
1906300390 | SAIL-M12GM12G-4-3.9U | 23.99 | 1 | 1 | 1 | PCE | I673 | SAI accessories | PB | Connecteurs Etanches/composants passifs | PB46 | SAI Accessoires pour répartiteurs capteurs et actionneurs | 4050118648515 | 85444290 | RO | Câble capteur/actionneur, M12 / M12, Nombre de pôles: 4, 3.9 m, Mâle, droit - Femelle, droite, LED: Non, Blindé: Non | 150 | G | 689.272 | CCM | 226.8 | 226.8 | 13.4 | MM | 35 |  | 30/09/2026 | https://eshop.weidmueller.com/p/1906300390
1906300400 | SAIL-M12GM12G-4-4.0U | 24.6006 | 1 | 1 | 1 | PCE | I673 | SAI accessories | PB | Connecteurs Etanches/composants passifs | PB46 | SAI Accessoires pour répartiteurs capteurs et actionneurs | 4050118006803 | 85444290 | RO | Câble capteur/actionneur, M12 / M12, Nombre de pôles: 4, 4 m, Mâle, droit - Femelle, droite, LED: Non, Blindé: Non | 140 | G | 665 | CCM | 182 | 174 | 21 | MM | 35 |  |  | https://eshop.weidmueller.com/p/1906300400
1906300410 | SAIL-M12GM12G-4-4.1U | 24.768 | 1 | 1 | 1 | PCE | I673 | SAI accessories | PB | Connecteurs Etanches/composants passifs | PB46 | SAI Accessoires pour répartiteurs capteurs et actionneurs | 4050118620504 | 85444290 | RO | Câble capteur/actionneur, M12 / M12, Nombre de pôles: 4, 4.1 m, Mâle, droit - Femelle, droite, LED: Non, Blindé: Non | 165 | G | 798.33 | CCM | 195 | 178 | 23 | MM | 35 |  | 30/09/2026 | https://eshop.weidmueller.com/p/1906300410
1906300420 | SAIL-M12GM12G-4-4.2U | 24.48 | 1 | 1 | 1 | PCE | I673 | SAI accessories | PB | Connecteurs Etanches/composants passifs | PB46 | SAI Accessoires pour répartiteurs capteurs et actionneurs | 4050118623161 | 85444290 | RO | Câble capteur/actionneur, M12 / M12, Nombre de pôles: 4, 4.2 m, Mâle, droit - Femelle, droite, LED: Non, Blindé: Non | 147 | G | 798.33 | CCM | 195 | 178 | 23 | MM | 35 |  | 30/09/2026 | https://eshop.weidmueller.com/p/1906300420
1906300450 | SAIL-M12GM12G-4-4.5U | 24.97 | 1 | 1 | 1 | PCE | I673 | SAI accessories | PB | Connecteurs Etanches/composants passifs | PB46 | SAI Accessoires pour répartiteurs capteurs et actionneurs | 4050118611540 | 85444290 | RO | Câble capteur/actionneur, M12 / M12, Nombre de pôles: 4, 4.5 m, Mâle, droit - Femelle, droite, LED: Non, Blindé: Non | 156 | G | 798.33 | CCM | 195 | 178 | 23 | MM | 35 |  | 30/09/2026 | https://eshop.weidmueller.com/p/1906300450
1906300470 | SAIL-M12GM12G-4-4.7U | 25.3 | 1 | 1 | 1 | PCE | I673 | SAI accessories | PB | Connecteurs Etanches/composants passifs | PB46 | SAI Accessoires pour répartiteurs capteurs et actionneurs | 4050118620511 | 85444290 | RO | Câble capteur/actionneur, M12 / M12, Nombre de pôles: 4, 4.7 m, Mâle, droit - Femelle, droite, LED: Non, Blindé: Non | 163 | G | 1031 | CCM | 227 | 227 | 20 | MM | 35 |  | 30/09/2026 | https://eshop.weidmueller.com/p/1906300470
1906300480 | SAIL-M12GM12G-4-4.8U | 25.47 | 1 | 1 | 1 | PCE | I673 | SAI accessories | PB | Connecteurs Etanches/composants passifs | PB46 | SAI Accessoires pour répartiteurs capteurs et actionneurs | 4050118626841 | 85444290 | RO | Câble capteur/actionneur, M12 / M12, Nombre de pôles: 4, 4.8 m, Mâle, droit - Femelle, droite, LED: Non, Blindé: Non | 164 | G | 1031 | CCM | 227 | 227 | 20 | MM | 35 |  | 30/09/2026 | https://eshop.weidmueller.com/p/1906300480
1906300500 | SAIL-M12GM12G-4-5.0U | 26.2739 | 1 | 1 | 1 | PCE | I673 | SAI accessories | PB | Connecteurs Etanches/composants passifs | PB46 | SAI Accessoires pour répartiteurs capteurs et actionneurs | 4050118006650 | 85444290 | RO | Cordons M12 Mâle / Femelle, Codage A, Nombre de pôles : 4, 5 m, Mâle, Droit - Femelle, droite, Blindé: Non, LED: Non, Matériau de la gaine: PUR, Halogène: Non | 169 | G | 741.06 | CCM | 180 | 179 | 23 | MM | 7 |  |  | https://eshop.weidmueller.com/p/1906300500
1906300530 | SAIL-M12GM12G-4-5.3U | 26.3 | 1 | 1 | 1 | PCE | I673 | SAI accessories | PB | Connecteurs Etanches/composants passifs | PB46 | SAI Accessoires pour répartiteurs capteurs et actionneurs | 4050118626872 | 85444290 | RO | Câble capteur/actionneur, M12 / M12, Nombre de pôles: 4, 5.3 m, Mâle, droit - Femelle, droite, LED: Non, Blindé: Non | 305 | G | 1033.909 | CCM | 226.8 | 226.8 | 20.1 | MM | 35 |  | 30/09/2026 | https://eshop.weidmueller.com/p/1906300530
1906300540 | SAIL-M12GM12G-4-5.4U | 26.9432 | 1 | 1 | 1 | PCE | I673 | SAI accessories | PB | Connecteurs Etanches/composants passifs | PB46 | SAI Accessoires pour répartiteurs capteurs et actionneurs | 4050118626582 | 85444290 | RO | Câble capteur/actionneur, M12 / M12, Nombre de pôles: 4, 5.4 m, Mâle, droit - Femelle, droite, LED: Non, Blindé: Non | 255 | G | 1031 | CCM | 227 | 227 | 20 | MM | 35 |  | 30/09/2026 | https://eshop.weidmueller.com/p/1906300540
1906300550 | SAIL-M12GM12G-4-5.5U | 27.1105 | 1 | 1 | 1 | PCE | I673 | SAI accessories | PB | Connecteurs Etanches/composants passifs | PB46 | SAI Accessoires pour répartiteurs capteurs et actionneurs | 4050118626599 | 85444290 | RO | Câble capteur/actionneur, M12 / M12, Nombre de pôles: 4, 5.5 m, Mâle, droit - Femelle, droite, LED: Non, Blindé: Non | 5 | G | 1030.58 | CCM | 227 | 227 | 20 | MM | 35 |  |  | https://eshop.weidmueller.com/p/1906300550
1906300570 | SAIL-M12GM12G-4-5.7U | 26.95 | 1 | 1 | 1 | PCE | I673 | SAI accessories | PB | Connecteurs Etanches/composants passifs | PB46 | SAI Accessoires pour répartiteurs capteurs et actionneurs | 4050118620528 | 85444290 | RO | Câble capteur/actionneur, M12 / M12, Nombre de pôles: 4, 5.7 m, Mâle, droit - Femelle, droite, LED: Non, Blindé: Non | 192 | G | 1031 | CCM | 227 | 227 | 20 | MM | 35 |  | 30/09/2026 | https://eshop.weidmueller.com/p/1906300570
1906300600 | SAIL-M12GM12G-4-6.0U | 27.9471 | 1 | 1 | 1 | PCE | I673 | SAI accessories | PB | Connecteurs Etanches/composants passifs | PB46 | SAI Accessoires pour répartiteurs capteurs et actionneurs | 4050118006711 | 85444290 | RO | Câble capteur/actionneur, M12 / M12, Nombre de pôles: 4, 6 m, Mâle, droit - Femelle, droite, LED: Non, Blindé: Non | 171 | G | 893.026 | CCM | 178 | 173 | 29 | MM | 7 |  |  | https://eshop.weidmueller.com/p/1906300600
1906300610 | SAIL-M12GM12G-4-6.1U | 27.61 | 1 | 1 | 1 | PCE | I673 | SAI accessories | PB | Connecteurs Etanches/composants passifs | PB46 | SAI Accessoires pour répartiteurs capteurs et actionneurs | 4050118620535 | 85444290 | RO | Câble capteur/actionneur, M12 / M12, Nombre de pôles: 4, 6.1 m, Mâle, droit - Femelle, droite, LED: Non, Blindé: Non | 201 | G | 929.28 | CCM | 176 | 176 | 30 | MM | 35 |  | 30/09/2026 | https://eshop.weidmueller.com/p/1906300610
1906300630 | SAIL-M12GM12G-4-6.3U | 27.94 | 1 | 1 | 1 | PCE | I673 | SAI accessories | PB | Connecteurs Etanches/composants passifs | PB46 | SAI Accessoires pour répartiteurs capteurs et actionneurs | 4050118620542 | 85444290 | RO | Câble capteur/actionneur, M12 / M12, Nombre de pôles: 4, 6.3 m, Mâle, droit - Femelle, droite, LED: Non, Blindé: Non | 210 | G | 1200 | CCM | 200 | 200 | 30 | MM | 35 |  | 30/09/2026 | https://eshop.weidmueller.com/p/1906300630
1906300640 | SAIL-M12GM12G-4-6.4U | 28.1 | 1 | 1 | 1 | PCE | I673 | SAI accessories | PB | Connecteurs Etanches/composants passifs | PB46 | SAI Accessoires pour répartiteurs capteurs et actionneurs | 4050118626902 | 85444290 | RO | Câble capteur/actionneur, M12 / M12, Nombre de pôles: 4, 6.4 m, Mâle, droit - Femelle, droite, LED: Non, Blindé: Non | 216 | G | 1152 | CCM | 240 | 240 | 20 | MM | 35 |  | 30/09/2026 | https://eshop.weidmueller.com/p/1906300640
1906300650 | SAIL-M12GM12G-4-6.5U | 28.7838 | 1 | 1 | 1 | PCE | I673 | SAI accessories | PB | Connecteurs Etanches/composants passifs | PB46 | SAI Accessoires pour répartiteurs capteurs et actionneurs | 4050118626919 | 85444290 | RO | Câble capteur/actionneur, M12 / M12, Nombre de pôles: 4, 6.5 m, Mâle, droit - Femelle, droite, LED: Non, Blindé: Non | 216 | G | 868 | CCM | 175 | 171 | 29 | MM | 35 |  |  | https://eshop.weidmueller.com/p/1906300650
1906300670 | SAIL-M12GM12G-4-6.7U | 28.61 | 1 | 1 | 1 | PCE | I673 | SAI accessories | PB | Connecteurs Etanches/composants passifs | PB46 | SAI Accessoires pour répartiteurs capteurs et actionneurs | 4050118620559 | 85444290 | RO | Câble capteur/actionneur, M12 / M12, Nombre de pôles: 4, 6.7 m, Mâle, droit - Femelle, droite, LED: Non, Blindé: Non | 223 | G | 1152 | CCM | 240 | 240 | 20 | MM | 35 |  | 30/09/2026 | https://eshop.weidmueller.com/p/1906300670
1906300700 | SAIL-M12GM12G-4-7.0U | 29.6204 | 1 | 1 | 1 | PCE | I673 | SAI accessories | PB | Connecteurs Etanches/composants passifs | PB46 | SAI Accessoires pour répartiteurs capteurs et actionneurs | 4050118312591 | 85444290 | RO | Câble capteur/actionneur, M12 / M12, Nombre de pôles: 4, 7 m, Mâle, droit - Femelle, droite, LED: Non, Blindé: Non | 232 | G | 941 | CCM | 173 | 170 | 32 | MM | 42 |  |  | https://eshop.weidmueller.com/p/1906300700
1906300750 | SAIL-M12GM12G-4-7.5U | 30.457 | 1 | 1 | 1 | PCE | I673 | SAI accessories | PB | Connecteurs Etanches/composants passifs | PB46 | SAI Accessoires pour répartiteurs capteurs et actionneurs | 4050118059885 | 85444290 | RO | Câble capteur/actionneur, M12 / M12, Nombre de pôles: 4, 7.5 m, Mâle, droit - Femelle, droite, LED: Non, Blindé: Non | 244 | G | 953 | CCM | 174 | 166 | 33 | MM | 35 |  |  | https://eshop.weidmueller.com/p/1906300750
1906300760 | SAIL-M12GM12G-4-7.6U | 30.08 | 1 | 1 | 1 | PCE | I673 | SAI accessories | PB | Connecteurs Etanches/composants passifs | PB46 | SAI Accessoires pour répartiteurs capteurs et actionneurs | 4050118623178 | 85444290 | RO | Câble capteur/actionneur, M12 / M12, Nombre de pôles: 4, 7.6 m, Mâle, droit - Femelle, droite, LED: Non, Blindé: Non | 251 | G | 1200 | CCM | 200 | 200 | 30 | MM | 35 |  | 30/09/2026 | https://eshop.weidmueller.com/p/1906300760
1906300770 | SAIL-M12GM12G-4-7.7U | 30.25 | 1 | 1 | 1 | PCE | I673 | SAI accessories | PB | Connecteurs Etanches/composants passifs | PB46 | SAI Accessoires pour répartiteurs capteurs et actionneurs | 4050118620566 | 85444290 | RO | Câble capteur/actionneur, M12 / M12, Nombre de pôles: 4, 7.7 m, Mâle, droit - Femelle, droite, LED: Non, Blindé: Non | 425 | G | 1152 | CCM | 240 | 240 | 20 | MM | 35 |  | 30/09/2026 | https://eshop.weidmueller.com/p/1906300770
1906300800 | SAIL-M12GM12G-4-8.0U | 31.2937 | 1 | 1 | 1 | PCE | I673 | SAI accessories | PB | Connecteurs Etanches/composants passifs | PB46 | SAI Accessoires pour répartiteurs capteurs et actionneurs | 4050118177879 | 85444290 | RO | Câble capteur/actionneur, M12 / M12, Nombre de pôles: 4, 8 m, Mâle, droit - Femelle, droite, LED: Non, Blindé: Non | 264 | G | 1000 | CCM | 173 | 170 | 34 | MM | 35 |  |  | https://eshop.weidmueller.com/p/1906300800
1906300820 | SAIL-M12GM12G-4-8.2U | 31.08 | 1 | 1 | 1 | PCE | I673 | SAI accessories | PB | Connecteurs Etanches/composants passifs | PB46 | SAI Accessoires pour répartiteurs capteurs et actionneurs | 4050118626926 | 85444290 | RO | Câble capteur/actionneur, M12 / M12, Nombre de pôles: 4, 8.2 m, Mâle, droit - Femelle, droite, LED: Non, Blindé: Non | 405 | G | 1546.254 | CCM | 240.2 | 240.2 | 26.8 | MM | 35 |  | 30/09/2026 | https://eshop.weidmueller.com/p/1906300820
1906300830 | SAIL-M12GM12G-4-8.3U | 31.24 | 1 | 1 | 1 | PCE | I673 | SAI accessories | PB | Connecteurs Etanches/composants passifs | PB46 | SAI Accessoires pour répartiteurs capteurs et actionneurs | 4050118620573 | 85444290 | RO | Câble capteur/actionneur, M12 / M12, Nombre de pôles: 4, 8.3 m, Mâle, droit - Femelle, droite, LED: Non, Blindé: Non | 271 | G | 1200 | CCM | 200 | 200 | 30 | MM | 35 |  | 30/09/2026 | https://eshop.weidmueller.com/p/1906300830
1906300850 | SAIL-M12GM12G-4-8.5U | 32.1303 | 1 | 1 | 1 | PCE | I673 | SAI accessories | PB | Connecteurs Etanches/composants passifs | PB46 | SAI Accessoires pour répartiteurs capteurs et actionneurs | 4050118620580 | 85444290 | RO | Câble capteur/actionneur, M12 / M12, Nombre de pôles: 4, 8.5 m, Mâle, droit - Femelle, droite, LED: Non, Blindé: Non | 279 | G | 1555 | CCM | 240 | 240 | 27 | MM | 35 |  |  | https://eshop.weidmueller.com/p/1906300850
1906300880 | SAIL-M12GM12G-4-8.8U | 32.06 | 1 | 1 | 1 | PCE | I673 | SAI accessories | PB | Connecteurs Etanches/composants passifs | PB46 | SAI Accessoires pour répartiteurs capteurs et actionneurs | 4050118626933 | 85444290 | RO | Câble capteur/actionneur, M12 / M12, Nombre de pôles: 4, 8.8 m, Mâle, droit - Femelle, droite, LED: Non, Blindé: Non | 296 | G | 1555 | CCM | 240 | 240 | 27 | MM | 35 |  | 30/09/2026 | https://eshop.weidmueller.com/p/1906300880
1906300900 | SAIL-M12GM12G-4-9.0U | 32.39 | 1 | 1 | 1 | PCE | I673 | SAI accessories | PB | Connecteurs Etanches/composants passifs | PB46 | SAI Accessoires pour répartiteurs capteurs et actionneurs | 4050118030013 | 85444290 | RO | Câble capteur/actionneur, M12 / M12, Nombre de pôles: 4, 9 m, Mâle, droit - Femelle, droite, LED: Non, Blindé: Non | 295 | G | 1555 | CCM | 240 | 240 | 27 | MM | 35 |  | 30/09/2026 | https://eshop.weidmueller.com/p/1906300900
1906300920 | SAIL-M12GM12G-4-9.2U | 32.72 | 1 | 1 | 1 | PCE | I673 | SAI accessories | PB | Connecteurs Etanches/composants passifs | PB46 | SAI Accessoires pour répartiteurs capteurs et actionneurs | 4050118623185 | 85444290 | RO | Câble capteur/actionneur, M12 / M12, Nombre de pôles: 4, 9.2 m, Mâle, droit - Femelle, droite, LED: Non, Blindé: Non | 299 | G | 1555 | CCM | 240 | 240 | 27 | MM | 35 |  | 30/09/2026 | https://eshop.weidmueller.com/p/1906300920
1906300950 | SAIL-M12GM12G-4-9.5U | 33.21 | 1 | 1 | 1 | PCE | I673 | SAI accessories | PB | Connecteurs Etanches/composants passifs | PB46 | SAI Accessoires pour répartiteurs capteurs et actionneurs | 4050118620597 | 85444290 | RO | Câble capteur/actionneur, M12 / M12, Nombre de pôles: 4, 9.5 m, Mâle, droit - Femelle, droite, LED: Non, Blindé: Non | 306 | G | 1555 | CCM | 240 | 240 | 27 | MM | 35 |  | 30/09/2026 | https://eshop.weidmueller.com/p/1906300950
1906300980 | SAIL-M12GM12G-4-9.8U | 33.72 | 1 | 1 | 1 | PCE | I673 | SAI accessories | PB | Connecteurs Etanches/composants passifs | PB46 | SAI Accessoires pour répartiteurs capteurs et actionneurs | 4050118623192 | 85444290 | RO | Câble capteur/actionneur, M12 / M12, Nombre de pôles: 4, 9.8 m, Mâle, droit - Femelle, droite, LED: Non, Blindé: Non | 318 | G | 1555 | CCM | 240 | 240 | 27 | MM | 35 |  | 30/09/2026 | https://eshop.weidmueller.com/p/1906300980
1906301000 | SAIL-M12GM12G-4-10U | 34.6402 | 1 | 1 | 1 | PCE | I673 | SAI accessories | PB | Connecteurs Etanches/composants passifs | PB46 | SAI Accessoires pour répartiteurs capteurs et actionneurs | 4050118006773 | 85444290 | RO | Cordons M12 Mâle / Femelle, Codage A, Nombre de pôles : 4, 10 m, Mâle, Droit - Femelle, droite, Blindé: Non, LED: Non, Matériau de la gaine: PUR, Halogène: Non | 327 | G | 1217.16 | CCM | 189 | 184 | 35 | MM | 7 |  |  | https://eshop.weidmueller.com/p/1906301000
1906301010 | SAIL-M12GM12G-4-10.1U | 34.8075 | 1 | 1 | 1 | PCE | I673 | SAI accessories | PB | Connecteurs Etanches/composants passifs | PB46 | SAI Accessoires pour répartiteurs capteurs et actionneurs | 4050118626940 | 85444290 | RO | Câble capteur/actionneur, M12 / M12, Nombre de pôles: 4, 10.1 m, Mâle, droit - Femelle, droite, LED: Non, Blindé: Non | 318 | G | 1211 | CCM | 180 | 177 | 38 | MM | 35 |  |  | https://eshop.weidmueller.com/p/1906301010
1906301050 | SAIL-M12GM12G-4-10.5U | 34.87 | 1 | 1 | 1 | PCE | I673 | SAI accessories | PB | Connecteurs Etanches/composants passifs | PB46 | SAI Accessoires pour répartiteurs capteurs et actionneurs | 4050118620603 | 85444290 | RO | Câble capteur/actionneur, M12 / M12, Nombre de pôles: 4, 10.5 m, Mâle, droit - Femelle, droite, LED: Non, Blindé: Non | 555 | G | 1555 | CCM | 240 | 240 | 27 | MM | 35 |  | 30/09/2026 | https://eshop.weidmueller.com/p/1906301050
1906301070 | SAIL-M12GM12G-4-10.7U | 35.19 | 1 | 1 | 1 | PCE | I673 | SAI accessories | PB | Connecteurs Etanches/composants passifs | PB46 | SAI Accessoires pour répartiteurs capteurs et actionneurs | 4050118626957 | 85444290 | RO | Câble capteur/actionneur, M12 / M12, Nombre de pôles: 4, 10.7 m, Mâle, droit - Femelle, droite, LED: Non, Blindé: Non | 312 | G | 1555 | CCM | 240 | 240 | 27 | MM | 35 |  | 30/09/2026 | https://eshop.weidmueller.com/p/1906301070
1906301170 | SAIL-M12GM12G-4-11.7U | 36.85 | 1 | 1 | 1 | PCE | I673 | SAI accessories | PB | Connecteurs Etanches/composants passifs | PB46 | SAI Accessoires pour répartiteurs capteurs et actionneurs | 4050118626964 | 85444290 | RO | Câble capteur/actionneur, M12 / M12, Nombre de pôles: 4, 11.7 m, Mâle, droit - Femelle, droite, LED: Non, Blindé: Non | 373 | G | 1599 | CCM | 205 | 195 | 40 | MM | 35 |  | 30/09/2026 | https://eshop.weidmueller.com/p/1906301170
1906301200 | SAIL-M12GM12G-4-12U | 37.9867 | 1 | 1 | 1 | PCE | I673 | SAI accessories | PB | Connecteurs Etanches/composants passifs | PB46 | SAI Accessoires pour répartiteurs capteurs et actionneurs | 4050118594607 | 85444290 | RO | Câble capteur/actionneur, M12 / M12, Nombre de pôles: 4, 12 m, Mâle, droit - Femelle, droite, LED: Non, Blindé: Non | 383 | G | 1187.316 | CCM | 177 | 172 | 39 | MM | 35 |  |  | https://eshop.weidmueller.com/p/1906301200
1906301230 | SAIL-M12GM12G-4-12.3U | 38.4886 | 1 | 1 | 1 | PCE | I673 | SAI accessories | PB | Connecteurs Etanches/composants passifs | PB46 | SAI Accessoires pour répartiteurs capteurs et actionneurs | 4050118626971 | 85444290 | RO | Câble capteur/actionneur, M12 / M12, Nombre de pôles: 4, 12.3 m, Mâle, droit - Femelle, droite, LED: Non, Blindé: Non | 378 | G | 1444.404 | CCM | 197 | 188 | 39 | MM | 35 |  | 30/09/2026 | https://eshop.weidmueller.com/p/1906301230
1906301350 | SAIL-M12GM12G-4-13.5U | 39.81 | 1 | 1 | 1 | PCE | I673 | SAI accessories | PB | Connecteurs Etanches/composants passifs | PB46 | SAI Accessoires pour répartiteurs capteurs et actionneurs | 4050118626988 | 85444290 | RO | Câble capteur/actionneur, M12 / M12, Nombre de pôles: 4, 13.5 m, Mâle, droit - Femelle, droite, LED: Non, Blindé: Non | 605 | G | 1599 | CCM | 205 | 195 | 40 | MM | 35 |  | 30/09/2026 | https://eshop.weidmueller.com/p/1906301350
1906301400 | SAIL-M12GM12G-4-14U | 41.3332 | 1 | 1 | 1 | PCE | I673 | SAI accessories | PB | Connecteurs Etanches/composants passifs | PB46 | SAI Accessoires pour répartiteurs capteurs et actionneurs | 4050118030327 | 85444290 | RO | Câble capteur/actionneur, M12 / M12, Nombre de pôles: 4, 14 m, Mâle, droit - Femelle, droite, LED: Non, Blindé: Non | 440 | G | 1304.62 | CCM | 185 | 172 | 41 | MM | 35 |  |  | https://eshop.weidmueller.com/p/1906301400
1906301450 | SAIL-M12GM12G-4-14.5U | 41.46 | 1 | 1 | 1 | PCE | I673 | SAI accessories | PB | Connecteurs Etanches/composants passifs | PB46 | SAI Accessoires pour répartiteurs capteurs et actionneurs | 4050118624403 | 85444290 | RO | Câble capteur/actionneur, M12 / M12, Nombre de pôles: 4, 14.5 m, Mâle, droit - Femelle, droite, LED: Non, Blindé: Non | 461 | G | 1599 | CCM | 205 | 195 | 40 | MM | 35 |  | 30/09/2026 | https://eshop.weidmueller.com/p/1906301450
1906301500 | SAIL-M12GM12G-4-15U | 43.0064 | 1 | 1 | 1 | PCE | I673 | SAI accessories | PB | Connecteurs Etanches/composants passifs | PB46 | SAI Accessoires pour répartiteurs capteurs et actionneurs | 4050118177893 | 85444290 | RO | Câble capteur/actionneur, M12 / M12, Nombre de pôles: 4, 15 m, Mâle, droit - Femelle, droite, LED: Non, Blindé: Non | 474 | G | 1489 | CCM | 180 | 176 | 47 | MM | 35 |  |  | https://eshop.weidmueller.com/p/1906301500
1906301600 | SAIL-M12GM12G-4-16U | 44.6797 | 1 | 1 | 1 | PCE | I673 | SAI accessories | PB | Connecteurs Etanches/composants passifs | PB46 | SAI Accessoires pour répartiteurs capteurs et actionneurs | 4050118594614 | 85444290 | RO | Câble capteur/actionneur, M12 / M12, Nombre de pôles: 4, 16 m, Mâle, droit - Femelle, droite, LED: Non, Blindé: Non | 503 | G | 1517.628 | CCM | 178 | 174 | 49 | MM | 35 |  |  | https://eshop.weidmueller.com/p/1906301600
1906301800 | SAIL-M12GM12G-4-18U | 48.0262 | 1 | 1 | 1 | PCE | I673 | SAI accessories | PB | Connecteurs Etanches/composants passifs | PB46 | SAI Accessoires pour répartiteurs capteurs et actionneurs | 4050118594621 | 85444290 | RO | Câble capteur/actionneur, M12 / M12, Nombre de pôles: 4, 18 m, Mâle, droit - Femelle, droite, LED: Non, Blindé: Non | 554 | G | 1698.4 | CCM | 220 | 193 | 40 | MM | 35 |  |  | https://eshop.weidmueller.com/p/1906301800
1906302000 | SAIL-M12GM12G-4-20U | 51.3727 | 1 | 1 | 1 | PCE | I673 | SAI accessories | PB | Connecteurs Etanches/composants passifs | PB46 | SAI Accessoires pour répartiteurs capteurs et actionneurs | 4050118030068 | 85444290 | RO | Câble capteur/actionneur, M12 / M12, Nombre de pôles: 4, 20 m, Mâle, droit - Femelle, droite, LED: Non, Blindé: Non | 609 | G | 2005 | CCM | 195 | 194 | 53 | MM | 7 |  |  | https://eshop.weidmueller.com/p/1906302000
1906302500 | SAIL-M12GM12G-4-25U | 59.739 | 1 | 1 | 1 | PCE | I673 | SAI accessories | PB | Connecteurs Etanches/composants passifs | PB46 | SAI Accessoires pour répartiteurs capteurs et actionneurs | 4050118192407 | 85444290 | RO | Câble capteur/actionneur, M12 / M12, Nombre de pôles: 4, 25 m, Mâle, droit - Femelle, droite, LED: Non, Blindé: Non | 753 | G | 1520.784 | CCM | 179 | 177 | 48 | MM | 35 |  |  | https://eshop.weidmueller.com/p/1906302500
1906302900 | SAIL-M12GM12G-4-29U | 66.432 | 1 | 1 | 1 | PCE | I673 | SAI accessories | PB | Connecteurs Etanches/composants passifs | PB46 | SAI Accessoires pour répartiteurs capteurs et actionneurs | 4050118030334 | 85444290 | RO | Câble capteur/actionneur, M12 / M12, Nombre de pôles: 4, 29 m, Mâle, droit - Femelle, droite, LED: Non, Blindé: Non | 764 | G | 2155.923 | CCM | 189 | 187 | 61 | MM | 35 |  |  | https://eshop.weidmueller.com/p/1906302900
1906303000 | SAIL-M12GM12G-4-30U | 68.1052 | 1 | 1 | 1 | PCE | I673 | SAI accessories | PB | Connecteurs Etanches/composants passifs | PB46 | SAI Accessoires pour répartiteurs capteurs et actionneurs | 4050118312812 | 85444290 | RO | Câble capteur/actionneur, M12 / M12, Nombre de pôles: 4, 30 m, Mâle, droit - Femelle, droite, LED: Non, Blindé: Non | 919 | G | 3072 | CCM | 320 | 320 | 30 | MM | 35 |  |  | https://eshop.weidmueller.com/p/1906303000
1906303500 | SAIL-M12GM12G-4-35U | 75.26 | 1 | 1 | 1 | PCE | I673 | SAI accessories | PB | Connecteurs Etanches/composants passifs | PB46 | SAI Accessoires pour répartiteurs capteurs et actionneurs | 4050118005400 | 85444290 | RO | Câble capteur/actionneur, M12 / M12, Nombre de pôles: 4, 35 m, Mâle, droit - Femelle, droite, LED: Non, Blindé: Non | 1098 | G | 2600 | CCM | 200 | 200 | 65 | MM | 35 |  | 30/09/2026 | https://eshop.weidmueller.com/p/1906303500
1906304000 | SAIL-M12GM12G-4-40U | 83.5 | 1 | 1 | 1 | PCE | I673 | SAI accessories | PB | Connecteurs Etanches/composants passifs | PB46 | SAI Accessoires pour répartiteurs capteurs et actionneurs | 4050118331318 | 85444290 | RO | Câble capteur/actionneur, M12 / M12, Nombre de pôles: 4, 40 m, Mâle, droit - Femelle, droite, LED: Non, Blindé: Non | 1228 | G | 2100 | CCM | 280 | 150 | 50 | MM | 35 |  | 30/09/2026 | https://eshop.weidmueller.com/p/1906304000
1906304100 | SAIL-M12GM12G-4-41U | 86.511 | 1 | 1 | 1 | PCE | I673 | SAI accessories | PB | Connecteurs Etanches/composants passifs | PB46 | SAI Accessoires pour répartiteurs capteurs et actionneurs | 4050118030143 | 85444290 | RO | Câble capteur/actionneur, M12 / M12, Nombre de pôles: 4, 41 m, Mâle, droit - Femelle, droite, LED: Non, Blindé: Non | 1213 | G | 3815.01 | CCM | 207 | 194 | 95 | MM | 35 |  |  | https://eshop.weidmueller.com/p/1906304100
1906305000 | SAIL-M12GM12G-4-50U | 99.98 | 1 | 1 | 1 | PCE | I673 | SAI accessories | PB | Connecteurs Etanches/composants passifs | PB46 | SAI Accessoires pour répartiteurs capteurs et actionneurs | 4064675017196 | 85444290 | DE | Câbles capteurs/actionneurs confectionnés pour le raccordement de capteurs/actionneurs et pour la transmission de données. Les connecteurs débrochables sont moulés et testés. | 1512 | G |  | CCM |  |  |  | MM | 91 |  | 30/09/2026 | https://eshop.weidmueller.com/p/1906305000
1906310060 | SAIL-M12WM12W-4-0.6U | 18.9116 | 1 | 1 | 1 | PCE | I673 | SAI accessories | PB | Connecteurs Etanches/composants passifs | PB46 | SAI Accessoires pour répartiteurs capteurs et actionneurs | 4032248744909 | 85444290 | RO | Câble capteur/actionneur, M12 / M12, Nombre de pôles: 4, 0.6 m, mâle, 90° - douille enfichable 90°, LED: Non, Blindé: Non | 41 | G | 263.52 | CCM | 135 | 122 | 16 | MM | 7 |  |  | https://eshop.weidmueller.com/p/1906310060
1906310100 | SAIL-M12WM12W-4-1.0U | 19.5809 | 1 | 1 | 1 | PCE | I673 | SAI accessories | PB | Connecteurs Etanches/composants passifs | PB46 | SAI Accessoires pour répartiteurs capteurs et actionneurs | 4032248745715 | 85444290 | RO | Câble capteur/actionneur, M12 / M12, Nombre de pôles: 4, 1 m, mâle, 90° - douille enfichable 90°, LED: Non, Blindé: Non | 54 | G | 620.62 | CCM | 155 | 143 | 28 | MM | 35 |  |  | https://eshop.weidmueller.com/p/1906310100
1906310150 | SAIL-M12WM12W-4-1.5U | 20.4175 | 1 | 1 | 1 | PCE | I673 | SAI accessories | PB | Connecteurs Etanches/composants passifs | PB46 | SAI Accessoires pour répartiteurs capteurs et actionneurs | 4032248529056 | 85444290 | RO | Câble capteur/actionneur, M12 / M12, Nombre de pôles: 4, 1.5 m, mâle, 90° - douille enfichable 90°, LED: Non, Blindé: Non | 67 | G | 467.6 | CCM | 175 | 167 | 16 | MM | 7 |  |  | https://eshop.weidmueller.com/p/1906310150
1906310200 | SAIL-M12WM12W-4-2.0U | 21.2541 | 1 | 1 | 1 | PCE | I673 | SAI accessories | PB | Connecteurs Etanches/composants passifs | PB46 | SAI Accessoires pour répartiteurs capteurs et actionneurs | 4050118266382 | 85444290 | RO | Câble capteur/actionneur, M12 / M12, Nombre de pôles: 4, 2 m, mâle, 90° - douille enfichable 90°, LED: Non, Blindé: Non | 83 | G | 516 | CCM | 183 | 166 | 17 | MM | 35 |  |  | https://eshop.weidmueller.com/p/1906310200
1906310300 | SAIL-M12WM12W-4-3.0U | 22.9274 | 1 | 1 | 1 | PCE | I673 | SAI accessories | PB | Connecteurs Etanches/composants passifs | PB46 | SAI Accessoires pour répartiteurs capteurs et actionneurs | 4032248529070 | 85444290 | RO | Câble capteur/actionneur, M12 / M12, Nombre de pôles: 4, 3 m, mâle, 90° - douille enfichable 90°, LED: Non, Blindé: Non | 113 | G | 511 | CCM | 178 | 169 | 17 | MM | 35 |  |  | https://eshop.weidmueller.com/p/1906310300
1906310500 | SAIL-M12WM12W-4-5.0U | 26.2739 | 1 | 1 | 1 | PCE | I673 | SAI accessories | PB | Connecteurs Etanches/composants passifs | PB46 | SAI Accessoires pour répartiteurs capteurs et actionneurs | 4032248529087 | 85444290 | RO | Câble capteur/actionneur, M12 / M12, Nombre de pôles: 4, 5 m, mâle, 90° - douille enfichable 90°, LED: Non, Blindé: Non | 180 | G | 921.564 | CCM | 161 | 159 | 36 | MM | 35 |  |  | https://eshop.weidmueller.com/p/1906310500
1906311000 | SAIL-M12WM12W-4-10U | 34.6402 | 1 | 1 | 1 | PCE | I673 | SAI accessories | PB | Connecteurs Etanches/composants passifs | PB46 | SAI Accessoires pour répartiteurs capteurs et actionneurs | 4032248529094 | 85444290 | RO | Câble capteur/actionneur, M12 / M12, Nombre de pôles: 4, 10 m, mâle, 90° - douille enfichable 90°, LED: Non, Blindé: Non | 322 | G | 1320.192 | CCM | 192 | 191 | 36 | MM | 35 |  |  | https://eshop.weidmueller.com/p/1906311000
1906311500 | SAIL-M12WM12W-4-15U | 43.0064 | 1 | 1 | 1 | PCE | I673 | SAI accessories | PB | Connecteurs Etanches/composants passifs | PB46 | SAI Accessoires pour répartiteurs capteurs et actionneurs | 4050118177985 | 85444290 | RO | Câble capteur/actionneur, M12 / M12, Nombre de pôles: 4, 15 m, mâle, 90° - douille enfichable 90°, LED: Non, Blindé: Non | 610 | G | 590 | CCM | 213 | 213 | 13 | MM | 35 |  |  | https://eshop.weidmueller.com/p/1906311500
1906320000 | VT SF 5/12 MC SDR V0 | 57.4 | 100 | 32 | 32 | PCE | P175 | Multicard markers | PI | Produits d'Installation | PI81 | Systèmes d'impression | 4032248528738 | 39269097 | DE | Système de codage des câbles, selon demande du client, Diamètre extérieur du conducteur:4.7 - 7.4 mm, Nécessite M-Print PRO File, Polyamide 66, -50... | 16 | G | 46.8 | CCM | 3 | 65 | 240 | MM | 7 |  |  | https://eshop.weidmueller.com/p/1906320000
1906330060 | SAIL-M12WM8W-3-0.6U | 16.5704 | 1 | 1 | 1 | PCE | I673 | SAI accessories | PB | Connecteurs Etanches/composants passifs | PB46 | SAI Accessoires pour répartiteurs capteurs et actionneurs | 4032248745722 | 85444290 | RO | Câble capteur/actionneur, M12 / M8, Nombre de pôles: 3, 0.6 m, mâle, 90° - douille enfichable 90°, LED: Non, Blindé: Non | 29 | G | 199.5 | CCM | 133 | 125 | 12 | MM | 35 |  |  | https://eshop.weidmueller.com/p/1906330060
1906330100 | SAIL-M12WM8W-3-1.0U | 17.098 | 1 | 1 | 1 | PCE | I673 | SAI accessories | PB | Connecteurs Etanches/composants passifs | PB46 | SAI Accessoires pour répartiteurs capteurs et actionneurs | 4032248745739 | 85444290 | RO | Câble capteur/actionneur, M12 / M8, Nombre de pôles: 3, 1 m, mâle, 90° - douille enfichable 90°, LED: Non, Blindé: Non | 42 | G | 96 | CCM | 80 | 80 | 15 | MM | 35 |  |  | https://eshop.weidmueller.com/p/1906330100
1906330150 | SAIL-M12WM8W-3-1.5U | 17.7575 | 1 | 1 | 1 | PCE | I673 | SAI accessories | PB | Connecteurs Etanches/composants passifs | PB46 | SAI Accessoires pour répartiteurs capteurs et actionneurs | 4032248529100 | 85444290 | RO | Câble capteur/actionneur, M12 / M8, Nombre de pôles: 3, 1.5 m, mâle, 90° - douille enfichable 90°, LED: Non, Blindé: Non | 56 | G | 68 | CCM | 170 | 40 | 10 | MM | 35 |  |  | https://eshop.weidmueller.com/p/1906330150
1906330300 | SAIL-M12WM8W-3-3.0U | 19.7359 | 1 | 1 | 1 | PCE | I673 | SAI accessories | PB | Connecteurs Etanches/composants passifs | PB46 | SAI Accessoires pour répartiteurs capteurs et actionneurs | 4032248529124 | 85444290 | RO | Câble capteur/actionneur, M12 / M8, Nombre de pôles: 3, 3 m, mâle, 90° - douille enfichable 90°, LED: Non, Blindé: Non | 85 | G | 176 | CCM | 220 | 40 | 20 | MM | 35 |  |  | https://eshop.weidmueller.com/p/1906330300
1906330500 | SAIL-M12WM8W-3-5.0U | 22.3739 | 1 | 1 | 1 | PCE | I673 | SAI accessories | PB | Connecteurs Etanches/composants passifs | PB46 | SAI Accessoires pour répartiteurs capteurs et actionneurs | 4032248529148 | 85444290 | RO | Câble capteur/actionneur, M12 / M8, Nombre de pôles: 3, 5 m, mâle, 90° - douille enfichable 90°, LED: Non, Blindé: Non | 125 | G | 25 | CCM | 500 | 7 | 7 | MM | 35 |  |  | https://eshop.weidmueller.com/p/1906330500
1906331000 | SAIL-M12WM8W-3-10U | 28.9688 | 1 | 1 | 1 | PCE | I673 | SAI accessories | PB | Connecteurs Etanches/composants passifs | PB46 | SAI Accessoires pour répartiteurs capteurs et actionneurs | 4032248529155 | 85444290 | RO | Câble capteur/actionneur, M12 / M8, Nombre de pôles: 3, 10 m, mâle, 90° - douille enfichable 90°, LED: Non, Blindé: Non | 234 | G | 318 | CCM | 213 | 213 | 7 | MM | 35 |  |  | https://eshop.weidmueller.com/p/1906331000
1906340150 | SAIL-M12WM8W-4-1.5U | 20.0026 | 1 | 1 | 1 | PCE | I673 | SAI accessories | PB | Connecteurs Etanches/composants passifs | PB46 | SAI Accessoires pour répartiteurs capteurs et actionneurs | 4032248529209 | 85444290 | RO | Câble capteur/actionneur, M12 / M8, Nombre de pôles: 4, 1.5 m, Mâle, coudé - Femelle, coudée, LED: Non, Blindé: Non | 53 | G | 340.58 | CCM | 159 | 153 | 14 | MM | 35 |  |  | https://eshop.weidmueller.com/p/1906340150
1906340300 | SAIL-M12WM8W-4-3.0U | 22.6084 | 1 | 1 | 1 | PCE | I673 | SAI accessories | PB | Connecteurs Etanches/composants passifs | PB46 | SAI Accessoires pour répartiteurs capteurs et actionneurs | 4032248529216 | 85444290 | RO | Câble capteur/actionneur, M12 / M8, Nombre de pôles: 4, 3 m, Mâle, coudé - Femelle, coudée, LED: Non, Blindé: Non | 98.6 | G | 84.5 | CCM | 130 | 130 | 5 | MM | 35 |  |  | https://eshop.weidmueller.com/p/1906340300
1906340500 | SAIL-M12WM8W-4-5.0U | 26.0828 | 1 | 1 | 1 | PCE | I673 | SAI accessories | PB | Connecteurs Etanches/composants passifs | PB46 | SAI Accessoires pour répartiteurs capteurs et actionneurs | 4032248529230 | 85444290 | RO | Câble capteur/actionneur, M12 / M8, Nombre de pôles: 4, 5 m, Mâle, coudé - Femelle, coudée, LED: Non, Blindé: Non | 139 | G | 709 | CCM | 181 | 178 | 22 | MM | 35 |  |  | https://eshop.weidmueller.com/p/1906340500
1906341000 | SAIL-M12WM8W-4-10U | 34.7687 | 1 | 1 | 1 | PCE | I673 | SAI accessories | PB | Connecteurs Etanches/composants passifs | PB46 | SAI Accessoires pour répartiteurs capteurs et actionneurs | 4032248529247 | 85444290 | RO | Câble capteur/actionneur, M12 / M8, Nombre de pôles: 4, 10 m, Mâle, coudé - Femelle, coudée, LED: Non, Blindé: Non | 264 | G | 325 | CCM | 260 | 50 | 25 | MM | 35 |  |  | https://eshop.weidmueller.com/p/1906341000
1906350000 | VT SF 00/12 MC SDR V0 | 27.1 | 100 | 80 | 80 | PCE | P175 | Multicard markers | PI | Produits d'Installation | PI81 | Systèmes d'impression | 4032248528745 | 39269097 | DE | Système de codage des câbles, selon demande du client, Diamètre extérieur du conducteur:1 - 1.3 mm, Nécessite M-Print PRO File, Polyamide 66, -50...12 | 14 | G | 50.4 | CCM | 3 | 70 | 240 | MM | 7 |  |  | https://eshop.weidmueller.com/p/1906350000
1906370000 | VT SF 00/21 MC SDR V0 | 30.3 | 100 | 80 | 80 | PCE | P175 | Multicard markers | PI | Produits d'Installation | PI81 | Systèmes d'impression | 4032248528752 | 39269097 | DE | Système de codage des câbles, selon demande du client, Diamètre extérieur du conducteur:1 - 1.3 mm, Nécessite M-Print PRO File, Polyamide 66, -50...12 | 18 | G | 54 | CCM | 3 | 75 | 240 | MM | 7 |  |  | https://eshop.weidmueller.com/p/1906370000
1906390000 | SAIS-5/7-ZF | 18 | 1 | 1 | 1 | PCE | I673 | SAI accessories | PB | Connecteurs Etanches/composants passifs | PB46 | SAI Accessoires pour répartiteurs capteurs et actionneurs | 4032248539383 | 85369010 | DE | Connecteur rond (personnalisable sur le terrain), M12, Codage A, Raccordement à ressort, Nombre de pôles: 5, IP67, Raccordement du blindage: Non | 20 | G | 45.68 | CCM | 75 | 29 | 21 | MM | 7 |  |  | https://eshop.weidmueller.com/p/1906390000
1906400150 | SAIL-M8BW-4L1.5U | 16.9093 | 1 | 1 | 1 | PCE | I673 | SAI accessories | PB | Connecteurs Etanches/composants passifs | PB46 | SAI Accessoires pour répartiteurs capteurs et actionneurs | 4032248529452 | 85444290 | RO | Câble capteur/actionneur, M8, Nombre de pôles: 4, 1.5 m, Femelle coudée, LED: Oui, Blindé: Non | 43 | G | 519.48 | CCM | 195 | 148 | 18 | MM | 35 |  |  | https://eshop.weidmueller.com/p/1906400150
1906400300 | SAIL-M8BW-4L3.0U | 19.5151 | 1 | 1 | 1 | PCE | I673 | SAI accessories | PB | Connecteurs Etanches/composants passifs | PB46 | SAI Accessoires pour répartiteurs capteurs et actionneurs | 4032248529469 | 85444290 | RO | Câble capteur/actionneur, M8, Nombre de pôles: 4, 3 m, Femelle coudée, LED: Oui, Blindé: Non | 88 | G | 259.2 | CCM | 180 | 180 | 8 | MM | 35 |  |  | https://eshop.weidmueller.com/p/1906400300
1906400500 | SAIL-M8BW-4L5.0U | 22.9895 | 1 | 1 | 1 | PCE | I673 | SAI accessories | PB | Connecteurs Etanches/composants passifs | PB46 | SAI Accessoires pour répartiteurs capteurs et actionneurs | 4032248529476 | 85444290 | RO | Câble capteur/actionneur, M8, Nombre de pôles: 4, 5 m, Femelle coudée, LED: Oui, Blindé: Non | 129 | G | 640 | CCM | 161 | 159 | 25 | MM | 35 |  |  | https://eshop.weidmueller.com/p/1906400500
1906401000 | SAIL-M8BW-4L10U | 31.6755 | 1 | 1 | 1 | PCE | I673 | SAI accessories | PB | Connecteurs Etanches/composants passifs | PB46 | SAI Accessoires pour répartiteurs capteurs et actionneurs | 4032248529483 | 85444290 | RO | Câble capteur/actionneur, M8, Nombre de pôles: 4, 10 m, Femelle coudée, LED: Oui, Blindé: Non | 252 | G | 1017 | CCM | 174 | 167 | 35 | MM | 35 |  |  | https://eshop.weidmueller.com/p/1906401000
1906401500 | SAIL-M8BW-4L15U | 39.9 | 1 | 1 | 1 | PCE | I673 | SAI accessories | PB | Connecteurs Etanches/composants passifs | PB46 | SAI Accessoires pour répartiteurs capteurs et actionneurs | 4050118061413 | 85444290 | RO | Câbles capteurs/actionneurs confectionnés pour le raccordement de capteurs/actionneurs et pour la transmission de données. Les connecteurs débrochables sont moulés et testés. | 430 | G |  | CCM |  |  |  | MM | 56 |  | 30/09/2026 | https://eshop.weidmueller.com/p/1906401500
1906402000 | SAIL-M8BW-4L20U | 49.0474 | 1 | 1 | 1 | PCE | I673 | SAI accessories | PB | Connecteurs Etanches/composants passifs | PB46 | SAI Accessoires pour répartiteurs capteurs et actionneurs | 4032248798827 | 85444290 | RO | Câble capteur/actionneur, M8, Nombre de pôles: 4, 20 m, Femelle coudée, LED: Oui, Blindé: Non | 500 | G | 800 | CCM | 250 | 80 | 40 | MM | 35 |  |  | https://eshop.weidmueller.com/p/1906402000
1906410030 | SAIL-M12GM12W-4-2L0.3U | 24.2702 | 1 | 1 | 1 | PCE | I673 | SAI accessories | PB | Connecteurs Etanches/composants passifs | PB46 | SAI Accessoires pour répartiteurs capteurs et actionneurs | 4050118450668 | 85444290 | RO | Câble capteur/actionneur, M12 / M12, Nombre de pôles: 4, 0.3 m, LED: Oui, Blindé: Non | 36 | G | 1 | CCM | 30 | 7 | 7 | MM | 35 |  |  | https://eshop.weidmueller.com/p/1906410030
1906410050 | SAIL-M12GM12W-4-2L0.5U | 24.6048 | 1 | 1 | 1 | PCE | I673 | SAI accessories | PB | Connecteurs Etanches/composants passifs | PB46 | SAI Accessoires pour répartiteurs capteurs et actionneurs | 4050118178234 | 85444290 | RO | Câble capteur/actionneur, M12 / M12, Nombre de pôles: 4, 0.5 m, mâle, droit - douille enfichable, 90°, LED: Oui, Blindé: Non | 38 | G | 7.5 | CCM | 300 | 5 | 5 | MM | 35 |  |  | https://eshop.weidmueller.com/p/1906410050
1906410100 | SAIL-M12GM12W-4-2L1.0U | 25.4414 | 1 | 1 | 1 | PCE | I673 | SAI accessories | PB | Connecteurs Etanches/composants passifs | PB46 | SAI Accessoires pour répartiteurs capteurs et actionneurs | 4050118370836 | 85369010 | RO | Câble capteur/actionneur, M12 / M12, Nombre de pôles: 4, 1 m, mâle, droit - douille enfichable, 90°, LED: Oui, Blindé: Non | 56 | G | 798.33 | CCM | 195 | 178 | 23 | MM | 35 |  |  | https://eshop.weidmueller.com/p/1906410100
1906410150 | SAIL-M12GM12W-4-2L1.5U | 26.2781 | 1 | 1 | 1 | PCE | I673 | SAI accessories | PB | Connecteurs Etanches/composants passifs | PB46 | SAI Accessoires pour répartiteurs capteurs et actionneurs | 4032248529490 | 85444290 | RO | Câble capteur/actionneur, M12 / M12, Nombre de pôles: 4, 1.5 m, mâle, droit - douille enfichable, 90°, LED: Oui, Blindé: Non | 66 | G | 505 | CCM | 170 | 165 | 18 | MM | 35 |  |  | https://eshop.weidmueller.com/p/1906410150
1906410300 | SAIL-M12GM12W-4-2L3.0U | 28.7879 | 1 | 1 | 1 | PCE | I673 | SAI accessories | PB | Connecteurs Etanches/composants passifs | PB46 | SAI Accessoires pour répartiteurs capteurs et actionneurs | 4032248529506 | 85444290 | RO | Câble capteur/actionneur, M12 / M12, Nombre de pôles: 4, 3 m, mâle, droit - douille enfichable, 90°, LED: Oui, Blindé: Non | 109 | G | 798.33 | CCM | 195 | 178 | 23 | MM | 35 |  |  | https://eshop.weidmueller.com/p/1906410300
1906410500 | SAIL-M12GM12W-4-2L5.0U | 32.1344 | 1 | 1 | 1 | PCE | I673 | SAI accessories | PB | Connecteurs Etanches/composants passifs | PB46 | SAI Accessoires pour répartiteurs capteurs et actionneurs | 4032248529513 | 85444290 | RO | Câble capteur/actionneur, M12 / M12, Nombre de pôles: 4, 5 m, mâle, droit - douille enfichable, 90°, LED: Oui, Blindé: Non | 175 | G | 859.95 | CCM | 189 | 175 | 26 | MM | 35 |  |  | https://eshop.weidmueller.com/p/1906410500
1906411000 | SAIL-M12GM12W-4-2L10U | 40.5007 | 1 | 1 | 1 | PCE | I673 | SAI accessories | PB | Connecteurs Etanches/composants passifs | PB46 | SAI Accessoires pour répartiteurs capteurs et actionneurs | 4032248529520 | 85444290 | RO | Câble capteur/actionneur, M12 / M12, Nombre de pôles: 4, 10 m, mâle, droit - douille enfichable, 90°, LED: Oui, Blindé: Non | 325 | G | 1155 | CCM | 190 | 190 | 32 | MM | 35 |  |  | https://eshop.weidmueller.com/p/1906411000
1906411500 | SAIL-M12GM12W-4-2L15U | 48.867 | 1 | 1 | 1 | PCE | I673 | SAI accessories | PB | Connecteurs Etanches/composants passifs | PB46 | SAI Accessoires pour répartiteurs capteurs et actionneurs | 4050118178302 | 85444290 | RO | Câble capteur/actionneur, M12 / M12, Nombre de pôles: 4, 15 m, mâle, droit - douille enfichable, 90°, LED: Oui, Blindé: Non | 474 | G | 896 | CCM | 160 | 160 | 35 | MM | 35 |  |  | https://eshop.weidmueller.com/p/1906411500
1906415000 | SAIL-M12GM12W-4-2L50U | 105.67 | 1 | 1 | 1 | PCE | I673 | SAI accessories | PB | Connecteurs Etanches/composants passifs | PB46 | SAI Accessoires pour répartiteurs capteurs et actionneurs | 4064675002703 | 85444290 | RO | Câbles capteurs/actionneurs confectionnés pour le raccordement de capteurs/actionneurs et pour la transmission de données. Les connecteurs débrochables sont moulés et testés. | 1625 | G |  | CCM |  |  |  | MM | 56 |  | 30/09/2026 | https://eshop.weidmueller.com/p/1906415000
1906430150 | SAIL-M12GM8W-4L1.5U | 25.8631 | 1 | 1 | 1 | PCE | I673 | SAI accessories | PB | Connecteurs Etanches/composants passifs | PB46 | SAI Accessoires pour répartiteurs capteurs et actionneurs | 4032248529551 | 85444290 | RO | Câble capteur/actionneur, M12 / M8, Nombre de pôles: 4, 1.5 m, Mâle, droit - Femelle, coudée, LED: Oui, Blindé: Non | 59 | G | 547.722 | CCM | 162 | 161 | 21 | MM | 35 |  |  | https://eshop.weidmueller.com/p/1906430150
1906430300 | SAIL-M12GM8W-4L3.0U | 28.4689 | 1 | 1 | 1 | PCE | I673 | SAI accessories | PB | Connecteurs Etanches/composants passifs | PB46 | SAI Accessoires pour répartiteurs capteurs et actionneurs | 4032248529568 | 85444290 | RO | Câble capteur/actionneur, M12 / M8, Nombre de pôles: 4, 3 m, Mâle, droit - Femelle, coudée, LED: Oui, Blindé: Non | 100 | G | 165 | CCM | 200 | 55 | 15 | MM | 35 |  |  | https://eshop.weidmueller.com/p/1906430300
1906430500 | SAIL-M12GM8W-4L5.0U | 31.9433 | 1 | 1 | 1 | PCE | I673 | SAI accessories | PB | Connecteurs Etanches/composants passifs | PB46 | SAI Accessoires pour répartiteurs capteurs et actionneurs | 4032248529575 | 85444290 | RO | Câble capteur/actionneur, M12 / M8, Nombre de pôles: 4, 5 m, Mâle, droit - Femelle, coudée, LED: Oui, Blindé: Non | 140 | G | 1155.84 | CCM | 192 | 172 | 35 | MM | 35 |  |  | https://eshop.weidmueller.com/p/1906430500
1906431000 | SAIL-M12GM8W-4L10U | 40.6293 | 1 | 1 | 1 | PCE | I673 | SAI accessories | PB | Connecteurs Etanches/composants passifs | PB46 | SAI Accessoires pour répartiteurs capteurs et actionneurs | 4032248529582 | 85444290 | RO | Câble capteur/actionneur, M12 / M8, Nombre de pôles: 4, 10 m, Mâle, droit - Femelle, coudée, LED: Oui, Blindé: Non | 290 | G | 325 | CCM | 260 | 50 | 25 | MM | 35 |  |  | https://eshop.weidmueller.com/p/1906431000
1906450100 | SAIL-M8GM8W-4L1.0U | 24.4837 | 1 | 1 | 1 | PCE | I673 | SAI accessories | PB | Connecteurs Etanches/composants passifs | PB46 | SAI Accessoires pour répartiteurs capteurs et actionneurs | 4050118728996 | 85444290 | RO | Câbles capteurs/actionneurs confectionnés pour le raccordement de capteurs/actionneurs et pour la transmission de données. Les connecteurs débrochables sont moulés et testés. | 80 | G |  | CCM |  |  |  | MM | 7 |  |  | https://eshop.weidmueller.com/p/1906450100
1906450150 | SAIL-M8GM8W-4L1.5U | 25.3523 | 1 | 1 | 1 | PCE | I673 | SAI accessories | PB | Connecteurs Etanches/composants passifs | PB46 | SAI Accessoires pour répartiteurs capteurs et actionneurs | 4032248529674 | 85444290 | RO | Câble capteur/actionneur, M8 / M8, Nombre de pôles: 4, 1.5 m, Mâle, droit - Femelle, coudée, LED: Oui, Blindé: Non | 49.4 | G | 408 | CCM | 170 | 120 | 20 | MM | 35 |  |  | https://eshop.weidmueller.com/p/1906450150
1906450300 | SAIL-M8GM8W-4L3.0U | 27.9581 | 1 | 1 | 1 | PCE | I673 | SAI accessories | PB | Connecteurs Etanches/composants passifs | PB46 | SAI Accessoires pour répartiteurs capteurs et actionneurs | 4032248529681 | 85444290 | RO | Câble capteur/actionneur, M8 / M8, Nombre de pôles: 4, 3 m, Mâle, droit - Femelle, coudée, LED: Oui, Blindé: Non | 87.5 | G | 252 | CCM | 210 | 60 | 20 | MM | 35 |  |  | https://eshop.weidmueller.com/p/1906450300
1906450500 | SAIL-M8GM8W-4L5.0U | 31.4325 | 1 | 1 | 1 | PCE | I673 | SAI accessories | PB | Connecteurs Etanches/composants passifs | PB46 | SAI Accessoires pour répartiteurs capteurs et actionneurs | 4032248529698 | 85444290 | RO | Câble capteur/actionneur, M8 / M8, Nombre de pôles: 4, 5 m, Mâle, droit - Femelle, coudée, LED: Oui, Blindé: Non | 139 | G | 774 | CCM | 180 | 172 | 25 | MM | 35 |  |  | https://eshop.weidmueller.com/p/1906450500
1906451000 | SAIL-M8GM8W-4L10U | 40.1185 | 1 | 1 | 1 | PCE | I673 | SAI accessories | PB | Connecteurs Etanches/composants passifs | PB46 | SAI Accessoires pour répartiteurs capteurs et actionneurs | 4032248529704 | 85444290 | RO | Câble capteur/actionneur, M8 / M8, Nombre de pôles: 4, 10 m, Mâle, droit - Femelle, coudée, LED: Oui, Blindé: Non | 258.8 | G | 621 | CCM | 230 | 90 | 30 | MM | 35 |  |  | https://eshop.weidmueller.com/p/1906451000
1906470010 | SAIL-M12G-3S0.1U | 27.61 | 1 | 1 | 1 | PCE | I673 | SAI accessories | PB | Connecteurs Etanches/composants passifs | PB46 | SAI Accessoires pour répartiteurs capteurs et actionneurs | 4032248890767 | 85444290 | RO | Câble capteur/actionneur, M12, Nombre de pôles: 3, 0.1 m, Mâle, droit, LED: Non, Blindé: Oui | 30 | G | 5 | CCM | 100 | 7 | 7 | MM | 35 |  | 30/09/2026 | https://eshop.weidmueller.com/p/1906470010
1906470150 | SAIL-M12G-3S1.5U | 31.6844 | 1 | 1 | 1 | PCE | I673 | SAI accessories | PB | Connecteurs Etanches/composants passifs | PB46 | SAI Accessoires pour répartiteurs capteurs et actionneurs | 4032248529759 | 85444290 | RO | Câble capteur/actionneur, M12, Nombre de pôles: 3, 1.5 m, Mâle, droit, LED: Non, Blindé: Oui | 69 | G | 169 | CCM | 130 | 130 | 10 | MM | 35 |  |  | https://eshop.weidmueller.com/p/1906470150
1906470300 | SAIL-M12G-3S3.0U | 35.8677 | 1 | 1 | 1 | PCE | I673 | SAI accessories | PB | Connecteurs Etanches/composants passifs | PB46 | SAI Accessoires pour répartiteurs capteurs et actionneurs | 4032248529766 | 85444290 | RO | Câble capteur/actionneur, M12, Nombre de pôles: 3, 3 m, Mâle, droit, LED: Non, Blindé: Oui | 122 | G | 288 | CCM | 240 | 60 | 20 | MM | 35 |  |  | https://eshop.weidmueller.com/p/1906470300
1906470500 | SAIL-M12G-3S5.0U | 41.4455 | 1 | 1 | 1 | PCE | I673 | SAI accessories | PB | Connecteurs Etanches/composants passifs | PB46 | SAI Accessoires pour répartiteurs capteurs et actionneurs | 4032248529773 | 85444290 | RO | Câble capteur/actionneur, M12, Nombre de pôles: 3, 5 m, Mâle, droit, LED: Non, Blindé: Oui | 192 | G | 648 | CCM | 180 | 180 | 20 | MM | 35 |  |  | https://eshop.weidmueller.com/p/1906470500
1906471000 | SAIL-M12G-3S10U | 55.3899 | 1 | 1 | 1 | PCE | I673 | SAI accessories | PB | Connecteurs Etanches/composants passifs | PB46 | SAI Accessoires pour répartiteurs capteurs et actionneurs | 4032248529780 | 85444290 | RO | Câble capteur/actionneur, M12, Nombre de pôles: 3, 10 m, Mâle, droit, LED: Non, Blindé: Oui | 374 | G | 1599 | CCM | 205 | 195 | 40 | MM | 35 |  |  | https://eshop.weidmueller.com/p/1906471000
1906480020 | SAIL-M12G-4S0.2U | 29.049 | 1 | 1 | 1 | PCE | I673 | SAI accessories | PB | Connecteurs Etanches/composants passifs | PB46 | SAI Accessoires pour répartiteurs capteurs et actionneurs | 4050118292992 | 85444290 | RO | Câble capteur/actionneur, M12, Nombre de pôles: 4, 0.2 m, Mâle, droit, LED: Non, Blindé: Oui | 23 | G | 126 | CCM | 280 | 15 | 30 | MM | 35 |  | 30/09/2026 | https://eshop.weidmueller.com/p/1906480020
1906480070 | SAIL-M12G-4S0.7U | 30.7856 | 1 | 1 | 1 | PCE | I673 | SAI accessories | PB | Connecteurs Etanches/composants passifs | PB46 | SAI Accessoires pour répartiteurs capteurs et actionneurs | 4050118775457 | 85444290 | RO | Câbles capteurs/actionneurs confectionnés pour le raccordement de capteurs/actionneurs et pour la transmission de données. Les connecteurs débrochables sont moulés et testés. | 44 | G | 234.9 | CCM | 145 | 81 | 20 | MM | 91 |  |  | https://eshop.weidmueller.com/p/1906480070
1906480150 | SAIL-M12G-4S1.5U | 33.5641 | 1 | 1 | 1 | PCE | I673 | SAI accessories | PB | Connecteurs Etanches/composants passifs | PB46 | SAI Accessoires pour répartiteurs capteurs et actionneurs | 4032248529797 | 85444290 | RO | Câble capteur/actionneur, M12, Nombre de pôles: 4, 1.5 m, Mâle, droit, LED: Non, Blindé: Oui | 79 | G | 462.48 | CCM | 188 | 164 | 15 | MM | 35 |  |  | https://eshop.weidmueller.com/p/1906480150
1906480270 | SAIL-M12G-4S2.7U | 37.7318 | 1 | 1 | 1 | PCE | I673 | SAI accessories | PB | Connecteurs Etanches/composants passifs | PB46 | SAI Accessoires pour répartiteurs capteurs et actionneurs | 4050118716665 | 85444290 | RO | Câbles capteurs/actionneurs confectionnés pour le raccordement de capteurs/actionneurs et pour la transmission de données. Les connecteurs débrochables sont moulés et testés. | 125 | G | 860.89 | CCM | 197 | 190 | 23 | MM | 91 |  |  | https://eshop.weidmueller.com/p/1906480270
1906480300 | SAIL-M12G-4S3.0U | 38.7738 | 1 | 1 | 1 | PCE | I673 | SAI accessories | PB | Connecteurs Etanches/composants passifs | PB46 | SAI Accessoires pour répartiteurs capteurs et actionneurs | 4032248529803 | 85444290 | RO | Câble capteur/actionneur, M12, Nombre de pôles: 4, 3 m, Mâle, droit, LED: Non, Blindé: Oui | 145 | G | 256 | CCM | 160 | 160 | 10 | MM | 35 |  |  | https://eshop.weidmueller.com/p/1906480300
1906480500 | SAIL-M12G-4S5.0U | 45.72 | 1 | 1 | 1 | PCE | I673 | SAI accessories | PB | Connecteurs Etanches/composants passifs | PB46 | SAI Accessoires pour répartiteurs capteurs et actionneurs | 4032248529810 | 85444290 | RO | Câble capteur/actionneur, M12, Nombre de pôles: 4, 5 m, Mâle, droit, LED: Non, Blindé: Oui | 219 | G | 752 | CCM | 163 | 159 | 29 | MM | 35 |  |  | https://eshop.weidmueller.com/p/1906480500
1906481000 | SAIL-M12G-4S10U | 63.0855 | 1 | 1 | 1 | PCE | I673 | SAI accessories | PB | Connecteurs Etanches/composants passifs | PB46 | SAI Accessoires pour répartiteurs capteurs et actionneurs | 4032248529827 | 85444290 | RO | Câble capteur/actionneur, M12, Nombre de pôles: 4, 10 m, Mâle, droit, LED: Non, Blindé: Oui | 421 | G | 1599 | CCM | 205 | 195 | 40 | MM | 35 |  |  | https://eshop.weidmueller.com/p/1906481000
1906482000 | SAIL-M12G-4S20U | 97.8166 | 1 | 1 | 1 | PCE | I673 | SAI accessories | PB | Connecteurs Etanches/composants passifs | PB46 | SAI Accessoires pour répartiteurs capteurs et actionneurs | 4050118408485 | 85444290 | RO | Câble capteur/actionneur, M12, Nombre de pôles: 4, 20 m, Mâle, droit, LED: Non, Blindé: Oui | 792 | G | 2502.63 | CCM | 195 | 186 | 69 | MM | 35 |  |  | https://eshop.weidmueller.com/p/1906482000
1906520150 | SAIL-M12W-5S1.5U | 35.6192 | 1 | 1 | 1 | PCE | I673 | SAI accessories | PB | Connecteurs Etanches/composants passifs | PB46 | SAI Accessoires pour répartiteurs capteurs et actionneurs | 4032248529957 | 85444290 | DE | Câble capteur/actionneur, M12, Nombre de pôles: 5, 1.5 m, Mâle, coudé, LED: Non, Blindé: Oui | 87 | G | 736 | CCM | 209 | 176 | 20 | MM | 35 |  |  | https://eshop.weidmueller.com/p/1906520150
1906520300 | SAIL-M12W-5S3.0U | 41.7236 | 1 | 1 | 1 | PCE | I673 | SAI accessories | PB | Connecteurs Etanches/composants passifs | PB46 | SAI Accessoires pour répartiteurs capteurs et actionneurs | 4032248529964 | 85444290 | DE | Câble capteur/actionneur, M12, Nombre de pôles: 5, 3 m, Mâle, coudé, LED: Non, Blindé: Oui | 159 | G | 330 | CCM | 220 | 50 | 30 | MM | 35 |  |  | https://eshop.weidmueller.com/p/1906520300
1906520500 | SAIL-M12W-5S5.0U | 49.8626 | 1 | 1 | 1 | PCE | I673 | SAI accessories | PB | Connecteurs Etanches/composants passifs | PB46 | SAI Accessoires pour répartiteurs capteurs et actionneurs | 4032248529971 | 85444290 | DE | Câble capteur/actionneur, M12, Nombre de pôles: 5, 5 m, Mâle, coudé, LED: Non, Blindé: Oui | 249 | G | 1151 | CCM | 184 | 184 | 34 | MM | 35 |  |  | https://eshop.weidmueller.com/p/1906520500
1906521000 | SAIL-M12W-5S10U | 70.2103 | 1 | 1 | 1 | PCE | I673 | SAI accessories | PB | Connecteurs Etanches/composants passifs | PB46 | SAI Accessoires pour répartiteurs capteurs et actionneurs | 4032248529988 | 85444290 | DE | Câble capteur/actionneur, M12, Nombre de pôles: 5, 10 m, Mâle, coudé, LED: Non, Blindé: Oui | 484 | G | 1599 | CCM | 205 | 195 | 40 | MM | 35 |  |  | https://eshop.weidmueller.com/p/1906521000
1906540150 | SAIL-M12BW-5S1.5U | 35.6192 | 1 | 1 | 1 | PCE | I673 | SAI accessories | PB | Connecteurs Etanches/composants passifs | PB46 | SAI Accessoires pour répartiteurs capteurs et actionneurs | 4032248530106 | 85444290 | DE | Câble capteur/actionneur, M12, Nombre de pôles: 5, 1.5 m, Femelle coudée, LED: Non, Blindé: Oui | 95 | G | 798.33 | CCM | 195 | 178 | 23 | MM | 35 |  |  | https://eshop.weidmueller.com/p/1906540150
1906540200 | SAIL-M12BW-5S2.0U | 37.03 | 1 | 1 | 1 | PCE | I673 | SAI accessories | PB | Connecteurs Etanches/composants passifs | PB46 | SAI Accessoires pour répartiteurs capteurs et actionneurs | 4032248960941 | 85444290 | DE | Câbles capteurs/actionneurs confectionnés pour le raccordement de capteurs/actionneurs et pour la transmission de données. Les connecteurs débrochables sont moulés et testés. | 112 | G | 110 | CCM | 245 | 30 | 15 | MM | 35 |  | 30/09/2026 | https://eshop.weidmueller.com/p/1906540200
1906540300 | SAIL-M12BW-5S3.0U | 41.7236 | 1 | 1 | 1 | PCE | I673 | SAI accessories | PB | Connecteurs Etanches/composants passifs | PB46 | SAI Accessoires pour répartiteurs capteurs et actionneurs | 4032248530113 | 85444290 | DE | Câble capteur/actionneur, M12, Nombre de pôles: 5, 3 m, Femelle coudée, LED: Non, Blindé: Oui | 160 | G | 749.805 | CCM | 193 | 185 | 21 | MM | 35 |  |  | https://eshop.weidmueller.com/p/1906540300
1906540400 | SAIL-M12BW-5S4.0U | 45.13 | 1 | 1 | 1 | PCE | I673 | SAI accessories | PB | Connecteurs Etanches/composants passifs | PB46 | SAI Accessoires pour répartiteurs capteurs et actionneurs | 4064675035879 | 85369010 | DE | Câbles capteurs/actionneurs confectionnés pour le raccordement de capteurs/actionneurs et pour la transmission de données. Les connecteurs débrochables sont moulés et testés. | 201 | G |  | CCM |  |  |  | MM | 35 |  | 30/09/2026 | https://eshop.weidmueller.com/p/1906540400
1906540500 | SAIL-M12BW-5S5.0U | 49.8626 | 1 | 1 | 1 | PCE | I673 | SAI accessories | PB | Connecteurs Etanches/composants passifs | PB46 | SAI Accessoires pour répartiteurs capteurs et actionneurs | 4032248530120 | 85369010 | DE | Câble capteur/actionneur, M12, Nombre de pôles: 5, 5 m, Femelle coudée, LED: Non, Blindé: Oui | 252 | G | 1266.43 | CCM | 194 | 192 | 34 | MM | 7 |  |  | https://eshop.weidmueller.com/p/1906540500
1906541000 | SAIL-M12BW-5S10U | 70.2103 | 1 | 1 | 1 | PCE | I673 | SAI accessories | PB | Connecteurs Etanches/composants passifs | PB46 | SAI Accessoires pour répartiteurs capteurs et actionneurs | 4032248530137 | 85444290 | DE | Câble capteur/actionneur, M12, Nombre de pôles: 5, 10 m, Femelle coudée, LED: Non, Blindé: Oui | 479 | G | 2233 | CCM | 221 | 215 | 47 | MM | 7 |  |  | https://eshop.weidmueller.com/p/1906541000
1906541500 | SAIL-M12BW-5S15U | 90.558 | 1 | 1 | 1 | PCE | I673 | SAI accessories | PB | Connecteurs Etanches/composants passifs | PB46 | SAI Accessoires pour répartiteurs capteurs et actionneurs | 4032248917204 | 85444290 | DE | Câble capteur/actionneur, M12, Nombre de pôles: 5, 15 m, Femelle coudée, LED: Non, Blindé: Oui | 704 | G | 2530 | CCM | 251 | 240 | 42 | MM | 35 |  |  | https://eshop.weidmueller.com/p/1906541500
1906542000 | SAIL-M12BW-5S20U | 110.9057 | 1 | 1 | 1 | PCE | I673 | SAI accessories | PB | Connecteurs Etanches/composants passifs | PB46 | SAI Accessoires pour répartiteurs capteurs et actionneurs | 4050118451559 | 85444290 | DE | Câble capteur/actionneur, M12, Nombre de pôles: 5, 20 m, Femelle coudée, LED: Non, Blindé: Oui | 932.4 | G | 3456 | CCM | 240 | 240 | 60 | MM | 35 |  |  | https://eshop.weidmueller.com/p/1906542000
1906542500 | SAIL-M12BW-5S25U | 131.2534 | 1 | 1 | 1 | PCE | I673 | SAI accessories | PB | Connecteurs Etanches/composants passifs | PB46 | SAI Accessoires pour répartiteurs capteurs et actionneurs | 4050118756982 | 85444290 | DE | Câbles capteurs/actionneurs confectionnés pour le raccordement de capteurs/actionneurs et pour la transmission de données. Les connecteurs débrochables sont moulés et testés. | 1181 | G | 3965.76 | CCM | 288 | 270 | 51 | MM | 35 |  |  | https://eshop.weidmueller.com/p/1906542500
1906543000 | SAIL-M12BW-5S30U | 151.6011 | 1 | 1 | 1 | PCE | I673 | SAI accessories | PB | Connecteurs Etanches/composants passifs | PB46 | SAI Accessoires pour répartiteurs capteurs et actionneurs | 4032248646814 | 85444290 | DE | Câbles capteurs/actionneurs confectionnés pour le raccordement de capteurs/actionneurs et pour la transmission de données. Les connecteurs débrochables sont moulés et testés. | 1398 | G | 4774.161 | CCM | 311 | 301 | 51 | MM | 35 |  |  | https://eshop.weidmueller.com/p/1906543000
1906545000 | SAIL-M12BW-5S50U | 231.4 | 1 | 1 | 1 | PCE | I673 | SAI accessories | PB | Connecteurs Etanches/composants passifs | PB46 | SAI Accessoires pour répartiteurs capteurs et actionneurs | 4050118339635 | 85444290 | DE | Câble capteur/actionneur, M12, Nombre de pôles: 5, 50 m, Femelle coudée, LED: Non, Blindé: Oui | 2332 | G | 8713.607 | CCM | 313 | 287 | 97 | MM | 35 |  | 30/09/2026 | https://eshop.weidmueller.com/p/1906545000
1906560150 | SAIL-M8G-3S1.5U | 32 | 1 | 1 | 1 | PCE | I673 | SAI accessories | PB | Connecteurs Etanches/composants passifs | PB46 | SAI Accessoires pour répartiteurs capteurs et actionneurs | 4032248530144 | 85444290 | DE | Câble capteur/actionneur, M8, Nombre de pôles: 3, 1.5 m, Mâle, droit, LED: Non, Blindé: Oui | 59 | G | 446.07 | CCM | 179 | 178 | 14 | MM | 21 |  |  | https://eshop.weidmueller.com/p/1906560150
1906560300 | SAIL-M8G-3S3.0U | 35.96 | 1 | 1 | 1 | PCE | I673 | SAI accessories | PB | Connecteurs Etanches/composants passifs | PB46 | SAI Accessoires pour répartiteurs capteurs et actionneurs | 4032248530151 | 85444290 | DE | Câble capteur/actionneur, M8, Nombre de pôles: 3, 3 m, Mâle, droit, LED: Non, Blindé: Oui | 111 | G | 594 | CCM | 194 | 180 | 17 | MM | 21 |  |  | https://eshop.weidmueller.com/p/1906560300
1906560500 | SAIL-M8G-3S5.0U | 41.3128 | 1 | 1 | 1 | PCE | I673 | SAI accessories | PB | Connecteurs Etanches/composants passifs | PB46 | SAI Accessoires pour répartiteurs capteurs et actionneurs | 4032248530168 | 85444290 | DE | Câble capteur/actionneur, M8, Nombre de pôles: 3, 5 m, Mâle, droit, LED: Non, Blindé: Oui | 185 | G | 979.462 | CCM | 211 | 211 | 22 | MM | 35 |  |  | https://eshop.weidmueller.com/p/1906560500
1906561000 | SAIL-M8G-3S10U | 54.7141 | 1 | 1 | 1 | PCE | I673 | SAI accessories | PB | Connecteurs Etanches/composants passifs | PB46 | SAI Accessoires pour répartiteurs capteurs et actionneurs | 4032248530175 | 85444290 | DE | Câble capteur/actionneur, M8, Nombre de pôles: 3, 10 m, Mâle, droit, LED: Non, Blindé: Oui | 361 | G | 1238.328 | CCM | 189 | 182 | 36 | MM | 21 |  |  | https://eshop.weidmueller.com/p/1906561000
1906563000 | SAIL-M8G-3S30U | 111.42 | 1 | 1 | 1 | PCE | I673 | SAI accessories | PB | Connecteurs Etanches/composants passifs | PB46 | SAI Accessoires pour répartiteurs capteurs et actionneurs | 4099987653022 | 85444290 | DE | SAIL-M8G-3S30U SAI Accessoires pour répartiteurs capteurs et actionneurs Connecteurs Etanches/composants passifs | 1051 | G | 3901.5 | CCM | 255 | 255 | 60 | MM | 7 |  |  | https://eshop.weidmueller.com/p/1906563000
1906570150 | SAIL-M8G-4S1.5U | 33.26 | 1 | 1 | 1 | PCE | I673 | SAI accessories | PB | Connecteurs Etanches/composants passifs | PB46 | SAI Accessoires pour répartiteurs capteurs et actionneurs | 4032248530182 | 85444290 | DE | Câble capteur/actionneur, M8, Nombre de pôles: 4, 1.5 m, Mâle, droit, LED: Non, Blindé: Oui | 68 | G | 560 | CCM | 192 | 182 | 16 | MM | 21 |  |  | https://eshop.weidmueller.com/p/1906570150
1906570300 | SAIL-M8G-4S3.0U | 37.7589 | 1 | 1 | 1 | PCE | I673 | SAI accessories | PB | Connecteurs Etanches/composants passifs | PB46 | SAI Accessoires pour répartiteurs capteurs et actionneurs | 4032248530199 | 85444290 | DE | Câble capteur/actionneur, M8, Nombre de pôles: 4, 3 m, Mâle, droit, LED: Non, Blindé: Oui | 125 | G | 587 | CCM | 196 | 187 | 16 | MM | 21 |  |  | https://eshop.weidmueller.com/p/1906570300
1906570500 | SAIL-M8G-4S5.0U | 43.8413 | 1 | 1 | 1 | PCE | I673 | SAI accessories | PB | Connecteurs Etanches/composants passifs | PB46 | SAI Accessoires pour répartiteurs capteurs et actionneurs | 4032248530205 | 85444290 | DE | Câble capteur/actionneur, M8, Nombre de pôles: 4, 5 m, Mâle, droit, LED: Non, Blindé: Oui | 203 | G | 1145 | CCM | 216 | 212 | 25 | MM | 21 |  |  | https://eshop.weidmueller.com/p/1906570500
1906571000 | SAIL-M8G-4S10U | 59.0475 | 1 | 1 | 1 | PCE | I673 | SAI accessories | PB | Connecteurs Etanches/composants passifs | PB46 | SAI Accessoires pour répartiteurs capteurs et actionneurs | 4032248530212 | 85444290 | DE | Câble capteur/actionneur, M8, Nombre de pôles: 4, 10 m, Mâle, droit, LED: Non, Blindé: Oui | 407 | G | 1591 | CCM | 255 | 231 | 27 | MM | 21 |  |  | https://eshop.weidmueller.com/p/1906571000
1906572000 | SAIL-M8G-4S20U | 88.57 | 1 | 1 | 1 | PCE | I673 | SAI accessories | PB | Connecteurs Etanches/composants passifs | PB46 | SAI Accessoires pour répartiteurs capteurs et actionneurs | 4050118600018 | 85444290 | DE | Câble capteur/actionneur, M8, Nombre de pôles: 4, 20 m, Mâle, droit, LED: Non, Blindé: Oui | 1000 | G | 2388.182 | CCM | 267 | 267 | 33.5 | MM | 56 |  | 30/09/2026 | https://eshop.weidmueller.com/p/1906572000
1906580150 | SAIL-M8W-3S1.5U | 32 | 1 | 1 | 1 | PCE | I673 | SAI accessories | PB | Connecteurs Etanches/composants passifs | PB46 | SAI Accessoires pour répartiteurs capteurs et actionneurs | 4032248530229 | 85444290 | DE | Câble capteur/actionneur, M8, Nombre de pôles: 3, 1.5 m, mâle, 90°, LED: Non, Blindé: Oui | 61 | G | 255 | CCM | 10 | 150 | 170 | MM | 35 |  |  | https://eshop.weidmueller.com/p/1906580150
1906580300 | SAIL-M8W-3S3.0U | 35.96 | 1 | 1 | 1 | PCE | I673 | SAI accessories | PB | Connecteurs Etanches/composants passifs | PB46 | SAI Accessoires pour répartiteurs capteurs et actionneurs | 4032248530236 | 85444290 | DE | Câble capteur/actionneur, M8, Nombre de pôles: 3, 3 m, mâle, 90°, LED: Non, Blindé: Oui | 111 | G | 984.2 | CCM | 190 | 185 | 28 | MM | 21 |  |  | https://eshop.weidmueller.com/p/1906580300
1906580500 | SAIL-M8W-3S5.0U | 41.3128 | 1 | 1 | 1 | PCE | I673 | SAI accessories | PB | Connecteurs Etanches/composants passifs | PB46 | SAI Accessoires pour répartiteurs capteurs et actionneurs | 4032248530243 | 85444290 | DE | Câble capteur/actionneur, M8, Nombre de pôles: 3, 5 m, mâle, 90°, LED: Non, Blindé: Oui | 183 | G | 1042.72 | CCM | 196 | 190 | 28 | MM | 35 |  |  | https://eshop.weidmueller.com/p/1906580500
1906581000 | SAIL-M8W-3S10U | 54.7141 | 1 | 1 | 1 | PCE | I673 | SAI accessories | PB | Connecteurs Etanches/composants passifs | PB46 | SAI Accessoires pour répartiteurs capteurs et actionneurs | 4032248530250 | 85444290 | DE | Câble capteur/actionneur, M8, Nombre de pôles: 3, 10 m, mâle, 90°, LED: Non, Blindé: Oui | 362 | G | 1265 | CCM | 202 | 202 | 31 | MM | 35 |  |  | https://eshop.weidmueller.com/p/1906581000
1906600030 | SAIL-M8BG-3S0.3U | 28.83 | 1 | 1 | 1 | PCE | I673 | SAI accessories | PB | Connecteurs Etanches/composants passifs | PB46 | SAI Accessoires pour répartiteurs capteurs et actionneurs | 4050118760002 | 85444290 | DE | Câble capteur/actionneur, M8, Nombre de pôles: 3, 0.3 m, Femelle, droite, LED: Non, Blindé: Oui | 15 | G | 24 | CCM | 5 | 20 | 240 | MM | 21 |  |  | https://eshop.weidmueller.com/p/1906600030
1906600150 | SAIL-M8BG-3S1.5U | 32 | 1 | 1 | 1 | PCE | I673 | SAI accessories | PB | Connecteurs Etanches/composants passifs | PB46 | SAI Accessoires pour répartiteurs capteurs et actionneurs | 4032248530304 | 85444290 | DE | Câble capteur/actionneur, M8, Nombre de pôles: 3, 1.5 m, Femelle, droite, LED: Non, Blindé: Oui | 61 | G | 554.106 | CCM | 167 | 158 | 21 | MM | 21 |  |  | https://eshop.weidmueller.com/p/1906600150
1906600300 | SAIL-M8BG-3S3.0U | 35.96 | 1 | 1 | 1 | PCE | I673 | SAI accessories | PB | Connecteurs Etanches/composants passifs | PB46 | SAI Accessoires pour répartiteurs capteurs et actionneurs | 4032248530311 | 85444290 | DE | Câble capteur/actionneur, M8, Nombre de pôles: 3, 3 m, Femelle, droite, LED: Non, Blindé: Oui | 112 | G | 596 | CCM | 173 | 172 | 20 | MM | 56 |  |  | https://eshop.weidmueller.com/p/1906600300
1906600500 | SAIL-M8BG-3S5.0U | 41.3128 | 1 | 1 | 1 | PCE | I673 | SAI accessories | PB | Connecteurs Etanches/composants passifs | PB46 | SAI Accessoires pour répartiteurs capteurs et actionneurs | 4032248530328 | 85444290 | DE | Câble capteur/actionneur, M8, Nombre de pôles: 3, 5 m, Femelle, droite, LED: Non, Blindé: Oui | 183 | G | 885 | CCM | 182 | 180 | 27 | MM | 21 |  |  | https://eshop.weidmueller.com/p/1906600500
1906601000 | SAIL-M8BG-3S10U | 54.7141 | 1 | 1 | 1 | PCE | I673 | SAI accessories | PB | Connecteurs Etanches/composants passifs | PB46 | SAI Accessoires pour répartiteurs capteurs et actionneurs | 4032248530335 | 85444290 | DE | Câble capteur/actionneur, M8, Nombre de pôles: 3, 10 m, Femelle, droite, LED: Non, Blindé: Oui | 355 | G | 1189 | CCM | 199 | 199 | 30 | MM | 21 |  |  | https://eshop.weidmueller.com/p/1906601000
1906601500 | SAIL-M8BG-3S15U | 68.1154 | 1 | 1 | 1 | PCE | I673 | SAI accessories | PB | Connecteurs Etanches/composants passifs | PB46 | SAI Accessoires pour répartiteurs capteurs et actionneurs | 4032248777174 | 85444290 | DE | Câble capteur/actionneur, M8, Nombre de pôles: 3, 15 m, Femelle, droite, LED: Non, Blindé: Oui | 536 | G | 1902 | CCM | 239 | 234 | 34 | MM | 21 |  |  | https://eshop.weidmueller.com/p/1906601500
1906610150 | SAIL-M8BG-4S1.5U | 33.26 | 1 | 1 | 1 | PCE | I673 | SAI accessories | PB | Connecteurs Etanches/composants passifs | PB46 | SAI Accessoires pour répartiteurs capteurs et actionneurs | 4032248530342 | 85444290 | DE | Câble capteur/actionneur, M8, Nombre de pôles: 4, 1.5 m, Femelle, droite, LED: Non, Blindé: Oui | 67 | G | 392.7 | CCM | 154 | 150 | 17 | MM | 28 |  |  | https://eshop.weidmueller.com/p/1906610150
1906610300 | SAIL-M8BG-4S3.0U | 37.7589 | 1 | 1 | 1 | PCE | I673 | SAI accessories | PB | Connecteurs Etanches/composants passifs | PB46 | SAI Accessoires pour répartiteurs capteurs et actionneurs | 4032248530359 | 85444290 | DE | Câble capteur/actionneur, M8, Nombre de pôles: 4, 3 m, Femelle, droite, LED: Non, Blindé: Oui | 127 | G | 629 | CCM | 187 | 187 | 18 | MM | 21 |  |  | https://eshop.weidmueller.com/p/1906610300
1906610500 | SAIL-M8BG-4S5.0U | 43.8413 | 1 | 1 | 1 | PCE | I673 | SAI accessories | PB | Connecteurs Etanches/composants passifs | PB46 | SAI Accessoires pour répartiteurs capteurs et actionneurs | 4032248530366 | 85444290 | DE | Câble capteur/actionneur, M8, Nombre de pôles: 4, 5 m, Femelle, droite, LED: Non, Blindé: Oui | 209 | G | 984 | CCM | 206 | 199 | 24 | MM | 49 |  |  | https://eshop.weidmueller.com/p/1906610500
1906611000 | SAIL-M8BG-4S10U | 59.0475 | 1 | 1 | 1 | PCE | I673 | SAI accessories | PB | Connecteurs Etanches/composants passifs | PB46 | SAI Accessoires pour répartiteurs capteurs et actionneurs | 4032248530373 | 85444290 | DE | Câble capteur/actionneur, M8, Nombre de pôles: 4, 10 m, Femelle, droite, LED: Non, Blindé: Oui | 418 | G | 1379.7 | CCM | 219 | 210 | 30 | MM | 7 |  |  | https://eshop.weidmueller.com/p/1906611000
1906620150 | SAIL-M8BW-3S1.5U | 32 | 1 | 1 | 1 | PCE | I673 | SAI accessories | PB | Connecteurs Etanches/composants passifs | PB46 | SAI Accessoires pour répartiteurs capteurs et actionneurs | 4032248530380 | 85444290 | DE | Câble capteur/actionneur, M8, Nombre de pôles: 3, 1.5 m, Femelle coudée, LED: Non, Blindé: Oui | 60 | G | 334.87 | CCM | 147 | 134 | 17 | MM | 35 |  |  | https://eshop.weidmueller.com/p/1906620150
1906620300 | SAIL-M8BW-3S3.0U | 35.96 | 1 | 1 | 1 | PCE | I673 | SAI accessories | PB | Connecteurs Etanches/composants passifs | PB46 | SAI Accessoires pour répartiteurs capteurs et actionneurs | 4032248530397 | 85444290 | DE | Câble capteur/actionneur, M8, Nombre de pôles: 3, 3 m, Femelle coudée, LED: Non, Blindé: Oui | 149 | G | 1200 | CCM | 200 | 200 | 30 | MM | 21 |  |  | https://eshop.weidmueller.com/p/1906620300
1906620500 | SAIL-M8BW-3S5.0U | 43.993 | 1 | 1 | 1 | PCE | I673 | SAI accessories | PB | Connecteurs Etanches/composants passifs | PB46 | SAI Accessoires pour répartiteurs capteurs et actionneurs | 4032248530403 | 85444290 | DE | Câble capteur/actionneur, M8, Nombre de pôles: 3, 5 m, Femelle coudée, LED: Non, Blindé: Oui | 180 | G | 1405 | CCM | 210 | 209 | 32 | MM | 21 |  |  | https://eshop.weidmueller.com/p/1906620500
1906621000 | SAIL-M8BW-3S10U | 54.7141 | 1 | 1 | 1 | PCE | I673 | SAI accessories | PB | Connecteurs Etanches/composants passifs | PB46 | SAI Accessoires pour répartiteurs capteurs et actionneurs | 4032248530410 | 85444290 | DE | Câble capteur/actionneur, M8, Nombre de pôles: 3, 10 m, Femelle coudée, LED: Non, Blindé: Oui | 357 | G | 1177 | CCM | 198 | 198 | 30 | MM | 21 |  |  | https://eshop.weidmueller.com/p/1906621000
1906630150 | SAIL-M8BW-4S1.5U | 33.26 | 1 | 1 | 1 | PCE | I673 | SAI accessories | PB | Connecteurs Etanches/composants passifs | PB46 | SAI Accessoires pour répartiteurs capteurs et actionneurs | 4032248530427 | 85444290 | DE | Câble capteur/actionneur, M8, Nombre de pôles: 4, 1.5 m, Femelle coudée, LED: Non, Blindé: Oui | 66 | G | 696 | CCM | 177 | 171 | 23 | MM | 35 |  |  | https://eshop.weidmueller.com/p/1906630150
1906630300 | SAIL-M8BW-4S3.0U | 37.7589 | 1 | 1 | 1 | PCE | I673 | SAI accessories | PB | Connecteurs Etanches/composants passifs | PB46 | SAI Accessoires pour répartiteurs capteurs et actionneurs | 4032248530434 | 85444290 | DE | Câble capteur/actionneur, M8, Nombre de pôles: 4, 3 m, Femelle coudée, LED: Non, Blindé: Oui | 131 | G | 674 | CCM | 176 | 174 | 22 | MM | 21 |  |  | https://eshop.weidmueller.com/p/1906630300
1906630500 | SAIL-M8BW-4S5.0U | 43.8413 | 1 | 1 | 1 | PCE | I673 | SAI accessories | PB | Connecteurs Etanches/composants passifs | PB46 | SAI Accessoires pour répartiteurs capteurs et actionneurs | 4032248530441 | 85444290 | DE | Câble capteur/actionneur, M8, Nombre de pôles: 4, 5 m, Femelle coudée, LED: Non, Blindé: Oui | 215 | G | 1030 | CCM | 176 | 172 | 34 | MM | 21 |  |  | https://eshop.weidmueller.com/p/1906630500
1906631000 | SAIL-M8BW-4S10U | 59.0475 | 1 | 1 | 1 | PCE | I673 | SAI accessories | PB | Connecteurs Etanches/composants passifs | PB46 | SAI Accessoires pour répartiteurs capteurs et actionneurs | 4032248530458 | 85444290 | DE | Câble capteur/actionneur, M8, Nombre de pôles: 4, 10 m, Femelle coudée, LED: Non, Blindé: Oui | 408 | G | 1505 | CCM | 200 | 198 | 38 | MM | 21 |  |  | https://eshop.weidmueller.com/p/1906631000
1906631500 | SAIL-M8BW-4S15U | 74.2536 | 1 | 1 | 1 | PCE | I673 | SAI accessories | PB | Connecteurs Etanches/composants passifs | PB46 | SAI Accessoires pour répartiteurs capteurs et actionneurs | 4050118239553 | 85444290 | DE | Câble capteur/actionneur, M8, Nombre de pôles: 4, 15 m, Femelle coudée, LED: Non, Blindé: Oui | 601 | G | 1971 | CCM | 226 | 218 | 40 | MM | 21 |  |  | https://eshop.weidmueller.com/p/1906631500
1906633000 | SAIL-M8BW-4S30U | 119.872 | 1 | 1 | 1 | PCE | I673 | SAI accessories | PB | Connecteurs Etanches/composants passifs | PB46 | SAI Accessoires pour répartiteurs capteurs et actionneurs | 4050118239560 | 85444290 | DE | Câble capteur/actionneur, M8, Nombre de pôles: 4, 30 m, Femelle coudée, LED: Non, Blindé: Oui | 1205 | G | 3578 | CCM | 265 | 250 | 54 | MM | 21 |  |  | https://eshop.weidmueller.com/p/1906633000
1906750000 | VT SF 1/12 MC SDR V0 | 29 | 100 | 80 | 80 | PCE | P175 | Multicard markers | PI | Produits d'Installation | PI81 | Systèmes d'impression | 4032248529063 | 39269097 | DE | Système de codage des câbles, selon demande du client, Diamètre extérieur du conducteur:1.7 - 2.1 mm, Nécessite M-Print PRO File, Polyamide 66, -50... | 36 | G | 54 | CCM | 3 | 75 | 240 | MM | 7 |  |  | https://eshop.weidmueller.com/p/1906750000
1906760000 | VT SF 2/12 MC SDR V0 | 29.6 | 100 | 80 | 80 | PCE | P175 | Multicard markers | PI | Produits d'Installation | PI81 | Systèmes d'impression | 4032248529117 | 39269097 | DE | Système de codage des câbles, selon demande du client, Diamètre extérieur du conducteur:2.2 - 2.9 mm, Nécessite M-Print PRO File, Polyamide 66, -50... | 14 | G | 54 | CCM | 3 | 75 | 240 | MM | 7 |  |  | https://eshop.weidmueller.com/p/1906760000
1906790000 | VT SF 3/12 MC SDR V0 | 29.7 | 100 | 64 | 64 | PCE | P175 | Multicard markers | PI | Produits d'Installation | PI81 | Systèmes d'impression | 4032248529162 | 39269097 | DE | Système de codage des câbles, selon demande du client, Diamètre extérieur du conducteur:3 - 3.7 mm, Nécessite M-Print PRO File, Polyamide 66, -50...12 | 20 | G | 54 | CCM | 3 | 75 | 240 | MM | 7 |  |  | https://eshop.weidmueller.com/p/1906790000
1906820000 | VT SF 4/12 MC SDR V0 | 54 | 100 | 32 | 32 | PCE | P175 | Multicard markers | PI | Produits d'Installation | PI81 | Systèmes d'impression | 4032248529193 | 39269097 | DE | Système de codage des câbles, selon demande du client, Diamètre extérieur du conducteur:3.6 - 6 mm, Nécessite M-Print PRO File, Polyamide 66, -50...12 | 64 | G | 46.11 | CCM | 2 | 87 | 265 | MM | 7 |  |  | https://eshop.weidmueller.com/p/1906820000
1906830000 | VT SF 0/12 MC SDR V0 | 27.1 | 100 | 80 | 80 | PCE | P175 | Multicard markers | PI | Produits d'Installation | PI81 | Systèmes d'impression | 4032248529223 | 39269097 | DE | Système de codage des câbles, selon demande du client, Diamètre extérieur du conducteur:1.2 - 1.6 mm, Nécessite M-Print PRO File, Polyamide 66, -50... | 160 | G | 1349.418 | CCM | 266 | 89 | 57 | MM | 7 |  |  | https://eshop.weidmueller.com/p/1906830000
1906950010 | SAIL-M12BW-3S0.1U | 27.61 | 1 | 1 | 1 | PCE | I673 | SAI accessories | PB | Connecteurs Etanches/composants passifs | PB46 | SAI Accessoires pour répartiteurs capteurs et actionneurs | 4032248919321 | 85444290 | DE | Câble capteur/actionneur, M12, Nombre de pôles: 3, 0.1 m, Femelle coudée, LED: Non, Blindé: Oui | 30 | G | 5 | CCM | 100 | 7 | 7 | MM | 35 |  | 30/09/2026 | https://eshop.weidmueller.com/p/1906950010
1906950150 | SAIL-M12BW-3S1.5U | 31.6844 | 1 | 1 | 1 | PCE | I673 | SAI accessories | PB | Connecteurs Etanches/composants passifs | PB46 | SAI Accessoires pour répartiteurs capteurs et actionneurs | 4032248530465 | 85444290 | DE | Câble capteur/actionneur, M12, Nombre de pôles: 3, 1.5 m, Femelle coudée, LED: Non, Blindé: Oui | 73 | G | 264 | CCM | 220 | 60 | 20 | MM | 35 |  |  | https://eshop.weidmueller.com/p/1906950150
1906950300 | SAIL-M12BW-3S3.0U | 35.8677 | 1 | 1 | 1 | PCE | I673 | SAI accessories | PB | Connecteurs Etanches/composants passifs | PB46 | SAI Accessoires pour répartiteurs capteurs et actionneurs | 4032248530472 | 85444290 | DE | Câble capteur/actionneur, M12, Nombre de pôles: 3, 3 m, Femelle coudée, LED: Non, Blindé: Oui | 125 | G | 571.47 | CCM | 191 | 187 | 16 | MM | 35 |  |  | https://eshop.weidmueller.com/p/1906950300
1906950500 | SAIL-M12BW-3S5.0U | 41.4455 | 1 | 1 | 1 | PCE | I673 | SAI accessories | PB | Connecteurs Etanches/composants passifs | PB46 | SAI Accessoires pour répartiteurs capteurs et actionneurs | 4032248530489 | 85444290 | DE | Câble capteur/actionneur, M12, Nombre de pôles: 3, 5 m, Femelle coudée, LED: Non, Blindé: Oui | 193 | G | 132 | CCM | 220 | 30 | 20 | MM | 35 |  |  | https://eshop.weidmueller.com/p/1906950500
1906951000 | SAIL-M12BW-3S10U | 55.3899 | 1 | 1 | 1 | PCE | I673 | SAI accessories | PB | Connecteurs Etanches/composants passifs | PB46 | SAI Accessoires pour répartiteurs capteurs et actionneurs | 4032248530496 | 85444290 | DE | Câble capteur/actionneur, M12, Nombre de pôles: 3, 10 m, Femelle coudée, LED: Non, Blindé: Oui | 366 | G | 1152 | CCM | 240 | 240 | 20 | MM | 35 |  |  | https://eshop.weidmueller.com/p/1906951000
1906960000 | ZRV 2.5/1 | 1061.5 | 100 | 50 | 50 | PCE | P120 | Terminals Z series | PT | Blocs de Jonction | PT11 | Série Z - blocs de jonction à raccordement à ressort | 4032248530717 | 85366990 | CZ | Bloc de jonction modulaire multi-étages, Raccordement à ressort, Beige foncé, 2.5 mm², 250 V, Nombre de raccordements: 8, Nombre d'étages: 4, TS 35, V | 1299 | G | 3156 | CCM | 261 | 157 | 77 | MM | 42 |  |  | https://eshop.weidmueller.com/p/1906960000
1906970000 | ZRV 2.5/2 | 1106.6 | 100 | 50 | 50 | PCE | P120 | Terminals Z series | PT | Blocs de Jonction | PT11 | Série Z - blocs de jonction à raccordement à ressort | 4032248530731 | 85366990 | CZ | Bloc de jonction modulaire multi-étages, Raccordement à ressort, Beige foncé, 2.5 mm², 250 V, Nombre de raccordements: 16, Nombre d'étages: 4, TS 35, | 1395 | G | 3229 | CCM | 262 | 158 | 78 | MM | 35 |  |  | https://eshop.weidmueller.com/p/1906970000
1906980000 | AP ZRV2.5 | 320.7 | 100 | 10 | 10 | PCE | P172 | Accessories Z series | PT | Blocs de Jonction | PT11 | Série Z - blocs de jonction à raccordement à ressort | 4032248530748 | 85472000 | CZ | AP ZRV2.5 Série Z - blocs de jonction Série Z - blocs de jonction à raccordement à ressort | 112 | G | 845 | CCM | 130 | 130 | 50 | MM | 28 |  |  | https://eshop.weidmueller.com/p/1906980000
1906990000 | BST 4 ZRV2.5 | 271.5 | 100 | 25 | 25 | PCE | P172 | Accessories Z series | PT | Blocs de Jonction | PT11 | Série Z - blocs de jonction à raccordement à ressort | 4032248530755 | 39269097 | CZ | Fiche (bloc de jonction), Largeur: 20.8 mm Connecteur pour le montage de blocs de jonction supplémentaires. Rapide et facile à brancher. | 161 | G | 620 | CCM | 120 | 120 | 43 | MM | 28 |  | 30/06/2026 | https://eshop.weidmueller.com/p/1906990000
1907000000 | STGH ZRV2.5 | 100.9 | 100 | 50 | 50 | PCE | P172 | Accessories Z series | PT | Blocs de Jonction | PT11 | Série Z - blocs de jonction à raccordement à ressort | 4032248530762 | 85472000 | RO | Élément de fixation (bloc de jonction), Beige foncé, Hauteur: 31.5 mm, Largeur: 5.15 mm, Wemid, 120 °C | 94 | G | 582 | CCM | 155 | 125 | 30 | MM | 14 |  |  | https://eshop.weidmueller.com/p/1907000000
1907010000 | STGH O.ZA ZRV2.5 | 100.9 | 100 | 50 | 50 | PCE | P172 | Accessories Z series | PT | Blocs de Jonction | PT11 | Série Z - blocs de jonction à raccordement à ressort | 4032248530779 | 85472000 | RO | Élément de fixation (bloc de jonction), Beige foncé, Hauteur: 31.5 mm, Largeur: 5.15 mm, Wemid, 120 °C | 92 | G | 573.678 | CCM | 157 | 126 | 29 | MM | 14 |  |  | https://eshop.weidmueller.com/p/1907010000
1907050000 | SL 5.08/05/135 3.2SN BK BX | 137.65 | 100 | 50 | 50 | PCE | P311 | PCB-connectors 5 pin pitch | PL | Composants sur CI | PL30 | Connecteurs pour CI pas < 5mm | 4032248530878 | 85366930 | RO | Connecteur PCB (raccordement sur platine), 320 V, 17 A, Pas en mm: 5.08, Nombre de pôles: 5, Raccordement soudé THT, Boîte | 109 | G | 790.92 | CCM | 117 | 104 | 65 | MM | 56 |  |  | https://eshop.weidmueller.com/p/1907050000
1907520000 | DEK 5/5 PLUS MC NE GE | 7.1 | 100 | 1000 | 1000 | PCE | P175 | Multicard markers | PI | Produits d'Installation | PI82 | Borniers d'installation | 4032248532100 | 39269097 | DE | Repérage de blocs de jonction, jaune, Pas en mm: 5.00, Caractères imprimés: vierge, honrizontal et vertical | 103 | G | 820 | CCM | 266 | 88 | 35 | MM | 21 |  |  | https://eshop.weidmueller.com/p/1907520000
1907530000 | MF 4/5.2 MC NE WS | 6.7342 | 100 | 500 | 500 | PCE | P175 | Multicard markers | PI | Produits d'Installation | PI82 | Borniers d'installation | 4032248532117 | 39269097 | DE | Repérage de blocs de jonction, blanc, Pas en mm: 5.20, Caractères imprimés: vierge | 78 | G | 802 | CCM | 265 | 89 | 34 | MM | 21 |  |  | https://eshop.weidmueller.com/p/1907530000
1908430000 | SL 3.50/04/90G 4.5AU BK BX | 257.87 | 100 | 100 | 100 | PCE | P310 | PCB-connectors 3 pin pitch | PL | Composants sur CI | PL30 | Connecteurs pour CI pas < 5mm | 4032248533534 | 85366930 | DE | Raccord enfichable du circuit imprimé avec une technologie de connexion innovante qui garantit un maniement sûr et intuitif. | 137 | G | 464.94 | CCM | 126 | 90 | 41 | MM | 49 |  |  | https://eshop.weidmueller.com/p/1908430000
1908490000 | HDC CM BUS F2 | 1824.2 | 100 | 1 | 1 | PCE | P200 | Heavy duty connectors | PB | Connecteurs Etanches/composants passifs | PB72 | CIE Connecteurs industriels étanches | 4032248616978 | 85472000 | CN | HDC CM BUS F2 - Module de transmission des données. CIE Connecteurs industriels étanches | 19 | G | 60.91 | CCM | 47 | 36 | 36 | MM | 84 |  |  | https://eshop.weidmueller.com/p/1908490000
1908510000 | HDC CM BUS GCA | 16.3 | 1 | 50 | 50 | PCE | P200 | Heavy duty connectors | PB | Connecteurs Etanches/composants passifs | PB72 | CIE Connecteurs industriels étanches | 4032248643615 | 85366990 |  | HDC CM BUS GCA - Module de transmission des données. CIE Connecteurs industriels étanches | 267 | G | 756 | CCM | 134 | 120 | 47 | MM | 42 |  |  | https://eshop.weidmueller.com/p/1908510000
1908520000 | HDC CM BUS M1 CT | 17.8 | 1 | 1 | 1 | PCE | P200 | Heavy duty connectors | PB | Connecteurs Etanches/composants passifs | PB72 | CIE Connecteurs industriels étanches | 4032248617005 | 85366990 | CN | HDC CM BUS M1 CT - Module de transmission des données. CIE Connecteurs industriels étanches | 30 | G | 21 | CCM | 15 | 20 | 70 | MM | 84 |  |  | https://eshop.weidmueller.com/p/1908520000
1908530000 | HDC CM BUS M2 | 4.9 | 1 | 1 | 1 | PCE | P200 | Heavy duty connectors | PB | Connecteurs Etanches/composants passifs | PB72 | CIE Connecteurs industriels étanches | 4032248616961 | 85472000 | CN | HDC CM BUS M2 - Module de transmission des données. CIE Connecteurs industriels étanches | 15 | G | 46.55 | CCM | 35 | 35 | 38 | MM | 84 |  |  | https://eshop.weidmueller.com/p/1908530000
1908540000 | HDC CM BUS F1 CT | 19.5 | 1 | 1 | 1 | PCE | P200 | Heavy duty connectors | PB | Connecteurs Etanches/composants passifs | PB72 | CIE Connecteurs industriels étanches | 4032248617012 | 85366990 | CN | HDC CM BUS F1 CT - Module de transmission des données. CIE Connecteurs industriels étanches | 39 | G | 24.99 | CCM | 71 | 22 | 16 | MM | 84 |  |  | https://eshop.weidmueller.com/p/1908540000
1908560000 | BA RC ZPS2.5 | 23.7 | 100 | 25 | 25 | PCE | P172 | Accessories Z series | PT | Blocs de Jonction | PT11 | Série Z - blocs de jonction à raccordement à ressort | 4032248534241 | 85389099 | DE | Pied de montage (bloc de jonction) Le pied de montage sert d'adaptateur de rail profilé pour blocs de jonction non munis de pied encliquetable. | 15 | G | 75.01 | CCM | 94 | 38 | 21 | MM | 28 |  |  | https://eshop.weidmueller.com/p/1908560000
1908960000 | ZQV 2.5/20 | 737.7 | 100 | 20 | 20 | PCE | P172 | Accessories Z series | PT | Blocs de Jonction | PT11 | Série Z - blocs de jonction à raccordement à ressort | 4032248535293 | 85366990 | DE | Connexion transversale Jaune, 24 A, 2,5mm, Nombre de pôles: 20 Blocs de jonction - Série Z | 298 | G | 607.705 | CCM | 179 | 97 | 35 | MM | 7 |  |  | https://eshop.weidmueller.com/p/1908960000
1908990000 | ZQV 6/24 GE | 1088.8 | 100 | 10 | 10 | PCE | P172 | Accessories Z series | PT | Blocs de Jonction | PT11 | Série Z - blocs de jonction à raccordement à ressort | 4032248535309 | 85369010 | DE | Connecteur transversal (bloc de jonction), enfiché, jaune, 41 A, Nombre de pôles: 24, Pas en mm: 8.10, Isolé: Oui, Largeur: 3.1 mm | 381 | G | 636 | CCM | 323 | 48 | 41 | MM | 7 |  |  | https://eshop.weidmueller.com/p/1908990000
1909010000 | ZQV 4/20 GE | 793.4 | 100 | 20 | 20 | PCE | P172 | Accessories Z series | PT | Blocs de Jonction | PT11 | Série Z - blocs de jonction à raccordement à ressort | 4032248535637 | 85369010 | DE | Connecteur transversal (bloc de jonction), enfiché, jaune, 32 A, Nombre de pôles: 20, Pas en mm: 6.10, Isolé: Oui, Largeur: 2.8 mm | 387 | G | 640.8 | CCM | 178 | 100 | 36 | MM | 7 |  |  | https://eshop.weidmueller.com/p/1909010000
1909270000 | BLZ 5.08/04/180QV2 SN GY BX PRT | 710.02 | 100 | 100 | 100 | PCE | P311 | PCB-connectors 5 pin pitch | PL | Composants sur CI | PL30 | Connecteurs pour CI pas < 5mm | 4032248535965 | 85366990 | RO | Raccord enfichable du circuit imprimé avec une technologie de connexion innovante qui garantit un maniement sûr et intuitif. | 718 | G | 1405 | CCM | 228 | 134 | 46 | MM | 49 |  |  | https://eshop.weidmueller.com/p/1909270000
1909490000 | VG M12 - MS 1/EMV | 1478.7 | 100 | 50 | 50 | PCE | P179 | Accessories others | PS | Produits Spécifiques | PS26 | Coffrets ATEX | 4032248536412 | 85369010 | TR | Presse-étoupe (en métal), VG EMV GEN 1 (presse-étoupe CEM avec cage de blocage), M 12, 6 mm, OD min. 3 - OD max. 6.5 mm, IP68 - 5 bars (30 min.), IP69 | 659 | G | 527 | CCM | 165 | 152 | 21 | MM | 21 |  |  | https://eshop.weidmueller.com/p/1909490000
1909500000 | VG M16 - MS 1/EMV | 1622 | 100 | 50 | 50 | PCE | P179 | Accessories others | PS | Produits Spécifiques | PS26 | Coffrets ATEX | 4032248536429 | 74198090 | TR | Presse-étoupe (en métal), VG EMV GEN 1 (presse-étoupe CEM avec cage de blocage), M 16, 7 mm, OD min. 5 - OD max. 10 mm, IP68 - 5 bars (30 min.), IP69K | 1398 | G | 1536 | CCM | 235 | 152 | 43 | MM | 21 |  |  | https://eshop.weidmueller.com/p/1909500000
1909510000 | VG M20 - MS 1/EMV | 1969.4 | 100 | 50 | 50 | PCE | P179 | Accessories others | PS | Produits Spécifiques | PS26 | Coffrets ATEX | 4032248536436 | 74198090 | TR | Presse-étoupe (en métal), VG EMV GEN 1 (presse-étoupe CEM avec cage de blocage), M 20, 8 mm, OD min. 6 - OD max. 12 mm, IP68 - 5 bars (30 min.), IP69K | 1647 | G | 1415 | CCM | 215 | 140 | 47 | MM | 7 |  |  | https://eshop.weidmueller.com/p/1909510000
1909520000 | VG M25 - MS 1/EMV | 2698.8 | 100 | 25 | 25 | PCE | P179 | Accessories others | PS | Produits Spécifiques | PS26 | Coffrets ATEX | 4032248536443 | 74198090 | TR | Presse-étoupe (en métal), VG EMV GEN 1 (presse-étoupe CEM avec cage de blocage), M 25, 8 mm, OD min. 11 - OD max. 17 mm, IP68 - 5 bars (30 min.), IP69 | 1299 | G | 1629.936 | CCM | 198 | 147 | 56 | MM | 7 |  |  | https://eshop.weidmueller.com/p/1909520000
1909530000 | VG M32 - MS 1/EMV | 3048.6 | 100 | 10 | 10 | PCE | P179 | Accessories others | PS | Produits Spécifiques | PS26 | Coffrets ATEX | 4032248536450 | 74198090 | TR | Presse-étoupe (en métal), VG EMV GEN 1 (presse-étoupe CEM avec cage de blocage), M 32, 8 mm, OD min. 15 - OD max. 21 mm, IP68 - 5 bars (30 min.), IP69 | 898 | G | 861 | CCM | 170 | 115 | 44 | MM | 28 |  |  | https://eshop.weidmueller.com/p/1909530000
1909540000 | VG M40 - MS 1/EMV | 5158 | 100 | 5 | 5 | PCE | P179 | Accessories others | PS | Produits Spécifiques | PS26 | Coffrets ATEX | 4032248536467 | 74198090 | TR | Presse-étoupe (en métal), VG EMV GEN 1 (presse-étoupe CEM avec cage de blocage), M 40, 9 mm, OD min. 19 - OD max. 28 mm, IP68 - 5 bars (30 min.), IP69 | 798 | G | 1260 | CCM | 152 | 148 | 56 | MM | 21 |  |  | https://eshop.weidmueller.com/p/1909540000
1909550000 | VG M50 - MS 1/EMV | 8228.9 | 100 | 5 | 5 | PCE | P179 | Accessories others | PS | Produits Spécifiques | PS26 | Coffrets ATEX | 4032248536474 | 74198090 | TR | Presse-étoupe (en métal), VG EMV GEN 1 (presse-étoupe CEM avec cage de blocage), M 50, 9 mm, OD min. 27 - OD max. 38 mm, IP68 - 5 bars (30 min.), IP69 | 1509 | G | 1476 | CCM | 170 | 124 | 70 | MM | 35 |  |  | https://eshop.weidmueller.com/p/1909550000
1909560000 | VG M63 - MS 1/EMV | 12577.2 | 100 | 5 | 5 | PCE | P179 | Accessories others | PS | Produits Spécifiques | PS26 | Coffrets ATEX | 4032248536481 | 85369010 | TR | Presse-étoupe (en métal), VG EMV GEN 1 (presse-étoupe CEM avec cage de blocage), M 63, 14 mm, OD min. 34 - OD max. 44 mm, IP68 - 5 bars (30 min.), IP6 | 2325 | G | 3686.31 | CCM | 243 | 205 | 74 | MM | 21 |  |  | https://eshop.weidmueller.com/p/1909560000
1909660000 | VG M12-K67 | 70.6 | 100 | 100 | 100 | PCE | P179 | Accessories others | PS | Produits Spécifiques | PS26 | Coffrets ATEX | 4032248536580 | 39269097 | TR | Presse-étoupe (en plastique), VG K (presse-étoupe plastique standard), droit, M 12, 8 mm, OD min. 3 - OD max. 6.5 mm, Polyamide 6 | 370 | G | 999 | CCM | 128 | 113 | 69 | MM | 14 |  |  | https://eshop.weidmueller.com/p/1909660000
1909670000 | VG M16-K67 4-8 | 80.2 | 100 | 50 | 50 | PCE | P179 | Accessories others | PS | Produits Spécifiques | PS26 | Coffrets ATEX | 4032248536597 | 39269097 | TR | Presse-étoupe (en plastique), VG K (presse-étoupe plastique standard), droit, M 16, 8 mm, OD min. 4 - OD max. 8 mm, Polyamide 6 | 318 | G | 974 | CCM | 116 | 115 | 73 | MM | 14 |  |  | https://eshop.weidmueller.com/p/1909670000
1909680000 | VG M16-K67 5-10 | 83.4 | 100 | 50 | 50 | PCE | P179 | Accessories others | PS | Produits Spécifiques | PS26 | Coffrets ATEX | 4032248536603 | 39269097 | TR | Presse-étoupe (en plastique), VG K (presse-étoupe plastique standard), droit, M 16, 10 mm, OD min. 5 - OD max. 10 mm, Polyamide 6 | 500 | G | 1515.136 | CCM | 133 | 128 | 89 | MM | 7 |  |  | https://eshop.weidmueller.com/p/1909680000
1909690000 | VG M20-K67 6-12 | 91.8 | 100 | 50 | 50 | PCE | P179 | Accessories others | PS | Produits Spécifiques | PS26 | Coffrets ATEX | 4032248536610 | 39269097 | TR | Presse-étoupe (en plastique), VG K (presse-étoupe plastique standard), droit, M 20, 10 mm, OD min. 6 - OD max. 12 mm, Polyamide 6 | 544 | G | 1603 | CCM | 137 | 136 | 86 | MM | 7 |  |  | https://eshop.weidmueller.com/p/1909690000
1909700000 | VG M20-K67 10-14 | 104.9 | 100 | 50 | 50 | PCE | P179 | Accessories others | PS | Produits Spécifiques | PS26 | Coffrets ATEX | 4032248536627 | 39269097 | TR | Presse-étoupe (en plastique), VG K (presse-étoupe plastique standard), droit, M 20, 10 mm, OD min. 10 - OD max. 14 mm, Polyamide 6 | 723 | G | 2295 | CCM | 153 | 150 | 100 | MM | 14 |  |  | https://eshop.weidmueller.com/p/1909700000
1909710000 | VG M25-K67 | 149.6 | 100 | 25 | 25 | PCE | P179 | Accessories others | PS | Produits Spécifiques | PS26 | Coffrets ATEX | 4032248536634 | 39269097 | TR | Presse-étoupe (en plastique), VG K (presse-étoupe plastique standard), droit, M 25, 10 mm, OD min. 13 - OD max. 18 mm, Polyamide 6 | 631 | G | 2376.06 | CCM | 199 | 199 | 60 | MM | 7 |  |  | https://eshop.weidmueller.com/p/1909710000
1909720000 | VG M32-K67 | 265.3 | 100 | 20 | 20 | PCE | P179 | Accessories others | PS | Produits Spécifiques | PS26 | Coffrets ATEX | 4032248536641 | 39269097 | TR | Presse-étoupe (en plastique), VG K (presse-étoupe plastique standard), droit, M 32, 15 mm, OD min. 18 - OD max. 25 mm, Polyamide 6 | 811 | G | 3173 | CCM | 233 | 184 | 74 | MM | 14 |  |  | https://eshop.weidmueller.com/p/1909720000
1909730000 | VG M40-K67 | 493.9 | 100 | 10 | 10 | PCE | P179 | Accessories others | PS | Produits Spécifiques | PS26 | Coffrets ATEX | 4032248536658 | 39269097 | TR | Presse-étoupe (en plastique), VG K (presse-étoupe plastique standard), droit, M 40, 18 mm, OD min. 22 - OD max. 32 mm, Polyamide 6 | 811 | G | 2758.68 | CCM | 291 | 120 | 79 | MM | 7 |  |  | https://eshop.weidmueller.com/p/1909730000
1909740000 | VG M50-K67 | 745.1 | 100 | 10 | 10 | PCE | P179 | Accessories others | PS | Produits Spécifiques | PS26 | Coffrets ATEX | 4032248536665 | 39269097 | TR | Presse-étoupe (en plastique), VG K (presse-étoupe plastique standard), droit, M 50, 18 mm, OD min. 30 - OD max. 38 mm, Polyamide 6 | 986 | G | 3638 | CCM | 314 | 143 | 81 | MM | 49 |  |  | https://eshop.weidmueller.com/p/1909740000
1909750000 | VG M63-K67 | 811.6 | 100 | 10 | 10 | PCE | P179 | Accessories others | PS | Produits Spécifiques | PS26 | Coffrets ATEX | 4032248536672 | 39269097 | TR | Presse-étoupe (en plastique), VG K (presse-étoupe plastique standard), droit, M 63, 18 mm, OD min. 34 - OD max. 44 mm, Polyamide 6 | 1030 | G | 3481 | CCM | 265 | 185 | 71 | MM | 28 |  |  | https://eshop.weidmueller.com/p/1909750000
1909760000 | VG PG7-K67 | 63.6 | 100 | 100 | 100 | PCE | P179 | Accessories others | PS | Produits Spécifiques | PS26 | Coffrets ATEX | 4032248536689 | 39269097 | TR | Presse-étoupe (en plastique), VG K (presse-étoupe plastique standard), droit, PG 7, 8 mm, OD min. 3 - OD max. 6.5 mm, Polyamide 6 | 364 | G | 1006 | CCM | 129 | 113 | 69 | MM | 21 |  |  | https://eshop.weidmueller.com/p/1909760000
1909770000 | VG PG9-K67 | 67.7 | 100 | 50 | 50 | PCE | P179 | Accessories others | PS | Produits Spécifiques | PS26 | Coffrets ATEX | 4032248536696 | 39269097 | TR | Presse-étoupe (en plastique), VG K (presse-étoupe plastique standard), droit, PG 9, 8 mm, OD min. 4 - OD max. 8 mm, Polyamide 6 | 322 | G | 944 | CCM | 116 | 113 | 72 | MM | 21 |  |  | https://eshop.weidmueller.com/p/1909770000
1909780000 | VG PG11-K67 | 71.5 | 100 | 50 | 50 | PCE | P179 | Accessories others | PS | Produits Spécifiques | PS26 | Coffrets ATEX | 4032248536702 | 39269097 | TR | Presse-étoupe (en plastique), VG K (presse-étoupe plastique standard), droit, PG 11, 8 mm, OD min. 5 - OD max. 10 mm, Polyamide 6 | 466 | G | 1286 | CCM | 124 | 122 | 85 | MM | 28 |  |  | https://eshop.weidmueller.com/p/1909780000
1909790000 | VG PG13.5-K67 | 77.2 | 100 | 50 | 50 | PCE | P179 | Accessories others | PS | Produits Spécifiques | PS26 | Coffrets ATEX | 4032248536719 | 39269097 | TR | Presse-étoupe (en plastique), VG K (presse-étoupe plastique standard), droit, PG 13,5, 10 mm, OD min. 6 - OD max. 12 mm, Polyamide 6 | 566 | G | 1621 | CCM | 138 | 135 | 87 | MM | 14 |  |  | https://eshop.weidmueller.com/p/1909790000
1909800000 | VG PG16-K67 | 86.2 | 100 | 50 | 50 | PCE | P179 | Accessories others | PS | Produits Spécifiques | PS26 | Coffrets ATEX | 4032248536726 | 39269097 | TR | Presse-étoupe (en plastique), VG K (presse-étoupe plastique standard), droit, PG 16, 10 mm, OD min. 10 - OD max. 14 mm, Polyamide 6 | 675 | G | 2052 | CCM | 153 | 149 | 90 | MM | 14 |  |  | https://eshop.weidmueller.com/p/1909800000
1909810000 | VG PG21-K67 | 137.9 | 100 | 25 | 25 | PCE | P179 | Accessories others | PS | Produits Spécifiques | PS26 | Coffrets ATEX | 4032248536733 | 39269097 | TR | Presse-étoupe (en plastique), VG K (presse-étoupe plastique standard), droit, PG 21, 11 mm, OD min. 13 - OD max. 18 mm, Polyamide 6 | 573 | G | 1899 | CCM | 183 | 182 | 57 | MM | 28 |  |  | https://eshop.weidmueller.com/p/1909810000
1909820000 | VG PG29-K67 | 285.8 | 100 | 20 | 20 | PCE | P179 | Accessories others | PS | Produits Spécifiques | PS26 | Coffrets ATEX | 4032248536740 | 39269097 | TR | Presse-étoupe (en plastique), VG K (presse-étoupe plastique standard), droit, PG 29, 11 mm, OD min. 18 - OD max. 25 mm, Polyamide 6 | 741 | G | 2748 | CCM | 231 | 183 | 65 | MM | 21 |  |  | https://eshop.weidmueller.com/p/1909820000
1909830000 | VG PG36-K67 | 452.2 | 100 | 10 | 10 | PCE | P179 | Accessories others | PS | Produits Spécifiques | PS26 | Coffrets ATEX | 4032248536757 | 39269097 | TR | Presse-étoupe (en plastique), VG K (presse-étoupe plastique standard), droit, PG 36, 13 mm, OD min. 22 - OD max. 32 mm, Polyamide 6 | 713 | G | 2817 | CCM | 291 | 121 | 80 | MM | 28 |  |  | https://eshop.weidmueller.com/p/1909830000
1909840000 | VG PG42-K67 | 651.1 | 100 | 10 | 10 | PCE | P179 | Accessories others | PS | Produits Spécifiques | PS26 | Coffrets ATEX | 4032248536764 | 39269097 | TR | Presse-étoupe (en plastique), VG K (presse-étoupe plastique standard), droit, PG 42, 13 mm, OD min. 30 - OD max. 38 mm, Polyamide 6 | 920 | G | 3645 | CCM | 313 | 142 | 82 | MM | 28 |  |  | https://eshop.weidmueller.com/p/1909840000
1909850000 | VG PG48-K67 | 691.1 | 100 | 10 | 10 | PCE | P179 | Accessories others | PS | Produits Spécifiques | PS26 | Coffrets ATEX | 4032248536771 | 39269097 | TR | Presse-étoupe (en plastique), VG K (presse-étoupe plastique standard), droit, PG 48, 14 mm, OD min. 34 - OD max. 44 mm, Polyamide 6 | 959 | G | 3449.64 | CCM | 267 | 190 | 68 | MM | 28 |  |  | https://eshop.weidmueller.com/p/1909850000
1909860000 | VG M16-1/K68 | 93.7 | 100 | 50 | 50 | PCE | P179 | Accessories others | PS | Produits Spécifiques | PS26 | Coffrets ATEX | 4032248536788 | 39269097 | TR | Presse-étoupe (en plastique), VG K (presse-étoupe plastique standard), droit, M 16, 8 mm, OD min. 4 - OD max. 8 mm, IP54, IP66, IP67, IP68 - 5 bars (3 | 324 | G | 1008 | CCM | 118 | 117 | 73 | MM | 7 |  |  | https://eshop.weidmueller.com/p/1909860000
1909870000 | VG M25-1/K68 | 168.7 | 100 | 50 | 50 | PCE | P179 | Accessories others | PS | Produits Spécifiques | PS26 | Coffrets ATEX | 4032248536795 | 39269097 | TR | Presse-étoupe (en plastique), VG K (presse-étoupe plastique standard), droit, M 25, 8 mm, OD min. 11 - OD max. 17 mm, IP54, IP66, IP67, IP68 - 5 bars | 879 | G | 3240 | CCM | 180 | 180 | 100 | MM | 7 |  |  | https://eshop.weidmueller.com/p/1909870000
1909880000 | VG M32-1/K68 | 356.4 | 100 | 20 | 20 | PCE | P179 | Accessories others | PS | Produits Spécifiques | PS26 | Coffrets ATEX | 4032248536801 | 39269097 | TR | Presse-étoupe (en plastique), VG K (presse-étoupe plastique standard), droit, M 32, 10 mm, OD min. 15 - OD max. 21 mm, IP54, IP66, IP67, IP68 - 5 bars | 532 | G | 2249.1 | CCM | 210 | 210 | 51 | MM | 7 |  |  | https://eshop.weidmueller.com/p/1909880000
1909890000 | VG M40-1/K68 | 608.1 | 100 | 10 | 10 | PCE | P179 | Accessories others | PS | Produits Spécifiques | PS26 | Coffrets ATEX | 4032248536818 | 39269097 | TR | Presse-étoupe (en plastique), VG K (presse-étoupe plastique standard), droit, M 40, 10 mm, OD min. 19 - OD max. 28 mm, IP54, IP66, IP67, IP68 - 5 bars | 474 | G | 2051 | CCM | 211 | 180 | 54 | MM | 7 |  |  | https://eshop.weidmueller.com/p/1909890000
1909910000 | VG M16-1/MS68 | 513.1 | 100 | 50 | 50 | PCE | P179 | Accessories others | PS | Produits Spécifiques | PS26 | Coffrets ATEX | 4032248536832 | 74198090 | TR | Presse-étoupe (en métal), VG MS (presse-étoupe laiton standard), M 16, 7 mm, OD min. 5 - OD max. 10 mm, IP54, IP66, IP67, IP68 - 5 bars (30 min.) | 1319 | G | 1223.6 | CCM | 190 | 140 | 46 | MM | 7 |  |  | https://eshop.weidmueller.com/p/1909910000
1909920000 | VG M25-1/MS68 | 1141.6 | 100 | 25 | 25 | PCE | P179 | Accessories others | PS | Produits Spécifiques | PS26 | Coffrets ATEX | 4032248536849 | 74198090 | TR | Presse-étoupe (en métal), VG MS (presse-étoupe laiton standard), M 25, 8 mm, OD min. 11 - OD max. 17 mm, IP54, IP66, IP67, IP68 - 5 bars (30 min.) | 1275 | G | 1439.34 | CCM | 230 | 149 | 42 | MM | 7 |  |  | https://eshop.weidmueller.com/p/1909920000
1909930000 | VG M32-1/MS68 | 2512.3 | 100 | 10 | 10 | PCE | P179 | Accessories others | PS | Produits Spécifiques | PS26 | Coffrets ATEX | 4032248536856 | 74198090 | TR | Presse-étoupe (en métal), VG MS (presse-étoupe laiton standard), M 32, 8 mm, OD min. 15 - OD max. 21 mm, IP54, IP66, IP67, IP68 - 5 bars (30 min.) | 867 | G | 846.72 | CCM | 144 | 140 | 42 | MM | 7 |  |  | https://eshop.weidmueller.com/p/1909930000
1909940000 | VG M40-1/MS68 | 3158.8 | 100 | 10 | 10 | PCE | P179 | Accessories others | PS | Produits Spécifiques | PS26 | Coffrets ATEX | 4032248536863 | 74198090 | TR | Presse-étoupe (en métal), VG MS (presse-étoupe laiton standard), M 40, 9 mm, OD min. 19 - OD max. 28 mm, IP54, IP66, IP67, IP68 - 5 bars (30 min.) | 1522 | G | 1663.092 | CCM | 243 | 118 | 58 | MM | 7 |  |  | https://eshop.weidmueller.com/p/1909940000
1909950000 | VG M50-1/MS68 | 9675.9 | 100 | 5 | 5 | PCE | P179 | Accessories others | PS | Produits Spécifiques | PS26 | Coffrets ATEX | 4032248536870 | 74198090 | TR | Presse-étoupe (en métal), VG MS (presse-étoupe laiton standard), M 50, 9 mm, OD min. 27 - OD max. 38 mm, IP54, IP66, IP67, IP68 - 5 bars (30 min.) | 1463 | G | 2262 | CCM | 211 | 160 | 67 | MM | 14 |  |  | https://eshop.weidmueller.com/p/1909950000
1909980000 | TS15 60 KLippon K1 CSS | 2450 | 100 | 1 | 1 | PCE | P160 | Enclosures | PS | Produits Spécifiques | PS25 | Coffrets équipés | 4032248536900 | 72166190 | DE | TS15 60 KLippon K1 CSS Produits Spécifiques Enclosures Coffrets équipés TS15 60 KLippon K1 CSS Produits Spécifiques Enclosures Coffrets équipés | [8 empty] | 7 |  |  | https://eshop.weidmueller.com/p/1909980000
1909990000 | TS15 64 KLIPPON K11 | 2088.2 | 100 | 1 | 1 | PCE | P160 | Enclosures | PS | Produits Spécifiques | PS25 | Coffrets équipés | 4032248536917 | 72166190 | IT | Rail profilé, Klippon K, Acier, zingué, chromé, Largeur: 64 mm, Hauteur: 15 mm, Profondeur: 7.5 mm | 15 | G | 11.02 | CCM | 58 | 19 | 10 | MM | 7 |  |  | https://eshop.weidmueller.com/p/1909990000
1910000000 | SCREWTY SET | 214.27 | 1 | 1 | 1 | PCE | W800 | Tools | PB | Connecteurs Etanches/composants passifs | PB46 | SAI Accessoires pour répartiteurs capteurs et actionneurs | 4032248436842 | 82054000 | DE | Accessoires répartiteurs capteurs actionneurs SAI SAI Accessoires pour répartiteurs capteurs et actionneurs | 216 | G | 613 | CCM | 293 | 51 | 41 | MM | 7 |  |  | https://eshop.weidmueller.com/p/1910000000
1910010000 | TS15 90 KLIPPON K2 CSS | 4523.2 | 100 | 1 | 1 | PCE | P160 | Enclosures | PS | Produits Spécifiques | PS25 | Coffrets équipés | 4032248536924 | 72166190 | IT | Rail profilé, Klippon K, Acier, zingué, chromé, Largeur: 90 mm, Hauteur: 15 mm, Profondeur: 7.5 mm | 17 | G | 17.8 | CCM | 89 | 25 | 8 | MM | 7 |  |  | https://eshop.weidmueller.com/p/1910010000
1910020000 | TS15 114 KLIPPON K21 CSS | 1144.7 | 100 | 1 | 1 | PCE | P160 | Enclosures | PS | Produits Spécifiques | PS25 | Coffrets équipés | 4032248536931 | 72166190 |  | Rail profilé, Klippon K, Acier, zingué, chromé, Largeur: 114 mm, Hauteur: 15 mm, Profondeur: 7.5 mm | 22 | G | 16 | CCM | 4 | 35 | 115 | MM | 7 |  |  | https://eshop.weidmueller.com/p/1910020000
1910030000 | TS15 155 KLIPPON K3 CSS | 1840.5 | 100 | 1 | 1 | PCE | P160 | Enclosures | PS | Produits Spécifiques | PS25 | Coffrets équipés | 4032248536948 | 72166190 |  | Rail profilé, Klippon K, Acier, zingué, chromé, Largeur: 155 mm, Hauteur: 15 mm, Profondeur: 7.5 mm | 30 | G | 18.6 | CCM | 8 | 15 | 155 | MM | 7 |  |  | https://eshop.weidmueller.com/p/1910030000
1910040000 | TS15 164 KLIPPON K31 CSS | 1929.5 | 100 | 1 | 1 | PCE | P160 | Enclosures | PS | Produits Spécifiques | PS25 | Coffrets équipés | 4032248536955 | 72166190 |  | Rail profilé, Klippon K, Acier, zingué, chromé, Largeur: 164 mm, Hauteur: 15 mm, Profondeur: 7.5 mm | 30 | G | 41.076 | CCM | 7 | 36 | 163 | MM | 7 |  |  | https://eshop.weidmueller.com/p/1910040000
1910060000 | TS35 64 KLIPPON K4K11 | 1770.3 | 100 | 1 | 1 | PCE | P160 | Enclosures | PS | Produits Spécifiques | PS25 | Coffrets équipés | 4032248536979 | 72166190 |  | Rail profilé, Klippon K, Acier, zingué, chromé, Largeur: 64 mm, Hauteur: 35 mm, Profondeur: 7.5 mm | 24 | G | 24.26 | CCM | 63 | 35 | 11 | MM | 7 |  |  | https://eshop.weidmueller.com/p/1910060000
1910070000 | TS35 105 KLIPPON K41/POK4 | 1740.2 | 100 | 1 | 1 | PCE | P160 | Enclosures | PS | Produits Spécifiques | PS25 | Coffrets équipés | 4032248536986 | 72166190 | IT | Rail profilé, Klippon K, Klippon POK, Acier, zingué, chromé, Largeur: 105 mm, Hauteur: 35 mm, Profondeur: 7.5 mm | 58.708 | G | 82.836 | CCM | 117 | 59 | 12 | MM | 7 |  |  | https://eshop.weidmueller.com/p/1910070000
1910080000 | TS35/148 KLIPPON K5 CSS | 1670.9 | 100 | 1 | 1 | PCE | P160 | Enclosures | PS | Produits Spécifiques | PS25 | Coffrets équipés | 4032248536993 | 72166190 | IT | Rail profilé, Klippon K, Acier, zingué, chromé, Largeur: 148 mm, Hauteur: 35 mm, Profondeur: 7.5 mm | 56 | G | 73.11 | CCM | 152 | 37 | 13 | MM | 7 |  |  | https://eshop.weidmueller.com/p/1910080000
1910090000 | TS35/203 KLIPPON K51POK5 | 3286.2 | 100 | 1 | 1 | PCE | P160 | Enclosures | PS | Produits Spécifiques | PS25 | Coffrets équipés | 4032248537006 | 72166190 |  | Rail profilé, Klippon K, Klippon POK, Acier, zingué, chromé, Largeur: 203 mm, Hauteur: 35 mm, Profondeur: 7.5 mm | 78 | G | 71.75 | CCM | 10 | 35 | 205 | MM | 7 |  |  | https://eshop.weidmueller.com/p/1910090000
1910100000 | TS35/140 KLIPPON K52 POK51 | 1518.4 | 100 | 1 | 1 | PCE | P160 | Enclosures | PS | Produits Spécifiques | PS25 | Coffrets équipés | 4032248537013 | 72166190 |  | Rail profilé, Klippon POK, Acier, zingué, chromé, Largeur: 140 mm, Hauteur: 35 mm, Profondeur: 7.5 mm | 56 | G | 49 | CCM | 10 | 35 | 140 | MM | 7 |  |  | https://eshop.weidmueller.com/p/1910100000
1910110000 | TS35/172 KLIPPON K6 CSS | 1623.6 | 100 | 1 | 1 | PCE | P160 | Enclosures | PS | Produits Spécifiques | PS25 | Coffrets équipés | 4032248537020 | 72166190 | IT | Rail profilé, Klippon K, Acier, zingué, chromé, Largeur: 172 mm, Hauteur: 35 mm, Profondeur: 7.5 mm | 63 | G | 68.11 | CCM | 172 | 36 | 11 | MM | 7 |  |  | https://eshop.weidmueller.com/p/1910110000
1910120000 | TS35/243 KLIPPON K61POK6 | 1846.2 | 100 | 1 | 1 | PCE | P160 | Enclosures | PS | Produits Spécifiques | PS25 | Coffrets équipés | 4032248537037 | 72166190 |  | Rail profilé, Klippon K, Klippon POK, Acier, zingué, chromé, Largeur: 239 mm, Hauteur: 35 mm, Profondeur: 7.5 mm | 90 | G | 84 | CCM | 10 | 35 | 240 | MM | 7 |  |  | https://eshop.weidmueller.com/p/1910120000
1910130000 | TS35/324 KLIPPON K7 CSS | 3688.4 | 100 | 1 | 1 | PCE | P160 | Enclosures | PS | Produits Spécifiques | PS25 | Coffrets équipés | 4032248537044 | 72166190 |  | Rail profilé, Klippon K, Acier, zingué, chromé, Largeur: 324 mm, Hauteur: 35 mm, Profondeur: 7.5 mm | 120 | G | 68.67 | CCM | 6 | 35 | 327 | MM | 7 |  |  | https://eshop.weidmueller.com/p/1910130000
1910140000 | TS35/260 KLIPPON K71 CSS | 2069.5 | 100 | 1 | 1 | PCE | P160 | Enclosures | PS | Produits Spécifiques | PS25 | Coffrets équipés | 4032248537051 | 72166190 |  | Rail profilé, Klippon K, Acier, zingué, chromé, Largeur: 260 mm, Hauteur: 35 mm, Profondeur: 7.5 mm | 96 | G | 64.435 | CCM | 7 | 35 | 263 | MM | 7 |  |  | https://eshop.weidmueller.com/p/1910140000
1910490000 | SL-SMT 5.08HC/16/180F 3.2AU BK BX | 1115.14 | 100 | 18 | 18 | PCE | P311 | PCB-connectors 5 pin pitch | PL | Composants sur CI | PL30 | Connecteurs pour CI pas < 5mm | 4032248536146 | 85366990 | DE | Raccord enfichable du circuit imprimé avec une technologie de connexion innovante qui garantit un maniement sûr et intuitif. | 203 | G | 868 | CCM | 341 | 134 | 19 | MM | 49 |  | 31/10/2026 | https://eshop.weidmueller.com/p/1910490000
1911300000 | SL-SMT 5.08HC/08/270GH 1.5SN BK RL CO | 484.64 | 100 | 285 | 285 | PCE | P311 | PCB-connectors 5 pin pitch | PL | Composants sur CI | PL30 | Connecteurs pour CI pas < 5mm | 4032248539390 | 85366930 | RO | Raccord enfichable du circuit imprimé avec une technologie de connexion innovante qui garantit un maniement sûr et intuitif. | 1736 | G | 9038 | CCM | 332 | 332 | 82 | MM | 49 |  |  | https://eshop.weidmueller.com/p/1911300000
1911320000 | SLDV-THR 5.00/08/180GLF 3.2SN BK BX | 900.34 | 100 | 50 | 50 | PCE | P311 | PCB-connectors 5 pin pitch | PL | Composants sur CI | PL30 | Connecteurs pour CI pas < 5mm | 4032248539413 | 85366930 | CZ | Connecteur PCB (raccordement sur platine), 320 V, 15 A, Pas en mm: 5.00, Nombre de pôles: 8, Raccordement soudé THT/THR, Boîte | 393 | G | 1500 | CCM | 250 | 100 | 60 | MM | 49 |  |  | https://eshop.weidmueller.com/p/1911320000
1911360000 | SLDV-THR 5.00/16/180GLF 3.2SN BK BX | 1287.48 | 100 | 20 | 20 | PCE | P311 | PCB-connectors 5 pin pitch | PL | Composants sur CI | PL30 | Connecteurs pour CI pas < 5mm | 4032248539451 | 85366930 | CZ | Connecteur PCB (raccordement sur platine), 320 V, 15 A, Pas en mm: 5.00, Nombre de pôles: 16, Raccordement soudé THT/THR, Boîte | 279 | G | 455 | CCM | 130 | 100 | 35 | MM | 49 |  |  | https://eshop.weidmueller.com/p/1911360000
1911500000 | SLDV-THR 5.00/24/180GLF 3.2SN BK BX | 1674.68 | 100 | 10 | 10 | PCE | P311 | PCB-connectors 5 pin pitch | PL | Composants sur CI | PL30 | Connecteurs pour CI pas < 5mm | 4032248539499 | 85366930 | CZ | Connecteur PCB (raccordement sur platine), 320 V, 15 A, Pas en mm: 5.00, Nombre de pôles: 24, Raccordement soudé THT/THR, Boîte | 201 | G | 713 | CCM | 190 | 75 | 50 | MM | 49 |  |  | https://eshop.weidmueller.com/p/1911500000
1911520000 | SLDV-THR 5.00/26/180GLF 3.2SN BK BX | 1771.48 | 100 | 10 | 10 | PCE | P311 | PCB-connectors 5 pin pitch | PL | Composants sur CI | PL30 | Connecteurs pour CI pas < 5mm | 4032248539505 | 85366930 | CZ | Connecteur PCB (raccordement sur platine), 320 V, 15 A, Pas en mm: 5.00, Nombre de pôles: 26, Raccordement soudé THT/THR, Boîte | 212 | G | 115 | CCM | 100 | 50 | 23 | MM | 49 |  | 31/10/2026 | https://eshop.weidmueller.com/p/1911520000
1911650000 | SLDV-THR 5.00/32/180GLF 3.2SN BK BX | 2061.85 | 100 | 10 | 10 | PCE | P311 | PCB-connectors 5 pin pitch | PL | Composants sur CI | PL30 | Connecteurs pour CI pas < 5mm | 4032248539635 | 85366930 | CZ | Connecteur PCB (raccordement sur platine), 320 V, 15 A, Pas en mm: 5.00, Nombre de pôles: 32, Raccordement soudé THT/THR, Boîte | 269 | G | 863 | CCM | 178 | 97 | 50 | MM | 49 |  | 31/10/2026 | https://eshop.weidmueller.com/p/1911650000
1912090000 | DEK 5/6 MC NE OR | 7.9 | 100 | 1000 | 1000 | PCE | P175 | Multicard markers | PI | Produits d'Installation | PI82 | Borniers d'installation | 4032248540525 | 39269097 | DE | Repérage de blocs de jonction, Orange, Pas en mm: 6.00, Caractères imprimés: vierge, honrizontal et vertical | 131 | G | 784 | CCM | 265 | 87 | 34 | MM | 21 |  |  | https://eshop.weidmueller.com/p/1912090000
1912110150 | SAIL-ZW-M12BW-3L1.5U | 42.2842 | 1 | 1 | 1 | PCE | I673 | SAI accessories | PB | Connecteurs Etanches/composants passifs | PB46 | SAI Accessoires pour répartiteurs capteurs et actionneurs | 4032248540914 | 85444290 | RO | Câble adaptateur capteur/actionneur (confectionné), Câble de raccordement, M12 / M12, 3, 1.5 m, Câble double, mâle, droit, 2 x femelle coudée, noir | 136 | G | 176 | CCM | 220 | 40 | 20 | MM | 35 |  |  | https://eshop.weidmueller.com/p/1912110150
1912110300 | SAIL-ZW-M12BW-3L3.0U | 49.6507 | 1 | 1 | 1 | PCE | I673 | SAI accessories | PB | Connecteurs Etanches/composants passifs | PB46 | SAI Accessoires pour répartiteurs capteurs et actionneurs | 4032248744282 | 85444290 | RO | Câble adaptateur capteur/actionneur (confectionné), Câble de raccordement, M12 / M12, 3, 3 m, Câble double, mâle, droit, 2 x femelle coudée, noir | 208 | G | 192 | CCM | 240 | 40 | 20 | MM | 35 |  |  | https://eshop.weidmueller.com/p/1912110300
1912110500 | SAIL-ZW-M12BW-3L5.0U | 56.3438 | 1 | 1 | 1 | PCE | I673 | SAI accessories | PB | Connecteurs Etanches/composants passifs | PB46 | SAI Accessoires pour répartiteurs capteurs et actionneurs | 4032248744299 | 85444290 | RO | Câble adaptateur capteur/actionneur (confectionné), Câble de raccordement, M12 / M12, 3, 5 m, Câble double, mâle, droit, 2 x femelle coudée, noir (sim | 302 | G | 440 | CCM | 220 | 100 | 20 | MM | 35 |  |  | https://eshop.weidmueller.com/p/1912110500
1912111000 | SAIL-ZW-M12BW-3L10U | 73.0763 | 1 | 1 | 1 | PCE | I673 | SAI accessories | PB | Connecteurs Etanches/composants passifs | PB46 | SAI Accessoires pour répartiteurs capteurs et actionneurs | 4032248744305 | 85444290 | RO | Câble adaptateur capteur/actionneur (confectionné), Câble de raccordement, M12 / M12, 3, 10 m, Câble double, mâle, droit, 2 x femelle coudée, noir | 200 | G | 1555 | CCM | 240 | 240 | 27 | MM | 35 |  |  | https://eshop.weidmueller.com/p/1912111000
1912130000 | ESG 8/13.5/43.3 SAI AU | 178.7 | 100 | 5 | 5 | PCE | P175 | Multicard markers | PI | Produits d'Installation | PI82 | Borniers d'installation | 4032248541164 | 39269097 | DE | Repérage d’appareils, Largeur: 13.5 mm, Caractères imprimés: sans, PA 66, transparent, -40...100 °C | 83 | G | 799 | CCM | 264 | 89 | 34 | MM | 28 |  |  | https://eshop.weidmueller.com/p/1912130000
1912140000 | WSMC 16-20 | 301.2 | 100 | 1 | 1 | PCE | P178 | CableLine markers | PI | Produits d'Installation | PI80 | Repérage de fils | 4032248541188 | 83100000 | SE | Système de codage des câbles, argent, caractères mélangés, Acier inox 1.4404, 500 °C | 3 | G | 864 | CCM | 320 | 225 | 12 | MM | 21 |  |  | https://eshop.weidmueller.com/p/1912140000
1912150000 | WSMC 21-25 | 319.4 | 100 | 1 | 1 | PCE | P178 | CableLine markers | PI | Produits d'Installation | PI80 | Repérage de fils | 4032248541195 | 83100000 | SE | Système de codage des câbles, argent, caractères mélangés, Acier inox 1.4404, 500 °C | 3 | G | 1.2 | CCM | 1 | 15 | 80 | MM | 21 |  |  | https://eshop.weidmueller.com/p/1912150000
1912160000 | WSMC 26-30 | 340 | 100 | 1 | 1 | PCE | P178 | CableLine markers | PI | Produits d'Installation | PI80 | Repérage de fils | 4032248541201 | 83100000 | SE | Système de codage des câbles, argent, caractères mélangés, Acier inox 1.4404, 500 °C | 6 | G | 1.65 | CCM | 1 | 15 | 110 | MM | 21 |  |  | https://eshop.weidmueller.com/p/1912160000
1912170000 | WSMC 1-5 | 244.1 | 100 | 100 | 100 | PCE | P178 | CableLine markers | PI | Produits d'Installation | PI80 | Repérage de fils | 4032248541218 | 83100000 | SE | Système de codage des câbles, argent, caractères mélangés, Acier inox 1.4404, 500 °C | 9 | G | 26.568 | CCM | 81 | 41 | 8 | MM | 21 |  |  | https://eshop.weidmueller.com/p/1912170000
1912180000 | BL 3.50/07/180 SN OR BX PRT | 591.63 | 100 | 72 | 72 | PCE | P310 | PCB-connectors 3 pin pitch | PL | Composants sur CI | PL30 | Connecteurs pour CI pas < 5mm | 4032248541287 | 85366990 | DE | Raccord enfichable du circuit imprimé avec une technologie de connexion innovante qui garantit un maniement sûr et intuitif. | 510 | G | 1181 | CCM | 350 | 135 | 25 | MM | 35 |  |  | https://eshop.weidmueller.com/p/1912180000
1912200000 | HDC SHIELD CLAMP 5.0 | 549.12 | 100 | 100 | 100 | PCE | P200 | Heavy duty connectors | PB | Connecteurs Etanches/composants passifs | PB72 | CIE Connecteurs industriels étanches | 4032248541522 | 73269098 | DE | Collier de blindage pour connecteur industriel, Couleur: gris argent Collier de blindage pour la fixation de conducteur de blindage sur un collier blindé. | 339 | G | 866 | CCM | 145 | 127 | 47 | MM | 21 |  |  | https://eshop.weidmueller.com/p/1912200000
1912210000 | HDC SHIELD CLAMP 6.0 | 609.4 | 100 | 100 | 100 | PCE | P200 | Heavy duty connectors | PB | Connecteurs Etanches/composants passifs | PB72 | CIE Connecteurs industriels étanches | 4032248541539 | 73269098 | DE | Collier de blindage pour connecteur industriel, Couleur: gris argent Collier de blindage pour la fixation de conducteur de blindage sur un collier blindé. | 345 | G | 866 | CCM | 145 | 127 | 47 | MM | 28 |  |  | https://eshop.weidmueller.com/p/1912210000
1912220000 | HDC SHIELD CLAMP 7.0 | 1405.4 | 100 | 100 | 100 | PCE | P200 | Heavy duty connectors | PB | Connecteurs Etanches/composants passifs | PB72 | CIE Connecteurs industriels étanches | 4032248541546 | 73269098 | DE | Collier de blindage pour connecteur industriel, Couleur: gris argent Collier de blindage pour la fixation de conducteur de blindage sur un collier blindé. | 416 | G | 853 | CCM | 144 | 126 | 47 | MM | 21 |  |  | https://eshop.weidmueller.com/p/1912220000
1912230000 | HDC SHIELD CLAMP 8.0 | 753.61 | 100 | 100 | 100 | PCE | P200 | Heavy duty connectors | PB | Connecteurs Etanches/composants passifs | PB72 | CIE Connecteurs industriels étanches | 4032248541553 | 73269098 | DE | Collier de blindage pour connecteur industriel, Couleur: gris argent Collier de blindage pour la fixation de conducteur de blindage sur un collier blindé. | 410 | G | 890.88 | CCM | 145 | 128 | 48 | MM | 21 |  |  | https://eshop.weidmueller.com/p/1912230000
1912240000 | HDC SHIELD CLAMP 9.0 | 772.53 | 100 | 100 | 100 | PCE | P200 | Heavy duty connectors | PB | Connecteurs Etanches/composants passifs | PB72 | CIE Connecteurs industriels étanches | 4032248541560 | 73269098 | DE | Collier de blindage pour connecteur industriel, Couleur: gris argent Collier de blindage pour la fixation de conducteur de blindage sur un collier blindé. | 429 | G | 897.84 | CCM | 145 | 129 | 48 | MM | 28 |  |  | https://eshop.weidmueller.com/p/1912240000
1912250000 | HDC SHIELD CLAMP 10.0 | 791.12 | 100 | 100 | 100 | PCE | P200 | Heavy duty connectors | PB | Connecteurs Etanches/composants passifs | PB72 | CIE Connecteurs industriels étanches | 4032248541577 | 73269098 | DE | Collier de blindage pour connecteur industriel, Couleur: gris argent Collier de blindage pour la fixation de conducteur de blindage sur un collier blindé. | 437 | G | 884 | CCM | 145 | 127 | 48 | MM | 7 |  |  | https://eshop.weidmueller.com/p/1912250000
1912290000 | HDC SHIELD LEVER 8 S | 24.42 | 1 | 1 | 1 | PCE | P200 | Heavy duty connectors | PB | Connecteurs Etanches/composants passifs | PB72 | CIE Connecteurs industriels étanches | 4032248750429 | 85389099 | CN | HDC SHIELD LEVER 8 S - 0 CIE Connecteurs industriels étanches Weidmüller HDC SHIELD LEVER 8 S - CIE Connecteurs industriels étanches | 36 | G | 92.82 | CCM | 105 | 68 | 13 | MM | 7 |  |  | https://eshop.weidmueller.com/p/1912290000
1912440000 | HDC HQ 5 MC | 9.2 | 1 | 1 | 1 | PCE | P201 | Heavy duty connectors | PB | Connecteurs Etanches/composants passifs | PB72 | CIE Connecteurs industriels étanches | 4032248542031 | 85366990 | CN | Insert de contact (connecteurs débrochables industriels), Mâle, 230 V, 20 A, Nombre de pôles: 5, Raccordement à sertir, Taille de construction: 1 | 15 | G | 131.4 | CCM | 73 | 72 | 25 | MM | 7 |  |  | https://eshop.weidmueller.com/p/1912440000
1912460000 | HDC HQ 5 FC | 9.2 | 1 | 1 | 1 | PCE | P201 | Heavy duty connectors | PB | Connecteurs Etanches/composants passifs | PB72 | CIE Connecteurs industriels étanches | 4032248542055 | 85366990 | CN | Insert de contact (connecteurs débrochables industriels), Femelle, 230 V, 20 A, Nombre de pôles: 5, Raccordement à sertir, Taille de construction: 1 | 15 | G | 135.432 | CCM | 81 | 76 | 22 | MM | 7 |  |  | https://eshop.weidmueller.com/p/1912460000
1912500000 | CLI C 02-24 SDR SG | 19.6 | 100 | 100 | 100 | PCE | P178 | CableLine markers | PI | Produits d'Installation | PI80 | Repérage de fils | 4032248542284 | 39269097 |  | Système de codage des câbles, selon demande du client, Diamètre extérieur du conducteur:1.3 - 3 mm, selon demande du client, PVC, souple, sans cadmium | 25 | G | 1276 | CCM | 290 | 220 | 20 | MM | 7 |  |  | https://eshop.weidmueller.com/p/1912500000
1912510000 | CLI C 02-27 SDR SG | 21.1 | 100 | 100 | 100 | PCE | P178 | CableLine markers | PI | Produits d'Installation | PI80 | Repérage de fils | 4032248542291 | 39269097 |  | Système de codage des câbles, selon demande du client, Diamètre extérieur du conducteur:1.3 - 3 mm, selon demande du client, PVC, souple, sans cadmium | 143 | G | 1276 | CCM | 290 | 220 | 20 | MM | 7 |  |  | https://eshop.weidmueller.com/p/1912510000
1912550000 | CLI C 02-3 SDR SG | 10.3 | 100 | 100 | 100 | PCE | P178 | CableLine markers | PI | Produits d'Installation | PI80 | Repérage de fils | 4032248542413 | 39269097 | SE | Système de codage des câbles, selon demande du client, Diamètre extérieur du conducteur:1.3 - 3 mm, selon demande du client, PVC, souple, sans cadmium | 5.6 | G | 0.008 | CCM | 2 | 2 | 2 | MM | 7 |  |  | https://eshop.weidmueller.com/p/1912550000
1912580000 | CLI C 02-30 SDR SG | 22.9 | 100 | 100 | 100 | PCE | P178 | CableLine markers | PI | Produits d'Installation | PI80 | Repérage de fils | 4032248542420 | 39269097 |  | Système de codage des câbles, selon demande du client, Diamètre extérieur du conducteur:1.3 - 3 mm, selon demande du client, PVC, souple, sans cadmium | 159 | G | 1276 | CCM | 290 | 220 | 20 | MM | 7 |  |  | https://eshop.weidmueller.com/p/1912580000
1912590000 | CLI C 02-33 SDR SG | 24.4 | 100 | 100 | 100 | PCE | P178 | CableLine markers | PI | Produits d'Installation | PI80 | Repérage de fils | 4032248542437 | 39269097 | SE | Système de codage des câbles, selon demande du client, Diamètre extérieur du conducteur:1.3 - 3 mm, selon demande du client, PVC, souple, sans cadmium | 1 | G | 0.001 | CCM | 1 | 1 | 1 | MM | 7 |  |  | https://eshop.weidmueller.com/p/1912590000
1912600000 | CLI C 02-36 SDR SG | 26.4 | 100 | 100 | 100 | PCE | P178 | CableLine markers | PI | Produits d'Installation | PI80 | Repérage de fils | 4032248542444 | 39269097 |  | Système de codage des câbles, selon demande du client, Diamètre extérieur du conducteur:1.3 - 3 mm, selon demande du client, PVC, souple, sans cadmium | 4 | G | 0.36 | CCM | 3 | 3 | 40 | MM | 7 |  |  | https://eshop.weidmueller.com/p/1912600000
1912610000 | CLI C 02-39 SDR SG | 28.1 | 100 | 100 | 100 | PCE | P178 | CableLine markers | PI | Produits d'Installation | PI80 | Repérage de fils | 4032248542451 | 39269097 |  | Système de codage des câbles, selon demande du client, Diamètre extérieur du conducteur:1.3 - 3 mm, selon demande du client, PVC, souple, sans cadmium | 207 | G | 1276 | CCM | 290 | 220 | 20 | MM | 7 |  |  | https://eshop.weidmueller.com/p/1912610000
1912640000 | CLI C 1-27 SDR SG | 27.1 | 100 | 100 | 100 | PCE | P178 | CableLine markers | PI | Produits d'Installation | PI80 | Repérage de fils | 4032248542482 | 39269097 |  | Système de codage des câbles, selon demande du client, Diamètre extérieur du conducteur:2.5 - 5 mm, selon demande du client, PVC, souple, sans cadmium | 74 | G | 0.24 | CCM | 3 | 4 | 20 | MM | 7 |  |  | https://eshop.weidmueller.com/p/1912640000
1912650000 | CLI C 1-3 SDR SG | 14.5 | 100 | 100 | 100 | PCE | P178 | CableLine markers | PI | Produits d'Installation | PI80 | Repérage de fils | 4032248542499 | 39269097 | SE | Système de codage des câbles, selon demande du client, Diamètre extérieur du conducteur:2.5 - 5 mm, selon demande du client, PVC, souple, sans cadmium | 24 | G | 0.045 | CCM | 3 | 3 | 5 | MM | 7 |  |  | https://eshop.weidmueller.com/p/1912650000
1912660000 | CLI C 1-30 SDR SG | 29.6 | 100 | 100 | 100 | PCE | P178 | CableLine markers | PI | Produits d'Installation | PI80 | Repérage de fils | 4032248542505 | 39269097 |  | Système de codage des câbles, selon demande du client, Diamètre extérieur du conducteur:2.5 - 5 mm, selon demande du client, PVC, souple, sans cadmium | 1 | G | 0.125 | CCM | 5 | 5 | 5 | MM | 7 |  |  | https://eshop.weidmueller.com/p/1912660000
1912670000 | CLI C 1-33 SDR SG | 31.1 | 100 | 100 | 100 | PCE | P178 | CableLine markers | PI | Produits d'Installation | PI80 | Repérage de fils | 4032248542512 | 39269097 | SE | Système de codage des câbles, selon demande du client, Diamètre extérieur du conducteur:2.5 - 5 mm, selon demande du client, PVC, souple, sans cadmium | 42 | G | 0.24 | CCM | 3 | 4 | 20 | MM | 7 |  |  | https://eshop.weidmueller.com/p/1912670000
1912680000 | CLI C 1-39 SDR SG | 33.9 | 100 | 100 | 100 | PCE | P178 | CableLine markers | PI | Produits d'Installation | PI80 | Repérage de fils | 4032248542529 | 39269097 |  | Système de codage des câbles, selon demande du client, Diamètre extérieur du conducteur:2.5 - 5 mm, selon demande du client, PVC, souple, sans cadmium | 98 | G | 0.24 | CCM | 3 | 4 | 20 | MM | 7 |  |  | https://eshop.weidmueller.com/p/1912680000
1912690000 | CLI C 1-39 SDR SG | 36.1 | 100 | 100 | 100 | PCE | P178 | CableLine markers | PI | Produits d'Installation | PI80 | Repérage de fils | 4032248542536 | 39269097 |  | Système de codage des câbles, selon demande du client, Diamètre extérieur du conducteur:2.5 - 5 mm, selon demande du client, PVC, souple, sans cadmium | 107 | G | 0.24 | CCM | 3 | 4 | 20 | MM | 7 |  |  | https://eshop.weidmueller.com/p/1912690000
1912700000 | CLI C 1-6 SDR SG | 13 | 100 | 100 | 100 | PCE | P178 | CableLine markers | PI | Produits d'Installation | PI80 | Repérage de fils | 4032248542543 | 39269097 | SE | Système de codage des câbles, selon demande du client, Diamètre extérieur du conducteur:2.5 - 5 mm, selon demande du client, PVC, souple, sans cadmium | 10 | G | 0.002 | CCM | 1 | 1 | 2 | MM | 7 |  |  | https://eshop.weidmueller.com/p/1912700000
1912710000 | CLI C 2-24 SDR SG | 29.6 | 100 | 100 | 100 | PCE | P178 | CableLine markers | PI | Produits d'Installation | PI80 | Repérage de fils | 4032248542550 | 39269097 |  | Système de codage des câbles, selon demande du client, Diamètre extérieur du conducteur:4 - 10 mm, selon demande du client, PVC, souple, sans cadmium, | 1 | G | 0.012 | CCM | 2 | 2 | 3 | MM | 7 |  |  | https://eshop.weidmueller.com/p/1912710000
1912720000 | CLI C 2-27 SDR SG | 31.9 | 100 | 100 | 100 | PCE | P178 | CableLine markers | PI | Produits d'Installation | PI80 | Repérage de fils | 4032248542567 | 39269097 |  | Système de codage des câbles, selon demande du client, Diamètre extérieur du conducteur:4 - 10 mm, selon demande du client, PVC, souple, sans cadmium, | 169 | G | 1 | CCM | 5 | 5 | 20 | MM | 7 |  |  | https://eshop.weidmueller.com/p/1912720000
1912730000 | CLI C 2-30 SDR SG | 34.8 | 100 | 100 | 100 | PCE | P178 | CableLine markers | PI | Produits d'Installation | PI80 | Repérage de fils | 4032248542574 | 39269097 |  | Système de codage des câbles, selon demande du client, Diamètre extérieur du conducteur:4 - 10 mm, selon demande du client, PVC, souple, sans cadmium, | 159 | G | 1 | CCM | 5 | 5 | 20 | MM | 7 |  |  | https://eshop.weidmueller.com/p/1912730000
1912740000 | CLI C 2-33 SDR SG | 37 | 100 | 100 | 100 | PCE | P178 | CableLine markers | PI | Produits d'Installation | PI80 | Repérage de fils | 4032248542581 | 39269097 |  | Système de codage des câbles, selon demande du client, Diamètre extérieur du conducteur:4 - 10 mm, selon demande du client, PVC, souple, sans cadmium, | 86 | G | 200 | CCM | 25 | 80 | 100 | MM | 7 |  |  | https://eshop.weidmueller.com/p/1912740000
1912750000 | CLI C 2-36 SDR SG | 39.5 | 100 | 100 | 100 | PCE | P178 | CableLine markers | PI | Produits d'Installation | PI80 | Repérage de fils | 4032248542598 | 39269097 |  | Système de codage des câbles, selon demande du client, Diamètre extérieur du conducteur:4 - 10 mm, selon demande du client, PVC, souple, sans cadmium, | 191 | G | 1 | CCM | 5 | 5 | 20 | MM | 7 |  |  | https://eshop.weidmueller.com/p/1912750000
1912760000 | CLI C 2-39 SDR SG | 42.2 | 100 | 100 | 100 | PCE | P178 | CableLine markers | PI | Produits d'Installation | PI80 | Repérage de fils | 4032248542604 | 39269097 |  | Système de codage des câbles, selon demande du client, Diamètre extérieur du conducteur:4 - 10 mm, selon demande du client, PVC, souple, sans cadmium, | 1 | G | 20 | CCM | 5 | 10 | 400 | MM | 7 |  |  | https://eshop.weidmueller.com/p/1912760000
1912770000 | CLI C 3-24 SDR SG | 61.4 | 100 | 100 | 100 | PCE | P178 | CableLine markers | PI | Produits d'Installation | PI80 | Repérage de fils | 4032248542611 | 39269097 | SE | Système de codage des câbles, selon demande du client, Diamètre extérieur du conducteur:8 - 16 mm, selon demande du client, PVC, souple, sans cadmium, | 300 | G | 1 | CCM | 5 | 5 | 20 | MM | 7 |  |  | https://eshop.weidmueller.com/p/1912770000
1912780000 | CLI C 3-27 SDR SG | 66.6 | 100 | 100 | 100 | PCE | P178 | CableLine markers | PI | Produits d'Installation | PI80 | Repérage de fils | 4032248542628 | 39269097 |  | Système de codage des câbles, selon demande du client, Diamètre extérieur du conducteur:8 - 16 mm, selon demande du client, PVC, souple, sans cadmium, | 1 | G | 270 | CCM | 15 | 120 | 150 | MM | 7 |  |  | https://eshop.weidmueller.com/p/1912780000
1912790000 | CLI C 3-30 SDR SG | 71.4 | 100 | 100 | 100 | PCE | P178 | CableLine markers | PI | Produits d'Installation | PI80 | Repérage de fils | 4032248542635 | 39269097 |  | Système de codage des câbles, selon demande du client, Diamètre extérieur du conducteur:8 - 16 mm, selon demande du client, PVC, souple, sans cadmium, | 375 | G | 1 | CCM | 5 | 5 | 20 | MM | 7 |  |  | https://eshop.weidmueller.com/p/1912790000
1912800000 | CLI C 3-33 SDR SG | 76.2 | 100 | 100 | 100 | PCE | P178 | CableLine markers | PI | Produits d'Installation | PI80 | Repérage de fils | 4032248542642 | 39269097 |  | Système de codage des câbles, selon demande du client, Diamètre extérieur du conducteur:8 - 16 mm, selon demande du client, PVC, souple, sans cadmium, | 413 | G | 1 | CCM | 5 | 5 | 20 | MM | 7 |  |  | https://eshop.weidmueller.com/p/1912800000
1912810000 | CLI C 3-36 SDR SG | 81.5 | 100 | 100 | 100 | PCE | P178 | CableLine markers | PI | Produits d'Installation | PI80 | Repérage de fils | 4032248542659 | 39269097 |  | Système de codage des câbles, selon demande du client, Diamètre extérieur du conducteur:8 - 16 mm, selon demande du client, PVC, souple, sans cadmium, | 450 | G | 1 | CCM | 5 | 5 | 20 | MM | 7 |  |  | https://eshop.weidmueller.com/p/1912810000
1912820000 | CLI C 3-39 SDR SG | 97.5 | 100 | 100 | 100 | PCE | P178 | CableLine markers | PI | Produits d'Installation | PI80 | Repérage de fils | 4032248542666 | 39269097 |  | Système de codage des câbles, selon demande du client, Diamètre extérieur du conducteur:8 - 16 mm, selon demande du client, PVC, souple, sans cadmium, | 488 | G | 1 | CCM | 5 | 5 | 20 | MM | 7 |  |  | https://eshop.weidmueller.com/p/1912820000
1912830000 | CLI M 2-4 SDR SG | 11.4 | 100 | 100 | 100 | PCE | P178 | CableLine markers | PI | Produits d'Installation | PI80 | Repérage de fils | 4032248542673 | 39269097 | SE | Système de codage des câbles, jaune, Diamètre extérieur du conducteur:10 - 317 mm, selon demande du client, PVC, souple, sans cadmium, -30...80 °C | 12 | G | 0.05 | CCM | 1 | 5 | 10 | MM | 7 |  |  | https://eshop.weidmueller.com/p/1912830000
1912960000 | CLI M 2-39 SDR SG | 43.5 | 100 | 100 | 100 | PCE | P178 | CableLine markers | PI | Produits d'Installation | PI80 | Repérage de fils | 4032248542741 | 39269097 | SE | Système de codage des câbles, jaune, Diamètre extérieur du conducteur:10 - 317 mm, selon demande du client, PVC, souple, sans cadmium, -30...80 °C | 97 | G | 2.475 | CCM | 3 | 15 | 55 | MM | 7 |  |  | https://eshop.weidmueller.com/p/1912960000
1912970000 | LL 9.52/02/90 5.0SN GY BX | 113.04 | 100 | 100 | 100 | PCE | P304 | PCB-termianls more and 4 qmm standard | PL | Composants sur CI | PL34 | Blocs de jonction de puissance pour CI pas 6mm ou > | 4032248542796 | 85369010 | CN | Bloc de jonction pour circuit imprimé, 1000 V, 32 A, Pas en mm: 9.52, 6 mm², Nombre de pôles: 2, Raccordement vissé, Raccordement soudé THT, 90°, Boît | 642 | G | 1971.274 | CCM | 47 | 134 | 313 | MM | 56 |  |  | https://eshop.weidmueller.com/p/1912970000
1912980000 | LL 9.52/03/90 5.0SN GY BX | 169.49 | 100 | 50 | 50 | PCE | P304 | PCB-termianls more and 4 qmm standard | PL | Composants sur CI | PL34 | Blocs de jonction de puissance pour CI pas 6mm ou > | 4032248542802 | 85369010 | CN | Bloc de jonction pour circuit imprimé, 1000 V, 32 A, Pas en mm: 9.52, 6 mm², Nombre de pôles: 3, Raccordement vissé, Raccordement soudé THT, 90°, Boît | 1745 | G | 6966.027 | CCM | 367 | 171 | 111 | MM | 56 |  |  | https://eshop.weidmueller.com/p/1912980000
1913000000 | LM 5.00/04/90 3.5SN GN BX | 102.13 | 100 | 90 | 90 | PCE | P300 | PCB-terminals up to 1,5 qmm standard | PL | Composants sur CI | PL32 | Blocs de jonction pour CI pas > 10mm | 4032248543007 | 85369010 | CN | Bloc de jonction pour circuit imprimé, 320 V, 17.5 A, Pas en mm: 5.00, 2.5 mm², Nombre de pôles: 4, Raccordement vissé, Raccordement soudé THT, 90°, B | 265 | G | 607.5 | CCM | 45 | 90 | 150 | MM | 7 |  |  | https://eshop.weidmueller.com/p/1913000000
1913010000 | LM 5.00/05/90 3.5SN GN BX | 108.87 | 100 | 50 | 50 | PCE | P300 | PCB-terminals up to 1,5 qmm standard | PL | Composants sur CI | PL32 | Blocs de jonction pour CI pas > 10mm | 4032248543014 | 85366930 | CN | LM 5.00/05/90 3.5SN GN BX -Blocs de jonction pour CI pas > 10mm Blocs de jonction pour CI pas > 10mm | 286.2 | G | [6 empty] | 84 |  |  | https://eshop.weidmueller.com/p/1913010000
1913110000 | LM 5.00/02/90 3.5SN GY BX | 51.08 | 100 | 174 | 174 | PCE | P300 | PCB-terminals up to 1,5 qmm standard | PL | Composants sur CI | PL32 | Blocs de jonction pour CI pas > 10mm | 4032248543229 | 85369010 | CN | Bloc de jonction pour circuit imprimé, 320 V, 17.5 A, Pas en mm: 5.00, 2.5 mm², Nombre de pôles: 2, Raccordement vissé, Raccordement soudé THT, 90°, B | 538.52 | G | 1398.96 | CCM | 348 | 134 | 30 | MM | 56 |  |  | https://eshop.weidmueller.com/p/1913110000
1913120000 | LM 5.00/03/90 3.5SN GY BX | 76.71 | 100 | 120 | 120 | PCE | P300 | PCB-terminals up to 1,5 qmm standard | PL | Composants sur CI | PL32 | Blocs de jonction pour CI pas > 10mm | 4032248542871 | 85369010 | CN | Bloc de jonction pour circuit imprimé, 320 V, 17.5 A, Pas en mm: 5.00, 2.5 mm², Nombre de pôles: 3, Raccordement vissé, Raccordement soudé THT, 90°, B | 510 | G | 1497.3 | CCM | 350 | 138 | 31 | MM | 56 |  |  | https://eshop.weidmueller.com/p/1913120000
1913150000 | LM 5.00/04/90 3.5SN GY BX | 102.13 | 100 | 90 | 90 | PCE | P300 | PCB-terminals up to 1,5 qmm standard | PL | Composants sur CI | PL32 | Blocs de jonction pour CI pas > 10mm | 4032248543373 | 85369010 | CN | Bloc de jonction pour circuit imprimé, 320 V, 17.5 A, Pas en mm: 5.00, 2.5 mm², Nombre de pôles: 4, Raccordement vissé, Raccordement soudé THT, 90°, B | 501 | G | 1398.96 | CCM | 348 | 134 | 30 | MM | 56 |  |  | https://eshop.weidmueller.com/p/1913150000
1913160000 | LM 5.00/05/90 3.5SN GY BX | 127.78 | 100 | 72 | 72 | PCE | P300 | PCB-terminals up to 1,5 qmm standard | PL | Composants sur CI | PL32 | Blocs de jonction pour CI pas > 10mm | 4032248543403 | 85369010 | CN | Bloc de jonction pour circuit imprimé, 320 V, 17.5 A, Pas en mm: 5.00, 2.5 mm², Nombre de pôles: 5, Raccordement vissé, Raccordement soudé THT, 90°, B | 512 | G | 1550.016 | CCM | 351 | 138 | 32 | MM | 56 |  |  | https://eshop.weidmueller.com/p/1913160000
1913200000 | LM 5.00/09/90 3.5SN GY BX | 229.9 | 100 | 36 | 36 | PCE | P300 | PCB-terminals up to 1,5 qmm standard | PL | Composants sur CI | PL32 | Blocs de jonction pour CI pas > 10mm | 4032248543526 | 85369010 | CN | Bloc de jonction pour circuit imprimé, 320 V, 17.5 A, Pas en mm: 5.00, 2.5 mm², Nombre de pôles: 9, Raccordement vissé, Raccordement soudé THT, 90°, B | 395.28 | G | 584.66 | CCM | 155 | 92 | 41 | MM | 56 |  |  | https://eshop.weidmueller.com/p/1913200000
1913320000 | GWDR M12-NP | 51.8 | 100 | 50 | 50 | PCE | P179 | Accessories others | PS | Produits Spécifiques | PS26 | Coffrets ATEX | 4032248543663 | 40169300 | CN | Joint plat pour augmenter le degré de protection dans le cas de presse-étoupes et de bouchons obturateurs. Recommandé pour les applications Ex. Le joint est également indiqué en remplacement des joints toriques. | 17 | G | 36.52 | CCM | 83 | 40 | 11 | MM | 21 |  |  | https://eshop.weidmueller.com/p/1913320000
1913440000 | LM 5.00/02/135 3.5SN GY BX | 61.74 | 100 | 500 | 500 | PCE | P300 | PCB-terminals up to 1,5 qmm standard | PL | Composants sur CI | PL32 | Blocs de jonction pour CI pas > 10mm | 4032248543793 | 85369010 | CN | Bloc de jonction pour circuit imprimé, 320 V, 17.5 A, Pas en mm: 5.00, 2.5 mm², Nombre de pôles: 2, Raccordement vissé, Raccordement soudé THT, 135°, | 1284 | G | 2459 | CCM | 329 | 141 | 53 | MM | 56 |  |  | https://eshop.weidmueller.com/p/1913440000
1913500000 | LM 5.00/08/135 3.5SN GY BX | 246.94 | 100 | 50 | 50 | PCE | P300 | PCB-terminals up to 1,5 qmm standard | PL | Composants sur CI | PL32 | Blocs de jonction pour CI pas > 10mm | 4032248543953 | 85369010 | CN | Bloc de jonction pour circuit imprimé, 320 V, 17.5 A, Pas en mm: 5.00, 2.5 mm², Nombre de pôles: 8, Raccordement vissé, Raccordement soudé THT, 135°, | 542 | G | 1487.472 | CCM | 233 | 133 | 48 | MM | 56 |  |  | https://eshop.weidmueller.com/p/1913500000
1913510000 | LM 5.00/09/135 3.5SN GY BX | 277.84 | 100 | 50 | 50 | PCE | P300 | PCB-terminals up to 1,5 qmm standard | PL | Composants sur CI | PL32 | Blocs de jonction pour CI pas > 10mm | 4032248543960 | 85369010 | CN | Bloc de jonction pour circuit imprimé, 320 V, 17.5 A, Pas en mm: 5.00, 2.5 mm², Nombre de pôles: 9, Raccordement vissé, Raccordement soudé THT, 135°, | 604 | G | 1476.288 | CCM | 233 | 132 | 48 | MM | 56 |  |  | https://eshop.weidmueller.com/p/1913510000
1913780000 | LMZF 5/2/135 3.5OR | 49.85 | 100 | 100 | 100 | PCE | P300 | PCB-terminals up to 1,5 qmm standard | PL | Composants sur CI | PL32 | Blocs de jonction pour CI pas > 10mm | 4032248544325 | 85369010 | CN | Bloc de jonction pour circuit imprimé, 320 V, 24 A, Pas en mm: 5.00, 2.5 mm², Nombre de pôles: 2, Raccordement à ressort, Raccordement soudé THT, 135° | 367 | G | 2484 | CCM | 278 | 154 | 58 | MM | 35 |  |  | https://eshop.weidmueller.com/p/1913780000
1913820000 | LMZF 5/3/135 3.5OR | 74.78 | 100 | 100 | 100 | PCE | P300 | PCB-terminals up to 1,5 qmm standard | PL | Composants sur CI | PL32 | Blocs de jonction pour CI pas > 10mm | 4032248544356 | 85369010 | CN | Bloc de jonction pour circuit imprimé, 320 V, 24 A, Pas en mm: 5.00, 2.5 mm², Nombre de pôles: 3, Raccordement à ressort, Raccordement soudé THT, 135° | 475 | G | 2516 | CCM | 278 | 156 | 58 | MM | 35 |  |  | https://eshop.weidmueller.com/p/1913820000
1913960000 | LMZF 5/4/135 3.5OR | 97.38 | 100 | 100 | 100 | PCE | P300 | PCB-terminals up to 1,5 qmm standard | PL | Composants sur CI | PL32 | Blocs de jonction pour CI pas > 10mm | 4032248544370 | 85369010 | CN | Bloc de jonction pour circuit imprimé, 320 V, 24 A, Pas en mm: 5.00, 2.5 mm², Nombre de pôles: 4, Raccordement à ressort, Raccordement soudé THT, 135° | 588 | G | 2562 | CCM | 279 | 153 | 60 | MM | 35 |  |  | https://eshop.weidmueller.com/p/1913960000
1914000000 | LMZF 5/5/135 3.5OR | 121.74 | 100 | 100 | 100 | PCE | P300 | PCB-terminals up to 1,5 qmm standard | PL | Composants sur CI | PL32 | Blocs de jonction pour CI pas > 10mm | 4032248544387 | 85369010 | CN | Bloc de jonction pour circuit imprimé, 320 V, 24 A, Pas en mm: 5.00, 2.5 mm², Nombre de pôles: 5, Raccordement à ressort, Raccordement soudé THT, 135° | 684 | G | 2600.838 | CCM | 279 | 158 | 59 | MM | 35 |  |  | https://eshop.weidmueller.com/p/1914000000
1914020000 | LMZF 5/6/135 3.5OR | 149.59 | 100 | 100 | 100 | PCE | P300 | PCB-terminals up to 1,5 qmm standard | PL | Composants sur CI | PL32 | Blocs de jonction pour CI pas > 10mm | 4032248544394 | 85369010 | CN | Bloc de jonction pour circuit imprimé, 320 V, 24 A, Pas en mm: 5.00, 2.5 mm², Nombre de pôles: 6, Raccordement à ressort, Raccordement soudé THT, 135° | 788 | G | 2584.377 | CCM | 279 | 157 | 59 | MM | 35 |  |  | https://eshop.weidmueller.com/p/1914020000
1914030000 | LMZF 5/7/135 3.5OR | 174.53 | 100 | 100 | 100 | PCE | P300 | PCB-terminals up to 1,5 qmm standard | PL | Composants sur CI | PL32 | Blocs de jonction pour CI pas > 10mm | 4032248544400 | 85369010 | CN | Bloc de jonction pour circuit imprimé, 320 V, 24 A, Pas en mm: 5.00, 2.5 mm², Nombre de pôles: 7, Raccordement à ressort, Raccordement soudé THT, 135° | 974 | G | 3334.08 | CCM | 80 | 151 | 276 | MM | 84 |  |  | https://eshop.weidmueller.com/p/1914030000
1914040000 | LMZF 5/8/135 3.5OR | 199.49 | 100 | 100 | 100 | PCE | P300 | PCB-terminals up to 1,5 qmm standard | PL | Composants sur CI | PL32 | Blocs de jonction pour CI pas > 10mm | 4032248544615 | 85369010 | CN | Bloc de jonction pour circuit imprimé, 320 V, 24 A, Pas en mm: 5.00, 2.5 mm², Nombre de pôles: 8, Raccordement à ressort, Raccordement soudé THT, 135° | 1077 | G | 3544 | CCM | 279 | 153 | 83 | MM | 35 |  |  | https://eshop.weidmueller.com/p/1914040000
1914050000 | LMZF 5/9/135 3.5OR | 224.39 | 100 | 100 | 100 | PCE | P300 | PCB-terminals up to 1,5 qmm standard | PL | Composants sur CI | PL32 | Blocs de jonction pour CI pas > 10mm | 4032248544622 | 85369010 | CN | Bloc de jonction pour circuit imprimé, 320 V, 24 A, Pas en mm: 5.00, 2.5 mm², Nombre de pôles: 9, Raccordement à ressort, Raccordement soudé THT, 135° | 1236 | G | 4734 | CCM | 282 | 154 | 109 | MM | 84 |  |  | https://eshop.weidmueller.com/p/1914050000
1914070000 | LMZF 5/10/135 3.5OR | 249.31 | 100 | 100 | 100 | PCE | P300 | PCB-terminals up to 1,5 qmm standard | PL | Composants sur CI | PL32 | Blocs de jonction pour CI pas > 10mm | 4032248544639 | 85369010 | CN | Bloc de jonction pour circuit imprimé, 320 V, 24 A, Pas en mm: 5.00, 2.5 mm², Nombre de pôles: 10, Raccordement à ressort, Raccordement soudé THT, 135 | 1340 | G | 4707 | CCM | 283 | 154 | 108 | MM | 35 |  |  | https://eshop.weidmueller.com/p/1914070000
1914080000 | LMZF 5/11/135 3.5OR | 274.26 | 100 | 100 | 100 | PCE | P300 | PCB-terminals up to 1,5 qmm standard | PL | Composants sur CI | PL32 | Blocs de jonction pour CI pas > 10mm | 4032248544646 | 85369010 | CN | Bloc de jonction pour circuit imprimé, 320 V, 24 A, Pas en mm: 5.00, 2.5 mm², Nombre de pôles: 11, Raccordement à ressort, Raccordement soudé THT, 135 | 1430 | G | 4782 | CCM | 283 | 155 | 109 | MM | 84 |  |  | https://eshop.weidmueller.com/p/1914080000
1914090000 | LMZF 5/12/135 3.5OR | 299.19 | 100 | 100 | 100 | PCE | P300 | PCB-terminals up to 1,5 qmm standard | PL | Composants sur CI | PL32 | Blocs de jonction pour CI pas > 10mm | 4032248544653 | 85369010 | CN | Bloc de jonction pour circuit imprimé, 320 V, 24 A, Pas en mm: 5.00, 2.5 mm², Nombre de pôles: 12, Raccordement à ressort, Raccordement soudé THT, 135 | 1553 | G | 4670 | CCM | 280 | 153 | 109 | MM | 84 |  |  | https://eshop.weidmueller.com/p/1914090000
1914560000 | LMZFL 5/2/135 3.5OR | 51.75 | 100 | 100 | 100 | PCE | P300 | PCB-terminals up to 1,5 qmm standard | PL | Composants sur CI | PL32 | Blocs de jonction pour CI pas > 10mm | 4032248545032 | 85369010 | CN | Bloc de jonction pour circuit imprimé, 320 V, 24 A, Pas en mm: 5.00, 2.5 mm², Nombre de pôles: 2, Bloc de jonction à ressort avec actionneur, Raccorde | 385 | G | 2519 | CCM | 279 | 153 | 59 | MM | 35 |  |  | https://eshop.weidmueller.com/p/1914560000
1914580000 | LMZFL 5/3/135 3.5OR | 77.61 | 100 | 100 | 100 | PCE | P300 | PCB-terminals up to 1,5 qmm standard | PL | Composants sur CI | PL32 | Blocs de jonction pour CI pas > 10mm | 4032248545049 | 85369010 | CN | Bloc de jonction pour circuit imprimé, 320 V, 24 A, Pas en mm: 5.00, 2.5 mm², Nombre de pôles: 3, Bloc de jonction à ressort avec actionneur, Raccorde | 430 | G | 2652.12 | CCM | 278 | 159 | 60 | MM | 35 |  |  | https://eshop.weidmueller.com/p/1914580000
1914590000 | LMZFL 5/4/135 3.5OR | 103.45 | 100 | 100 | 100 | PCE | P300 | PCB-terminals up to 1,5 qmm standard | PL | Composants sur CI | PL32 | Blocs de jonction pour CI pas > 10mm | 4032248545056 | 85369010 | CN | Bloc de jonction pour circuit imprimé, 320 V, 24 A, Pas en mm: 5.00, 2.5 mm², Nombre de pôles: 4, Bloc de jonction à ressort avec actionneur, Raccorde | 618 | G | 2476 | CCM | 279 | 153 | 58 | MM | 84 |  |  | https://eshop.weidmueller.com/p/1914590000
1914600000 | LMZFL 5/5/135 3.5OR | 129.34 | 100 | 100 | 100 | PCE | P300 | PCB-terminals up to 1,5 qmm standard | PL | Composants sur CI | PL32 | Blocs de jonction pour CI pas > 10mm | 4032248545063 | 85369010 | CN | Bloc de jonction pour circuit imprimé, 320 V, 24 A, Pas en mm: 5.00, 2.5 mm², Nombre de pôles: 5, Bloc de jonction à ressort avec actionneur, Raccorde | 727 | G | 2485 | CCM | 277 | 152 | 59 | MM | 35 |  |  | https://eshop.weidmueller.com/p/1914600000
1914640000 | LMZFL 5/6/135 3.5OR | 155.2 | 100 | 100 | 100 | PCE | P300 | PCB-terminals up to 1,5 qmm standard | PL | Composants sur CI | PL32 | Blocs de jonction pour CI pas > 10mm | 4032248545070 | 85369010 | CN | Bloc de jonction pour circuit imprimé, 320 V, 24 A, Pas en mm: 5.00, 2.5 mm², Nombre de pôles: 6, Bloc de jonction à ressort avec actionneur, Raccorde | 844 | G | 2516 | CCM | 278 | 156 | 58 | MM | 35 |  |  | https://eshop.weidmueller.com/p/1914640000
1914720000 | LMZFL 5/7/135 3.5OR | 181.04 | 100 | 100 | 100 | PCE | P300 | PCB-terminals up to 1,5 qmm standard | PL | Composants sur CI | PL32 | Blocs de jonction pour CI pas > 10mm | 4032248545087 | 85369010 | CN | Bloc de jonction pour circuit imprimé, 320 V, 24 A, Pas en mm: 5.00, 2.5 mm², Nombre de pôles: 7, Bloc de jonction à ressort avec actionneur, Raccorde | 1027 | G | 3629 | CCM | 279 | 153 | 85 | MM | 84 |  |  | https://eshop.weidmueller.com/p/1914720000
1914790000 | LMZFL 5/8/135 3.5OR | 206.91 | 100 | 100 | 100 | PCE | P300 | PCB-terminals up to 1,5 qmm standard | PL | Composants sur CI | PL32 | Blocs de jonction pour CI pas > 10mm | 4032248545094 | 85369010 | CN | Bloc de jonction pour circuit imprimé, 320 V, 24 A, Pas en mm: 5.00, 2.5 mm², Nombre de pôles: 8, Bloc de jonction à ressort avec actionneur, Raccorde | 1155 | G | 3586 | CCM | 279 | 153 | 84 | MM | 35 |  |  | https://eshop.weidmueller.com/p/1914790000
1914830000 | LMZFL 5/9/135 3.5OR | 232.78 | 100 | 100 | 100 | PCE | P300 | PCB-terminals up to 1,5 qmm standard | PL | Composants sur CI | PL32 | Blocs de jonction pour CI pas > 10mm | 4032248545100 | 85369010 | CN | Bloc de jonction pour circuit imprimé, 320 V, 24 A, Pas en mm: 5.00, 2.5 mm², Nombre de pôles: 9, Bloc de jonction à ressort avec actionneur, Raccorde | 1316 | G | 4687 | CCM | 281 | 153 | 109 | MM | 84 |  |  | https://eshop.weidmueller.com/p/1914830000
1914860000 | LMZFL 5/10/135 3.5OR | 258.68 | 100 | 100 | 100 | PCE | P300 | PCB-terminals up to 1,5 qmm standard | PL | Composants sur CI | PL32 | Blocs de jonction pour CI pas > 10mm | 4032248545513 | 85369010 | CN | Bloc de jonction pour circuit imprimé, 320 V, 24 A, Pas en mm: 5.00, 2.5 mm², Nombre de pôles: 10, Bloc de jonction à ressort avec actionneur, Raccord | 1421 | G | 4782 | CCM | 283 | 155 | 109 | MM | 84 |  |  | https://eshop.weidmueller.com/p/1914860000
1914990000 | LMZFL 5/11/135 3.5OR | 284.5 | 100 | 100 | 100 | PCE | P300 | PCB-terminals up to 1,5 qmm standard | PL | Composants sur CI | PL32 | Blocs de jonction pour CI pas > 10mm | 4032248545520 | 85369010 | CN | Bloc de jonction pour circuit imprimé, 320 V, 24 A, Pas en mm: 5.00, 2.5 mm², Nombre de pôles: 11, Bloc de jonction à ressort avec actionneur, Raccord | 1542 | G | 4744 | CCM | 280 | 154 | 110 | MM | 84 |  |  | https://eshop.weidmueller.com/p/1914990000
1915030000 | LMZFL 5/12/135 3.5OR | 310.35 | 100 | 100 | 100 | PCE | P300 | PCB-terminals up to 1,5 qmm standard | PL | Composants sur CI | PL32 | Blocs de jonction pour CI pas > 10mm | 4032248545537 | 85369010 | CN | Bloc de jonction pour circuit imprimé, 320 V, 24 A, Pas en mm: 5.00, 2.5 mm², Nombre de pôles: 12, Bloc de jonction à ressort avec actionneur, Raccord | 1654 | G | 4860 | CCM | 283 | 159 | 108 | MM | 84 |  |  | https://eshop.weidmueller.com/p/1915030000
1915140000 | LM 5.08/04/90 3.5SN GN BX | 102.13 | 100 | 84 | 84 | PCE | P300 | PCB-terminals up to 1,5 qmm standard | PL | Composants sur CI | PL32 | Blocs de jonction pour CI pas > 10mm | 4032248545582 | 85369010 | CN | Bloc de jonction pour circuit imprimé, 320 V, 17.5 A, Pas en mm: 5.08, 2.5 mm², Nombre de pôles: 4, Raccordement vissé, Raccordement soudé THT, 90°, B | 554.18 | G | 1398.96 | CCM | 348 | 134 | 30 | MM | 56 |  |  | https://eshop.weidmueller.com/p/1915140000
1915170000 | ZPC 2.5 SW/GN/DB | 95.7 | 100 | 100 | 100 | PCE | P172 | Accessories Z series | PT | Blocs de Jonction | PT11 | Série Z - blocs de jonction à raccordement à ressort | 4032248546077 | 39269097 | CZ | Fiche (bloc de jonction), Raccordement à ressort, 2.5 mm², 24 A, 500 V, Nombre de raccordements: 1, Nombre de pôles: 1, Largeur: 5.1 mm | 279 | G | 1379.448 | CCM | 204 | 138 | 49 | MM | 35 |  |  | https://eshop.weidmueller.com/p/1915170000
1915250000 | SL-SMT 5.08HC/08/270GH 1.5SN BK RL CO | 484.64 | 100 | 285 | 285 | PCE | P311 | PCB-connectors 5 pin pitch | PL | Composants sur CI | PL30 | Connecteurs pour CI pas < 5mm | 4032248546954 | 85366930 | RO | Raccord enfichable du circuit imprimé avec une technologie de connexion innovante qui garantit un maniement sûr et intuitif. | 1734 | G | 8494 | CCM | 330 | 330 | 78 | MM | 49 |  |  | https://eshop.weidmueller.com/p/1915250000
1915260000 | SAI-SK-M12 PVC | 2.2 | 1 | 10 | 10 | PCE | I673 | SAI accessories | PB | Connecteurs Etanches/composants passifs | PB46 | SAI Accessoires pour répartiteurs capteurs et actionneurs | 4032248547012 | 39269097 | DE | Capuchon de protection (connecteur rond), M 12, PA, PVC, IP67 Le capuchon de protection protège les slots vides des influences extérieures. | 11 | G | 32.83 | CCM | 54 | 38 | 16 | MM | 14 |  |  | https://eshop.weidmueller.com/p/1915260000
1915320000 | LM MT300 202/12 GE | 9.7 | 1 | 10 | 10 | PCE | P176 | Labels markers | PI | Produits d'Installation | PI83 | Matériels d'installation | 4032248547968 | 39199080 | DE | Repérage d’appareils, Largeur: 202 mm, Caractères imprimés: sans, Polyester, sans PVC, jaune, -40...150 °C | 129 | G | 319.5 | CCM | 300 | 213 | 5 | MM | 28 |  |  | https://eshop.weidmueller.com/p/1915320000
1915330000 | SM 27/18 K MC NE BL | 85.8 | 100 | 80 | 80 | PCE | P175 | Multicard markers | PI | Produits d'Installation | PI82 | Borniers d'installation | 4032248547975 | 39269097 | DE | Repérage d’appareils, Largeur: 27 mm, Caractères imprimés: sans, Polyamide 66, bleu, -40...60 °C | 121 | G | 773 | CCM | 266 | 88 | 33 | MM | 21 |  |  | https://eshop.weidmueller.com/p/1915330000
1915340000 | SM 27/18 K MC NE GE | 80.7 | 100 | 80 | 80 | PCE | P175 | Multicard markers | PI | Produits d'Installation | PI82 | Borniers d'installation | 4032248547982 | 39269097 | DE | Repérage d’appareils, Largeur: 27 mm, Caractères imprimés: sans, Polyamide 66, jaune, -40...60 °C | 121 | G | 802 | CCM | 265 | 89 | 34 | MM | 21 |  |  | https://eshop.weidmueller.com/p/1915340000
1915450000 | WTA 8 TN | 208 | 100 | 25 | 25 | PCE | P171 | Accessories W series | PT | Blocs de Jonction | PT10 | Série W -blocs de jonction à raccordment vissé | 4032248548026 | 85389099 | DE | Adaptateur de test (bloc de jonction), 1.5 mm², 205 V, 6 A Adaptateur de test pour les mesures sur les terminaisons. | 126 | G | 996.672 | CCM | 179 | 116 | 48 | MM | 28 |  |  | https://eshop.weidmueller.com/p/1915450000
1915470000 | WTA 8 TN-KO | 305.1 | 100 | 25 | 25 | PCE | P171 | Accessories W series | PT | Blocs de Jonction | PT10 | Série W -blocs de jonction à raccordment vissé | 4032248548040 | 85366990 | DE | Adaptateur de test (bloc de jonction), 1.5 mm², 205 V, 6 A Adaptateur de test pour les mesures sur les terminaisons. | 236 | G | 770 | CCM | 40 | 110 | 175 | MM | 28 |  | 30/06/2026 | https://eshop.weidmueller.com/p/1915470000
1915480000 | WTA 8 KO-TN | 241.3 | 100 | 25 | 25 | PCE | P171 | Accessories W series | PT | Blocs de Jonction | PT10 | Série W -blocs de jonction à raccordment vissé | 4032248548057 | 85389099 | DE | Adaptateur de test (bloc de jonction), 1.5 mm², 205 V, 6 A Adaptateur de test pour les mesures sur les terminaisons. | 234 | G | 955 | CCM | 177 | 110 | 49 | MM | 21 |  |  | https://eshop.weidmueller.com/p/1915480000
1915500000 | WTA 8 TN/ZA | 202.9 | 100 | 25 | 25 | PCE | P171 | Accessories W series | PT | Blocs de Jonction | PT10 | Série W -blocs de jonction à raccordment vissé | 4032248548071 | 85389099 | DE | Adaptateur de test (bloc de jonction), 1.5 mm², 205 V, 6 A Adaptateur de test pour les mesures sur les terminaisons. | 128 | G | 866 | CCM | 45 | 110 | 175 | MM | 28 |  | 30/06/2026 | https://eshop.weidmueller.com/p/1915500000
1915510000 | WTA 8 KO-TN/ZA | 305.1 | 100 | 25 | 25 | PCE | P171 | Accessories W series | PT | Blocs de Jonction | PT10 | Série W -blocs de jonction à raccordment vissé | 4032248548088 | 85369010 | DE | Adaptateur de test (bloc de jonction), 1.5 mm², 205 V, 6 A Adaptateur de test pour les mesures sur les terminaisons. | 238 | G | 735 | CCM | 40 | 105 | 175 | MM | 28 |  | 30/06/2026 | https://eshop.weidmueller.com/p/1915510000
1915520000 | WTA 8 TN-KO/ZA | 305.1 | 100 | 25 | 25 | PCE | P171 | Accessories W series | PT | Blocs de Jonction | PT10 | Série W -blocs de jonction à raccordment vissé | 4032248548095 | 85369010 | DE | Adaptateur de test (bloc de jonction), 1.5 mm², 205 V, 6 A Adaptateur de test pour les mesures sur les terminaisons. | 237 | G | 902.16 | CCM | 179 | 112 | 45 | MM | 28 |  | 30/06/2026 | https://eshop.weidmueller.com/p/1915520000
1915640000 | LM 5.08/08/90 3.5SN GN BX | 204.16 | 100 | 42 | 42 | PCE | P300 | PCB-terminals up to 1,5 qmm standard | PL | Composants sur CI | PL32 | Blocs de jonction pour CI pas > 10mm | 4032248548316 | 85369010 | CN | Bloc de jonction pour circuit imprimé, 320 V, 17.5 A, Pas en mm: 5.08, 2.5 mm², Nombre de pôles: 8, Raccordement vissé, Raccordement soudé THT, 90°, B | 487 | G | 465 | CCM | 111 | 71 | 59 | MM | 84 |  |  | https://eshop.weidmueller.com/p/1915640000
1915940000 | LM2N 5.08/40/90 3.5SN BK BX | 1424.71 | 100 | 8 | 8 | PCE | P300 | PCB-terminals up to 1,5 qmm standard | PL | Composants sur CI | PL32 | Blocs de jonction pour CI pas > 10mm | 4032248548774 | 85369010 | CN | Bloc de jonction pour circuit imprimé, 320 V, 17.5 A, Pas en mm: 5.08, 2.5 mm², Nombre de pôles: 40, Raccordement vissé, Raccordement soudé THT, 90°, | 609 | G | 1135 | CCM | 253 | 115 | 39 | MM | 84 |  |  | https://eshop.weidmueller.com/p/1915940000
1916010000 | LM2N 5.08/04/90 3.5SN GN BX | 142.46 | 100 | 92 | 92 | PCE | P300 | PCB-terminals up to 1,5 qmm standard | PL | Composants sur CI | PL32 | Blocs de jonction pour CI pas > 10mm | 4032248548880 | 85369010 | CN | Bloc de jonction pour circuit imprimé, 320 V, 17.5 A, Pas en mm: 5.08, 2.5 mm², Nombre de pôles: 4, Raccordement vissé, Raccordement soudé THT, 90°, B | 313 | G | 672 | CCM | 40 | 120 | 140 | MM | 56 |  |  | https://eshop.weidmueller.com/p/1916010000
1916020000 | LM2N 5.08/06/90 3.5SN GN BX | 213.71 | 100 | 64 | 64 | PCE | P300 | PCB-terminals up to 1,5 qmm standard | PL | Composants sur CI | PL32 | Blocs de jonction pour CI pas > 10mm | 4032248548897 | 85369010 | CN | Bloc de jonction pour circuit imprimé, 320 V, 17.5 A, Pas en mm: 5.08, 2.5 mm², Nombre de pôles: 6, Raccordement vissé, Raccordement soudé THT, 90°, B | 650 | G | 2179.8 | CCM | 346 | 140 | 45 | MM | 56 |  |  | https://eshop.weidmueller.com/p/1916020000
1916700015 | SAIL-VSCD-M8G-0.15U | 27.4 | 1 | 1 | 1 | PCE | I673 | SAI accessories | PB | Connecteurs Etanches/composants passifs | PB46 | SAI Accessoires pour répartiteurs capteurs et actionneurs | 4050118094602 | 85444290 | DE | Câble de raccordement avec prise à soupape. La prise à soupape dispose d'un indicateur de fonctionnement (LED) et d'un circuit de protection. | 23 | G | 132.24 | CCM | 240 | 29 | 19 | MM | 63 |  |  | https://eshop.weidmueller.com/p/1916700015
1916700030 | SAIL-VSCD-M8G-0.3U | 27.7 | 1 | 1 | 1 | PCE | I673 | SAI accessories | PB | Connecteurs Etanches/composants passifs | PB46 | SAI Accessoires pour répartiteurs capteurs et actionneurs | 4050118001938 | 85444290 | DE | Câble de raccordement avec prise à soupape. La prise à soupape dispose d'un indicateur de fonctionnement (LED) et d'un circuit de protection. | 27 | G | 168.9 | CCM | 116 | 91 | 16 | MM | 63 |  |  | https://eshop.weidmueller.com/p/1916700030
1916700050 | SAIL-VSCD-M8G-3-0.5U | 28.1 | 1 | 1 | 1 | PCE | I673 | SAI accessories | PB | Connecteurs Etanches/composants passifs | PB46 | SAI Accessoires pour répartiteurs capteurs et actionneurs | 4032248550173 | 85444290 | DE | Câble de raccordement avec prise à soupape. La prise à soupape dispose d'un indicateur de fonctionnement (LED) et d'un circuit de protection. | 34 | G | 307.38 | CCM | 123 | 119 | 21 | MM | 63 |  |  | https://eshop.weidmueller.com/p/1916700050
1916700060 | SAIL-VSCD-M8G-3-0.6U | 28.3 | 1 | 1 | 1 | PCE | I673 | SAI accessories | PB | Connecteurs Etanches/composants passifs | PB46 | SAI Accessoires pour répartiteurs capteurs et actionneurs | 4050118501452 | 85444290 | DE | Câble de raccordement avec prise à soupape. La prise à soupape dispose d'un indicateur de fonctionnement (LED) et d'un circuit de protection. | 37 | G | 301.875 | CCM | 115 | 105 | 25 | MM | 63 |  |  | https://eshop.weidmueller.com/p/1916700060
1916700100 | SAIL-VSCD-M8G-3-1.0U | 29 | 1 | 1 | 1 | PCE | I673 | SAI accessories | PB | Connecteurs Etanches/composants passifs | PB46 | SAI Accessoires pour répartiteurs capteurs et actionneurs | 4032248550159 | 85444290 | DE | Câble de raccordement avec prise à soupape. La prise à soupape dispose d'un indicateur de fonctionnement (LED) et d'un circuit de protection. | 48 | G | 320.46 | CCM | 147 | 109 | 20 | MM | 63 |  |  | https://eshop.weidmueller.com/p/1916700100
1916700150 | SAIL-VSCD-M8G-3-1.5U | 29.9 | 1 | 1 | 1 | PCE | I673 | SAI accessories | PB | Connecteurs Etanches/composants passifs | PB46 | SAI Accessoires pour répartiteurs capteurs et actionneurs | 4032248550227 | 85444290 | CZ | Câble de vanne (confectionné), Connecteur droit - Connecteur EV, Forme boîtier C DIN (8 mm), M8 = aucun, Longueur du câble: 1.5 m, PUR, noir | 63 | G | 744 | CCM | 160 | 155 | 30 | MM | 63 |  |  | https://eshop.weidmueller.com/p/1916700150
1916700250 | SAIL-VSCD-M8G-3-2.5U | 31.8 | 1 | 1 | 1 | PCE | I673 | SAI accessories | PB | Connecteurs Etanches/composants passifs | PB46 | SAI Accessoires pour répartiteurs capteurs et actionneurs | 4032248907489 | 85444290 | DE | Câble de vanne (confectionné), Connecteur droit - Connecteur EV, Forme boîtier C DIN (8 mm), M8 = aucun, Longueur du câble: 2.5 m, PUR, noir | 95 | G | 630 | CCM | 169 | 162 | 23 | MM | 99 |  |  | https://eshop.weidmueller.com/p/1916700250
1916700300 | SAIL-VSCD-M8G-3-3.0U | 32.7 | 1 | 1 | 1 | PCE | I673 | SAI accessories | PB | Connecteurs Etanches/composants passifs | PB46 | SAI Accessoires pour répartiteurs capteurs et actionneurs | 4032248695713 | 85444290 | DE | Câble de raccordement avec prise à soupape. La prise à soupape dispose d'un indicateur de fonctionnement (LED) et d'un circuit de protection. | 106 | G | 528 | CCM | 152 | 151 | 23 | MM | 63 |  |  | https://eshop.weidmueller.com/p/1916700300
1916700320 | SAIL-VSCD-M8G-3-3.2U | 33.1 | 1 | 1 | 1 | PCE | I673 | SAI accessories | PB | Connecteurs Etanches/composants passifs | PB46 | SAI Accessoires pour répartiteurs capteurs et actionneurs | 4050118566611 | 85444290 | CZ | Câble de raccordement avec prise à soupape. La prise à soupape dispose d'un indicateur de fonctionnement (LED) et d'un circuit de protection. | 150 | G | 689.272 | CCM | 226.8 | 226.8 | 13.4 | MM | 99 |  |  | https://eshop.weidmueller.com/p/1916700320
1916700500 | SAIL-VSCD-M8G-3-5.0U | 36.4 | 1 | 1 | 1 | PCE | I673 | SAI accessories | PB | Connecteurs Etanches/composants passifs | PB46 | SAI Accessoires pour répartiteurs capteurs et actionneurs | 4032248907496 | 85444290 | DE | Câble de vanne (confectionné), Connecteur droit - Connecteur EV, Forme boîtier C DIN (8 mm), M8 = aucun, Longueur du câble: 5 m, PUR, noir | 168 | G | 693 | CCM | 174 | 173 | 23 | MM | 63 |  |  | https://eshop.weidmueller.com/p/1916700500
1916700520 | SAIL-VSCD-M8G-3-5.2U | 36.8 | 1 | 1 | 1 | PCE | I673 | SAI accessories | PB | Connecteurs Etanches/composants passifs | PB46 | SAI Accessoires pour répartiteurs capteurs et actionneurs | 4050118566604 | 85444290 | CZ | Câble de raccordement avec prise à soupape. La prise à soupape dispose d'un indicateur de fonctionnement (LED) et d'un circuit de protection. | 300 | G | 1033.909 | CCM | 226.8 | 226.8 | 20.1 | MM | 99 |  |  | https://eshop.weidmueller.com/p/1916700520
1916700570 | SAIL-VSCD-M8G-3-5.7U | 37.7 | 1 | 1 | 1 | PCE | I673 | SAI accessories | PB | Connecteurs Etanches/composants passifs | PB46 | SAI Accessoires pour répartiteurs capteurs et actionneurs | 4050118566512 | 85444290 | CZ | Câble de raccordement avec prise à soupape. La prise à soupape dispose d'un indicateur de fonctionnement (LED) et d'un circuit de protection. | 300 | G | 1033.909 | CCM | 226.8 | 226.8 | 20.1 | MM | 99 |  |  | https://eshop.weidmueller.com/p/1916700570
1916701000 | SAIL-VSCD-M8G-3-10U | 45.7 | 1 | 1 | 1 | PCE | I673 | SAI accessories | PB | Connecteurs Etanches/composants passifs | PB46 | SAI Accessoires pour répartiteurs capteurs et actionneurs | 4032248907502 | 85444290 | DE | Câble de vanne (confectionné), Connecteur droit - Connecteur EV, Forme boîtier C DIN (8 mm), M8 = aucun, Longueur du câble: 10 m, PUR, noir | 319 | G | 1026 | CCM | 182 | 176 | 32 | MM | 56 |  |  | https://eshop.weidmueller.com/p/1916701000
1917400000 | SAI-TS35 MF | 33.1 | 1 | 1 | 1 | PCE | I673 | SAI accessories | PB | Connecteurs Etanches/composants passifs | PB44 | SAI Passifs/ répartiteurs pour capteurs et actionneurs | 4032248551330 | 73269098 | DE | Connecteur rond, Zinc injecté sous pression Élément de fixation pour interfaces des actionneurs et capteurs et connecteur rond sous la forme d'un pied de rail ou d'un support à clip. | 104 | G | 44.88 | CCM | 88 | 51 | 10 | MM | 7 |  |  | https://eshop.weidmueller.com/p/1917400000
1917420000 | WS 10/6 MC M NE GN | 11.2 | 100 | 600 | 600 | PCE | P175 | Multicard markers | PI | Produits d'Installation | PI82 | Borniers d'installation | 4032248551620 | 39269097 | DE | Repérage de blocs de jonction, vert, Pas en mm: 6.00, Caractères imprimés: vierge | 121 | G | 786.828 | CCM | 266 | 87 | 34 | MM | 21 |  |  | https://eshop.weidmueller.com/p/1917420000
1917430000 | WS 10/6 MC M NE GE | 11.2 | 100 | 600 | 600 | PCE | P175 | Multicard markers | PI | Produits d'Installation | PI82 | Borniers d'installation | 4032248551637 | 39269097 | DE | Repérage de blocs de jonction, jaune, Pas en mm: 6.00, Caractères imprimés: vierge | 122 | G | 805 | CCM | 266 | 89 | 34 | MM | 21 |  |  | https://eshop.weidmueller.com/p/1917430000
1917440000 | WS 10/6 MC M NE RT | 11.2 | 100 | 600 | 600 | PCE | P175 | Multicard markers | PI | Produits d'Installation | PI82 | Borniers d'installation | 4032248551644 | 39269097 | DE | Repérage de blocs de jonction, Rouge, Pas en mm: 6.00, Caractères imprimés: vierge | 121 | G | 784 | CCM | 265 | 87 | 34 | MM | 21 |  |  | https://eshop.weidmueller.com/p/1917440000
1918250000 | LM3R 5.08/48/90 3.5SN GY BX | 2165.59 | 100 | 10 | 10 | PCE | P300 | PCB-terminals up to 1,5 qmm standard | PL | Composants sur CI | PL32 | Blocs de jonction pour CI pas > 10mm | 4032248552849 | 85369010 | CN | Bloc de jonction pour circuit imprimé, 320 V, 17.5 A, Pas en mm: 5.08, 2.5 mm², Nombre de pôles: 48, Raccordement vissé, Raccordement soudé THT, 90°, | 843 | G | 1482.944 | CCM | 232 | 136 | 47 | MM | 84 |  |  | https://eshop.weidmueller.com/p/1918250000
1918410000 | BL-I/O 3.50/10F PNP LED SN LTGY BX SO | 2513 | 100 | 20 | 20 | PCE | P310 | PCB-connectors 3 pin pitch | PL | Composants sur CI | PL30 | Connecteurs pour CI pas < 5mm | 4032248553525 | 85366990 | HU | Raccord enfichable du circuit imprimé avec une technologie de connexion innovante qui garantit un maniement sûr et intuitif. | 270 | G | 700.728 | CCM | 168 | 97 | 43 | MM | 56 |  |  | https://eshop.weidmueller.com/p/1918410000
1918460000 | SAI-4-MF-5P M12 15V ECO | 178.34 | 1 | 1 | 1 | PCE | I670 | SAI passiv | PB | Connecteurs Etanches/composants passifs | PB44 | SAI Passifs/ répartiteurs pour capteurs et actionneurs | 4032248553785 | 85444290 | DE | SAI Passifs/ répartiteurs pour capteurs et actionneurs -SAI-4-MF-5P M12 15V ECO SAI Passifs/ répartiteurs pour capteurs et actionneurs | 2164 | G | 5937.12 | CCM | 310 | 304 | 63 | MM | 7 |  |  | https://eshop.weidmueller.com/p/1918460000
1918470000 | SF 0/21 MC SDR V2 | 29.6 | 100 | 80 | 80 | PCE | P175 | Multicard markers | PI | Produits d'Installation | PI81 | Systèmes d'impression | 4032248553891 | 39269097 | DE | Système de codage des câbles, selon demande du client, Diamètre extérieur du conducteur:1.2 - 1.6 mm, Nécessite M-Print PRO File, Polyamide 66, -40... | 17 | G | 88.125 | CCM | 5 | 75 | 235 | MM | 7 |  |  | https://eshop.weidmueller.com/p/1918470000
1918480000 | SF 0/21 MC NE GE V2 | 16.3 | 100 | 400 | 400 | PCE | P175 | Multicard markers | PI | Produits d'Installation | PI82 | Borniers d'installation | 4032248553907 | 39269097 | DE | Système de codage des câbles, jaune, Diamètre extérieur du conducteur:1.2 - 1.6 mm, Polyamide 66, -40...100 °C | 123 | G | 793 | CCM | 265 | 88 | 34 | MM | 21 |  |  | https://eshop.weidmueller.com/p/1918480000
1918490000 | SF 0/21 MC NE RT V2 | 16.3 | 100 | 400 | 400 | PCE | P175 | Multicard markers | PI | Produits d'Installation | PI82 | Borniers d'installation | 4032248553914 | 39269097 | DE | Système de codage des câbles, Rouge, Diamètre extérieur du conducteur:1.2 - 1.6 mm, Polyamide 66, -40...100 °C | 122 | G | 817 | CCM | 265 | 88 | 35 | MM | 21 |  |  | https://eshop.weidmueller.com/p/1918490000
1918500000 | SF 0/21 MC NE WS V2 | 16.3 | 100 | 400 | 400 | PCE | P175 | Multicard markers | PI | Produits d'Installation | PI82 | Borniers d'installation | 4032248553921 | 39269097 | DE | Système de codage des câbles, blanc, Diamètre extérieur du conducteur:1.2 - 1.6 mm, Polyamide 66, -40...100 °C | 126 | G | 808 | CCM | 264 | 90 | 34 | MM | 7 |  |  | https://eshop.weidmueller.com/p/1918500000
1918510000 | SF 0/21 MC NE BL V2 | 16.3 | 100 | 400 | 400 | PCE | P175 | Multicard markers | PI | Produits d'Installation | PI82 | Borniers d'installation | 4032248553938 | 39269097 | DE | Système de codage des câbles, bleu, Diamètre extérieur du conducteur:1.2 - 1.6 mm, Polyamide 66, -40...100 °C | 122 | G | 596 | CCM | 25 | 90 | 265 | MM | 21 |  |  | https://eshop.weidmueller.com/p/1918510000
1918520000 | SAI JP 5P LG | 64.3 | 1 | 1 | 1 | PCE | P420 | Empty housings electronic | PB | Connecteurs Etanches/composants passifs | PB46 | SAI Accessoires pour répartiteurs capteurs et actionneurs | 4032248553952 | 85366990 | DE | Boîtier vide pour assembler les actionneurs et les capteurs. SAI Accessoires répartiteurs capteurs actionneurs | 43 | G | 259.43 | CCM | 87 | 71 | 42 | MM | 7 |  | 30/12/2026 | https://eshop.weidmueller.com/p/1918520000
1918530000 | SF 00/21 MC SDR V2 | 29.3 | 100 | 80 | 80 | PCE | P175 | Multicard markers | PI | Produits d'Installation | PI81 | Systèmes d'impression | 4032248554218 | 39269097 | DE | Système de codage des câbles, selon demande du client, Diamètre extérieur du conducteur:1 - 1.3 mm, Nécessite M-Print PRO File, Polyamide 66, -40...10 | 17 | G | 54 | CCM | 3 | 75 | 240 | MM | 7 |  |  | https://eshop.weidmueller.com/p/1918530000
1918550000 | LM 3.50/02/90 3.2SN YL BX | 106.5 | 100 | 246 | 246 | PCE | P301 | PCB-terminals up to 1,5 qmm others | PL | Composants sur CI | PL32 | Blocs de jonction pour CI pas > 10mm | 4032248554324 | 85369010 | RO | Bloc de jonction pour circuit imprimé (terminal imprimé, terminal carte) pour une transmission simple et sûre des données directement vers l'API. | 371.46 | G | 611.52 | CCM | 353 | 136 | 25 | MM | 49 |  |  | https://eshop.weidmueller.com/p/1918550000
1918560000 | SF 00/21 MC NE GE V2 | 14.8 | 100 | 400 | 400 | PCE | P175 | Multicard markers | PI | Produits d'Installation | PI82 | Borniers d'installation | 4032248554362 | 39269097 | DE | Système de codage des câbles, jaune, Diamètre extérieur du conducteur:1 - 1.3 mm, Polyamide 66, -40...100 °C | 136 | G | 811 | CCM | 265 | 90 | 34 | MM | 21 |  |  | https://eshop.weidmueller.com/p/1918560000
1918570000 | SF 00/21 MC NE RT V2 | 14.8 | 100 | 400 | 400 | PCE | P175 | Multicard markers | PI | Produits d'Installation | PI82 | Borniers d'installation | 4032248554379 | 39269097 | DE | Système de codage des câbles, Rouge, Diamètre extérieur du conducteur:1 - 1.3 mm, Polyamide 66, -40...100 °C | 121 | G | 747 | CCM | 265 | 88 | 32 | MM | 21 |  |  | https://eshop.weidmueller.com/p/1918570000
1918580000 | SF 00/21 MC NE WS V2 | 14.8 | 100 | 400 | 400 | PCE | P175 | Multicard markers | PI | Produits d'Installation | PI82 | Borniers d'installation | 4032248554386 | 39269097 | DE | Système de codage des câbles, blanc, Diamètre extérieur du conducteur:1 - 1.3 mm, Polyamide 66, -40...100 °C | 128 | G | 793 | CCM | 265 | 88 | 34 | MM | 7 |  |  | https://eshop.weidmueller.com/p/1918580000
1918590000 | SF 00/21 MC NE BL V2 | 14.8 | 100 | 400 | 400 | PCE | P175 | Multicard markers | PI | Produits d'Installation | PI82 | Borniers d'installation | 4032248554393 | 39269097 | DE | Système de codage des câbles, bleu, Diamètre extérieur du conducteur:1 - 1.3 mm, Polyamide 66, -40...100 °C | 132 | G | 859.32 | CCM | 264 | 93 | 35 | MM | 21 |  |  | https://eshop.weidmueller.com/p/1918590000
1918600000 | SF 1/21 MC NE RT V2 | 16.3 | 100 | 400 | 400 | PCE | P175 | Multicard markers | PI | Produits d'Installation | PI82 | Borniers d'installation | 4032248554454 | 39269097 | DE | Système de codage des câbles, Rouge, Diamètre extérieur du conducteur:1.7 - 2.1 mm, Polyamide 66, -40...100 °C | 119 | G | 787 | CCM | 266 | 87 | 34 | MM | 21 |  |  | https://eshop.weidmueller.com/p/1918600000
1918610000 | SF 1/21 MC NE GE V2 | 16.3 | 100 | 400 | 400 | PCE | P175 | Multicard markers | PI | Produits d'Installation | PI82 | Borniers d'installation | 4032248554461 | 39269097 | DE | Système de codage des câbles, jaune, Diamètre extérieur du conducteur:1.7 - 2.1 mm, Polyamide 66, -40...100 °C | 130 | G | 796 | CCM | 266 | 88 | 34 | MM | 7 |  |  | https://eshop.weidmueller.com/p/1918610000
1918620000 | SF 1/21 MC NE BL V2 | 16.3 | 100 | 400 | 400 | PCE | P175 | Multicard markers | PI | Produits d'Installation | PI82 | Borniers d'installation | 4032248554478 | 39269097 | DE | Système de codage des câbles, bleu, Diamètre extérieur du conducteur:1.7 - 2.1 mm, Polyamide 66, -40...100 °C | 117 | G | 790 | CCM | 267 | 87 | 34 | MM | 21 |  |  | https://eshop.weidmueller.com/p/1918620000
1918630000 | SF 1/21 MC NE WS V2 | 16.3 | 100 | 400 | 400 | PCE | P175 | Multicard markers | PI | Produits d'Installation | PI82 | Borniers d'installation | 4032248554485 | 39269097 | DE | Système de codage des câbles, blanc, Diamètre extérieur du conducteur:1.7 - 2.1 mm, Polyamide 66, -40...100 °C | 126 | G | 810 | CCM | 266 | 87 | 35 | MM | 7 |  |  | https://eshop.weidmueller.com/p/1918630000
1918640000 | SF 1/21 MC SDR V2 | 29.6 | 100 | 80 | 80 | PCE | P175 | Multicard markers | PI | Produits d'Installation | PI81 | Systèmes d'impression | 4032248554492 | 39269097 | DE | Système de codage des câbles, selon demande du client, Diamètre extérieur du conducteur:1.7 - 2.1 mm, Nécessite M-Print PRO File, Polyamide 66, -40... | 16 | G | 54 | CCM | 3 | 75 | 240 | MM | 7 |  |  | https://eshop.weidmueller.com/p/1918640000
1918650000 | SF 2/21 MC SDR V2 | 31.6 | 100 | 80 | 80 | PCE | P175 | Multicard markers | PI | Produits d'Installation | PI81 | Systèmes d'impression | 4032248554515 | 39269097 | DE | Système de codage des câbles, selon demande du client, Diamètre extérieur du conducteur:2.2 - 2.9 mm, Nécessite M-Print PRO File, Polyamide 66, -40... | 18 | G | 54 | CCM | 3 | 75 | 240 | MM | 7 |  |  | https://eshop.weidmueller.com/p/1918650000
1918660000 | SF 2/21 MC NE GE V2 | 17.4 | 100 | 400 | 400 | PCE | P175 | Multicard markers | PI | Produits d'Installation | PI82 | Borniers d'installation | 4032248554522 | 39269097 | DE | Système de codage des câbles, jaune, Diamètre extérieur du conducteur:2.2 - 2.9 mm, Polyamide 66, -40...100 °C | 129 | G | 779 | CCM | 265 | 89 | 33 | MM | 7 |  |  | https://eshop.weidmueller.com/p/1918660000
1918670000 | SF 2/21 MC NE RT V2 | 17.4 | 100 | 400 | 400 | PCE | P175 | Multicard markers | PI | Produits d'Installation | PI82 | Borniers d'installation | 4032248554539 | 39269097 | DE | Système de codage des câbles, Rouge, Diamètre extérieur du conducteur:2.2 - 2.9 mm, Polyamide 66, -40...100 °C | 132 | G | 784 | CCM | 265 | 87 | 34 | MM | 21 |  |  | https://eshop.weidmueller.com/p/1918670000
1918690000 | SF 2/21 MC NE WS V2 | 17.4 | 100 | 400 | 400 | PCE | P175 | Multicard markers | PI | Produits d'Installation | PI82 | Borniers d'installation | 4032248554553 | 39269097 | DE | Système de codage des câbles, blanc, Diamètre extérieur du conducteur:2.2 - 2.9 mm, Polyamide 66, -40...100 °C | 132 | G | 761 | CCM | 265 | 87 | 33 | MM | 7 |  |  | https://eshop.weidmueller.com/p/1918690000
1918700000 | SF 2/21 MC NE BL V2 | 17.4 | 100 | 400 | 400 | PCE | P175 | Multicard markers | PI | Produits d'Installation | PI82 | Borniers d'installation | 4032248554560 | 39269097 | DE | Système de codage des câbles, bleu, Diamètre extérieur du conducteur:2.2 - 2.9 mm, Polyamide 66, -40...100 °C | 131 | G | 764 | CCM | 266 | 87 | 33 | MM | 21 |  |  | https://eshop.weidmueller.com/p/1918700000
1918880000 | SF 3/21 MC SDR V2 | 34.3 | 100 | 64 | 64 | PCE | P175 | Multicard markers | PI | Produits d'Installation | PI81 | Systèmes d'impression | 4032248554263 | 48191000 | DE | Système de codage des câbles, selon demande du client, Diamètre extérieur du conducteur:3 - 3.7 mm, Nécessite M-Print PRO File, Polyamide 66, -40...10 | 20 | G | 676 | CCM | 30 | 85 | 265 | MM | 7 |  |  | https://eshop.weidmueller.com/p/1918880000
1918890000 | SF 3/21 MC NE GE V2 | 17.7 | 100 | 320 | 320 | PCE | P175 | Multicard markers | PI | Produits d'Installation | PI82 | Borniers d'installation | 4032248554270 | 39269097 | DE | Système de codage des câbles, jaune, Diamètre extérieur du conducteur:3 - 3.7 mm, Polyamide 66, -40...100 °C | 140 | G | 784 | CCM | 265 | 87 | 34 | MM | 7 |  |  | https://eshop.weidmueller.com/p/1918890000
1918900000 | SF 3/21 MC NE RT V2 | 17.7 | 100 | 320 | 320 | PCE | P175 | Multicard markers | PI | Produits d'Installation | PI82 | Borniers d'installation | 4032248554287 | 39269097 | DE | Système de codage des câbles, Rouge, Diamètre extérieur du conducteur:3 - 3.7 mm, Polyamide 66, -40...100 °C | 142 | G | 781 | CCM | 264 | 87 | 34 | MM | 21 |  |  | https://eshop.weidmueller.com/p/1918900000
1918910000 | SF 3/21 MC NE WS V2 | 13.4438 | 100 | 320 | 320 | PCE | P175 | Multicard markers | PI | Produits d'Installation | PI82 | Borniers d'installation | 4032248554294 | 39269097 | DE | Système de codage des câbles, blanc, Diamètre extérieur du conducteur:3 - 3.7 mm, Polyamide 66, -40...100 °C | 141 | G | 750 | CCM | 266 | 88 | 32 | MM | 7 |  |  | https://eshop.weidmueller.com/p/1918910000
1918920000 | SF 3/21 MC NE BL V2 | 17.7 | 100 | 320 | 320 | PCE | P175 | Multicard markers | PI | Produits d'Installation | PI82 | Borniers d'installation | 4032248554300 | 39269097 | DE | Système de codage des câbles, bleu, Diamètre extérieur du conducteur:3 - 3.7 mm, Polyamide 66, -40...100 °C | 143 | G | 787 | CCM | 266 | 87 | 34 | MM | 21 |  |  | https://eshop.weidmueller.com/p/1918920000
1918990000 | SF 4.5/21 MC SDR V2 | 58.9 | 100 | 32 | 32 | PCE | P175 | Multicard markers | PI | Produits d'Installation | PI81 | Systèmes d'impression | 4032248554904 | 39269097 | DE | Système de codage des câbles, selon demande du client, Diamètre extérieur du conducteur:4.1 - 4.9 mm, Nécessite M-Print PRO File, Polyamide 66, -40... | 29 | G | 90 | CCM | 5 | 75 | 240 | MM | 7 |  |  | https://eshop.weidmueller.com/p/1918990000
1919000000 | SF 4.5/21 MC NE GE V2 | 26.7 | 100 | 96 | 96 | PCE | P175 | Multicard markers | PI | Produits d'Installation | PI82 | Borniers d'installation | 4032248554928 | 39269097 | DE | Système de codage des câbles, jaune, Diamètre extérieur du conducteur:4.1 - 4.9 mm, Polyamide 66, -40...100 °C | 85 | G | 761 | CCM | 265 | 87 | 33 | MM | 7 |  |  | https://eshop.weidmueller.com/p/1919000000
1919010000 | SF 4.5/21 MC NE RT V2 | 26.7 | 100 | 96 | 96 | PCE | P175 | Multicard markers | PI | Produits d'Installation | PI82 | Borniers d'installation | 4032248554935 | 39269097 | DE | Système de codage des câbles, Rouge, Diamètre extérieur du conducteur:4.1 - 4.9 mm, Polyamide 66, -40...100 °C | 87 | G | 781 | CCM | 264 | 87 | 34 | MM | 21 |  |  | https://eshop.weidmueller.com/p/1919010000
1919020000 | SF 4.5/21 MC NE WS V2 | 26.7 | 100 | 96 | 96 | PCE | P175 | Multicard markers | PI | Produits d'Installation | PI82 | Borniers d'installation | 4032248554942 | 39269097 | DE | Système de codage des câbles, blanc, Diamètre extérieur du conducteur:4.1 - 4.9 mm, Polyamide 66, -40...100 °C | 86 | G | 750 | CCM | 266 | 88 | 32 | MM | 7 |  |  | https://eshop.weidmueller.com/p/1919020000
1919030000 | SF 4.5/21 MC NE BL V2 | 26.7 | 100 | 96 | 96 | PCE | P175 | Multicard markers | PI | Produits d'Installation | PI82 | Borniers d'installation | 4032248554959 | 39269097 | DE | Système de codage des câbles, bleu, Diamètre extérieur du conducteur:4.1 - 4.9 mm, Polyamide 66, -40...100 °C | 90 | G | 784 | CCM | 265 | 87 | 34 | MM | 21 |  |  | https://eshop.weidmueller.com/p/1919030000
1919050000 | SF 4/21 MC SDR V2 | 54.8 | 100 | 48 | 48 | PCE | P175 | Multicard markers | PI | Produits d'Installation | PI81 | Systèmes d'impression | 4032248555031 | 39269097 | DE | Système de codage des câbles, selon demande du client, Diamètre extérieur du conducteur:3.6 - 6 mm, Nécessite M-Print PRO File, Polyamide 66, -40...10 | 54 | G | 801.89 | CCM | 265 | 89 | 34 | MM | 7 |  |  | https://eshop.weidmueller.com/p/1919050000
1919060000 | SF 4/21 MC NE GE V2 | 18.5 | 100 | 192 | 192 | PCE | P175 | Multicard markers | PI | Produits d'Installation | PI82 | Borniers d'installation | 4032248555048 | 39269097 | DE | Système de codage des câbles, jaune, Diamètre extérieur du conducteur:3.6 - 6 mm, Polyamide 66, -40...100 °C | 120 | G | 802 | CCM | 265 | 89 | 34 | MM | 7 |  |  | https://eshop.weidmueller.com/p/1919060000
1919070000 | SF 4/21 MC NE RT V2 | 18.5 | 100 | 192 | 192 | PCE | P175 | Multicard markers | PI | Produits d'Installation | PI82 | Borniers d'installation | 4032248555055 | 39269097 | DE | Système de codage des câbles, Rouge, Diamètre extérieur du conducteur:3.6 - 6 mm, Polyamide 66, -40...100 °C | 121 | G | 773 | CCM | 266 | 88 | 33 | MM | 21 |  |  | https://eshop.weidmueller.com/p/1919070000
1919080000 | SF 4/21 MC NE WS V2 | 18.5 | 100 | 192 | 192 | PCE | P175 | Multicard markers | PI | Produits d'Installation | PI82 | Borniers d'installation | 4032248555062 | 39269097 | DE | Système de codage des câbles, blanc, Diamètre extérieur du conducteur:3.6 - 6 mm, Polyamide 66, -40...100 °C | 118 | G | 787 | CCM | 266 | 87 | 34 | MM | 7 |  |  | https://eshop.weidmueller.com/p/1919080000
1919090000 | SF 4/21 MC NE BL V2 | 18.5 | 100 | 192 | 192 | PCE | P175 | Multicard markers | PI | Produits d'Installation | PI82 | Borniers d'installation | 4032248555079 | 39269097 | DE | Système de codage des câbles, bleu, Diamètre extérieur du conducteur:3.6 - 6 mm, Polyamide 66, -40...100 °C | 114 | G | 857 | CCM | 266 | 92 | 35 | MM | 21 |  |  | https://eshop.weidmueller.com/p/1919090000
1919110000 | SF 5/21 MC SDR V2 | 65.5 | 100 | 32 | 32 | PCE | P175 | Multicard markers | PI | Produits d'Installation | PI81 | Systèmes d'impression | 4032248555437 | 39269097 | DE | Système de codage des câbles, selon demande du client, Diamètre extérieur du conducteur:4.8 - 7.4 mm, Nécessite M-Print PRO File, Polyamide 66, -40... | 33 | G | 90 | CCM | 5 | 75 | 240 | MM | 7 |  |  | https://eshop.weidmueller.com/p/1919110000
1919120000 | SF 5/21 MC NE GE V2 | 30.3 | 100 | 160 | 160 | PCE | P175 | Multicard markers | PI | Produits d'Installation | PI82 | Borniers d'installation | 4032248555444 | 39269097 | DE | Système de codage des câbles, jaune, Diamètre extérieur du conducteur:4.8 - 7.4 mm, Polyamide 66, -40...100 °C | 153 | G | 1306 | CCM | 265 | 88 | 56 | MM | 7 |  |  | https://eshop.weidmueller.com/p/1919120000
1919130000 | SF 5/21 MC NE RT V2 | 30.3 | 100 | 160 | 160 | PCE | P175 | Multicard markers | PI | Produits d'Installation | PI82 | Borniers d'installation | 4032248555451 | 39269097 | DE | Système de codage des câbles, Rouge, Diamètre extérieur du conducteur:4.8 - 7.4 mm, Polyamide 66, -40...100 °C | 157 | G | 1325 | CCM | 264 | 88 | 57 | MM | 21 |  |  | https://eshop.weidmueller.com/p/1919130000
1919140000 | SF 5/21 MC NE WS V2 | 30.3 | 100 | 160 | 160 | PCE | P175 | Multicard markers | PI | Produits d'Installation | PI82 | Borniers d'installation | 4032248555468 | 39269097 | DE | Système de codage des câbles, blanc, Diamètre extérieur du conducteur:4.8 - 7.4 mm, Polyamide 66, -40...100 °C | 155 | G | 1269 | CCM | 265 | 87 | 55 | MM | 7 |  |  | https://eshop.weidmueller.com/p/1919140000
1919150000 | SF 5/21 MC NE BL V2 | 30.3 | 100 | 160 | 160 | PCE | P175 | Multicard markers | PI | Produits d'Installation | PI82 | Borniers d'installation | 4032248555475 | 39269097 | DE | Système de codage des câbles, bleu, Diamètre extérieur du conducteur:4.8 - 7.4 mm, Polyamide 66, -40...100 °C | 157 | G | 1320 | CCM | 266 | 87 | 57 | MM | 21 |  |  | https://eshop.weidmueller.com/p/1919150000
1919160000 | SF 6/21 MC SDR V2 | 84.5 | 100 | 32 | 32 | PCE | P175 | Multicard markers | PI | Produits d'Installation | PI81 | Systèmes d'impression | 4032248555482 | 39269097 | DE | Système de codage des câbles, selon demande du client, Diamètre extérieur du conducteur:5.8 - 7.8 mm, Nécessite M-Print PRO File, Polyamide 66, -40... | 22 | G | 126 | CCM | 7 | 75 | 240 | MM | 7 |  |  | https://eshop.weidmueller.com/p/1919160000
1919170000 | SF 6/21 MC NE GE V2 | 48.7 | 100 | 160 | 160 | PCE | P175 | Multicard markers | PI | Produits d'Installation | PI82 | Borniers d'installation | 4032248555567 | 39269097 | DE | Système de codage des câbles, jaune, Diamètre extérieur du conducteur:5.8 - 7.8 mm, Polyamide 66, -40...100 °C | 158 | G | 1364.58 | CCM | 266 | 90 | 57 | MM | 7 |  |  | https://eshop.weidmueller.com/p/1919170000
1919180000 | SF 6/21 MC NE RT V2 | 48.7 | 100 | 160 | 160 | PCE | P175 | Multicard markers | PI | Produits d'Installation | PI82 | Borniers d'installation | 4032248555574 | 39269097 | DE | Système de codage des câbles, Rouge, Diamètre extérieur du conducteur:5.8 - 7.8 mm, Polyamide 66, -40...100 °C | 158 | G | 1245 | CCM | 265 | 87 | 54 | MM | 21 |  |  | https://eshop.weidmueller.com/p/1919180000
1919190000 | SF 6/21 MC NE WS V2 | 30.6871 | 100 | 160 | 160 | PCE | P175 | Multicard markers | PI | Produits d'Installation | PI82 | Borniers d'installation | 4032248555581 | 39269097 | DE | Système de codage des câbles, blanc, Diamètre extérieur du conducteur:5.8 - 7.8 mm, Polyamide 66, -40...100 °C | 156 | G | 1311 | CCM | 266 | 88 | 56 | MM | 7 |  |  | https://eshop.weidmueller.com/p/1919190000
1919200000 | SF 6/21 MC NE BL V2 | 48.7 | 100 | 160 | 160 | PCE | P175 | Multicard markers | PI | Produits d'Installation | PI82 | Borniers d'installation | 4032248555598 | 39269097 | DE | Système de codage des câbles, bleu, Diamètre extérieur du conducteur:5.8 - 7.8 mm, Polyamide 66, -40...100 °C | 161 | G | 1245 | CCM | 265 | 87 | 54 | MM | 21 |  |  | https://eshop.weidmueller.com/p/1919200000
1919210000 | SF 0/12 MC NE GE V2 | 15.3 | 100 | 400 | 400 | PCE | P175 | Multicard markers | PI | Produits d'Installation | PI82 | Borniers d'installation | 4032248555604 | 39269097 | DE | Système de codage des câbles, jaune, Diamètre extérieur du conducteur:1.2 - 1.6 mm, Polyamide 66, -40...100 °C | 98 | G | 805 | CCM | 266 | 89 | 34 | MM | 7 |  |  | https://eshop.weidmueller.com/p/1919210000
1919220000 | SF 0/12 MC NE BL V2 | 15.3 | 100 | 400 | 400 | PCE | P175 | Multicard markers | PI | Produits d'Installation | PI82 | Borniers d'installation | 4032248555611 | 39269097 | DE | Système de codage des câbles, bleu, Diamètre extérieur du conducteur:1.2 - 1.6 mm, Polyamide 66, -40...100 °C | 98 | G | 813.96 | CCM | 266 | 90 | 34 | MM | 21 |  |  | https://eshop.weidmueller.com/p/1919220000
1919230000 | SF 0/12 MC NE RT V2 | 15.3 | 100 | 400 | 400 | PCE | P175 | Multicard markers | PI | Produits d'Installation | PI82 | Borniers d'installation | 4032248555628 | 39269097 | DE | Système de codage des câbles, Rouge, Diamètre extérieur du conducteur:1.2 - 1.6 mm, Polyamide 66, -40...100 °C | 100 | G | 778.305 | CCM | 265 | 89 | 33 | MM | 21 |  |  | https://eshop.weidmueller.com/p/1919230000
1919240000 | SF 0/12 MC NE WS V2 | 11.3016 | 100 | 400 | 400 | PCE | P175 | Multicard markers | PI | Produits d'Installation | PI82 | Borniers d'installation | 4032248555635 | 39269097 | DE | Système de codage des câbles, blanc, Diamètre extérieur du conducteur:1.2 - 1.6 mm, Polyamide 66, -40...100 °C | 102 | G | 793 | CCM | 265 | 88 | 34 | MM | 7 |  |  | https://eshop.weidmueller.com/p/1919240000
1919250000 | SF 0/12 MC SDR V2 | 27.7 | 100 | 80 | 80 | PCE | P175 | Multicard markers | PI | Produits d'Installation | PI81 | Systèmes d'impression | 4032248555642 | 39269097 | DE | Système de codage des câbles, selon demande du client, Diamètre extérieur du conducteur:1.2 - 1.6 mm, Nécessite M-Print PRO File, Polyamide 66, -40... | 22 | G | 716 | CCM | 30 | 90 | 265 | MM | 7 |  |  | https://eshop.weidmueller.com/p/1919250000
1919260000 | SF 00/12 MC NE GE V2 | 14.6 | 100 | 400 | 400 | PCE | P175 | Multicard markers | PI | Produits d'Installation | PI82 | Borniers d'installation | 4032248555659 | 39269097 | DE | Système de codage des câbles, jaune, Diamètre extérieur du conducteur:1 - 1.3 mm, Polyamide 66, -40...100 °C | 105 | G | 796 | CCM | 266 | 88 | 34 | MM | 7 |  |  | https://eshop.weidmueller.com/p/1919260000
1919270000 | SF 00/12 MC NE BL V2 | 14.6 | 100 | 400 | 400 | PCE | P175 | Multicard markers | PI | Produits d'Installation | PI82 | Borniers d'installation | 4032248555666 | 39269097 | DE | Système de codage des câbles, bleu, Diamètre extérieur du conducteur:1 - 1.3 mm, Polyamide 66, -40...100 °C | 100 | G | 741 | CCM | 266 | 87 | 32 | MM | 21 |  |  | https://eshop.weidmueller.com/p/1919270000
1919280000 | SF 00/12 MC NE RT V2 | 14.6 | 100 | 400 | 400 | PCE | P175 | Multicard markers | PI | Produits d'Installation | PI82 | Borniers d'installation | 4032248555673 | 39269097 | DE | Système de codage des câbles, Rouge, Diamètre extérieur du conducteur:1 - 1.3 mm, Polyamide 66, -40...100 °C | 100 | G | 781 | CCM | 264 | 87 | 34 | MM | 21 |  |  | https://eshop.weidmueller.com/p/1919280000
1919290000 | SF 00/12 MC NE WS V2 | 14.6 | 100 | 400 | 400 | PCE | P175 | Multicard markers | PI | Produits d'Installation | PI82 | Borniers d'installation | 4032248555680 | 39269097 | DE | Système de codage des câbles, blanc, Diamètre extérieur du conducteur:1 - 1.3 mm, Polyamide 66, -40...100 °C | 100 | G | 770 | CCM | 265 | 88 | 33 | MM | 7 |  |  | https://eshop.weidmueller.com/p/1919290000
1919300000 | SF 00/12 MC SDR V2 | 27.7 | 100 | 80 | 80 | PCE | P175 | Multicard markers | PI | Produits d'Installation | PI81 | Systèmes d'impression | 4032248555697 | 39269097 | DE | Système de codage des câbles, selon demande du client, Diamètre extérieur du conducteur:1 - 1.3 mm, Nécessite M-Print PRO File, Polyamide 66, -40...10 | 48 | G | 54 | CCM | 3 | 75 | 240 | MM | 7 |  |  | https://eshop.weidmueller.com/p/1919300000
1919320000 | SF 1/12 MC NE RT V2 | 15.3 | 100 | 400 | 400 | PCE | P175 | Multicard markers | PI | Produits d'Installation | PI82 | Borniers d'installation | 4032248555703 | 39269097 | DE | Système de codage des câbles, Rouge, Diamètre extérieur du conducteur:1.7 - 2.1 mm, Polyamide 66, -40...100 °C | 99 | G | 822.36 | CCM | 267 | 88 | 35 | MM | 21 |  |  | https://eshop.weidmueller.com/p/1919320000
1919340000 | SF 1/12 MC NE GE V2 | 11.424 | 100 | 400 | 400 | PCE | P175 | Multicard markers | PI | Produits d'Installation | PI82 | Borniers d'installation | 4032248555710 | 39269097 | DE | Système de codage des câbles, jaune, Diamètre extérieur du conducteur:1.7 - 2.1 mm, Polyamide 66, -40...100 °C | 99 | G | 787 | CCM | 266 | 87 | 34 | MM | 7 |  |  | https://eshop.weidmueller.com/p/1919340000
1919360000 | SF 1/12 MC NE BL V2 | 15.3 | 100 | 400 | 400 | PCE | P175 | Multicard markers | PI | Produits d'Installation | PI82 | Borniers d'installation | 4032248555727 | 39269097 | DE | Système de codage des câbles, bleu, Diamètre extérieur du conducteur:1.7 - 2.1 mm, Polyamide 66, -40...100 °C | 99 | G | 784 | CCM | 265 | 87 | 34 | MM | 21 |  |  | https://eshop.weidmueller.com/p/1919360000
1919390000 | SF 1/12 MC NE WS V2 | 11.424 | 100 | 400 | 400 | PCE | P175 | Multicard markers | PI | Produits d'Installation | PI82 | Borniers d'installation | 4032248555734 | 39269097 | DE | Système de codage des câbles, blanc, Diamètre extérieur du conducteur:1.7 - 2.1 mm, Polyamide 66, -40...100 °C | 99 | G | 761 | CCM | 265 | 87 | 33 | MM | 7 |  |  | https://eshop.weidmueller.com/p/1919390000
1919420000 | SF 1/12 MC SDR V2 | 27.7 | 100 | 80 | 80 | PCE | P175 | Multicard markers | PI | Produits d'Installation | PI81 | Systèmes d'impression | 4032248555741 | 39269097 | DE | Système de codage des câbles, selon demande du client, Diamètre extérieur du conducteur:1.7 - 2.1 mm, Nécessite M-Print PRO File, Polyamide 66, -40... | 14 | G | 46.8 | CCM | 3 | 65 | 240 | MM | 7 |  |  | https://eshop.weidmueller.com/p/1919420000
1919460000 | SF 2/12 MC NE RT V2 | 16.2 | 100 | 400 | 400 | PCE | P175 | Multicard markers | PI | Produits d'Installation | PI82 | Borniers d'installation | 4032248555758 | 39269097 | DE | Système de codage des câbles, Rouge, Diamètre extérieur du conducteur:2.2 - 2.9 mm, Polyamide 66, -40...100 °C | 103 | G | 784 | CCM | 265 | 87 | 34 | MM | 21 |  |  | https://eshop.weidmueller.com/p/1919460000
1919470000 | SF 2/12 MC NE GE V2 | 12.2774 | 100 | 400 | 400 | PCE | P175 | Multicard markers | PI | Produits d'Installation | PI82 | Borniers d'installation | 4032248555765 | 39269097 | DE | Système de codage des câbles, jaune, Diamètre extérieur du conducteur:2.2 - 2.9 mm, Polyamide 66, -40...100 °C | 100 | G | 761 | CCM | 265 | 87 | 33 | MM | 7 |  |  | https://eshop.weidmueller.com/p/1919470000
1919480000 | SF 2/12 MC NE BL V2 | 16.2 | 100 | 400 | 400 | PCE | P175 | Multicard markers | PI | Produits d'Installation | PI82 | Borniers d'installation | 4032248555772 | 39269097 | DE | Système de codage des câbles, bleu, Diamètre extérieur du conducteur:2.2 - 2.9 mm, Polyamide 66, -40...100 °C | 103 | G | 784 | CCM | 265 | 87 | 34 | MM | 21 |  |  | https://eshop.weidmueller.com/p/1919480000
1919490000 | SF 2/12 MC NE WS V2 | 12.0532 | 100 | 400 | 400 | PCE | P175 | Multicard markers | PI | Produits d'Installation | PI82 | Borniers d'installation | 4032248555789 | 39269097 | DE | SlimFix, Repères de fils et de câbles, 2.2 - 2.9 mm, 12 x 3.6 mm, blanc Repères de fils et câbles - SlimFix | 101 | G | 792.88 | CCM | 265 | 88 | 34 | MM | 7 |  |  | https://eshop.weidmueller.com/p/1919490000
1919500000 | SF 2/12 MC SDR V2 | 28.2 | 100 | 80 | 80 | PCE | P175 | Multicard markers | PI | Produits d'Installation | PI81 | Systèmes d'impression | 4032248555796 | 39269097 | DE | Système de codage des câbles, selon demande du client, Diamètre extérieur du conducteur:2.2 - 2.9 mm, Nécessite M-Print PRO File, Polyamide 66, -40... | 14 | G | 53.55 | CCM | 3 | 75 | 238 | MM | 7 |  |  | https://eshop.weidmueller.com/p/1919500000
1919510000 | SF 3/12 MC SDR V2 | 31.6 | 100 | 64 | 64 | PCE | P175 | Multicard markers | PI | Produits d'Installation | PI81 | Systèmes d'impression | 4032248555802 | 39269097 | DE | Système de codage des câbles, selon demande du client, Diamètre extérieur du conducteur:3 - 3.7 mm, Nécessite M-Print PRO File, Polyamide 66, -40...10 | 14.016 | G | 53.55 | CCM | 3 | 75 | 238 | MM | 7 |  |  | https://eshop.weidmueller.com/p/1919510000
1919520000 | SF 3/12 MC NE GE V2 | 13.4594 | 100 | 320 | 320 | PCE | P175 | Multicard markers | PI | Produits d'Installation | PI82 | Borniers d'installation | 4032248555819 | 39269097 | DE | Système de codage des câbles, jaune, Diamètre extérieur du conducteur:3 - 3.7 mm, Polyamide 66, -40...100 °C | 103 | G | 796 | CCM | 266 | 88 | 34 | MM | 7 |  |  | https://eshop.weidmueller.com/p/1919520000
1919530000 | SF 3/12 MC NE RT V2 | 17.4 | 100 | 320 | 320 | PCE | P175 | Multicard markers | PI | Produits d'Installation | PI82 | Borniers d'installation | 4032248555826 | 39269097 | DE | Système de codage des câbles, Rouge, Diamètre extérieur du conducteur:3 - 3.7 mm, Polyamide 66, -40...100 °C | 104 | G | 793 | CCM | 265 | 88 | 34 | MM | 21 |  |  | https://eshop.weidmueller.com/p/1919530000
1919540000 | SF 3/12 MC NE WS V2 | 12.8453 | 100 | 320 | 320 | PCE | P175 | Multicard markers | PI | Produits d'Installation | PI82 | Borniers d'installation | 4032248555833 | 39269097 | DE | Système de codage des câbles, blanc, Diamètre extérieur du conducteur:3 - 3.7 mm, Polyamide 66, -40...100 °C | 103.4 | G | 779 | CCM | 265 | 89 | 33 | MM | 7 |  |  | https://eshop.weidmueller.com/p/1919540000
1919550000 | SF 3/12 MC NE BL V2 | 17.4 | 100 | 320 | 320 | PCE | P175 | Multicard markers | PI | Produits d'Installation | PI82 | Borniers d'installation | 4032248555840 | 39269097 | DE | Système de codage des câbles, bleu, Diamètre extérieur du conducteur:3 - 3.7 mm, Polyamide 66, -40...100 °C | 103 | G | 784 | CCM | 265 | 87 | 34 | MM | 21 |  |  | https://eshop.weidmueller.com/p/1919550000
1919570000 | SF 4/12 MC NE RT V2 | 18.3 | 100 | 128 | 128 | PCE | P175 | Multicard markers | PI | Produits d'Installation | PI82 | Borniers d'installation | 4032248555949 | 39269097 | DE | Système de codage des câbles, Rouge, Diamètre extérieur du conducteur:3.6 - 6 mm, Polyamide 66, -40...100 °C | 85 | G | 796 | CCM | 266 | 88 | 34 | MM | 21 |  |  | https://eshop.weidmueller.com/p/1919570000
1919580000 | SF 4/12 MC NE GE V2 | 18.3 | 100 | 128 | 128 | PCE | P175 | Multicard markers | PI | Produits d'Installation | PI82 | Borniers d'installation | 4032248556007 | 39269097 | DE | Système de codage des câbles, jaune, Diamètre extérieur du conducteur:3.6 - 6 mm, Polyamide 66, -40...100 °C | 87 | G | 796 | CCM | 266 | 88 | 34 | MM | 7 |  |  | https://eshop.weidmueller.com/p/1919580000
1919590000 | SF 4/12 MC NE BL V2 | 18.3 | 100 | 128 | 128 | PCE | P175 | Multicard markers | PI | Produits d'Installation | PI82 | Borniers d'installation | 4032248556014 | 39269097 | DE | Système de codage des câbles, bleu, Diamètre extérieur du conducteur:3.6 - 6 mm, Polyamide 66, -40...100 °C | 84 | G | 787 | CCM | 265 | 90 | 34 | MM | 21 |  |  | https://eshop.weidmueller.com/p/1919590000
1919600000 | SF 4/12 MC NE WS V2 | 13.4439 | 100 | 128 | 128 | PCE | P175 | Multicard markers | PI | Produits d'Installation | PI82 | Borniers d'installation | 4032248556021 | 39269097 | DE | Système de codage des câbles, blanc, Diamètre extérieur du conducteur:3.6 - 6 mm, Polyamide 66, -40...100 °C | 83 | G | 784 | CCM | 265 | 87 | 34 | MM | 7 |  |  | https://eshop.weidmueller.com/p/1919600000
1919610000 | SF 4/12 MC SDR V2 | 51.4 | 100 | 32 | 32 | PCE | P175 | Multicard markers | PI | Produits d'Installation | PI81 | Systèmes d'impression | 4032248556038 | 39269097 | DE | Système de codage des câbles, selon demande du client, Diamètre extérieur du conducteur:3.6 - 6 mm, Nécessite M-Print PRO File, Polyamide 66, -40...10 | 13 | G | 180 | CCM | 10 | 75 | 240 | MM | 7 |  |  | https://eshop.weidmueller.com/p/1919610000
1919620000 | SF 5/12 MC NE GE V2 | 23.5 | 100 | 160 | 160 | PCE | P175 | Multicard markers | PI | Produits d'Installation | PI82 | Borniers d'installation | 4032248556045 | 39269097 | DE | Système de codage des câbles, jaune, Diamètre extérieur du conducteur:4.7 - 7.4 mm, Polyamide 66, -40...100 °C | 123 | G | 1292 | CCM | 265 | 87 | 56 | MM | 7 |  |  | https://eshop.weidmueller.com/p/1919620000
1919630000 | SF 5/12 MC NE BL V2 | 23.5 | 100 | 160 | 160 | PCE | P175 | Multicard markers | PI | Produits d'Installation | PI82 | Borniers d'installation | 4032248556052 | 39269097 | DE | Système de codage des câbles, bleu, Diamètre extérieur du conducteur:4.7 - 7.4 mm, Polyamide 66, -40...100 °C | 122 | G | 1345 | CCM | 265 | 89 | 57 | MM | 21 |  |  | https://eshop.weidmueller.com/p/1919630000
1919640000 | SF 5/12 MC NE RT V2 | 23.5 | 100 | 160 | 160 | PCE | P175 | Multicard markers | PI | Produits d'Installation | PI82 | Borniers d'installation | 4032248556069 | 39269097 | DE | Système de codage des câbles, Rouge, Diamètre extérieur du conducteur:4.7 - 7.4 mm, Polyamide 66, -40...100 °C | 127 | G | 1315 | CCM | 265 | 87 | 57 | MM | 21 |  |  | https://eshop.weidmueller.com/p/1919640000
1919650000 | SF 5/12 MC NE WS V2 | 16.9915 | 100 | 160 | 160 | PCE | P175 | Multicard markers | PI | Produits d'Installation | PI82 | Borniers d'installation | 4032248556076 | 39269097 | DE | Système de codage des câbles, blanc, Diamètre extérieur du conducteur:4.7 - 7.4 mm, Polyamide 66, -40...100 °C | 124 | G | 1335 | CCM | 266 | 88 | 57 | MM | 7 |  |  | https://eshop.weidmueller.com/p/1919650000
1919660000 | SF 5/12 MC SDR V2 | 54.8 | 100 | 32 | 32 | PCE | P175 | Multicard markers | PI | Produits d'Installation | PI81 | Systèmes d'impression | 4032248556083 | 39269097 | DE | Système de codage des câbles, selon demande du client, Diamètre extérieur du conducteur:4.7 - 7.4 mm, Nécessite M-Print PRO File, Polyamide 66, -40... | 65 | G | 1384.929 | CCM | 267 | 91 | 57 | MM | 7 |  |  | https://eshop.weidmueller.com/p/1919660000
1919670000 | ZBSC DLI2.5/M2.5X6 SET | 488.07 | 100 | 1 | 1 | PCE | D900 | Miscellaneous | PL | Composants sur CI | PL36 | Boitiers électronique (vides) | 4032248556106 | 85389099 | DE | PCB ELECTRONIC HOUSING OTHER; SINGLE PARTS + COMPONENTS; TERMINALS; GENERAL Boitiers électronique (vides) | 13 | G | 8.33 | CCM | 70 | 17 | 7 | MM | 28 |  |  | https://eshop.weidmueller.com/p/1919670000
1919680000 | PB SUB-D IDC TERM PS | 34.56 | 1 | 1 | 1 | PCE | I671 | SAI activ | PB | Connecteurs Etanches/composants passifs | PB46 | SAI Accessoires pour répartiteurs capteurs et actionneurs | 4032248555888 | 85366990 | DE | PB SUB-D IDC TERM PS Connecteurs Etanches/composants passifs SAI activ PB SUB-D IDC TERM PS Connecteurs Etanches/composants passifs SAI activ | [8 empty] | 7 |  |  | https://eshop.weidmueller.com/p/1919680000
1919940000 | ESG 5/10 MC NE WS | 15.2 | 100 | 400 | 400 | PCE | P175 | Multicard markers | PI | Produits d'Installation | PI82 | Borniers d'installation | 4032248557714 | 39269097 | DE | Repérage d’appareils, Largeur: 10 mm, Caractères imprimés: sans, PA 66, blanc, -40...100 °C | 92 | G | 770 | CCM | 265 | 88 | 33 | MM | 7 |  |  | https://eshop.weidmueller.com/p/1919940000
1919970000 | HDC HQ 8 MC | 14.4 | 1 | 1 | 1 | PCE | P201 | Heavy duty connectors | PB | Connecteurs Etanches/composants passifs | PB72 | CIE Connecteurs industriels étanches | 4032248557943 | 85359000 | CN | Insert de contact (connecteurs débrochables industriels), Mâle, 500 V, 16 A, Nombre de pôles: 8, Raccordement à sertir, Taille de construction: HQ | 19 | G | 151.2 | CCM | 80 | 70 | 27 | MM | 7 |  |  | https://eshop.weidmueller.com/p/1919970000
1919980000 | HDC HQ 8 FC | 14.6 | 1 | 1 | 1 | PCE | P201 | Heavy duty connectors | PB | Connecteurs Etanches/composants passifs | PB72 | CIE Connecteurs industriels étanches | 4032248557950 | 85472000 | CN | Insert de contact (connecteurs débrochables industriels), Femelle, 500 V, 16 A, Nombre de pôles: 8, Raccordement à sertir, Taille de construction: HQ | 17 | G | 170.1 | CCM | 84 | 81 | 25 | MM | 7 |  |  | https://eshop.weidmueller.com/p/1919980000
1920000000 | SCREWTY SET -DM | 301.82 | 1 | 1 | 1 | PCE | W800 | Tools | PB | Connecteurs Etanches/composants passifs | PB46 | SAI Accessoires pour répartiteurs capteurs et actionneurs | 4032248436859 | 82054000 | DE | SAI Accessoires répartiteurs capteurs actionneurs SAI Accessoires pour répartiteurs capteurs et actionneurs | 318 | G | 575 | CCM | 293 | 49 | 40 | MM | 7 |  |  | https://eshop.weidmueller.com/p/1920000000
1920640000 | PLOTTER PEN 0.25 P-INK | 105.23 | 1 | 1 | 1 | PCE | D900 | Miscellaneous | PI | Produits d'Installation | PI84 | Accessoires pour l'installation | 4032248561261 | 96083000 | DE | Stylo pour traceur Stylo pour traceur comme accessoire de traceurs. Systèmes d'impression | 50 | G | 432.68 | CCM | 153 | 101 | 28 | MM | 7 |  |  | https://eshop.weidmueller.com/p/1920640000
1920650000 | PLOTTER PEN 0.35 P-INK | 105.23 | 1 | 1 | 1 | PCE | D900 | Miscellaneous | PI | Produits d'Installation | PI84 | Accessoires pour l'installation | 4032248561278 | 96083000 | DE | Stylo pour traceur Stylo pour traceur comme accessoire de traceurs. Systèmes d'impression | 49 | G | 422.69 | CCM | 155 | 101 | 27 | MM | 28 |  |  | https://eshop.weidmueller.com/p/1920650000
1920700000 | SAIS 5/9-VA | 63.6 | 1 | 1 | 1 | PCE | I673 | SAI accessories | PB | Connecteurs Etanches/composants passifs | PB46 | SAI Accessoires pour répartiteurs capteurs et actionneurs | 4032248561421 | 85366990 | DE | Connecteur rond (personnalisable sur le terrain), M12, Codage A, Raccordement à ressort, Nombre de pôles: 5, IP69K, Raccordement du blindage: Oui | 44 | G | 39.42 | CCM | 73 | 27 | 20 | MM | 56 |  |  | https://eshop.weidmueller.com/p/1920700000
1920700001 | SAIS 4/9-VA D-COD | 69.9 | 1 | 1 | 1 | PCE | I673 | SAI accessories | PB | Connecteurs Etanches/composants passifs | PB46 | SAI Accessoires pour répartiteurs capteurs et actionneurs | 4032248647941 | 85366990 | DE | Connecteur rond (personnalisable sur le terrain), M12, Codage D, Raccordement à ressort, Nombre de pôles: 4, IP69K, Raccordement du blindage: Oui | 46 | G | 45.6 | CCM | 60 | 40 | 19 | MM | 42 |  |  | https://eshop.weidmueller.com/p/1920700001
1920710000 | SAIB 5/9-VA | 60.6 | 1 | 1 | 1 | PCE | I673 | SAI accessories | PB | Connecteurs Etanches/composants passifs | PB46 | SAI Accessoires pour répartiteurs capteurs et actionneurs | 4032248561438 | 85366990 | DE | Connecteur rond (personnalisable sur le terrain), M12, Codage A, Raccordement à ressort, Nombre de pôles: 5, IP69K, Raccordement du blindage: Oui | 50 | G | 95.48 | CCM | 77 | 62 | 20 | MM | 56 |  |  | https://eshop.weidmueller.com/p/1920710000
1920720000 | SAIS 5/9-VA-B-COD | 63.6 | 1 | 1 | 1 | PCE | I673 | SAI accessories | PB | Connecteurs Etanches/composants passifs | PB46 | SAI Accessoires pour répartiteurs capteurs et actionneurs | 4032248561445 | 85366990 | DE | Connecteur rond (personnalisable sur le terrain), M12, Codage B, Raccordement à ressort, Nombre de pôles: 5, IP69K, Raccordement du blindage: Oui | 47 | G | 72 | CCM | 60 | 50 | 24 | MM | 56 |  |  | https://eshop.weidmueller.com/p/1920720000
1920730000 | SAIB 5/9-VA-B-COD | 65.4 | 1 | 1 | 1 | PCE | I673 | SAI accessories | PB | Connecteurs Etanches/composants passifs | PB46 | SAI Accessoires pour répartiteurs capteurs et actionneurs | 4032248561452 | 85366990 | DE | Connecteur rond (personnalisable sur le terrain), M12, Codage B, Raccordement à ressort, Nombre de pôles: 5, IP69K, Raccordement du blindage: Oui | 50 | G | 42.53 | CCM | 45 | 45 | 21 | MM | 56 |  |  | https://eshop.weidmueller.com/p/1920730000
1920820000 | BL 3.50/18/180F SN DKGY BX PRT | 1488.97 | 100 | 24 | 24 | PCE | P310 | PCB-connectors 3 pin pitch | PL | Composants sur CI | PL30 | Connecteurs pour CI pas < 5mm | 4032248561698 | 85366990 | DE | Raccord enfichable du circuit imprimé avec une technologie de connexion innovante qui garantit un maniement sûr et intuitif. | 460 | G | 1262.976 | CCM | 352 | 138 | 26 | MM | 49 |  |  | https://eshop.weidmueller.com/p/1920820000
1920830000 | BL 3.50/12/180F SN DKGY BX PRT | 1022.6 | 100 | 36 | 36 | PCE | P310 | PCB-connectors 3 pin pitch | PL | Composants sur CI | PL30 | Connecteurs pour CI pas < 5mm | 4032248561704 | 85366990 | DE | Raccord enfichable du circuit imprimé avec une technologie de connexion innovante qui garantit un maniement sûr et intuitif. | 464 | G | 1241.136 | CCM | 351 | 136 | 26 | MM | 49 |  |  | https://eshop.weidmueller.com/p/1920830000
1920850000 | S2L-SMT 3.50/04/90G 3.2SN BK BX | 149.3 | 100 | 216 | 216 | PCE | P313 | PCB-Connectors S2L/B2L Minimate | PL | Composants sur CI | PL30 | Connecteurs pour CI pas < 5mm | 4032248561728 | 85366990 | DE | Connecteur PCB (raccordement sur platine), 125 V, 10 A, Pas en mm: 3.50, Nombre de pôles: 4, Raccordement soudé THT/THR, Boîte | 351 | G | 1250 | CCM | 351 | 137 | 26 | MM | 35 | 1288980000 | 31/12/2028 | https://eshop.weidmueller.com/p/1920850000
1921050000 | SAIS-5/7-(KV) | 12.5 | 1 | 1 | 1 | PCE | I673 | SAI accessories | PB | Connecteurs Etanches/composants passifs | PB46 | SAI Accessoires pour répartiteurs capteurs et actionneurs | 4032248562619 | 85369010 | HU | Connecteur rond (personnalisable sur le terrain), M12, Codage A, Raccordement vissé, Nombre de pôles: 5, IP67, Raccordement du blindage: Non | 18 | G | 25.2 | CCM | 63 | 20 | 20 | MM | 49 |  |  | https://eshop.weidmueller.com/p/1921050000
1921060000 | SAIS-4/7-(KV) | 11.4 | 1 | 1 | 1 | PCE | I673 | SAI accessories | PB | Connecteurs Etanches/composants passifs | PB46 | SAI Accessoires pour répartiteurs capteurs et actionneurs | 4032248562626 | 85369010 | DE | Connecteur rond (personnalisable sur le terrain), M12, Codage A, Raccordement vissé, Nombre de pôles: 4, IP67, Raccordement du blindage: Non | 18 | G | 33.73 | CCM | 73 | 22 | 21 | MM | 21 |  |  | https://eshop.weidmueller.com/p/1921060000
1921070000 | SAIB-5/7-(KV) | 12.7 | 1 | 1 | 1 | PCE | I673 | SAI accessories | PB | Connecteurs Etanches/composants passifs | PB46 | SAI Accessoires pour répartiteurs capteurs et actionneurs | 4032248562633 | 85369010 | DE | Connecteur rond (personnalisable sur le terrain), M12, Codage A, Raccordement vissé, Nombre de pôles: 5, IP67, Raccordement du blindage: Non | 15 | G | 28.8 | CCM | 72 | 20 | 20 | MM | 21 |  |  | https://eshop.weidmueller.com/p/1921070000
1921080000 | SAIB-4/7-(KV) | 11.8 | 1 | 1 | 1 | PCE | I673 | SAI accessories | PB | Connecteurs Etanches/composants passifs | PB46 | SAI Accessoires pour répartiteurs capteurs et actionneurs | 4032248562640 | 85369010 | DE | Connecteur rond (personnalisable sur le terrain), M12, Codage A, Raccordement vissé, Nombre de pôles: 4, IP67, Raccordement du blindage: Non | 15 | G | 29.04 | CCM | 66 | 22 | 20 | MM | 21 |  |  | https://eshop.weidmueller.com/p/1921080000
1921410000 | LMZF 5/18/135 3.5SW | 423.4 | 100 | 50 | 50 | PCE | P300 | PCB-terminals up to 1,5 qmm standard | PL | Composants sur CI | PL32 | Blocs de jonction pour CI pas > 10mm | 4032248651498 | 85369010 | CN | Bloc de jonction pour circuit imprimé, 320 V, 24 A, Pas en mm: 5.00, 2.5 mm², Nombre de pôles: 18, Raccordement à ressort, Raccordement soudé THT, 135 | 1223 | G | 4698 | CCM | 60 | 270 | 290 | MM | 84 |  |  | https://eshop.weidmueller.com/p/1921410000
1921450000 | LU 10.16/03/90 4.5SN BK BX | 830.52 | 100 | 20 | 20 | PCE | P304 | PCB-termianls more and 4 qmm standard | PL | Composants sur CI | PL34 | Blocs de jonction de puissance pour CI pas 6mm ou > | 4032248659579 | 85369010 | CZ | Bloc de jonction pour circuit imprimé, 690 V, 76 A, Pas en mm: 10.16, 16 mm², Nombre de pôles: 3, Raccordement vissé, Raccordement soudé THT, 90°, Boî | 574 | G | 572 | CCM | 141 | 104 | 39 | MM | 77 |  |  | https://eshop.weidmueller.com/p/1921450000
1921480000 | LX 15.00/08/90 4.5SN BK BX | 3925.28 | 100 | 10 | 10 | PCE | P304 | PCB-termianls more and 4 qmm standard | PL | Composants sur CI | PL34 | Blocs de jonction de puissance pour CI pas 6mm ou > | 4032248609116 | 85369010 | RO | Bloc de jonction pour circuit imprimé, 1000 V, 101 A, Pas en mm: 15.00, 25 mm², Nombre de pôles: 8, Raccordement vissé, Raccordement soudé THT, 90°, B | 1429 | G | 2380 | CCM | 213 | 133 | 84 | MM | 56 |  | 31/03/2027 | https://eshop.weidmueller.com/p/1921480000
1922370000 | SL 5.00/04/90B 3.2AU BK BX | 244.19 | 100 | 100 | 100 | PCE | P311 | PCB-connectors 5 pin pitch | PL | Composants sur CI | PL30 | Connecteurs pour CI pas < 5mm | 4032248653287 | 85366930 | DE | Raccord enfichable du circuit imprimé avec une technologie de connexion innovante qui garantit un maniement sûr et intuitif. | 166 | G | 727 | CCM | 165 | 116 | 38 | MM | 49 |  |  | https://eshop.weidmueller.com/p/1922370000
1922860000 | LL2N 5.00/20/90 4.5SN ABGR | 1134.38 | 100 | 20 | 20 | PCE | P304 | PCB-termianls more and 4 qmm standard | PL | Composants sur CI | PL32 | Blocs de jonction pour CI pas > 10mm | 4032248670611 | 85369010 | RO | Bloc de jonction pour circuit imprimé (terminal imprimé, terminal carte) pour une transmission simple et sûre des données directement vers l'API. | 764 | G | 1067.2 | CCM | 145 | 115 | 64 | MM | 49 |  |  | https://eshop.weidmueller.com/p/1922860000
1922870000 | LL2N 5.00/32/90 4.5SN ABGR | 1814.97 | 100 | 10 | 10 | PCE | P304 | PCB-termianls more and 4 qmm standard | PL | Composants sur CI | PL32 | Blocs de jonction pour CI pas > 10mm | 4032248670604 | 85369010 | RO | Bloc de jonction pour circuit imprimé (terminal imprimé, terminal carte) pour une transmission simple et sûre des données directement vers l'API. | 612 | G | 949.39 | CCM | 130 | 109 | 67 | MM | 49 |  |  | https://eshop.weidmueller.com/p/1922870000
1922880000 | LL2N 5.00/24/90 4.5SN ABGR | 1361.24 | 100 | 10 | 10 | PCE | P304 | PCB-termianls more and 4 qmm standard | PL | Composants sur CI | PL32 | Blocs de jonction pour CI pas > 10mm | 4032248670598 | 85369010 | RO | Bloc de jonction pour circuit imprimé (terminal imprimé, terminal carte) pour une transmission simple et sûre des données directement vers l'API. | 468 | G | 885.198 | CCM | 146 | 129 | 47 | MM | 49 |  |  | https://eshop.weidmueller.com/p/1922880000
1922890000 | LL2N 5.00/16/90 4.5SN ABGR | 907.51 | 100 | 20 | 20 | PCE | P304 | PCB-termianls more and 4 qmm standard | PL | Composants sur CI | PL32 | Blocs de jonction pour CI pas > 10mm | 4032248670628 | 85369010 | RO | Bloc de jonction pour circuit imprimé (terminal imprimé, terminal carte) pour une transmission simple et sûre des données directement vers l'API. | 621 | G | 947.916 | CCM | 131 | 108 | 67 | MM | 49 |  |  | https://eshop.weidmueller.com/p/1922890000
1922900000 | LL2N 5.00/04/90 4.5SN ABGR | 226.89 | 100 | 50 | 50 | PCE | P304 | PCB-termianls more and 4 qmm standard | PL | Composants sur CI | PL32 | Blocs de jonction pour CI pas > 10mm | 4032248670635 | 85369010 | RO | Bloc de jonction pour circuit imprimé (terminal imprimé, terminal carte) pour une transmission simple et sûre des données directement vers l'API. | 386 | G | 806.68 | CCM | 140 | 86 | 67 | MM | 49 |  |  | https://eshop.weidmueller.com/p/1922900000
1922920000 | LL 5.00/02/90 4.5SN GY BX | 92.23 | 100 | 174 | 174 | PCE | P304 | PCB-termianls more and 4 qmm standard | PL | Composants sur CI | PL32 | Blocs de jonction pour CI pas > 10mm | 4032248670673 | 85369010 | CN | Bloc de jonction pour circuit imprimé, 320 V, 32.5 A, Pas en mm: 5.00, 6 mm², Nombre de pôles: 2, Raccordement vissé, Raccordement soudé THT, 90°, Boî | 325 | G | 652 | CCM | 117 | 116 | 48 | MM | 56 |  |  | https://eshop.weidmueller.com/p/1922920000
1922930000 | LL 5.00/20/90 4.5SN GY BX | 922.17 | 100 | 18 | 18 | PCE | P304 | PCB-termianls more and 4 qmm standard | PL | Composants sur CI | PL32 | Blocs de jonction pour CI pas > 10mm | 4032248670666 | 85369010 | CN | Bloc de jonction pour circuit imprimé, 320 V, 32.5 A, Pas en mm: 5.00, 6 mm², Nombre de pôles: 20, Raccordement vissé, Raccordement soudé THT, 90°, Bo | 623 | G | 658 | CCM | 222 | 63 | 47 | MM | 56 |  |  | https://eshop.weidmueller.com/p/1922930000
1922950000 | LL 5.00/08/90 4.5SN GY BX | 368.9 | 100 | 42 | 42 | PCE | P304 | PCB-termianls more and 4 qmm standard | PL | Composants sur CI | PL32 | Blocs de jonction pour CI pas > 10mm | 4032248670659 | 85369010 | CN | Bloc de jonction pour circuit imprimé, 320 V, 32.5 A, Pas en mm: 5.00, 6 mm², Nombre de pôles: 8, Raccordement vissé, Raccordement soudé THT, 90°, Boî | 629.78 | G | 280 | CCM | 25 | 70 | 160 | MM | 56 |  |  | https://eshop.weidmueller.com/p/1922950000
1924260000 | MF-W 5/5 MINI MC NE RT | 11.6 | 100 | 500 | 500 | PCE | P175 | Multicard markers | PI | Produits d'Installation | PI82 | Borniers d'installation | 4032248563258 | 39269097 | DE | Repérage de blocs de jonction, Rouge, Pas en mm: 5.00, Caractères imprimés: vierge | 78 | G | 793 | CCM | 265 | 88 | 34 | MM | 21 |  |  | https://eshop.weidmueller.com/p/1924260000
1924270000 | MF-W 5/5 MINI MC NE BL | 11.6 | 100 | 500 | 500 | PCE | P175 | Multicard markers | PI | Produits d'Installation | PI82 | Borniers d'installation | 4032248563265 | 39269097 | DE | Repérage de blocs de jonction, bleu, Pas en mm: 5.00, Caractères imprimés: vierge | 77 | G | 792.88 | CCM | 265 | 88 | 34 | MM | 21 |  |  | https://eshop.weidmueller.com/p/1924270000
1924280000 | MF-W 5/5 MINI MC NE GE | 11.6 | 100 | 500 | 500 | PCE | P175 | Multicard markers | PI | Produits d'Installation | PI82 | Borniers d'installation | 4032248563272 | 39269097 | DE | Repérage de blocs de jonction, jaune, Pas en mm: 5.00, Caractères imprimés: vierge | 77 | G | 807.84 | CCM | 264 | 90 | 34 | MM | 21 |  |  | https://eshop.weidmueller.com/p/1924280000
1924290000 | MF-W 5/5 MINI MC NE GN | 11.6 | 100 | 500 | 500 | PCE | P175 | Multicard markers | PI | Produits d'Installation | PI82 | Borniers d'installation | 4032248563289 | 39269097 | DE | Repérage de blocs de jonction, vert, Pas en mm: 5.00, Caractères imprimés: vierge | 79 | G | 766 | CCM | 265 | 85 | 34 | MM | 21 |  |  | https://eshop.weidmueller.com/p/1924290000
1924310000 | MCP AP SF4-6 | 291.38 | 1 | 1 | 1 | PCE | D900 | Miscellaneous | PI | Produits d'Installation | PI84 | Accessoires pour l'installation | 4032248563494 | 90179000 | DE | Support (imprimante), Type de repère: SlimFix 4 bis 6, Adaptateur plaque MCP Plus pour traceur SlimFix SF 4-6 | 384 | G | 702 | CCM | 319 | 110 | 20 | MM | 28 |  |  | https://eshop.weidmueller.com/p/1924310000
1924320000 | MCP KLEBESTREIFEN | 13.77 | 1 | 5 | 5 | PCE | D900 | Miscellaneous | PI | Produits d'Installation | PI84 | Accessoires pour l'installation | 4032248563500 | 90179000 | DE | Bande adhésive (imprimante) Les bandes adhésives sont un accessoire des traceurs MC. Elles sécurisent les MultiCards et les empêche de glisser. | 51 | G | 601 | CCM | 327 | 108 | 17 | MM | 42 |  |  | https://eshop.weidmueller.com/p/1924320000
1924330000 | P-CLEANER | 33.32 | 1 | 1 | 1 | PCE | D900 | Miscellaneous | PI | Produits d'Installation | PI84 | Accessoires pour l'installation | 4032248563517 | 38140090 | DE | Agent nettoyant (imprimante), Nettoyeur de stylo pour traceur et encre P-Ink Les agents nettoyants pour bâtonnets d'encre permet de les réutiliser. Idem pour les plaques d'adaptateur. | 64 | G | 432.684 | CCM | 153 | 101 | 28 | MM | 42 |  |  | https://eshop.weidmueller.com/p/1924330000
1924340000 | P-INK 2.0 | 71.4 | 1 | 1 | 1 | PCE | D900 | Miscellaneous | PI | Produits d'Installation | PI84 | Accessoires pour l'installation | 4032248563524 | 32159070 | DE | Encre (imprimante) L'encre est utilisée dans les systèmes de marquage pour l'impression de repères, d'étiquettes, etc. | 97 | G | 425.6 | CCM | 152 | 100 | 28 | MM | 42 |  |  | https://eshop.weidmueller.com/p/1924340000
1924360000 | MCP AP PLUS | 1217.88 | 1 | 1 | 1 | PCE | D900 | Miscellaneous | PI | Produits d'Installation | PI84 | Accessoires pour l'installation | 4032248563548 | 90179000 | DE | Support (imprimante), Type de repère: MultiCard, Plaque de maintien MCP Plus pour traceur pour repère MultiCard | 1988 | G | 6298 | CCM | 510 | 343 | 36 | MM | 42 |  |  | https://eshop.weidmueller.com/p/1924360000
1924370000 | MCP AP LABLES | 317.05 | 1 | 1 | 1 | PCE | D900 | Miscellaneous | PI | Produits d'Installation | PI84 | Accessoires pour l'installation | 4032248563555 | 90179000 | DE | Support (imprimante), Type de repère: Etiquettes, Plaque de maintien MCP de traceur pour feuilles étiquettes A4 | 844 | G | 1196 | CCM | 327 | 215 | 17 | MM | 42 |  |  | https://eshop.weidmueller.com/p/1924370000
1924410000 | SL 5.00/03/90 3.2SN BK BX | 71.7 | 100 | 100 | 100 | PCE | P311 | PCB-connectors 5 pin pitch | PL | Composants sur CI | PL30 | Connecteurs pour CI pas < 5mm | 4032248563661 | 85366930 | DE | Connecteur PCB (raccordement sur platine), 320 V, 18 A, Pas en mm: 5.00, Nombre de pôles: 3, Raccordement soudé THT, Boîte | 118 | G | 429 | CCM | 165 | 65 | 40 | MM | 42 |  | 31/10/2026 | https://eshop.weidmueller.com/p/1924410000
1924460000 | ZDK 2.5/3AN DU-PE | 490.1 | 100 | 50 | 50 | PCE | P120 | Terminals Z series | PT | Blocs de Jonction | PT11 | Série Z - blocs de jonction à raccordement à ressort | 4032248563890 | 85369010 | CZ | Bloc de jonction modulaire multi-étages, Raccordement à ressort, Beige foncé, 2.5 mm², 800 V, Nombre de raccordements: 6, Nombre d'étages: 2, TS 35, V | 978 | G | 2088 | CCM | 268 | 132 | 59 | MM | 35 |  |  | https://eshop.weidmueller.com/p/1924460000
1924470000 | ZDK 2.5/3AN PE | 760.9 | 100 | 50 | 50 | PCE | P120 | Terminals Z series | PT | Blocs de Jonction | PT11 | Série Z - blocs de jonction à raccordement à ressort | 4032248563906 | 85369010 | CZ | Bloc de jonction de terre (PE) multiétage, Raccordement à ressort, Vert/jaune, 2.5 mm², 800 V, Nombre de raccordements: 6, Nombre d'étages: 2, TS 35, | 1048 | G | 2134 | CCM | 269 | 130 | 61 | MM | 7 |  |  | https://eshop.weidmueller.com/p/1924470000
1924480000 | ZDK 2.5/3AN V BL | 470.6 | 100 | 50 | 50 | PCE | P120 | Terminals Z series | PT | Blocs de Jonction | PT11 | Série Z - blocs de jonction à raccordement à ressort | 4032248563913 | 85369010 | CZ | Bloc de jonction modulaire multi-étages, Raccordement à ressort, bleu, 2.5 mm², 800 V, Nombre de raccordements: 6, Nombre d'étages: 2, TS 35, V-0 | 849 | G | 2123 | CCM | 268 | 132 | 60 | MM | 35 |  |  | https://eshop.weidmueller.com/p/1924480000
1924490000 | ZDK 2.5/3AN V | 459.4 | 100 | 50 | 50 | PCE | P120 | Terminals Z series | PT | Blocs de Jonction | PT11 | Série Z - blocs de jonction à raccordement à ressort | 4032248563920 | 85369010 | CZ | Bloc de jonction modulaire multi-étages, Raccordement à ressort, Beige foncé, 2.5 mm², 800 V, Nombre de raccordements: 6, Nombre d'étages: 2, TS 35, V | 856 | G | 1993.86 | CCM | 265 | 132 | 57 | MM | 7 |  |  | https://eshop.weidmueller.com/p/1924490000
1924500000 | ZDK 2.5/3AN BL | 380.6 | 100 | 50 | 50 | PCE | P120 | Terminals Z series | PT | Blocs de Jonction | PT11 | Série Z - blocs de jonction à raccordement à ressort | 4032248563937 | 85369010 | CZ | Bloc de jonction modulaire multi-étages, Raccordement à ressort, bleu, 2.5 mm², 800 V, Nombre de raccordements: 6, Nombre d'étages: 2, TS 35, V-0 | 785 | G | 2107 | CCM | 268 | 131 | 60 | MM | 35 |  |  | https://eshop.weidmueller.com/p/1924500000
1924510000 | ZDK 2.5/3AN | 371.3 | 100 | 50 | 50 | PCE | P120 | Terminals Z series | PT | Blocs de Jonction | PT11 | Série Z - blocs de jonction à raccordement à ressort | 4032248563944 | 85369010 | CZ | Bloc de jonction double étage, Raccordement à ressort, 2.5 mm², 800 V, 24 A, Beige foncé | 781 | G | 2082.6 | CCM | 267 | 130 | 60 | MM | 7 |  |  | https://eshop.weidmueller.com/p/1924510000
1924530000 | S2L-SMT 3.50/04/180G 3.5SN BK BX | 149.3 | 100 | 216 | 216 | PCE | P313 | PCB-Connectors S2L/B2L Minimate | PL | Composants sur CI | PL30 | Connecteurs pour CI pas < 5mm | 4032248564040 | 85366990 | DE | Connecteur PCB (raccordement sur platine), 125 V, 10 A, Pas en mm: 3.50, Nombre de pôles: 4, Raccordement soudé THT/THR, Boîte | 336 | G | 1047.88 | CCM | 340 | 134 | 23 | MM | 35 | 1290030000 | 31/12/2028 | https://eshop.weidmueller.com/p/1924530000
1924540000 | BUZ 10.16HP/02/180 AG BK BX | 604.82 | 100 | 60 | 60 | PCE | P315 | PCB-Connectors SV/BU;SU/BU | PL | Composants sur CI | PL33 | Connecteurs de puissance pour CI pas 7,62 mm, ou> | 4032248564057 | 85366990 | RO | Connecteur PCB (raccordement du conducteur), 1000 V, 78.3 A, Pas en mm: 10.16, 16 mm², Nombre de pôles: 2, Raccordement vissé, Boîte | 1415 | G | 2414.72 | CCM | 352 | 140 | 49 | MM | 21 |  |  | https://eshop.weidmueller.com/p/1924540000
1924550000 | BUZ 10.16HP/03/180 AG BK BX | 907.25 | 100 | 40 | 40 | PCE | P315 | PCB-Connectors SV/BU;SU/BU | PL | Composants sur CI | PL33 | Connecteurs de puissance pour CI pas 7,62 mm, ou> | 4032248564064 | 85366990 | RO | Connecteur PCB (raccordement du conducteur), 1000 V, 78.3 A, Pas en mm: 10.16, 16 mm², Nombre de pôles: 3, Raccordement vissé, Boîte | 1404 | G | 2421.58 | CCM | 353 | 140 | 49 | MM | 35 |  |  | https://eshop.weidmueller.com/p/1924550000
1924560000 | BUZ 10.16HP/04/180 AG BK BX | 1209.66 | 100 | 28 | 28 | PCE | P315 | PCB-Connectors SV/BU;SU/BU | PL | Composants sur CI | PL33 | Connecteurs de puissance pour CI pas 7,62 mm, ou> | 4032248564071 | 85366990 | RO | Connecteur PCB (raccordement du conducteur), 1000 V, 78.3 A, Pas en mm: 10.16, 16 mm², Nombre de pôles: 4, Raccordement vissé, Boîte | 1305 | G | 2397.472 | CCM | 352 | 139 | 49 | MM | 28 |  |  | https://eshop.weidmueller.com/p/1924560000
1924570000 | BUZ 10.16HP/05/180 AG BK BX | 1512.08 | 100 | 24 | 24 | PCE | P315 | PCB-Connectors SV/BU;SU/BU | PL | Composants sur CI | PL33 | Connecteurs de puissance pour CI pas 7,62 mm, ou> | 4032248564088 | 85366990 | RO | Connecteur PCB (raccordement du conducteur), 1000 V, 78.3 A, Pas en mm: 10.16, 16 mm², Nombre de pôles: 5, Raccordement vissé, Boîte | 1395 | G | 2516.8 | CCM | 352 | 143 | 50 | MM | 28 |  |  | https://eshop.weidmueller.com/p/1924570000
1924580000 | BUZ 10.16HP/06/180 AG BK BX | 1814.5 | 100 | 20 | 20 | PCE | P315 | PCB-Connectors SV/BU;SU/BU | PL | Composants sur CI | PL33 | Connecteurs de puissance pour CI pas 7,62 mm, ou> | 4032248564095 | 85366990 | RO | Connecteur PCB (raccordement du conducteur), 1000 V, 78.3 A, Pas en mm: 10.16, 16 mm², Nombre de pôles: 6, Raccordement vissé, Boîte | 1401 | G | 2304.666 | CCM | 351 | 134 | 49 | MM | 28 |  |  | https://eshop.weidmueller.com/p/1924580000
1924600000 | BUZ 10.16HP/08/180 AG BK BX | 2419.33 | 100 | 12 | 12 | PCE | P315 | PCB-Connectors SV/BU;SU/BU | PL | Composants sur CI | PL33 | Connecteurs de puissance pour CI pas 7,62 mm, ou> | 4032248564712 | 85366990 | RO | Connecteur PCB (raccordement du conducteur), 1000 V, 78.3 A, Pas en mm: 10.16, 16 mm², Nombre de pôles: 8, Raccordement vissé, Boîte | 1139 | G | 2346 | CCM | 352 | 136 | 49 | MM | 28 |  |  | https://eshop.weidmueller.com/p/1924600000
1924610000 | BUZ 10.16HP/09/180 AG BK BX | 2721.73 | 100 | 12 | 12 | PCE | P315 | PCB-Connectors SV/BU;SU/BU | PL | Composants sur CI | PL33 | Connecteurs de puissance pour CI pas 7,62 mm, ou> | 4032248564729 | 85366990 | RO | Connecteur PCB (raccordement du conducteur), 1000 V, 78.3 A, Pas en mm: 10.16, 16 mm², Nombre de pôles: 9, Raccordement vissé, Boîte | 1272 | G | 2387 | CCM | 351 | 136 | 50 | MM | 35 |  | 31/03/2027 | https://eshop.weidmueller.com/p/1924610000
1924620000 | BUZ 10.16HP/02/180F AG BK BX | 663.13 | 100 | 28 | 28 | PCE | P315 | PCB-Connectors SV/BU;SU/BU | PL | Composants sur CI | PL33 | Connecteurs de puissance pour CI pas 7,62 mm, ou> | 4032248564736 | 85366990 | RO | Connecteur PCB (raccordement du conducteur), 1000 V, 78.3 A, Pas en mm: 10.16, 16 mm², Nombre de pôles: 2, Raccordement vissé, Boîte | 832 | G | 2387 | CCM | 351 | 136 | 50 | MM | 21 |  |  | https://eshop.weidmueller.com/p/1924620000
1924630000 | BUZ 10.16HP/03/180F AG BK BX | 965.57 | 100 | 24 | 24 | PCE | P315 | PCB-Connectors SV/BU;SU/BU | PL | Composants sur CI | PL33 | Connecteurs de puissance pour CI pas 7,62 mm, ou> | 4032248564750 | 85366990 | RO | Connecteur PCB (raccordement du conducteur), 1000 V, 78.3 A, Pas en mm: 10.16, 16 mm², Nombre de pôles: 3, Raccordement vissé, Boîte | 988 | G | 2329 | CCM | 352 | 135 | 49 | MM | 28 |  |  | https://eshop.weidmueller.com/p/1924630000
1924640000 | BUZ 10.16HP/04/180F AG BK BX | 1267.97 | 100 | 20 | 20 | PCE | P315 | PCB-Connectors SV/BU;SU/BU | PL | Composants sur CI | PL33 | Connecteurs de puissance pour CI pas 7,62 mm, ou> | 4032248564767 | 85366990 | RO | Connecteur PCB (raccordement du conducteur), 1000 V, 78.3 A, Pas en mm: 10.16, 16 mm², Nombre de pôles: 4, Raccordement vissé, Boîte | 1055 | G | 2346 | CCM | 352 | 136 | 49 | MM | 7 |  |  | https://eshop.weidmueller.com/p/1924640000
1924650000 | BUZ 10.16HP/05/180F AG BK BX | 1570.4 | 100 | 16 | 16 | PCE | P315 | PCB-Connectors SV/BU;SU/BU | PL | Composants sur CI | PL33 | Connecteurs de puissance pour CI pas 7,62 mm, ou> | 4032248564781 | 85366990 | RO | Connecteur PCB (raccordement du conducteur), 1000 V, 78.3 A, Pas en mm: 10.16, 16 mm², Nombre de pôles: 5, Raccordement vissé, Boîte | 1038 | G | 2329 | CCM | 352 | 135 | 49 | MM | 14 |  |  | https://eshop.weidmueller.com/p/1924650000
1924660000 | BUZ 10.16HP/06/180F AG BK BX | 1872.81 | 100 | 12 | 12 | PCE | P315 | PCB-Connectors SV/BU;SU/BU | PL | Composants sur CI | PL33 | Connecteurs de puissance pour CI pas 7,62 mm, ou> | 4032248564804 | 85366990 | RO | Connecteur PCB (raccordement du conducteur), 1000 V, 78.3 A, Pas en mm: 10.16, 16 mm², Nombre de pôles: 6, Raccordement vissé, Boîte | 917 | G | 2453.35 | CCM | 353 | 139 | 50 | MM | 28 |  |  | https://eshop.weidmueller.com/p/1924660000
1924670000 | BUZ 10.16HP/07/180F AG BK BX | 2175.23 | 100 | 12 | 12 | PCE | P315 | PCB-Connectors SV/BU;SU/BU | PL | Composants sur CI | PL33 | Connecteurs de puissance pour CI pas 7,62 mm, ou> | 4032248564811 | 85366990 | RO | Connecteur PCB (raccordement du conducteur), 1000 V, 78.3 A, Pas en mm: 10.16, 16 mm², Nombre de pôles: 7, Raccordement vissé, Boîte | 1061 | G | 2340 | CCM | 351 | 136 | 49 | MM | 28 |  |  | https://eshop.weidmueller.com/p/1924670000
1924680000 | BUZ 10.16HP/08/180F AG BK BX | 2477.64 | 100 | 12 | 12 | PCE | P315 | PCB-Connectors SV/BU;SU/BU | PL | Composants sur CI | PL33 | Connecteurs de puissance pour CI pas 7,62 mm, ou> | 4032248564828 | 85366990 | RO | Connecteur PCB (raccordement du conducteur), 1000 V, 78.3 A, Pas en mm: 10.16, 16 mm², Nombre de pôles: 8, Raccordement vissé, Boîte | 1179 | G | 2404.283 | CCM | 353 | 139 | 49 | MM | 28 |  |  | https://eshop.weidmueller.com/p/1924680000
1924690000 | BUZ 10.16HP/09/180F AG BK BX | 2780.07 | 100 | 8 | 8 | PCE | P315 | PCB-Connectors SV/BU;SU/BU | PL | Composants sur CI | PL33 | Connecteurs de puissance pour CI pas 7,62 mm, ou> | 4032248564835 | 85366990 | RO | Connecteur PCB (raccordement du conducteur), 1000 V, 78.3 A, Pas en mm: 10.16, 16 mm², Nombre de pôles: 9, Raccordement vissé, Boîte | 911 | G | 2380.224 | CCM | 352 | 138 | 49 | MM | 35 |  |  | https://eshop.weidmueller.com/p/1924690000
1924700000 | BUZ 10.16HP/02/180SF AG BK BX | 672.84 | 100 | 28 | 28 | PCE | P315 | PCB-Connectors SV/BU;SU/BU | PL | Composants sur CI | PL33 | Connecteurs de puissance pour CI pas 7,62 mm, ou> | 4032248564859 | 85366990 | RO | Connecteur PCB (raccordement du conducteur), 1000 V, 78.3 A, Pas en mm: 10.16, 16 mm², Nombre de pôles: 2, Raccordement vissé, Boîte | 920 | G | 2446.4 | CCM | 352 | 139 | 50 | MM | 21 |  |  | https://eshop.weidmueller.com/p/1924700000
1924710000 | BUZ 10.16HP/03/180SF AG BK BX | 975.28 | 100 | 24 | 24 | PCE | P315 | PCB-Connectors SV/BU;SU/BU | PL | Composants sur CI | PL33 | Connecteurs de puissance pour CI pas 7,62 mm, ou> | 4032248564866 | 85366990 | RO | Connecteur PCB (raccordement du conducteur), 1000 V, 78.3 A, Pas en mm: 10.16, 16 mm², Nombre de pôles: 3, Raccordement vissé, Boîte | 1068 | G | 2322 | CCM | 351 | 135 | 49 | MM | 21 |  |  | https://eshop.weidmueller.com/p/1924710000
1924720000 | BUZ 10.16HP/04/180SF AG BK BX | 1277.69 | 100 | 20 | 20 | PCE | P315 | PCB-Connectors SV/BU;SU/BU | PL | Composants sur CI | PL33 | Connecteurs de puissance pour CI pas 7,62 mm, ou> | 4032248564873 | 85366990 | RO | Connecteur PCB (raccordement du conducteur), 1000 V, 78.3 A, Pas en mm: 10.16, 16 mm², Nombre de pôles: 4, Raccordement vissé, Boîte | 1109 | G | 2421.58 | CCM | 353 | 140 | 49 | MM | 28 |  |  | https://eshop.weidmueller.com/p/1924720000
1924740000 | BUZ 10.16HP/05/180SF AG BK BX | 1580.1 | 100 | 16 | 16 | PCE | P315 | PCB-Connectors SV/BU;SU/BU | PL | Composants sur CI | PL33 | Connecteurs de puissance pour CI pas 7,62 mm, ou> | 4032248564897 | 85366990 | RO | Connecteur PCB (raccordement du conducteur), 1000 V, 78.3 A, Pas en mm: 10.16, 16 mm², Nombre de pôles: 5, Raccordement vissé, Boîte | 1086 | G | 2404.283 | CCM | 353 | 139 | 49 | MM | 28 |  |  | https://eshop.weidmueller.com/p/1924740000
1924750000 | BUZ 10.16HP/06/180SF AG BK BX | 1882.52 | 100 | 12 | 12 | PCE | P315 | PCB-Connectors SV/BU;SU/BU | PL | Composants sur CI | PL33 | Connecteurs de puissance pour CI pas 7,62 mm, ou> | 4032248564903 | 85366990 | RO | Connecteur PCB (raccordement du conducteur), 1000 V, 78.3 A, Pas en mm: 10.16, 16 mm², Nombre de pôles: 6, Raccordement vissé, Boîte | 964 | G | 2457 | CCM | 351 | 140 | 50 | MM | 28 |  |  | https://eshop.weidmueller.com/p/1924750000
1924760000 | BUZ 10.16HP/07/180SF AG BK BX | 2184.96 | 100 | 12 | 12 | PCE | P315 | PCB-Connectors SV/BU;SU/BU | PL | Composants sur CI | PL33 | Connecteurs de puissance pour CI pas 7,62 mm, ou> | 4032248564910 | 85366990 | RO | Connecteur PCB (raccordement du conducteur), 1000 V, 78.3 A, Pas en mm: 10.16, 16 mm², Nombre de pôles: 7, Raccordement vissé, Boîte | 1100 | G | 2499.2 | CCM | 352 | 142 | 50 | MM | 28 |  |  | https://eshop.weidmueller.com/p/1924760000
1924770000 | BUZ 10.16HP/08/180SF AG BK BX | 2487.36 | 100 | 12 | 12 | PCE | P315 | PCB-Connectors SV/BU;SU/BU | PL | Composants sur CI | PL33 | Connecteurs de puissance pour CI pas 7,62 mm, ou> | 4032248564927 | 85366990 | RO | Connecteur PCB (raccordement du conducteur), 1000 V, 78.3 A, Pas en mm: 10.16, 16 mm², Nombre de pôles: 8, Raccordement vissé, Boîte | 1214 | G | 2495.7 | CCM | 354 | 141 | 50 | MM | 28 |  |  | https://eshop.weidmueller.com/p/1924770000
1924780000 | BUZ 10.16HP/09/180SF AG BK BX | 2789.79 | 100 | 8 | 8 | PCE | P315 | PCB-Connectors SV/BU;SU/BU | PL | Composants sur CI | PL33 | Connecteurs de puissance pour CI pas 7,62 mm, ou> | 4032248564934 | 85366990 | RO | Connecteur PCB (raccordement du conducteur), 1000 V, 78.3 A, Pas en mm: 10.16, 16 mm², Nombre de pôles: 9, Raccordement vissé, Boîte | 938 | G | 2352.392 | CCM | 353 | 136 | 49 | MM | 28 |  | 31/03/2027 | https://eshop.weidmueller.com/p/1924780000
1924790000 | SL-SMT 5.08HC/04/180LF 3.2 AU BK RL | 443.02 | 100 | 250 | 250 | PCE | P311 | PCB-connectors 5 pin pitch | PL | Composants sur CI | PL30 | Connecteurs pour CI pas < 5mm | 4032248590230 | 85366930 | DE | Raccord enfichable du circuit imprimé avec une technologie de connexion innovante qui garantit un maniement sûr et intuitif. | 1140 | G | 5554 | CCM | 330 | 330 | 51 | MM | 42 |  |  | https://eshop.weidmueller.com/p/1924790000
1924800000 | SL-SMT 5.08HC/05/180LF 3.2 AU BK RL | 507.74 | 100 | 250 | 250 | PCE | P311 | PCB-connectors 5 pin pitch | PL | Composants sur CI | PL30 | Connecteurs pour CI pas < 5mm | 4032248584314 | 85366930 | DE | Raccord enfichable du circuit imprimé avec une technologie de connexion innovante qui garantit un maniement sûr et intuitif. | 1272 | G | 6643 | CCM | 330 | 330 | 61 | MM | 42 |  |  | https://eshop.weidmueller.com/p/1924800000
1924810000 | SL-SMT 5.08HC/08/180LF 3.2 AU BK RL | 701.86 | 100 | 205 | 205 | PCE | P311 | PCB-connectors 5 pin pitch | PL | Composants sur CI | PL30 | Connecteurs pour CI pas < 5mm | 4032248584376 | 85366930 | DE | Raccord enfichable du circuit imprimé avec une technologie de connexion innovante qui garantit un maniement sûr et intuitif. | 1453 | G | 8928 | CCM | 332 | 332 | 81 | MM | 49 |  |  | https://eshop.weidmueller.com/p/1924810000
1924820000 | SL-SMT 5.08HC/09/180LF 3.2 AU BK RL | 766.63 | 100 | 205 | 205 | PCE | P311 | PCB-connectors 5 pin pitch | PL | Composants sur CI | PL30 | Connecteurs pour CI pas < 5mm | 4032248584369 | 85366930 | DE | Raccord enfichable du circuit imprimé avec une technologie de connexion innovante qui garantit un maniement sûr et intuitif. | 1535 | G | 8385 | CCM | 330 | 330 | 77 | MM | 49 |  |  | https://eshop.weidmueller.com/p/1924820000
1924880000 | LSF-SMT 5.00/05/90 1.5SN BK RL | 225.18 | 100 | 265 | 265 | PCE | P300 | PCB-terminals up to 1,5 qmm standard | PL | Composants sur CI | PL32 | Blocs de jonction pour CI pas > 10mm | 4032248565030 | 85369010 | DE | Bloc de jonction pour circuit imprimé, 320 V, 17.5 A, Pas en mm: 5.00, 1.5 mm², Nombre de pôles: 5, PUSH IN avec bouton d'actionnement, Raccordement s | 1216 | G | 9357.816 | CCM | 356 | 337 | 78 | MM | 42 |  |  | https://eshop.weidmueller.com/p/1924880000
1924890000 | LSF-SMT 5.00/08/90 1.5SN BK RL | 322.45 | 100 | 265 | 265 | PCE | P300 | PCB-terminals up to 1,5 qmm standard | PL | Composants sur CI | PL32 | Blocs de jonction pour CI pas > 10mm | 4032248565054 | 85369010 | DE | Bloc de jonction pour circuit imprimé, 320 V, 17.5 A, Pas en mm: 5.00, 1.5 mm², Nombre de pôles: 8, PUSH IN avec bouton d'actionnement, Raccordement s | 1749 | G | 9752.805 | CCM | 349 | 345 | 81 | MM | 42 |  |  | https://eshop.weidmueller.com/p/1924890000
1924910000 | ZAP/TW ZDK 2.5/3AN | 51.3 | 100 | 20 | 20 | PCE | P172 | Accessories Z series | PT | Blocs de Jonction | PT11 | Série Z - blocs de jonction à raccordement à ressort | 4032248565436 | 85472000 | RO | Séparateur (bloc de jonction), Beige foncé, Hauteur: 92.6 mm, Largeur: 1.5 mm, V-0, Wemid | 112 | G | 474.93 | CCM | 159 | 103 | 29 | MM | 7 |  |  | https://eshop.weidmueller.com/p/1924910000
1924930000 | WSM SERVICE BOX KOMP. | 319 | 1 | 1 | 1 | PCE | P178 | CableLine markers | PI | Produits d'Installation | PI80 | Repérage de fils | 4032248565160 | 83100000 | SE | Système de codage des câbles, argent, caractères mélangés, Acier inox 1.4404, 250 °C | 3639 | G | 17145 | CCM | 440 | 382 | 102 | MM | 21 |  |  | https://eshop.weidmueller.com/p/1924930000
1924950000 | SAIS-12/9-(TL) | 29.5 | 1 | 1 | 1 | PCE | I673 | SAI accessories | PB | Connecteurs Etanches/composants passifs | PB46 | SAI Accessoires pour répartiteurs capteurs et actionneurs | 4032248565757 | 85369010 | DE | Connecteur rond (personnalisable sur le terrain), M12, Codage A, Raccordement soudé, Nombre de pôles: 12, IP67, Raccordement du blindage: Non | 20 | G | 35.74 | CCM | 74 | 23 | 21 | MM | 21 |  |  | https://eshop.weidmueller.com/p/1924950000
1924960000 | SAIB-12/9-(TL) | 29.5 | 1 | 1 | 1 | PCE | I673 | SAI accessories | PB | Connecteurs Etanches/composants passifs | PB46 | SAI Accessoires pour répartiteurs capteurs et actionneurs | 4032248565764 | 85369010 | DE | Connecteur rond (personnalisable sur le terrain), M12, Codage A, Raccordement soudé, Nombre de pôles: 12, IP67, Raccordement du blindage: Non | 24 | G | 26.02 | CCM | 59 | 21 | 21 | MM | 35 |  |  | https://eshop.weidmueller.com/p/1924960000
1924970000 | SAIB-5/7-ZF | 18.5 | 1 | 1 | 1 | PCE | I673 | SAI accessories | PB | Connecteurs Etanches/composants passifs | PB46 | SAI Accessoires pour répartiteurs capteurs et actionneurs | 4032248565771 | 85369010 | DE | Connecteur rond (personnalisable sur le terrain), M12, Codage A, Raccordement à ressort, Nombre de pôles: 5, IP67, Raccordement du blindage: Non | 25 | G | 33 | CCM | 66 | 25 | 20 | MM | 35 |  |  | https://eshop.weidmueller.com/p/1924970000
1925030000 | WTL 35/2STB | 2040.2 | 100 | 10 | 10 | PCE | P110 | Terminals W series | PT | Blocs de Jonction | PT10 | Série W -blocs de jonction à raccordment vissé | 4032248566136 | 85369010 | DE | Bloc de jonction sectionnable de transformateur de mesure, Raccordement vissé, 500, 125, 2 | 1156 | G | 1897 | CCM | 203 | 128 | 73 | MM | 7 |  |  | https://eshop.weidmueller.com/p/1925030000
1925040000 | WEW WTL 35 | 306.7 | 100 | 10 | 10 | PCE | P171 | Accessories W series | PT | Blocs de Jonction | PT10 | Série W -blocs de jonction à raccordment vissé | 4032248566143 | 85389099 | DE | L'équerre de blocage garantit une fixation permanente sur le rail de montage et empêche tout glissement. L'équerre de blocage dispose d'option de marquage pour les repères de groupe et l'option de recevoir des fiches de contrôle. | 272 | G | 1604 | CCM | 304 | 211 | 25 | MM | 21 |  |  | https://eshop.weidmueller.com/p/1925040000
1925050000 | WTL 35/1STB/WQV | 2031.6 | 100 | 10 | 10 | PCE | P110 | Terminals W series | PT | Blocs de Jonction | PT10 | Série W -blocs de jonction à raccordment vissé | 4032248566150 | 85369010 | DE | Bloc de jonction sectionnable de transformateur de mesure, Raccordement vissé, 500, 125, 2 | 1076 | G | 1944.675 | CCM | 201 | 129 | 75 | MM | 7 |  |  | https://eshop.weidmueller.com/p/1925050000
1925060000 | WTL 35/1STB | 2031.6 | 100 | 10 | 10 | PCE | P110 | Terminals W series | PT | Blocs de Jonction | PT10 | Série W -blocs de jonction à raccordment vissé | 4032248566167 | 85369010 | DE | Bloc de jonction sectionnable de transformateur de mesure, Raccordement vissé, 500, 125, 2 | 1096 | G | 1849 | CCM | 201 | 126 | 73 | MM | 21 |  |  | https://eshop.weidmueller.com/p/1925060000
1925070000 | WQS 2/16/5 | 2929.1 | 100 | 10 | 10 | PCE | P171 | Accessories W series | PT | Blocs de Jonction | PT10 | Série W -blocs de jonction à raccordment vissé | 4032248566174 | 85369010 | DE | Connecteur transversal (bloc de jonction), enfiché, jaune, 44 A, Nombre de pôles: 2, Pas en mm: 16.00, Isolé: Oui, Largeur: 11 mm | 187 | G | 149.4 | CCM | 100 | 83 | 18 | MM | 56 |  |  | https://eshop.weidmueller.com/p/1925070000
1925300100 | SAIL-M12GM12G-3-1.0V | 17.4773 | 1 | 1 | 1 | PCE | I673 | SAI accessories | PB | Connecteurs Etanches/composants passifs | PB46 | SAI Accessoires pour répartiteurs capteurs et actionneurs | 4050118877649 | 85444290 | RO | Câbles capteurs/actionneurs confectionnés pour le raccordement de capteurs/actionneurs et pour la transmission de données. Les connecteurs débrochables sont moulés et testés. | 61 | G | 459.986 | CCM | 166 | 163 | 17 | MM | 56 |  |  | https://eshop.weidmueller.com/p/1925300100
1925300150 | SAIL-M12GM12G-3-1.5V | 18.0665 | 1 | 1 | 1 | PCE | I673 | SAI accessories | PB | Connecteurs Etanches/composants passifs | PB46 | SAI Accessoires pour répartiteurs capteurs et actionneurs | 4032248567539 | 85444290 | RO | Câble capteur/actionneur, M12 / M12, Nombre de pôles: 3, 1.5 m, Mâle, droit - Femelle, droite, LED: Non, Blindé: Non | 75 | G | 46 | CCM | 230 | 40 | 5 | MM | 35 |  |  | https://eshop.weidmueller.com/p/1925300150
1925300200 | SAIL-M12GM12G-3-2.0V | 18.6557 | 1 | 1 | 1 | PCE | I673 | SAI accessories | PB | Connecteurs Etanches/composants passifs | PB46 | SAI Accessoires pour répartiteurs capteurs et actionneurs | 4050118308211 | 85444290 | RO | Câble capteur/actionneur, M12 / M12, Nombre de pôles: 3, 2 m, Mâle, droit - Femelle, droite, LED: Non, Blindé: Non | 94 | G | 493 | CCM | 179 | 172 | 16 | MM | 35 |  |  | https://eshop.weidmueller.com/p/1925300200
1925300300 | SAIL-M12GM12G-3-3.0V | 19.8341 | 1 | 1 | 1 | PCE | I673 | SAI accessories | PB | Connecteurs Etanches/composants passifs | PB46 | SAI Accessoires pour répartiteurs capteurs et actionneurs | 4032248567546 | 85444290 | RO | Câble capteur/actionneur, M12 / M12, Nombre de pôles: 3, 3 m, Mâle, droit - Femelle, droite, LED: Non, Blindé: Non | 127 | G | 648 | CCM | 180 | 180 | 20 | MM | 35 |  |  | https://eshop.weidmueller.com/p/1925300300
1925300500 | SAIL-M12GM12G-3-5.0V | 22.1909 | 1 | 1 | 1 | PCE | I673 | SAI accessories | PB | Connecteurs Etanches/composants passifs | PB46 | SAI Accessoires pour répartiteurs capteurs et actionneurs | 4032248567553 | 85444290 | RO | Câble capteur/actionneur, M12 / M12, Nombre de pôles: 3, 5 m, Mâle, droit - Femelle, droite, LED: Non, Blindé: Non | 200 | G | 942.48 | CCM | 187 | 180 | 28 | MM | 35 |  |  | https://eshop.weidmueller.com/p/1925300500
1925300600 | SAIL-M12GM12G-3-6.0V | 23.3693 | 1 | 1 | 1 | PCE | I673 | SAI accessories | PB | Connecteurs Etanches/composants passifs | PB46 | SAI Accessoires pour répartiteurs capteurs et actionneurs | 4050118359237 | 85444290 | RO | Câble capteur/actionneur, M12 / M12, Nombre de pôles: 3, 6 m, Mâle, droit - Femelle, droite, LED: Non, Blindé: Non | 232 | G | 280 | CCM | 140 | 100 | 20 | MM | 35 |  |  | https://eshop.weidmueller.com/p/1925300600
1925300800 | SAIL-M12GM12G-3-8.0V | 25.7261 | 1 | 1 | 1 | PCE | I673 | SAI accessories | PB | Connecteurs Etanches/composants passifs | PB46 | SAI Accessoires pour répartiteurs capteurs et actionneurs | 4050118397277 | 85444290 | RO | Câble capteur/actionneur, M12 / M12, Nombre de pôles: 3, 8 m, Mâle, droit - Femelle, droite, LED: Non, Blindé: Non | 309 | G | 1052.676 | CCM | 171 | 162 | 38 | MM | 35 |  |  | https://eshop.weidmueller.com/p/1925300800
1925301000 | SAIL-M12GM12G-3-10V | 28.0829 | 1 | 1 | 1 | PCE | I673 | SAI accessories | PB | Connecteurs Etanches/composants passifs | PB46 | SAI Accessoires pour répartiteurs capteurs et actionneurs | 4032248567560 | 85444290 | RO | Câble capteur/actionneur, M12 / M12, Nombre de pôles: 3, 10 m, Mâle, droit - Femelle, droite, LED: Non, Blindé: Non | 372 | G | 1093 | CCM | 198 | 178 | 31 | MM | 35 |  |  | https://eshop.weidmueller.com/p/1925301000
1925301500 | SAIL-M12GM12G-3-15V | 33.9748 | 1 | 1 | 1 | PCE | I673 | SAI accessories | PB | Connecteurs Etanches/composants passifs | PB46 | SAI Accessoires pour répartiteurs capteurs et actionneurs | 4032248882601 | 85444290 | RO | Câble capteur/actionneur, M12 / M12, Nombre de pôles: 3, 15 m, Mâle, droit - Femelle, droite, LED: Non, Blindé: Non | 548 | G | 468 | CCM | 260 | 60 | 30 | MM | 35 |  |  | https://eshop.weidmueller.com/p/1925301500
1925302000 | SAIL-M12GM12G-3-20V | 39.8668 | 1 | 1 | 1 | PCE | I673 | SAI accessories | PB | Connecteurs Etanches/composants passifs | PB46 | SAI Accessoires pour répartiteurs capteurs et actionneurs | 4032248882717 | 85444290 | RO | Câble capteur/actionneur, M12 / M12, Nombre de pôles: 3, 20 m, Mâle, droit - Femelle, droite, LED: Non, Blindé: Non | 740 | G | 1526 | CCM | 218 | 200 | 35 | MM | 35 |  |  | https://eshop.weidmueller.com/p/1925302000
1925310020 | SAIL-M12GM12G-4-0.2V | 18.2002 | 1 | 1 | 1 | PCE | I673 | SAI accessories | PB | Connecteurs Etanches/composants passifs | PB46 | SAI Accessoires pour répartiteurs capteurs et actionneurs | 4050118112498 | 85444290 | RO | Câble capteur/actionneur, M12 / M12, Nombre de pôles: 4, 0.2 m, Mâle, droit - Femelle, droite, LED: Non, Blindé: Non | 33 | G | 1 | CCM | 20 | 7 | 7 | MM | 35 |  |  | https://eshop.weidmueller.com/p/1925310020
1925310030 | SAIL-M12GM12G-4-0.3V | 18.3466 | 1 | 1 | 1 | PCE | I673 | SAI accessories | PB | Connecteurs Etanches/composants passifs | PB46 | SAI Accessoires pour répartiteurs capteurs et actionneurs | 4050118333497 | 85444290 | RO | Câble capteur/actionneur, M12 / M12, Nombre de pôles: 4, 0.3 m, Mâle, droit - Femelle, droite, LED: Non, Blindé: Non | 37 | G | 60 | CCM | 100 | 40 | 15 | MM | 35 |  |  | https://eshop.weidmueller.com/p/1925310030
1925310060 | SAIL-M12GM12G-4-0.6V | 18.7855 | 1 | 1 | 1 | PCE | I673 | SAI accessories | PB | Connecteurs Etanches/composants passifs | PB46 | SAI Accessoires pour répartiteurs capteurs et actionneurs | 4064675120360 | 85444290 | RO | Câbles capteurs/actionneurs confectionnés pour le raccordement de capteurs/actionneurs et pour la transmission de données. Les connecteurs débrochables sont moulés et testés. | 46 | G | 202.4 | CCM | 115 | 88 | 20 | MM | 56 |  |  | https://eshop.weidmueller.com/p/1925310060
1925310100 | SAIL-M12GM12G-4-1.0V | 19.3707 | 1 | 1 | 1 | PCE | I673 | SAI accessories | PB | Connecteurs Etanches/composants passifs | PB46 | SAI Accessoires pour répartiteurs capteurs et actionneurs | 4032248732531 | 85444290 | RO | Câble capteur/actionneur, M12 / M12, Nombre de pôles: 4, 1 m, Mâle, droit - Femelle, droite, LED: Non, Blindé: Non | 64 | G | 334.08 | CCM | 160 | 116 | 18 | MM | 35 |  |  | https://eshop.weidmueller.com/p/1925310100
1925310150 | SAIL-M12GM12G-4-1.5V | 20.1023 | 1 | 1 | 1 | PCE | I673 | SAI accessories | PB | Connecteurs Etanches/composants passifs | PB46 | SAI Accessoires pour répartiteurs capteurs et actionneurs | 4032248567577 | 85444991 | RO | Câble capteur/actionneur, M12 / M12, Nombre de pôles: 4, 1.5 m, Mâle, droit - Femelle, droite, LED: Non, Blindé: Non | 84 | G | 420.75 | CCM | 170 | 165 | 15 | MM | 35 |  |  | https://eshop.weidmueller.com/p/1925310150
1925310200 | SAIL-M12GM12G-4-2.0V | 20.8339 | 1 | 1 | 1 | PCE | I673 | SAI accessories | PB | Connecteurs Etanches/composants passifs | PB46 | SAI Accessoires pour répartiteurs capteurs et actionneurs | 4032248798896 | 85444290 | RO | Câble capteur/actionneur, M12 / M12, Nombre de pôles: 4, 2 m, Mâle, droit - Femelle, droite, LED: Non, Blindé: Non | 112 | G | 760.95 | CCM | 178 | 171 | 25 | MM | 35 |  |  | https://eshop.weidmueller.com/p/1925310200
1925310300 | SAIL-M12GM12G-4-3.0V | 22.297 | 1 | 1 | 1 | PCE | I673 | SAI accessories | PB | Connecteurs Etanches/composants passifs | PB46 | SAI Accessoires pour répartiteurs capteurs et actionneurs | 4032248567584 | 85444290 | RO | Câble capteur/actionneur, M12 / M12, Nombre de pôles: 4, 3 m, Mâle, droit - Femelle, droite, LED: Non, Blindé: Non | 147 | G | 476 | CCM | 174 | 161 | 17 | MM | 35 |  |  | https://eshop.weidmueller.com/p/1925310300
1925310400 | SAIL-M12GM12G-4-4.0V | 23.7601 | 1 | 1 | 1 | PCE | I673 | SAI accessories | PB | Connecteurs Etanches/composants passifs | PB46 | SAI Accessoires pour répartiteurs capteurs et actionneurs | 4032248907953 | 85444290 | RO | Câble capteur/actionneur, M12 / M12, Nombre de pôles: 4, 4 m, Mâle, droit - Femelle, droite, LED: Non, Blindé: Non | 193 | G | 763.224 | CCM | 177 | 154 | 28 | MM | 35 |  |  | https://eshop.weidmueller.com/p/1925310400
1925310500 | SAIL-M12GM12G-4-5.0V | 25.2232 | 1 | 1 | 1 | PCE | I673 | SAI accessories | PB | Connecteurs Etanches/composants passifs | PB46 | SAI Accessoires pour répartiteurs capteurs et actionneurs | 4032248567591 | 85444991 | RO | Câble capteur/actionneur, M12 / M12, Nombre de pôles: 4, 5 m, Mâle, droit - Femelle, droite, LED: Non, Blindé: Non | 231 | G | 731 | CCM | 166 | 163 | 27 | MM | 35 |  |  | https://eshop.weidmueller.com/p/1925310500
1925310700 | SAIL-M12GM12G-4-7.0V | 28.1494 | 1 | 1 | 1 | PCE | I673 | SAI accessories | PB | Connecteurs Etanches/composants passifs | PB46 | SAI Accessoires pour répartiteurs capteurs et actionneurs | 4050118877632 | 85444290 | DE | Câbles capteurs/actionneurs confectionnés pour le raccordement de capteurs/actionneurs et pour la transmission de données. Les connecteurs débrochables sont moulés et testés. | 318 | G | 1240.218 | CCM | 193 | 189 | 34 | MM | 91 |  |  | https://eshop.weidmueller.com/p/1925310700
1925311000 | SAIL-M12GM12G-4-10V | 32.5388 | 1 | 1 | 1 | PCE | I673 | SAI accessories | PB | Connecteurs Etanches/composants passifs | PB46 | SAI Accessoires pour répartiteurs capteurs et actionneurs | 4032248567607 | 85444991 | RO | Câble capteur/actionneur, M12 / M12, Nombre de pôles: 4, 10 m, Mâle, droit - Femelle, droite, LED: Non, Blindé: Non | 455 | G | 1390.8 | CCM | 200 | 183 | 38 | MM | 7 |  |  | https://eshop.weidmueller.com/p/1925311000
1925311500 | SAIL-M12GM12G-4-15V | 39.8544 | 1 | 1 | 1 | PCE | I673 | SAI accessories | PB | Connecteurs Etanches/composants passifs | PB46 | SAI Accessoires pour répartiteurs capteurs et actionneurs | 4032248985036 | 85444290 | RO | Câble capteur/actionneur, M12 / M12, Nombre de pôles: 4, 15 m, Mâle, droit - Femelle, droite, LED: Non, Blindé: Non | 645 | G | 3292.572 | CCM | 334 | 318 | 31 | MM | 35 |  |  | https://eshop.weidmueller.com/p/1925311500
1925320060 | SAIL-M12GM12G-5-0.6V | 20.3991 | 1 | 1 | 1 | PCE | I673 | SAI accessories | PB | Connecteurs Etanches/composants passifs | PB46 | SAI Accessoires pour répartiteurs capteurs et actionneurs | 4050118396386 | 85444290 | RO | Câble capteur/actionneur, M12 / M12, Nombre de pôles: 5, 0.6 m, Mâle, droit - Femelle, droite, LED: Non, Blindé: Non | 54 | G | 433.59 | CCM | 194 | 149 | 15 | MM | 35 |  |  | https://eshop.weidmueller.com/p/1925320060
1925320150 | SAIL-M12GM12G-5-1.5V | 22.5556 | 1 | 1 | 1 | PCE | I673 | SAI accessories | PB | Connecteurs Etanches/composants passifs | PB46 | SAI Accessoires pour répartiteurs capteurs et actionneurs | 4032248567614 | 85444290 | RO | Câble capteur/actionneur, M12 / M12, Nombre de pôles: 5, 1.5 m, Mâle, droit - Femelle, droite, LED: Non, Blindé: Non | 96 | G | 398.48 | CCM | 165 | 161 | 15 | MM | 35 |  |  | https://eshop.weidmueller.com/p/1925320150
1925320200 | SAIL-M12GM12G-5-2.0V | 23.4542 | 1 | 1 | 1 | PCE | I673 | SAI accessories | PB | Connecteurs Etanches/composants passifs | PB46 | SAI Accessoires pour répartiteurs capteurs et actionneurs | 4050118538779 | 85444290 | RO | Câble capteur/actionneur, M12 / M12, Nombre de pôles: 5, 2 m, Mâle, droit - Femelle, droite, LED: Non, Blindé: Non | 120 | G | 483 | CCM | 165 | 154 | 19 | MM | 35 |  |  | https://eshop.weidmueller.com/p/1925320200
1925320300 | SAIL-M12GM12G-5-3.0V | 25.2512 | 1 | 1 | 1 | PCE | I673 | SAI accessories | PB | Connecteurs Etanches/composants passifs | PB46 | SAI Accessoires pour répartiteurs capteurs et actionneurs | 4032248567621 | 85444290 | RO | Câble capteur/actionneur, M12 / M12, Nombre de pôles: 5, 3 m, Mâle, droit - Femelle, droite, LED: Non, Blindé: Non | 176 | G | 798.33 | CCM | 195 | 178 | 23 | MM | 35 |  |  | https://eshop.weidmueller.com/p/1925320300
1925320400 | SAIL-M12GM12G-5-4.0V | 27.0483 | 1 | 1 | 1 | PCE | I673 | SAI accessories | PB | Connecteurs Etanches/composants passifs | PB46 | SAI Accessoires pour répartiteurs capteurs et actionneurs | 4050118877656 | 85444290 | RO | Câble capteur/actionneur, M12 / M12, Nombre de pôles: 5, 4 m, Mâle, droit - Femelle, droite, LED: Non, Blindé: Non | 224 | G | 798.33 | CCM | 195 | 178 | 23 | MM | 35 |  |  | https://eshop.weidmueller.com/p/1925320400
1925320500 | SAIL-M12GM12G-5-5.0V | 28.8454 | 1 | 1 | 1 | PCE | I673 | SAI accessories | PB | Connecteurs Etanches/composants passifs | PB46 | SAI Accessoires pour répartiteurs capteurs et actionneurs | 4032248567638 | 85444290 | RO | Câble capteur/actionneur, M12 / M12, Nombre de pôles: 5, 5 m, Mâle, droit - Femelle, droite, LED: Non, Blindé: Non | 262 | G | 833 | CCM | 181 | 177 | 26 | MM | 35 |  |  | https://eshop.weidmueller.com/p/1925320500
1925320700 | SAIL-M12GM12G-5-7.0V | 32.4396 | 1 | 1 | 1 | PCE | I673 | SAI accessories | PB | Connecteurs Etanches/composants passifs | PB46 | SAI Accessoires pour répartiteurs capteurs et actionneurs | 4050118877663 | 85444290 | RO | Câble capteur/actionneur, M12 / M12, Nombre de pôles: 5, 7 m, Mâle, droit - Femelle, droite, LED: Non, Blindé: Non | 400 | G |  | CCM |  |  |  | MM | 35 |  |  | https://eshop.weidmueller.com/p/1925320700
1925321000 | SAIL-M12GM12G-5-10V | 37.8309 | 1 | 1 | 1 | PCE | I673 | SAI accessories | PB | Connecteurs Etanches/composants passifs | PB46 | SAI Accessoires pour répartiteurs capteurs et actionneurs | 4032248567645 | 85444290 | RO | Câble capteur/actionneur, M12 / M12, Nombre de pôles: 5, 10 m, Mâle, droit - Femelle, droite, LED: Non, Blindé: Non | 517 | G | 780 | CCM | 170 | 170 | 27 | MM | 35 |  |  | https://eshop.weidmueller.com/p/1925321000
1925321500 | SAIL-M12GM12G-5-15V | 40.66 | 1 | 1 | 1 | PCE | I673 | SAI accessories | PB | Connecteurs Etanches/composants passifs | PB46 | SAI Accessoires pour répartiteurs capteurs et actionneurs | 4064675637530 | 85444290 | DE | Câble capteur/actionneur, M12 / M12, Nombre de pôles: 5, 15 m, Mâle, droit - Femelle, droite, LED: Non, Blindé: Non | 700 | G | 1599 | CCM | 205 | 195 | 40 | MM | 35 |  |  | https://eshop.weidmueller.com/p/1925321500
1925322000 | SAIL-M12GM12G-5-20V | 48.45 | 1 | 1 | 1 | PCE | I673 | SAI accessories | PB | Connecteurs Etanches/composants passifs | PB46 | SAI Accessoires pour répartiteurs capteurs et actionneurs | 4064675637561 | 85444290 | DE | Câble capteur/actionneur, M12 / M12, Nombre de pôles: 5, 20 m, Mâle, droit - Femelle, droite, LED: Non, Blindé: Non | 982 | G | 1996.8 | CCM | 208 | 200 | 48 | MM | 35 |  |  | https://eshop.weidmueller.com/p/1925322000
1925322500 | SAIL-M12GM12G-5-25V | 56.23 | 1 | 1 | 1 | PCE | I673 | SAI accessories | PB | Connecteurs Etanches/composants passifs | PB46 | SAI Accessoires pour répartiteurs capteurs et actionneurs | 4064675637554 | 85444290 | DE | Câble capteur/actionneur, M12 / M12, Nombre de pôles: 5, 25 m, Mâle, droit - Femelle, droite, LED: Non, Blindé: Non | 1235 | G | 2637.693 | CCM | 267 | 267 | 37 | MM | 35 |  |  | https://eshop.weidmueller.com/p/1925322500
1925323000 | SAIL-M12GM12G-5-30V | 64.01 | 1 | 1 | 1 | PCE | I673 | SAI accessories | PB | Connecteurs Etanches/composants passifs | PB46 | SAI Accessoires pour répartiteurs capteurs et actionneurs | 4064675637547 | 85444290 | DE | Câble capteur/actionneur, M12 / M12, Nombre de pôles: 5, 30 m, Mâle, droit - Femelle, droite, LED: Non, Blindé: Non | 1478 | G | 2668.05 | CCM | 245 | 242 | 45 | MM | 35 |  |  | https://eshop.weidmueller.com/p/1925323000
1925324000 | SAIL-M12GM12G-5-40V | 79.58 | 1 | 1 | 1 | PCE | I673 | SAI accessories | PB | Connecteurs Etanches/composants passifs | PB46 | SAI Accessoires pour répartiteurs capteurs et actionneurs | 4064675639503 | 85444290 | DE | Câble capteur/actionneur, M12 / M12, Nombre de pôles: 5, 40 m, Mâle, droit - Femelle, droite, LED: Non, Blindé: Non | 1958 | G | 3975 | CCM | 265 | 250 | 60 | MM | 35 |  |  | https://eshop.weidmueller.com/p/1925324000
1925330150 | SAIL-M12GM12G-2/4-1.5V | 18.53 | 1 | 1 | 1 | PCE | I673 | SAI accessories | PB | Connecteurs Etanches/composants passifs | PB46 | SAI Accessoires pour répartiteurs capteurs et actionneurs | 4032248567652 | 85444290 | RO | Câble capteur/actionneur, M12 / M12, Nombre de pôles: 3, 1.5 m, Mâle, droit - Femelle, droite, LED: Non, Blindé: Non | 75 | G | 7 | CCM | 150 | 7 | 7 | MM | 35 |  | 30/09/2026 | https://eshop.weidmueller.com/p/1925330150
1925330300 | SAIL-M12GM12G-2/4-3.0V | 20.19 | 1 | 1 | 1 | PCE | I673 | SAI accessories | PB | Connecteurs Etanches/composants passifs | PB46 | SAI Accessoires pour répartiteurs capteurs et actionneurs | 4032248567669 | 85444290 | RO | Câble capteur/actionneur, M12 / M12, Nombre de pôles: 3, 3 m, Mâle, droit - Femelle, droite, LED: Non, Blindé: Non | 129 | G | 15 | CCM | 300 | 7 | 7 | MM | 35 |  | 30/09/2026 | https://eshop.weidmueller.com/p/1925330300
1925330500 | SAIL-M12GM12G-2/4-5.0V | 22.42 | 1 | 1 | 1 | PCE | I673 | SAI accessories | PB | Connecteurs Etanches/composants passifs | PB46 | SAI Accessoires pour répartiteurs capteurs et actionneurs | 4032248567676 | 85444290 | RO | Câble capteur/actionneur, M12 / M12, Nombre de pôles: 3, 5 m, Mâle, droit - Femelle, droite, LED: Non, Blindé: Non | 196 | G | 25 | CCM | 500 | 7 | 7 | MM | 35 |  | 30/09/2026 | https://eshop.weidmueller.com/p/1925330500
1925331000 | SAIL-M12GM12G-2/4-10V | 27.98 | 1 | 1 | 1 | PCE | I673 | SAI accessories | PB | Connecteurs Etanches/composants passifs | PB46 | SAI Accessoires pour répartiteurs capteurs et actionneurs | 4032248567690 | 85444290 | RO | Câble capteur/actionneur, M12 / M12, Nombre de pôles: 3, 10 m, Mâle, droit - Femelle, droite, LED: Non, Blindé: Non | 373 | G | 318 | CCM | 213 | 213 | 7 | MM | 35 |  | 30/09/2026 | https://eshop.weidmueller.com/p/1925331000
1925340100 | SAIL-M12GM12W-3-1.0V | 17.13 | 1 | 1 | 1 | PCE | I673 | SAI accessories | PB | Connecteurs Etanches/composants passifs | PB46 | SAI Accessoires pour répartiteurs capteurs et actionneurs | 4032248732418 | 85444290 | RO | Câble capteur/actionneur, M12 / M12, Nombre de pôles: 3, 1 m, Mâle, droit - Femelle, coudée, LED: Non, Blindé: Non | 61 | G | 60 | CCM | 200 | 20 | 15 | MM | 35 |  | 30/09/2026 | https://eshop.weidmueller.com/p/1925340100
1925340150 | SAIL-M12GM12W-3-1.5V | 18.0665 | 1 | 1 | 1 | PCE | I673 | SAI accessories | PB | Connecteurs Etanches/composants passifs | PB46 | SAI Accessoires pour répartiteurs capteurs et actionneurs | 4032248567713 | 85444991 | RO | Câble capteur/actionneur, M12 / M12, Nombre de pôles: 3, 1.5 m, Mâle, droit - Femelle, coudée, LED: Non, Blindé: Non | 75 | G | 440.496 | CCM | 161 | 152 | 18 | MM | 35 |  |  | https://eshop.weidmueller.com/p/1925340150
1925340200 | SAIL-M12GM12W-3-2.0V | 18.6557 | 1 | 1 | 1 | PCE | I673 | SAI accessories | PB | Connecteurs Etanches/composants passifs | PB46 | SAI Accessoires pour répartiteurs capteurs et actionneurs | 4032248732425 | 85444290 | RO | Câble capteur/actionneur, M12 / M12, Nombre de pôles: 3, 2 m, Mâle, droit - Femelle, coudée, LED: Non, Blindé: Non | 92 | G | 718 | CCM | 177 | 156 | 26 | MM | 7 |  |  | https://eshop.weidmueller.com/p/1925340200
1925340300 | SAIL-M12GM12W-3-3.0V | 19.8341 | 1 | 1 | 1 | PCE | I673 | SAI accessories | PB | Connecteurs Etanches/composants passifs | PB46 | SAI Accessoires pour répartiteurs capteurs et actionneurs | 4032248567737 | 85444290 | RO | Câble capteur/actionneur, M12 / M12, Nombre de pôles: 3, 3 m, Mâle, droit - Femelle, coudée, LED: Non, Blindé: Non | 126 | G | 757.624 | CCM | 166 | 163 | 28 | MM | 35 |  |  | https://eshop.weidmueller.com/p/1925340300
1925340400 | SAIL-M12GM12W-3-4.0V | 20.59 | 1 | 1 | 1 | PCE | I673 | SAI accessories | PB | Connecteurs Etanches/composants passifs | PB46 | SAI Accessoires pour répartiteurs capteurs et actionneurs | 4050118231748 | 85444290 | RO | Câble capteur/actionneur, M12 / M12, Nombre de pôles: 3, 4 m, Mâle, droit - Femelle, coudée, LED: Non, Blindé: Non | 164 | G | 640 | CCM | 160 | 160 | 25 | MM | 35 |  | 30/09/2026 | https://eshop.weidmueller.com/p/1925340400
1925340500 | SAIL-M12GM12W-3-5.0V | 22.1909 | 1 | 1 | 1 | PCE | I673 | SAI accessories | PB | Connecteurs Etanches/composants passifs | PB46 | SAI Accessoires pour répartiteurs capteurs et actionneurs | 4032248567744 | 85444290 | RO | Câble capteur/actionneur, M12 / M12, Nombre de pôles: 3, 5 m, Mâle, droit - Femelle, coudée, LED: Non, Blindé: Non | 198 | G | 706 | CCM | 170 | 166 | 25 | MM | 7 |  |  | https://eshop.weidmueller.com/p/1925340500
1925340600 | SAIL-M12GM12W-3-6.0V | 23.3693 | 1 | 1 | 1 | PCE | I673 | SAI accessories | PB | Connecteurs Etanches/composants passifs | PB46 | SAI Accessoires pour répartiteurs capteurs et actionneurs | 4050118234404 | 85444290 | RO | Câble capteur/actionneur, M12 / M12, Nombre de pôles: 3, 6 m, Mâle, droit - Femelle, coudée, LED: Non, Blindé: Non | 239 | G | 780.192 | CCM | 172 | 168 | 27 | MM | 35 |  |  | https://eshop.weidmueller.com/p/1925340600
1925340800 | SAIL-M12GM12W-3-8.0V | 25.04 | 1 | 1 | 1 | PCE | I673 | SAI accessories | PB | Connecteurs Etanches/composants passifs | PB46 | SAI Accessoires pour répartiteurs capteurs et actionneurs | 4050118231687 | 85444290 | RO | Câble capteur/actionneur, M12 / M12, Nombre de pôles: 3, 8 m, Mâle, droit - Femelle, coudée, LED: Non, Blindé: Non | 309 | G | 1456.73 | CCM | 190 | 187 | 41 | MM | 35 |  | 30/09/2026 | https://eshop.weidmueller.com/p/1925340800
1925341000 | SAIL-M12GM12W-3-10V | 28.0829 | 1 | 1 | 1 | PCE | I673 | SAI accessories | PB | Connecteurs Etanches/composants passifs | PB46 | SAI Accessoires pour répartiteurs capteurs et actionneurs | 4032248567751 | 85444290 | RO | Câble capteur/actionneur, M12 / M12, Nombre de pôles: 3, 10 m, Mâle, droit - Femelle, coudée, LED: Non, Blindé: Non | 382 | G | 1169.6 | CCM | 170 | 160 | 43 | MM | 35 |  |  | https://eshop.weidmueller.com/p/1925341000
1925350100 | SAIL-M12GM12W-4-1.0V | 19.3707 | 1 | 1 | 1 | PCE | I673 | SAI accessories | PB | Connecteurs Etanches/composants passifs | PB46 | SAI Accessoires pour répartiteurs capteurs et actionneurs | 4032248735617 | 85444290 | RO | Câble capteur/actionneur, M12 / M12, Nombre de pôles: 4, 1 m, Mâle, droit - Femelle, coudée, LED: Non, Blindé: Non | 69 | G | 728.16 | CCM | 185 | 164 | 24 | MM | 35 |  |  | https://eshop.weidmueller.com/p/1925350100
1925350150 | SAIL-M12GM12W-4-1.5V | 20.1023 | 1 | 1 | 1 | PCE | I673 | SAI accessories | PB | Connecteurs Etanches/composants passifs | PB46 | SAI Accessoires pour répartiteurs capteurs et actionneurs | 4032248567775 | 85444991 | RO | Câble capteur/actionneur, M12 / M12, Nombre de pôles: 4, 1.5 m, Mâle, droit - Femelle, coudée, LED: Non, Blindé: Non | 87 | G | 537.516 | CCM | 162 | 158 | 21 | MM | 35 |  |  | https://eshop.weidmueller.com/p/1925350150
1925350200 | SAIL-M12GM12W-4-2.0V | 20.8339 | 1 | 1 | 1 | PCE | I673 | SAI accessories | PB | Connecteurs Etanches/composants passifs | PB46 | SAI Accessoires pour répartiteurs capteurs et actionneurs | 4032248875788 | 85444290 | RO | Câble capteur/actionneur, M12 / M12, Nombre de pôles: 4, 2 m, Mâle, droit - Femelle, coudée, LED: Non, Blindé: Non | 108 | G | 492 | CCM | 180 | 171 | 16 | MM | 35 |  |  | https://eshop.weidmueller.com/p/1925350200
1925350250 | SAIL-M12GM12W-4-2.5V | 21.11 | 1 | 1 | 1 | PCE | I673 | SAI accessories | PB | Connecteurs Etanches/composants passifs | PB46 | SAI Accessoires pour répartiteurs capteurs et actionneurs | 4032248875795 | 85444290 | RO | Câble capteur/actionneur, M12 / M12, Nombre de pôles: 4, 2.5 m, Mâle, droit - Femelle, coudée, LED: Non, Blindé: Non | 130 | G | 90 | CCM | 200 | 30 | 15 | MM | 35 |  | 30/09/2026 | https://eshop.weidmueller.com/p/1925350250
1925350300 | SAIL-M12GM12W-4-3.0V | 22.297 | 1 | 1 | 1 | PCE | I673 | SAI accessories | PB | Connecteurs Etanches/composants passifs | PB46 | SAI Accessoires pour répartiteurs capteurs et actionneurs | 4032248567782 | 85444290 | RO | Câble capteur/actionneur, M12 / M12, Nombre de pôles: 4, 3 m, Mâle, droit - Femelle, coudée, LED: Non, Blindé: Non | 148 | G | 517 | CCM | 165 | 165 | 19 | MM | 35 |  |  | https://eshop.weidmueller.com/p/1925350300
1925350400 | SAIL-M12GM12W-4-4.0V | 23.7601 | 1 | 1 | 1 | PCE | I673 | SAI accessories | PB | Connecteurs Etanches/composants passifs | PB46 | SAI Accessoires pour répartiteurs capteurs et actionneurs | 4032248875801 | 85444290 | RO | Câble capteur/actionneur, M12 / M12, Nombre de pôles: 4, 4 m, Mâle, droit - Femelle, coudée, LED: Non, Blindé: Non | 191 | G | 512 | CCM | 160 | 160 | 20 | MM | 35 |  |  | https://eshop.weidmueller.com/p/1925350400
1925350500 | SAIL-M12GM12W-4-5.0V | 25.2232 | 1 | 1 | 1 | PCE | I673 | SAI accessories | PB | Connecteurs Etanches/composants passifs | PB46 | SAI Accessoires pour répartiteurs capteurs et actionneurs | 4032248567805 | 85444991 | RO | Câble capteur/actionneur, M12 / M12, Nombre de pôles: 4, 5 m, Mâle, droit - Femelle, coudée, LED: Non, Blindé: Non | 232 | G | 375 | CCM | 250 | 60 | 25 | MM | 35 |  |  | https://eshop.weidmueller.com/p/1925350500
1925351000 | SAIL-M12GM12W-4-10V | 32.5388 | 1 | 1 | 1 | PCE | I673 | SAI accessories | PB | Connecteurs Etanches/composants passifs | PB46 | SAI Accessoires pour répartiteurs capteurs et actionneurs | 4032248567812 | 85444991 | RO | Câble capteur/actionneur, M12 / M12, Nombre de pôles: 4, 10 m, Mâle, droit - Femelle, coudée, LED: Non, Blindé: Non | 434 | G | 414 | CCM | 230 | 60 | 30 | MM | 35 |  |  | https://eshop.weidmueller.com/p/1925351000
1925360150 | SAIL-M12GM12W-5-1.5V | 22.5556 | 1 | 1 | 1 | PCE | I673 | SAI accessories | PB | Connecteurs Etanches/composants passifs | PB46 | SAI Accessoires pour répartiteurs capteurs et actionneurs | 4032248567829 | 85444290 | RO | Câble capteur/actionneur, M12 / M12, Nombre de pôles: 5, 1.5 m, mâle, droit - douille enfichable, 90°, LED: Non, Blindé: Non | 96 | G | 785.85 | CCM | 169 | 155 | 30 | MM | 35 |  |  | https://eshop.weidmueller.com/p/1925360150
1925360300 | SAIL-M12GM12W-5-3.0V | 25.2512 | 1 | 1 | 1 | PCE | I673 | SAI accessories | PB | Connecteurs Etanches/composants passifs | PB46 | SAI Accessoires pour répartiteurs capteurs et actionneurs | 4032248567836 | 85444290 | RO | Câble capteur/actionneur, M12 / M12, Nombre de pôles: 5, 3 m, mâle, droit - douille enfichable, 90°, LED: Non, Blindé: Non | 170 | G | 578 | CCM | 170 | 170 | 20 | MM | 35 |  |  | https://eshop.weidmueller.com/p/1925360300
1925360500 | SAIL-M12GM12W-5-5.0V | 28.8454 | 1 | 1 | 1 | PCE | I673 | SAI accessories | PB | Connecteurs Etanches/composants passifs | PB46 | SAI Accessoires pour répartiteurs capteurs et actionneurs | 4032248567843 | 85444290 | RO | Câble capteur/actionneur, M12 / M12, Nombre de pôles: 5, 5 m, mâle, droit - douille enfichable, 90°, LED: Non, Blindé: Non | 270 | G | 970 | CCM | 168 | 165 | 35 | MM | 35 |  |  | https://eshop.weidmueller.com/p/1925360500
1925360700 | SAIL-M12GM12W-5-7.0V | 32.4396 | 1 | 1 | 1 | PCE | I673 | SAI accessories | PB | Connecteurs Etanches/composants passifs | PB46 | SAI Accessoires pour répartiteurs capteurs et actionneurs | 4050118877670 | 85444290 | RO | Câble capteur/actionneur, M12 / M12, Nombre de pôles: 5, 7 m, mâle, droit - douille enfichable, 90°, LED: Non, Blindé: Non | 350 | G | 1139 | CCM | 184 | 182 | 34 | MM | 35 |  |  | https://eshop.weidmueller.com/p/1925360700
1925361000 | SAIL-M12GM12W-5-10V | 37.8309 | 1 | 1 | 1 | PCE | I673 | SAI accessories | PB | Connecteurs Etanches/composants passifs | PB46 | SAI Accessoires pour répartiteurs capteurs et actionneurs | 4032248567850 | 85444290 | RO | Câble capteur/actionneur, M12 / M12, Nombre de pôles: 5, 10 m, mâle, droit - douille enfichable, 90°, LED: Non, Blindé: Non | 492 | G | 972 | CCM | 180 | 180 | 30 | MM | 35 |  |  | https://eshop.weidmueller.com/p/1925361000
1925361500 | SAIL-M12GM12W-5-15V | 45.45 | 1 | 1 | 1 | PCE | I673 | SAI accessories | PB | Connecteurs Etanches/composants passifs | PB46 | SAI Accessoires pour répartiteurs capteurs et actionneurs | 4050118877748 | 85444290 | RO | Câble capteur/actionneur, M12 / M12, Nombre de pôles: 5, 15 m, mâle, droit - douille enfichable, 90°, LED: Non, Blindé: Non | 1000 | G |  | CCM |  |  |  | MM | 35 |  | 30/09/2026 | https://eshop.weidmueller.com/p/1925361500
1925380150 | SAIL-M12WM12W-3-1.5V | 18.0665 | 1 | 1 | 1 | PCE | I673 | SAI accessories | PB | Connecteurs Etanches/composants passifs | PB46 | SAI Accessoires pour répartiteurs capteurs et actionneurs | 4032248569656 | 85444290 | RO | Câble capteur/actionneur, M12 / M12, Nombre de pôles: 3, 1.5 m, Mâle, coudé - Femelle, coudée, LED: Non, Blindé: Non | 75 | G | 7 | CCM | 150 | 7 | 7 | MM | 35 |  |  | https://eshop.weidmueller.com/p/1925380150
1925380300 | SAIL-M12WM12W-3-3.0V | 19.8341 | 1 | 1 | 1 | PCE | I673 | SAI accessories | PB | Connecteurs Etanches/composants passifs | PB46 | SAI Accessoires pour répartiteurs capteurs et actionneurs | 4032248569663 | 85444290 | RO | Câble capteur/actionneur, M12 / M12, Nombre de pôles: 3, 3 m, Mâle, coudé - Femelle, coudée, LED: Non, Blindé: Non | 130 | G | 748 | CCM | 230 | 130 | 25 | MM | 35 |  |  | https://eshop.weidmueller.com/p/1925380300
1925380500 | SAIL-M12WM12W-3-5.0V | 22.1909 | 1 | 1 | 1 | PCE | I673 | SAI accessories | PB | Connecteurs Etanches/composants passifs | PB46 | SAI Accessoires pour répartiteurs capteurs et actionneurs | 4032248569670 | 85444290 | RO | Câble capteur/actionneur, M12 / M12, Nombre de pôles: 3, 5 m, Mâle, coudé - Femelle, coudée, LED: Non, Blindé: Non | 197 | G | 25 | CCM | 500 | 7 | 7 | MM | 35 |  |  | https://eshop.weidmueller.com/p/1925380500
1925381000 | SAIL-M12WM12W-3-10V | 28.0829 | 1 | 1 | 1 | PCE | I673 | SAI accessories | PB | Connecteurs Etanches/composants passifs | PB46 | SAI Accessoires pour répartiteurs capteurs et actionneurs | 4032248569687 | 85444290 | RO | Câble capteur/actionneur, M12 / M12, Nombre de pôles: 3, 10 m, Mâle, coudé - Femelle, coudée, LED: Non, Blindé: Non | 373 | G | 318 | CCM | 213 | 213 | 7 | MM | 35 |  |  | https://eshop.weidmueller.com/p/1925381000
1925390050 | SAIL-M12WM12W-4-0.5V | 18.6392 | 1 | 1 | 1 | PCE | I673 | SAI accessories | PB | Connecteurs Etanches/composants passifs | PB46 | SAI Accessoires pour répartiteurs capteurs et actionneurs | 4050118393125 | 85444290 | DE | Câble capteur/actionneur, M12 / M12, Nombre de pôles: 4, 0.5 m, Mâle, coudé - Femelle, coudée, LED: Non, Blindé: Non | 48 | G | 84.5 | CCM | 130 | 130 | 5 | MM | 35 |  |  | https://eshop.weidmueller.com/p/1925390050
1925390150 | SAIL-M12WM12W-4-1.5V | 20.1023 | 1 | 1 | 1 | PCE | I673 | SAI accessories | PB | Connecteurs Etanches/composants passifs | PB46 | SAI Accessoires pour répartiteurs capteurs et actionneurs | 4032248569939 | 85444290 | RO | Câble capteur/actionneur, M12 / M12, Nombre de pôles: 4, 1.5 m, Mâle, coudé - Femelle, coudée, LED: Non, Blindé: Non | 91 | G | 256 | CCM | 160 | 160 | 10 | MM | 35 |  |  | https://eshop.weidmueller.com/p/1925390150
1925390300 | SAIL-M12WM12W-4-3.0V | 22.297 | 1 | 1 | 1 | PCE | I673 | SAI accessories | PB | Connecteurs Etanches/composants passifs | PB46 | SAI Accessoires pour répartiteurs capteurs et actionneurs | 4032248569946 | 85444290 | RO | Câble capteur/actionneur, M12 / M12, Nombre de pôles: 4, 3 m, Mâle, coudé - Femelle, coudée, LED: Non, Blindé: Non | 152 | G | 486 | CCM | 180 | 180 | 15 | MM | 35 |  |  | https://eshop.weidmueller.com/p/1925390300
1925390500 | SAIL-M12WM12W-4-5.0V | 25.2232 | 1 | 1 | 1 | PCE | I673 | SAI accessories | PB | Connecteurs Etanches/composants passifs | PB46 | SAI Accessoires pour répartiteurs capteurs et actionneurs | 4032248569953 | 85444290 | RO | Câble capteur/actionneur, M12 / M12, Nombre de pôles: 4, 5 m, Mâle, coudé - Femelle, coudée, LED: Non, Blindé: Non | 233 | G | 432 | CCM | 120 | 120 | 30 | MM | 35 |  |  | https://eshop.weidmueller.com/p/1925390500
1925391000 | SAIL-M12WM12W-4-10V | 32.5388 | 1 | 1 | 1 | PCE | I673 | SAI accessories | PB | Connecteurs Etanches/composants passifs | PB46 | SAI Accessoires pour répartiteurs capteurs et actionneurs | 4032248569960 | 85444290 | RO | Câble capteur/actionneur, M12 / M12, Nombre de pôles: 4, 10 m, Mâle, coudé - Femelle, coudée, LED: Non, Blindé: Non | 459 | G | 1599 | CCM | 205 | 195 | 40 | MM | 35 |  |  | https://eshop.weidmueller.com/p/1925391000
1925400150 | SAIL-M12WM12W-5-1.5V | 22.5556 | 1 | 1 | 1 | PCE | I673 | SAI accessories | PB | Connecteurs Etanches/composants passifs | PB46 | SAI Accessoires pour répartiteurs capteurs et actionneurs | 4032248570010 | 85444290 | RO | Câble capteur/actionneur, M12 / M12, Nombre de pôles: 5, 1.5 m, mâle, 90° - douille enfichable 90°, LED: Non, Blindé: Non | 101 | G | 787.5 | CCM | 150 | 150 | 35 | MM | 35 |  |  | https://eshop.weidmueller.com/p/1925400150
1925400300 | SAIL-M12WM12W-5-3.0V | 25.2512 | 1 | 1 | 1 | PCE | I673 | SAI accessories | PB | Connecteurs Etanches/composants passifs | PB46 | SAI Accessoires pour répartiteurs capteurs et actionneurs | 4032248570027 | 85444290 | RO | Câble capteur/actionneur, M12 / M12, Nombre de pôles: 5, 3 m, mâle, 90° - douille enfichable 90°, LED: Non, Blindé: Non | 176 | G | 578 | CCM | 170 | 170 | 20 | MM | 35 |  |  | https://eshop.weidmueller.com/p/1925400300
1925400500 | SAIL-M12WM12W-5-5.0V | 28.8454 | 1 | 1 | 1 | PCE | I673 | SAI accessories | PB | Connecteurs Etanches/composants passifs | PB46 | SAI Accessoires pour répartiteurs capteurs et actionneurs | 4032248570034 | 85444290 | RO | Câble capteur/actionneur, M12 / M12, Nombre de pôles: 5, 5 m, mâle, 90° - douille enfichable 90°, LED: Non, Blindé: Non | 266 | G | 208 | CCM | 260 | 40 | 20 | MM | 35 |  |  | https://eshop.weidmueller.com/p/1925400500
1925401000 | SAIL-M12WM12W-5-10V | 37.8309 | 1 | 1 | 1 | PCE | I673 | SAI accessories | PB | Connecteurs Etanches/composants passifs | PB46 | SAI Accessoires pour répartiteurs capteurs et actionneurs | 4032248570058 | 85444290 | RO | Câble capteur/actionneur, M12 / M12, Nombre de pôles: 5, 10 m, mâle, 90° - douille enfichable 90°, LED: Non, Blindé: Non | 512 | G | 1599 | CCM | 205 | 195 | 40 | MM | 35 |  |  | https://eshop.weidmueller.com/p/1925401000
1925410150 | SAIL-M12GM12W-3L1.5V | 23.31 | 1 | 1 | 1 | PCE | I673 | SAI accessories | PB | Connecteurs Etanches/composants passifs | PB46 | SAI Accessoires pour répartiteurs capteurs et actionneurs | 4032248569694 | 85444290 | RO | Câble capteur/actionneur, M12 / M12, Nombre de pôles: 3, 1.5 m, Mâle, droit - Femelle, coudée, LED: Oui, Blindé: Non | 77 | G | 798.33 | CCM | 195 | 178 | 23 | MM | 35 |  | 30/09/2026 | https://eshop.weidmueller.com/p/1925410150
1925410300 | SAIL-M12GM12W-3L3.0V | 25.16 | 1 | 1 | 1 | PCE | I673 | SAI accessories | PB | Connecteurs Etanches/composants passifs | PB46 | SAI Accessoires pour répartiteurs capteurs et actionneurs | 4032248569700 | 85444290 | RO | Câble capteur/actionneur, M12 / M12, Nombre de pôles: 3, 3 m, Mâle, droit - Femelle, coudée, LED: Oui, Blindé: Non | 131 | G | 798.33 | CCM | 195 | 178 | 23 | MM | 35 |  | 30/09/2026 | https://eshop.weidmueller.com/p/1925410300
1925410500 | SAIL-M12GM12W-3L5.0V | 27.39 | 1 | 1 | 1 | PCE | I673 | SAI accessories | PB | Connecteurs Etanches/composants passifs | PB46 | SAI Accessoires pour répartiteurs capteurs et actionneurs | 4032248569915 | 85444290 | RO | Câble capteur/actionneur, M12 / M12, Nombre de pôles: 3, 5 m, Mâle, droit - Femelle, coudée, LED: Oui, Blindé: Non | 202 | G | 302.5 | CCM | 110 | 110 | 25 | MM | 35 |  | 30/09/2026 | https://eshop.weidmueller.com/p/1925410500
1925411000 | SAIL-M12GM12W-3L10V | 32.95 | 1 | 1 | 1 | PCE | I673 | SAI accessories | PB | Connecteurs Etanches/composants passifs | PB46 | SAI Accessoires pour répartiteurs capteurs et actionneurs | 4032248569922 | 85444290 | RO | Câble capteur/actionneur, M12 / M12, Nombre de pôles: 3, 10 m, Mâle, droit - Femelle, coudée, LED: Oui, Blindé: Non | 373 | G | 318 | CCM | 213 | 213 | 7 | MM | 35 |  | 30/09/2026 | https://eshop.weidmueller.com/p/1925411000
1925420150 | SAIL-M12GM12W-4-2L1.5V | 25.9629 | 1 | 1 | 1 | PCE | I673 | SAI accessories | PB | Connecteurs Etanches/composants passifs | PB46 | SAI Accessoires pour répartiteurs capteurs et actionneurs | 4032248569977 | 85444991 | RO | Câble capteur/actionneur, M12 / M12, Nombre de pôles: 4, 1.5 m, Mâle, droit - Femelle, coudée, LED: Oui, Blindé: Non | 91 | G | 384 | CCM | 160 | 160 | 15 | MM | 35 |  |  | https://eshop.weidmueller.com/p/1925420150
1925420300 | SAIL-M12GM12W-4-2L3.0V | 28.1575 | 1 | 1 | 1 | PCE | I673 | SAI accessories | PB | Connecteurs Etanches/composants passifs | PB46 | SAI Accessoires pour répartiteurs capteurs et actionneurs | 4032248569984 | 85444290 | RO | Câble capteur/actionneur, M12 / M12, Nombre de pôles: 4, 3 m, Mâle, droit - Femelle, coudée, LED: Oui, Blindé: Non | 151 | G | 798.33 | CCM | 195 | 178 | 23 | MM | 35 |  |  | https://eshop.weidmueller.com/p/1925420300
1925420500 | SAIL-M12GM12W-4-2L5.0V | 31.0838 | 1 | 1 | 1 | PCE | I673 | SAI accessories | PB | Connecteurs Etanches/composants passifs | PB46 | SAI Accessoires pour répartiteurs capteurs et actionneurs | 4032248569991 | 85444290 | RO | Câble capteur/actionneur, M12 / M12, Nombre de pôles: 4, 5 m, Mâle, droit - Femelle, coudée, LED: Oui, Blindé: Non | 233 | G | 648 | CCM | 180 | 180 | 20 | MM | 35 |  |  | https://eshop.weidmueller.com/p/1925420500
1925421000 | SAIL-M12GM12W-4-2L10V | 38.3993 | 1 | 1 | 1 | PCE | I673 | SAI accessories | PB | Connecteurs Etanches/composants passifs | PB46 | SAI Accessoires pour répartiteurs capteurs et actionneurs | 4032248570003 | 85444290 | RO | Câble capteur/actionneur, M12 / M12, Nombre de pôles: 4, 10 m, Mâle, droit - Femelle, coudée, LED: Oui, Blindé: Non | 444 | G | 318 | CCM | 213 | 213 | 7 | MM | 35 |  |  | https://eshop.weidmueller.com/p/1925421000
1925430100 | SAIL-M12G-3-1.0V | 9.3278 | 1 | 1 | 1 | PCE | I673 | SAI accessories | PB | Connecteurs Etanches/composants passifs | PB46 | SAI Accessoires pour répartiteurs capteurs et actionneurs | 4050118877885 | 85444290 | DE | Câbles capteurs/actionneurs confectionnés pour le raccordement de capteurs/actionneurs et pour la transmission de données. Les connecteurs débrochables sont moulés et testés. | 47 | G | 369.6 | CCM | 160 | 154 | 15 | MM | 7 |  |  | https://eshop.weidmueller.com/p/1925430100
1925430150 | SAIL-M12G-3-1.5V | 9.917 | 1 | 1 | 1 | PCE | I673 | SAI accessories | PB | Connecteurs Etanches/composants passifs | PB46 | SAI Accessoires pour répartiteurs capteurs et actionneurs | 4032248570485 | 85444290 | RO | Câble capteur/actionneur, M12, Nombre de pôles: 3, 1.5 m, Mâle, droit, LED: Non, Blindé: Non | 66 | G | 40 | CCM | 200 | 20 | 10 | MM | 35 |  |  | https://eshop.weidmueller.com/p/1925430150
1925430200 | SAIL-M12G-3-2.0V | 10.5062 | 1 | 1 | 1 | PCE | I673 | SAI accessories | PB | Connecteurs Etanches/composants passifs | PB46 | SAI Accessoires pour répartiteurs capteurs et actionneurs | 4032248990580 | 85444290 | RO | Câbles capteurs/actionneurs confectionnés pour le raccordement de capteurs/actionneurs et pour la transmission de données. Les connecteurs débrochables sont moulés et testés. | 91 | G | 482.643 | CCM | 163 | 141 | 21 | MM | 56 |  |  | https://eshop.weidmueller.com/p/1925430200
1925430300 | SAIL-M12G-3-3.0V | 11.6846 | 1 | 1 | 1 | PCE | I673 | SAI accessories | PB | Connecteurs Etanches/composants passifs | PB46 | SAI Accessoires pour répartiteurs capteurs et actionneurs | 4032248570492 | 85444290 | RO | Câble capteur/actionneur, M12, Nombre de pôles: 3, 3 m, Mâle, droit, LED: Non, Blindé: Non | 117 | G | 160 | CCM | 200 | 40 | 20 | MM | 35 |  |  | https://eshop.weidmueller.com/p/1925430300
1925430500 | SAIL-M12G-3-5.0V | 14.0414 | 1 | 1 | 1 | PCE | I673 | SAI accessories | PB | Connecteurs Etanches/composants passifs | PB46 | SAI Accessoires pour répartiteurs capteurs et actionneurs | 4032248570508 | 85444290 | RO | Câble capteur/actionneur, M12, Nombre de pôles: 3, 5 m, Mâle, droit, LED: Non, Blindé: Non | 183 | G | 710 | CCM | 170 | 167 | 25 | MM | 35 |  |  | https://eshop.weidmueller.com/p/1925430500
1925431000 | SAIL-M12G-3-10V | 19.9334 | 1 | 1 | 1 | PCE | I673 | SAI accessories | PB | Connecteurs Etanches/composants passifs | PB46 | SAI Accessoires pour répartiteurs capteurs et actionneurs | 4032248570515 | 85444290 | RO | Câble capteur/actionneur, M12, Nombre de pôles: 3, 10 m, Mâle, droit, LED: Non, Blindé: Non | 359 | G | 896 | CCM | 160 | 160 | 35 | MM | 35 |  |  | https://eshop.weidmueller.com/p/1925431000
1925440150 | SAIL-M12G-4-1.5V | 11.1485 | 1 | 1 | 1 | PCE | I673 | SAI accessories | PB | Connecteurs Etanches/composants passifs | PB46 | SAI Accessoires pour répartiteurs capteurs et actionneurs | 4032248570539 | 85444290 | RO | Câble capteur/actionneur, M12, Nombre de pôles: 4, 1.5 m, Mâle, droit, LED: Non, Blindé: Non | 77 | G | 612.744 | CCM | 211 | 132 | 22 | MM | 35 |  |  | https://eshop.weidmueller.com/p/1925440150
1925440200 | SAIL-M12G-4-2.0V | 11.88 | 1 | 1 | 1 | PCE | I673 | SAI accessories | PB | Connecteurs Etanches/composants passifs | PB46 | SAI Accessoires pour répartiteurs capteurs et actionneurs | 4050118024432 | 85444290 | RO | Câble capteur/actionneur, M12, Nombre de pôles: 4, 2 m, Mâle, droit, LED: Non, Blindé: Non | 93 | G | 982.173 | CCM | 179 | 177 | 31 | MM | 35 |  |  | https://eshop.weidmueller.com/p/1925440200
1925440300 | SAIL-M12G-4-3.0V | 13.3432 | 1 | 1 | 1 | PCE | I673 | SAI accessories | PB | Connecteurs Etanches/composants passifs | PB46 | SAI Accessoires pour répartiteurs capteurs et actionneurs | 4032248570546 | 85444991 | RO | Câble capteur/actionneur, M12, Nombre de pôles: 4, 3 m, Mâle, droit, LED: Non, Blindé: Non | 148 | G | 747 | CCM | 179 | 167 | 25 | MM | 35 |  |  | https://eshop.weidmueller.com/p/1925440300
1925440400 | SAIL-M12G-4-4.0V | 14.8063 | 1 | 1 | 1 | PCE | I673 | SAI accessories | PB | Connecteurs Etanches/composants passifs | PB46 | SAI Accessoires pour répartiteurs capteurs et actionneurs | 4050118408560 | 85444290 | RO | Câble capteur/actionneur, M12, Nombre de pôles: 4, 4 m, Mâle, droit, LED: Non, Blindé: Non | 189 | G | 798.33 | CCM | 195 | 178 | 23 | MM | 35 |  |  | https://eshop.weidmueller.com/p/1925440400
1925440500 | SAIL-M12G-4-5.0V | 16.2694 | 1 | 1 | 1 | PCE | I673 | SAI accessories | PB | Connecteurs Etanches/composants passifs | PB46 | SAI Accessoires pour répartiteurs capteurs et actionneurs | 4032248570553 | 85444290 | RO | Câble capteur/actionneur, M12, Nombre de pôles: 4, 5 m, Mâle, droit, LED: Non, Blindé: Non | 217 | G | 895 | CCM | 182 | 149 | 33 | MM | 7 |  |  | https://eshop.weidmueller.com/p/1925440500
1925440700 | SAIL-M12G-4-7.0V | 19.1956 | 1 | 1 | 1 | PCE | I673 | SAI accessories | PB | Connecteurs Etanches/composants passifs | PB46 | SAI Accessoires pour répartiteurs capteurs et actionneurs | 4050118858419 | 85444290 | RO | Câbles capteurs/actionneurs confectionnés pour le raccordement de capteurs/actionneurs et pour la transmission de données. Les connecteurs débrochables sont moulés et testés. | 312 | G | 1172.358 | CCM | 198 | 191 | 31 | MM | 56 |  |  | https://eshop.weidmueller.com/p/1925440700
1925441000 | SAIL-M12G-4-10V | 23.585 | 1 | 1 | 1 | PCE | I673 | SAI accessories | PB | Connecteurs Etanches/composants passifs | PB46 | SAI Accessoires pour répartiteurs capteurs et actionneurs | 4032248570560 | 85444290 | RO | Câble capteur/actionneur, M12, Nombre de pôles: 4, 10 m, Mâle, droit, LED: Non, Blindé: Non | 422 | G | 1316 | CCM | 178 | 172 | 43 | MM | 35 |  |  | https://eshop.weidmueller.com/p/1925441000
1925441500 | SAIL-M12G-4-15V | 30.9005 | 1 | 1 | 1 | PCE | I673 | SAI accessories | PB | Connecteurs Etanches/composants passifs | PB46 | SAI Accessoires pour répartiteurs capteurs et actionneurs | 4050118259193 | 85444290 | RO | Câble capteur/actionneur, M12, Nombre de pôles: 4, 15 m, Mâle, droit, LED: Non, Blindé: Non | 638 | G | 1280 | CCM | 200 | 160 | 40 | MM | 35 |  |  | https://eshop.weidmueller.com/p/1925441500
1925442000 | SAIL-M12G-4-20V | 52.8473 | 1 | 1 | 1 | PCE | I673 | SAI accessories | PB | Connecteurs Etanches/composants passifs | PB46 | SAI Accessoires pour répartiteurs capteurs et actionneurs | 4050118024517 | 85444290 | RO | Câble capteur/actionneur, M12, Nombre de pôles: 4, 20 m, Mâle, droit, LED: Non, Blindé: Non | 872 | G | 2087.176 | CCM | 188 | 182 | 61 | MM | 35 |  |  | https://eshop.weidmueller.com/p/1925442000
1925442500 | SAIL-M12G-4-25V | 45.5317 | 1 | 1 | 1 | PCE | I673 | SAI accessories | PB | Connecteurs Etanches/composants passifs | PB46 | SAI Accessoires pour répartiteurs capteurs et actionneurs | 4050118259414 | 85444290 | RO | Câble capteur/actionneur, M12, Nombre de pôles: 4, 25 m, Mâle, droit, LED: Non, Blindé: Non | 1033 | G | 1280 | CCM | 200 | 160 | 40 | MM | 35 |  |  | https://eshop.weidmueller.com/p/1925442500
1925443000 | SAIL-M12G-4-30V | 52.8473 | 1 | 1 | 1 | PCE | I673 | SAI accessories | PB | Connecteurs Etanches/composants passifs | PB46 | SAI Accessoires pour répartiteurs capteurs et actionneurs | 4050118259322 | 85444290 | RO | Câble capteur/actionneur, M12, Nombre de pôles: 4, 30 m, Mâle, droit, LED: Non, Blindé: Non | 1248 | G | 2380.5 | CCM | 230 | 230 | 45 | MM | 35 |  |  | https://eshop.weidmueller.com/p/1925443000
1925443500 | SAIL-M12G-4-35V | 60.1629 | 1 | 1 | 1 | PCE | I673 | SAI accessories | PB | Connecteurs Etanches/composants passifs | PB46 | SAI Accessoires pour répartiteurs capteurs et actionneurs | 4050118259346 | 85444290 | RO | Câble capteur/actionneur, M12, Nombre de pôles: 4, 35 m, Mâle, droit, LED: Non, Blindé: Non | 1457 | G | 1620 | CCM | 180 | 180 | 50 | MM | 35 |  |  | https://eshop.weidmueller.com/p/1925443500
1925445000 | SAIL-M12G-4-50V | 82.1096 | 1 | 1 | 1 | PCE | I673 | SAI accessories | PB | Connecteurs Etanches/composants passifs | PB46 | SAI Accessoires pour répartiteurs capteurs et actionneurs | 4050118408546 | 85444290 | RO | Câble capteur/actionneur, M12, Nombre de pôles: 4, 50 m, Mâle, droit, LED: Non, Blindé: Non | 2061 | G | 2400 | CCM | 200 | 200 | 60 | MM | 35 |  |  | https://eshop.weidmueller.com/p/1925445000
1925450150 | SAIL-M12G-5-1.5V | 12.6256 | 1 | 1 | 1 | PCE | I673 | SAI accessories | PB | Connecteurs Etanches/composants passifs | PB46 | SAI Accessoires pour répartiteurs capteurs et actionneurs | 4032248570584 | 85444290 | RO | Câble capteur/actionneur, M12, Nombre de pôles: 5, 1.5 m, Mâle, droit, LED: Non, Blindé: Non | 85 | G | 592.871 | CCM | 173 | 149 | 23 | MM | 35 |  |  | https://eshop.weidmueller.com/p/1925450150
1925450200 | SAIL-M12G-5-2.0V | 13.5242 | 1 | 1 | 1 | PCE | I673 | SAI accessories | PB | Connecteurs Etanches/composants passifs | PB46 | SAI Accessoires pour répartiteurs capteurs et actionneurs | 4050118396423 | 85444290 | RO | Câble capteur/actionneur, M12, Nombre de pôles: 5, 2 m, Mâle, droit, LED: Non, Blindé: Non | 111 | G | 514.29 | CCM | 158 | 155 | 21 | MM | 35 |  |  | https://eshop.weidmueller.com/p/1925450200
1925450300 | SAIL-M12G-5-3.0V | 15.3213 | 1 | 1 | 1 | PCE | I673 | SAI accessories | PB | Connecteurs Etanches/composants passifs | PB46 | SAI Accessoires pour répartiteurs capteurs et actionneurs | 4032248570591 | 85444290 | RO | Câble capteur/actionneur, M12, Nombre de pôles: 5, 3 m, Mâle, droit, LED: Non, Blindé: Non | 158 | G | 132 | CCM | 220 | 40 | 15 | MM | 35 |  |  | https://eshop.weidmueller.com/p/1925450300
1925450500 | SAIL-M12G-5-5.0V | 18.9154 | 1 | 1 | 1 | PCE | I673 | SAI accessories | PB | Connecteurs Etanches/composants passifs | PB46 | SAI Accessoires pour répartiteurs capteurs et actionneurs | 4032248570607 | 85444290 | RO | Câble capteur/actionneur, M12, Nombre de pôles: 5, 5 m, Mâle, droit, LED: Non, Blindé: Non | 260 | G | 997 | CCM | 177 | 176 | 32 | MM | 35 |  |  | https://eshop.weidmueller.com/p/1925450500
1925451000 | SAIL-M12G-5-10V | 27.9009 | 1 | 1 | 1 | PCE | I673 | SAI accessories | PB | Connecteurs Etanches/composants passifs | PB46 | SAI Accessoires pour répartiteurs capteurs et actionneurs | 4032248570614 | 85444290 | RO | Câble capteur/actionneur, M12, Nombre de pôles: 5, 10 m, Mâle, droit, LED: Non, Blindé: Non | 484 | G | 1441 | CCM | 188 | 187 | 41 | MM | 35 |  |  | https://eshop.weidmueller.com/p/1925451000
1925453000 | SAIL-M12G-5-30V | 63.8426 | 1 | 1 | 1 | PCE | I673 | SAI accessories | PB | Connecteurs Etanches/composants passifs | PB46 | SAI Accessoires pour répartiteurs capteurs et actionneurs | 4050118260304 | 85444290 | RO | Câble capteur/actionneur, M12, Nombre de pôles: 5, 30 m, Mâle, droit, LED: Non, Blindé: Non | 1462 | G | 1280 | CCM | 200 | 160 | 40 | MM | 35 |  | 30/09/2026 | https://eshop.weidmueller.com/p/1925453000
1925470150 | SAIL-M12BW-4-2L1.5V | 17.009 | 1 | 1 | 1 | PCE | I673 | SAI accessories | PB | Connecteurs Etanches/composants passifs | PB46 | SAI Accessoires pour répartiteurs capteurs et actionneurs | 4032248570669 | 85444290 | RO | Câble capteur/actionneur, M12, Nombre de pôles: 4, 1.5 m, Femelle coudée, LED: Oui, Blindé: Non | 78 | G | 210 | CCM | 210 | 50 | 20 | MM | 35 |  |  | https://eshop.weidmueller.com/p/1925470150
1925470300 | SAIL-M12BW-4-2L3.0V | 19.2037 | 1 | 1 | 1 | PCE | I673 | SAI accessories | PB | Connecteurs Etanches/composants passifs | PB46 | SAI Accessoires pour répartiteurs capteurs et actionneurs | 4032248570676 | 85444290 | RO | Câble capteur/actionneur, M12, Nombre de pôles: 4, 3 m, Femelle coudée, LED: Oui, Blindé: Non | 142 | G | 637.56 | CCM | 168 | 165 | 23 | MM | 35 |  |  | https://eshop.weidmueller.com/p/1925470300
1925470500 | SAIL-M12BW-4-2L5.0V | 22.1299 | 1 | 1 | 1 | PCE | I673 | SAI accessories | PB | Connecteurs Etanches/composants passifs | PB46 | SAI Accessoires pour répartiteurs capteurs et actionneurs | 4032248570683 | 85444290 | RO | Câble capteur/actionneur, M12, Nombre de pôles: 4, 5 m, Femelle coudée, LED: Oui, Blindé: Non | 230 | G | 820.99 | CCM | 149 | 145 | 38 | MM | 35 |  |  | https://eshop.weidmueller.com/p/1925470500
1925471000 | SAIL-M12BW-4-2L10V | 29.4455 | 1 | 1 | 1 | PCE | I673 | SAI accessories | PB | Connecteurs Etanches/composants passifs | PB46 | SAI Accessoires pour répartiteurs capteurs et actionneurs | 4032248570690 | 85444290 | RO | Câble capteur/actionneur, M12, Nombre de pôles: 4, 10 m, Femelle coudée, LED: Oui, Blindé: Non | 434 | G | 1472 | CCM | 192 | 187 | 41 | MM | 35 |  |  | https://eshop.weidmueller.com/p/1925471000
1925471500 | SAIL-M12BW-4-2L15V | 35.78 | 1 | 1 | 1 | PCE | I673 | SAI accessories | PB | Connecteurs Etanches/composants passifs | PB46 | SAI Accessoires pour répartiteurs capteurs et actionneurs | 4050118279290 | 85444290 | RO | Câbles capteurs/actionneurs confectionnés pour le raccordement de capteurs/actionneurs et pour la transmission de données. Les connecteurs débrochables sont moulés et testés. | 635 | G | 1400 | CCM | 200 | 200 | 35 | MM | 56 |  | 30/09/2026 | https://eshop.weidmueller.com/p/1925471500
1925472000 | SAIL-M12BW-4-2L20V | 44.0767 | 1 | 1 | 1 | PCE | I673 | SAI accessories | PB | Connecteurs Etanches/composants passifs | PB46 | SAI Accessoires pour répartiteurs capteurs et actionneurs | 4050118455076 | 85444290 | RO | Câble capteur/actionneur, M12, Nombre de pôles: 4, 20 m, Femelle coudée, LED: Oui, Blindé: Non | 876 | G | 2412 | CCM | 201 | 200 | 60 | MM | 35 |  |  | https://eshop.weidmueller.com/p/1925472000
1925510150 | SAIL-M12W-3-1.5V | 9.917 | 1 | 1 | 1 | PCE | I673 | SAI accessories | PB | Connecteurs Etanches/composants passifs | PB46 | SAI Accessoires pour répartiteurs capteurs et actionneurs | 4032248570072 | 85444290 | RO | Câble capteur/actionneur, M12, Nombre de pôles: 3, 1.5 m, Mâle, coudé, LED: Non, Blindé: Non | 70 | G | 559.872 | CCM | 162 | 108 | 32 | MM | 35 |  |  | https://eshop.weidmueller.com/p/1925510150
1925510300 | SAIL-M12W-3-3.0V | 11.6846 | 1 | 1 | 1 | PCE | I673 | SAI accessories | PB | Connecteurs Etanches/composants passifs | PB46 | SAI Accessoires pour répartiteurs capteurs et actionneurs | 4032248570089 | 85444290 | RO | Câble capteur/actionneur, M12, Nombre de pôles: 3, 3 m, Mâle, coudé, LED: Non, Blindé: Non | 118 | G | 90 | CCM | 200 | 30 | 15 | MM | 35 |  |  | https://eshop.weidmueller.com/p/1925510300
1925510500 | SAIL-M12W-3-5.0V | 14.0414 | 1 | 1 | 1 | PCE | I673 | SAI accessories | PB | Connecteurs Etanches/composants passifs | PB46 | SAI Accessoires pour répartiteurs capteurs et actionneurs | 4032248570096 | 85444991 | RO | Câble capteur/actionneur, M12, Nombre de pôles: 3, 5 m, Mâle, coudé, LED: Non, Blindé: Non | 190 | G | 160 | CCM | 200 | 40 | 20 | MM | 35 |  |  | https://eshop.weidmueller.com/p/1925510500
1925511000 | SAIL-M12W-3-10V | 19.9334 | 1 | 1 | 1 | PCE | I673 | SAI accessories | PB | Connecteurs Etanches/composants passifs | PB46 | SAI Accessoires pour répartiteurs capteurs et actionneurs | 4032248570102 | 85444290 | RO | Câble capteur/actionneur, M12, Nombre de pôles: 3, 10 m, Mâle, coudé, LED: Non, Blindé: Non | 358 | G | 504 | CCM | 280 | 60 | 30 | MM | 35 |  |  | https://eshop.weidmueller.com/p/1925511000
1925511500 | SAIL-M12W-3-15V | 24.75 | 1 | 1 | 1 | PCE | I673 | SAI accessories | PB | Connecteurs Etanches/composants passifs | PB46 | SAI Accessoires pour répartiteurs capteurs et actionneurs | 4050118617733 | 85444290 | DE | Câble capteur/actionneur, M12, Nombre de pôles: 3, 15 m, Mâle, coudé, LED: Non, Blindé: Non | 397.165 | G | 610.23 | CCM | 213.4 | 213.4 | 13.4 | MM | 35 |  | 30/09/2026 | https://eshop.weidmueller.com/p/1925511500
1925520150 | SAIL-M12W-4-1.5V | 11.1485 | 1 | 1 | 1 | PCE | I673 | SAI accessories | PB | Connecteurs Etanches/composants passifs | PB46 | SAI Accessoires pour répartiteurs capteurs et actionneurs | 4032248570195 | 85444290 | RO | Câble capteur/actionneur, M12, Nombre de pôles: 4, 1.5 m, Mâle, coudé, LED: Non, Blindé: Non | 78 | G | 173 | CCM | 120 | 120 | 12 | MM | 35 |  |  | https://eshop.weidmueller.com/p/1925520150
1925520300 | SAIL-M12W-4-3.0V | 13.3432 | 1 | 1 | 1 | PCE | I673 | SAI accessories | PB | Connecteurs Etanches/composants passifs | PB46 | SAI Accessoires pour répartiteurs capteurs et actionneurs | 4032248570201 | 85444290 | RO | Câble capteur/actionneur, M12, Nombre de pôles: 4, 3 m, Mâle, coudé, LED: Non, Blindé: Non | 137 | G | 288 | CCM | 120 | 120 | 20 | MM | 35 |  |  | https://eshop.weidmueller.com/p/1925520300
1925520500 | SAIL-M12W-4-5.0V | 16.2694 | 1 | 1 | 1 | PCE | I673 | SAI accessories | PB | Connecteurs Etanches/composants passifs | PB46 | SAI Accessoires pour répartiteurs capteurs et actionneurs | 4032248570218 | 85444290 | RO | Câble capteur/actionneur, M12, Nombre de pôles: 4, 5 m, Mâle, coudé, LED: Non, Blindé: Non | 223 | G | 712 | CCM | 182 | 163 | 24 | MM | 35 |  |  | https://eshop.weidmueller.com/p/1925520500
1925521000 | SAIL-M12W-4-10V | 23.585 | 1 | 1 | 1 | PCE | I673 | SAI accessories | PB | Connecteurs Etanches/composants passifs | PB46 | SAI Accessoires pour répartiteurs capteurs et actionneurs | 4032248570225 | 85444290 | RO | Câble capteur/actionneur, M12, Nombre de pôles: 4, 10 m, Mâle, coudé, LED: Non, Blindé: Non | 428 | G | 768 | CCM | 160 | 160 | 30 | MM | 35 |  |  | https://eshop.weidmueller.com/p/1925521000
1925530100 | SAIL-M12W-5-1.0V | 11.38 | 1 | 1 | 1 | PCE | I673 | SAI accessories | PB | Connecteurs Etanches/composants passifs | PB46 | SAI Accessoires pour répartiteurs capteurs et actionneurs | 4050118848380 | 85444290 | RO | Câbles capteurs/actionneurs confectionnés pour le raccordement de capteurs/actionneurs et pour la transmission de données. Les connecteurs débrochables sont moulés et testés. | 61.5 | G |  | CCM |  |  |  | MM | 56 |  | 30/09/2026 | https://eshop.weidmueller.com/p/1925530100
1925530150 | SAIL-M12W-5-1.5V | 12.6256 | 1 | 1 | 1 | PCE | I673 | SAI accessories | PB | Connecteurs Etanches/composants passifs | PB46 | SAI Accessoires pour répartiteurs capteurs et actionneurs | 4032248570317 | 85444290 | RO | Câble capteur/actionneur, M12, Nombre de pôles: 5, 1.5 m, Mâle, coudé, LED: Non, Blindé: Non | 90 | G | 72 | CCM | 160 | 30 | 15 | MM | 35 |  |  | https://eshop.weidmueller.com/p/1925530150
1925530300 | SAIL-M12W-5-3.0V | 15.3213 | 1 | 1 | 1 | PCE | I673 | SAI accessories | PB | Connecteurs Etanches/composants passifs | PB46 | SAI Accessoires pour répartiteurs capteurs et actionneurs | 4032248570324 | 85444290 | RO | Câble capteur/actionneur, M12, Nombre de pôles: 5, 3 m, Mâle, coudé, LED: Non, Blindé: Non | 163 | G | 615 | CCM | 184 | 176 | 19 | MM | 35 |  |  | https://eshop.weidmueller.com/p/1925530300
1925530500 | SAIL-M12W-5-5.0V | 18.9154 | 1 | 1 | 1 | PCE | I673 | SAI accessories | PB | Connecteurs Etanches/composants passifs | PB46 | SAI Accessoires pour répartiteurs capteurs et actionneurs | 4032248570331 | 85444991 | RO | Câble capteur/actionneur, M12, Nombre de pôles: 5, 5 m, Mâle, coudé, LED: Non, Blindé: Non | 260 | G | 842 | CCM | 177 | 164 | 29 | MM | 35 |  |  | https://eshop.weidmueller.com/p/1925530500
1925531000 | SAIL-M12W-5-10V | 27.9009 | 1 | 1 | 1 | PCE | I673 | SAI accessories | PB | Connecteurs Etanches/composants passifs | PB46 | SAI Accessoires pour répartiteurs capteurs et actionneurs | 4032248570355 | 85444991 | RO | Câble capteur/actionneur, M12, Nombre de pôles: 5, 10 m, Mâle, coudé, LED: Non, Blindé: Non | 502 | G | 300 | CCM | 240 | 50 | 25 | MM | 35 |  |  | https://eshop.weidmueller.com/p/1925531000
1925570150 | SAIL-M12BG-3-1.5V | 9.917 | 1 | 1 | 1 | PCE | I673 | SAI accessories | PB | Connecteurs Etanches/composants passifs | PB46 | SAI Accessoires pour répartiteurs capteurs et actionneurs | 4032248570119 | 85444290 | RO | Câble capteur/actionneur, M12, Nombre de pôles: 3, 1.5 m, Femelle, droite, LED: Non, Blindé: Non | 65 | G | 799.26 | CCM | 173 | 165 | 28 | MM | 35 |  |  | https://eshop.weidmueller.com/p/1925570150
1925570200 | SAIL-M12BG-3-2.0V | 10.5062 | 1 | 1 | 1 | PCE | I673 | SAI accessories | PB | Connecteurs Etanches/composants passifs | PB46 | SAI Accessoires pour répartiteurs capteurs et actionneurs | 4032248967032 | 85444290 | RO | Câble capteur/actionneur, M12, Nombre de pôles: 3, 2 m, Femelle, droite, LED: Non, Blindé: Non | 83 | G | 499 | CCM | 187 | 178 | 15 | MM | 35 |  |  | https://eshop.weidmueller.com/p/1925570200
1925570300 | SAIL-M12BG-3-3.0V | 11.6846 | 1 | 1 | 1 | PCE | I673 | SAI accessories | PB | Connecteurs Etanches/composants passifs | PB46 | SAI Accessoires pour répartiteurs capteurs et actionneurs | 4032248570126 | 85444290 | RO | Câble capteur/actionneur, M12, Nombre de pôles: 3, 3 m, Femelle, droite, LED: Non, Blindé: Non | 116 | G | 515 | CCM | 182 | 177 | 16 | MM | 35 |  |  | https://eshop.weidmueller.com/p/1925570300
1925570400 | SAIL-M12BG-3-4.0V | 12.52 | 1 | 1 | 1 | PCE | I673 | SAI accessories | PB | Connecteurs Etanches/composants passifs | PB46 | SAI Accessoires pour répartiteurs capteurs et actionneurs | 4050118801514 | 85444290 | RO | Câbles capteurs/actionneurs confectionnés pour le raccordement de capteurs/actionneurs et pour la transmission de données. Les connecteurs débrochables sont moulés et testés. | 200 | G |  | CCM |  |  |  | MM | 7 |  | 30/09/2026 | https://eshop.weidmueller.com/p/1925570400
1925570500 | SAIL-M12BG-3-5.0V | 14.0414 | 1 | 1 | 1 | PCE | I673 | SAI accessories | PB | Connecteurs Etanches/composants passifs | PB46 | SAI Accessoires pour répartiteurs capteurs et actionneurs | 4032248570133 | 85444290 | RO | Câble capteur/actionneur, M12, Nombre de pôles: 3, 5 m, Femelle, droite, LED: Non, Blindé: Non | 185 | G | 872.958 | CCM | 174 | 173 | 29 | MM | 7 |  |  | https://eshop.weidmueller.com/p/1925570500
1925570750 | SAIL-M12BG-3-7.5V | 16.9874 | 1 | 1 | 1 | PCE | I673 | SAI accessories | PB | Connecteurs Etanches/composants passifs | PB46 | SAI Accessoires pour répartiteurs capteurs et actionneurs | 4064675367024 | 85444290 | RO | Câbles capteurs/actionneurs confectionnés pour le raccordement de capteurs/actionneurs et pour la transmission de données. Les connecteurs débrochables sont moulés et testés. | 280 | G | 1245.42 | CCM | 187 | 185 | 36 | MM | 56 |  |  | https://eshop.weidmueller.com/p/1925570750
1925570800 | SAIL-M12BG-3-8.0V | 16.97 | 1 | 1 | 1 | PCE | I673 | SAI accessories | PB | Connecteurs Etanches/composants passifs | PB46 | SAI Accessoires pour répartiteurs capteurs et actionneurs | 4050118801521 | 85444290 | RO | Câbles capteurs/actionneurs confectionnés pour le raccordement de capteurs/actionneurs et pour la transmission de données. Les connecteurs débrochables sont moulés et testés. | 600 | G |  | CCM |  |  |  | MM | 7 |  | 30/09/2026 | https://eshop.weidmueller.com/p/1925570800
1925571000 | SAIL-M12BG-3-10V | 19.9334 | 1 | 1 | 1 | PCE | I673 | SAI accessories | PB | Connecteurs Etanches/composants passifs | PB46 | SAI Accessoires pour répartiteurs capteurs et actionneurs | 4032248570140 | 85444290 | RO | Câble capteur/actionneur, M12, Nombre de pôles: 3, 10 m, Femelle, droite, LED: Non, Blindé: Non | 363 | G | 1111 | CCM | 172 | 170 | 38 | MM | 7 |  |  | https://eshop.weidmueller.com/p/1925571000
1925580150 | SAIL-M12BG-4-1.5V | 11.1485 | 1 | 1 | 1 | PCE | I673 | SAI accessories | PB | Connecteurs Etanches/composants passifs | PB46 | SAI Accessoires pour répartiteurs capteurs et actionneurs | 4032248570232 | 85444991 | RO | Câble capteur/actionneur, M12, Nombre de pôles: 4, 1.5 m, Femelle, droite, LED: Non, Blindé: Non | 75 | G | 462.26 | CCM | 173 | 167 | 16 | MM | 35 |  |  | https://eshop.weidmueller.com/p/1925580150
1925580200 | SAIL-M12BG-4-2.0V | 11.88 | 1 | 1 | 1 | PCE | I673 | SAI accessories | PB | Connecteurs Etanches/composants passifs | PB46 | SAI Accessoires pour répartiteurs capteurs et actionneurs | 4032248652136 | 85444290 | RO | Câble capteur/actionneur, M12, Nombre de pôles: 4, 2 m, Femelle, droite, LED: Non, Blindé: Non | 96 | G | 400.19 | CCM | 169 | 148 | 16 | MM | 7 |  |  | https://eshop.weidmueller.com/p/1925580200
1925580250 | SAIL-M12BG-4-2.5V | 12.6116 | 1 | 1 | 1 | PCE | I673 | SAI accessories | PB | Connecteurs Etanches/composants passifs | PB46 | SAI Accessoires pour répartiteurs capteurs et actionneurs | 4032248954148 | 85444290 | RO | Câble capteur/actionneur, M12, Nombre de pôles: 4, 2.5 m, Femelle, droite, LED: Non, Blindé: Non | 115 | G | 380.8 | CCM | 170 | 160 | 14 | MM | 35 |  |  | https://eshop.weidmueller.com/p/1925580250
1925580300 | SAIL-M12BG-4-3.0V | 13.3432 | 1 | 1 | 1 | PCE | I673 | SAI accessories | PB | Connecteurs Etanches/composants passifs | PB46 | SAI Accessoires pour répartiteurs capteurs et actionneurs | 4032248570249 | 85444290 | RO | Câble capteur/actionneur, M12, Nombre de pôles: 4, 3 m, Femelle, droite, LED: Non, Blindé: Non | 139 | G | 592 | CCM | 174 | 170 | 20 | MM | 35 |  |  | https://eshop.weidmueller.com/p/1925580300
1925580500 | SAIL-M12BG-4-5.0V | 16.2694 | 1 | 1 | 1 | PCE | I673 | SAI accessories | PB | Connecteurs Etanches/composants passifs | PB46 | SAI Accessoires pour répartiteurs capteurs et actionneurs | 4032248570256 | 85444290 | RO | Câble capteur/actionneur, M12, Nombre de pôles: 4, 5 m, Femelle, droite, LED: Non, Blindé: Non | 220 | G | 756 | CCM | 180 | 168 | 25 | MM | 7 |  |  | https://eshop.weidmueller.com/p/1925580500
1925580600 | SAIL-M12BG-4-6.0V | 17.3 | 1 | 1 | 1 | PCE | I673 | SAI accessories | PB | Connecteurs Etanches/composants passifs | PB46 | SAI Accessoires pour répartiteurs capteurs et actionneurs | 4050118586527 | 85444290 | RO | Câble capteur/actionneur, M12, Nombre de pôles: 4, 6 m, Femelle, droite, LED: Non, Blindé: Non | 259 | G | 980.628 | CCM | 209 | 204 | 23 | MM | 63 |  | 30/09/2026 | https://eshop.weidmueller.com/p/1925580600
1925581000 | SAIL-M12BG-4-10V | 23.585 | 1 | 1 | 1 | PCE | I673 | SAI accessories | PB | Connecteurs Etanches/composants passifs | PB46 | SAI Accessoires pour répartiteurs capteurs et actionneurs | 4032248570263 | 85444290 | RO | Câble capteur/actionneur, M12, Nombre de pôles: 4, 10 m, Femelle, droite, LED: Non, Blindé: Non | 419 | G | 1160 | CCM | 177 | 168 | 39 | MM | 7 |  |  | https://eshop.weidmueller.com/p/1925581000
1925581300 | SAIL-M12BG-4-13V | 27.9743 | 1 | 1 | 1 | PCE | I673 | SAI accessories | PB | Connecteurs Etanches/composants passifs | PB46 | SAI Accessoires pour répartiteurs capteurs et actionneurs | 4064675367017 | 85444290 | RO | Câbles capteurs/actionneurs confectionnés pour le raccordement de capteurs/actionneurs et pour la transmission de données. Les connecteurs débrochables sont moulés et testés. | 573 | G | 1330 | CCM | 190 | 175 | 40 | MM | 56 |  |  | https://eshop.weidmueller.com/p/1925581300
1925581500 | SAIL-M12BG-4-15V | 30.9005 | 1 | 1 | 1 | PCE | I673 | SAI accessories | PB | Connecteurs Etanches/composants passifs | PB46 | SAI Accessoires pour répartiteurs capteurs et actionneurs | 4032248652143 | 85444290 | RO | Câble capteur/actionneur, M12, Nombre de pôles: 4, 15 m, Femelle, droite, LED: Non, Blindé: Non | 619 | G | 1522.4 | CCM | 176 | 173 | 50 | MM | 7 |  |  | https://eshop.weidmueller.com/p/1925581500
1925582000 | SAIL-M12BG-4-20V | 38.2161 | 1 | 1 | 1 | PCE | I673 | SAI accessories | PB | Connecteurs Etanches/composants passifs | PB46 | SAI Accessoires pour répartiteurs capteurs et actionneurs | 4032248652150 | 85444290 | RO | Câble capteur/actionneur, M12, Nombre de pôles: 4, 20 m, Femelle, droite, LED: Non, Blindé: Non | 834 | G | 1974 | CCM | 240 | 235 | 35 | MM | 35 |  |  | https://eshop.weidmueller.com/p/1925582000
1925582500 | SAIL-M12BG-4-25V | 45.5317 | 1 | 1 | 1 | PCE | I673 | SAI accessories | PB | Connecteurs Etanches/composants passifs | PB46 | SAI Accessoires pour répartiteurs capteurs et actionneurs | 4032248652167 | 85444290 | RO | Câble capteur/actionneur, M12, Nombre de pôles: 4, 25 m, Femelle, droite, LED: Non, Blindé: Non | 1101 | G | 2668.05 | CCM | 245 | 242 | 45 | MM | 35 |  |  | https://eshop.weidmueller.com/p/1925582500
1925583000 | SAIL-M12BG-4-30V | 52.8473 | 1 | 1 | 1 | PCE | I673 | SAI accessories | PB | Connecteurs Etanches/composants passifs | PB46 | SAI Accessoires pour répartiteurs capteurs et actionneurs | 4032248652174 | 85444290 | RO | Câble capteur/actionneur, M12, Nombre de pôles: 4, 30 m, Femelle, droite, LED: Non, Blindé: Non | 1282 | G | 2325.6 | CCM | 190 | 180 | 68 | MM | 35 |  |  | https://eshop.weidmueller.com/p/1925583000
1925584000 | SAIL-M12BG-4-40V | 67.4784 | 1 | 1 | 1 | PCE | I673 | SAI accessories | PB | Connecteurs Etanches/composants passifs | PB46 | SAI Accessoires pour répartiteurs capteurs et actionneurs | 4050118427622 | 85444290 | RO | Câble capteur/actionneur, M12, Nombre de pôles: 4, 40 m, Femelle, droite, LED: Non, Blindé: Non | 1713 | G | 4759.75 | CCM | 250 | 241 | 79 | MM | 35 |  |  | https://eshop.weidmueller.com/p/1925584000
1925585000 | SAIL-M12BG-4-50V | 82.1096 | 1 | 1 | 1 | PCE | I673 | SAI accessories | PB | Connecteurs Etanches/composants passifs | PB46 | SAI Accessoires pour répartiteurs capteurs et actionneurs | 4050118498097 | 85444290 | RO | Câble capteur/actionneur, M12, Nombre de pôles: 4, 50 m, Femelle, droite, LED: Non, Blindé: Non | 2057 | G | 3975 | CCM | 265 | 250 | 60 | MM | 35 |  |  | https://eshop.weidmueller.com/p/1925585000
1925590150 | SAIL-M12BG-5-1.5V | 12.6256 | 1 | 1 | 1 | PCE | I673 | SAI accessories | PB | Connecteurs Etanches/composants passifs | PB46 | SAI Accessoires pour répartiteurs capteurs et actionneurs | 4032248570362 | 85444290 | RO | Câble capteur/actionneur, M12, Nombre de pôles: 5, 1.5 m, Femelle, droite, LED: Non, Blindé: Non | 89 | G | 599.76 | CCM | 147 | 136 | 30 | MM | 35 |  |  | https://eshop.weidmueller.com/p/1925590150
1925590200 | SAIL-M12BG-5-2.0V | 13.5242 | 1 | 1 | 1 | PCE | I673 | SAI accessories | PB | Connecteurs Etanches/composants passifs | PB46 | SAI Accessoires pour répartiteurs capteurs et actionneurs | 4032248799473 | 85444290 | RO | Câble capteur/actionneur, M12, Nombre de pôles: 5, 2 m, Femelle, droite, LED: Non, Blindé: Non | 109 | G | 294 | CCM | 140 | 140 | 15 | MM | 35 |  |  | https://eshop.weidmueller.com/p/1925590200
1925590300 | SAIL-M12BG-5-3.0V | 15.3213 | 1 | 1 | 1 | PCE | I673 | SAI accessories | PB | Connecteurs Etanches/composants passifs | PB46 | SAI Accessoires pour répartiteurs capteurs et actionneurs | 4032248570379 | 85444290 | RO | Câble capteur/actionneur, M12, Nombre de pôles: 5, 3 m, Femelle, droite, LED: Non, Blindé: Non | 159 | G | 622 | CCM | 166 | 163 | 23 | MM | 35 |  |  | https://eshop.weidmueller.com/p/1925590300
1925590500 | SAIL-M12BG-5-5.0V | 18.9154 | 1 | 1 | 1 | PCE | I673 | SAI accessories | PB | Connecteurs Etanches/composants passifs | PB46 | SAI Accessoires pour répartiteurs capteurs et actionneurs | 4032248570386 | 85444290 | RO | Câble capteur/actionneur, M12, Nombre de pôles: 5, 5 m, Femelle, droite, LED: Non, Blindé: Non | 255 | G | 969.516 | CCM | 191 | 188 | 27 | MM | 7 |  |  | https://eshop.weidmueller.com/p/1925590500
1925590600 | SAIL-M12BG-5-6.0V | 20.11 | 1 | 1 | 1 | PCE | I673 | SAI accessories | PB | Connecteurs Etanches/composants passifs | PB46 | SAI Accessoires pour répartiteurs capteurs et actionneurs | 4050118586541 | 85444290 | RO | Câble capteur/actionneur, M12, Nombre de pôles: 5, 6 m, Femelle, droite, LED: Non, Blindé: Non | 303 | G | 29 | CCM | 600 | 7 | 7 | MM | 35 |  | 30/09/2026 | https://eshop.weidmueller.com/p/1925590600
1925591000 | SAIL-M12BG-5-10V | 27.9009 | 1 | 1 | 1 | PCE | I673 | SAI accessories | PB | Connecteurs Etanches/composants passifs | PB46 | SAI Accessoires pour répartiteurs capteurs et actionneurs | 4032248570409 | 85444290 | RO | Câble capteur/actionneur, M12, Nombre de pôles: 5, 10 m, Femelle, droite, LED: Non, Blindé: Non | 508 | G | 1468 | CCM | 210 | 184 | 38 | MM | 7 |  |  | https://eshop.weidmueller.com/p/1925591000
1925591500 | SAIL-M12BG-5-15V | 36.8863 | 1 | 1 | 1 | PCE | I673 | SAI accessories | PB | Connecteurs Etanches/composants passifs | PB46 | SAI Accessoires pour répartiteurs capteurs et actionneurs | 4050118181234 | 85444290 | RO | Câble capteur/actionneur, M12, Nombre de pôles: 5, 15 m, Femelle, droite, LED: Non, Blindé: Non | 719 | G | 1599 | CCM | 205 | 195 | 40 | MM | 35 |  |  | https://eshop.weidmueller.com/p/1925591500
1925592000 | SAIL-M12BG-5-20V | 45.8717 | 1 | 1 | 1 | PCE | I673 | SAI accessories | PB | Connecteurs Etanches/composants passifs | PB46 | SAI Accessoires pour répartiteurs capteurs et actionneurs | 4050118144079 | 85444290 | RO | Câbles capteurs/actionneurs confectionnés pour le raccordement de capteurs/actionneurs et pour la transmission de données. Les connecteurs débrochables sont moulés et testés. | 992 | G | 3834 | CCM | 360 | 355 | 30 | MM | 56 |  |  | https://eshop.weidmueller.com/p/1925592000
1925593000 | SAIL-M12BG-5-30V | 63.8426 | 1 | 1 | 1 | PCE | I673 | SAI accessories | PB | Connecteurs Etanches/composants passifs | PB46 | SAI Accessoires pour répartiteurs capteurs et actionneurs | 4032248811137 | 85444290 | RO | Câble capteur/actionneur, M12, Nombre de pôles: 5, 30 m, Femelle, droite, LED: Non, Blindé: Non | 1426 | G | 3297 | CCM | 208 | 191 | 83 | MM | 35 |  |  | https://eshop.weidmueller.com/p/1925593000
1925594000 | SAIL-M12BG-5-40V | 81.8135 | 1 | 1 | 1 | PCE | I673 | SAI accessories | PB | Connecteurs Etanches/composants passifs | PB46 | SAI Accessoires pour répartiteurs capteurs et actionneurs | 4050118296112 | 85444290 | RO | Câble capteur/actionneur, M12, Nombre de pôles: 5, 40 m, Femelle, droite, LED: Non, Blindé: Non | 1971 | G | 3975 | CCM | 265 | 250 | 60 | MM | 35 |  |  | https://eshop.weidmueller.com/p/1925594000
1925595000 | SAIL-M12BG-5-50V | 96.87 | 1 | 1 | 1 | PCE | I673 | SAI accessories | PB | Connecteurs Etanches/composants passifs | PB46 | SAI Accessoires pour répartiteurs capteurs et actionneurs | 4050118444605 | 85444290 | RO | Câbles capteurs/actionneurs confectionnés pour le raccordement de capteurs/actionneurs et pour la transmission de données. Les connecteurs débrochables sont moulés et testés. | 2450 | G |  | CCM |  |  |  | MM | 56 |  | 30/09/2026 | https://eshop.weidmueller.com/p/1925595000
1925630150 | SAIL-M12BW-3-1.5V | 9.917 | 1 | 1 | 1 | PCE | I673 | SAI accessories | PB | Connecteurs Etanches/composants passifs | PB46 | SAI Accessoires pour répartiteurs capteurs et actionneurs | 4032248570157 | 85444290 | RO | Câble capteur/actionneur, M12, Nombre de pôles: 3, 1.5 m, Femelle coudée, LED: Non, Blindé: Non | 67 | G | 32 | CCM | 160 | 20 | 10 | MM | 35 |  |  | https://eshop.weidmueller.com/p/1925630150
1925630200 | SAIL-M12BW-3-2.0V | 10.5062 | 1 | 1 | 1 | PCE | I673 | SAI accessories | PB | Connecteurs Etanches/composants passifs | PB46 | SAI Accessoires pour répartiteurs capteurs et actionneurs | 4032248907960 | 85444290 | RO | Câble capteur/actionneur, M12, Nombre de pôles: 3, 2 m, Femelle coudée, LED: Non, Blindé: Non | 84 | G | 72 | CCM | 240 | 20 | 15 | MM | 35 |  |  | https://eshop.weidmueller.com/p/1925630200
1925630300 | SAIL-M12BW-3-3.0V | 11.6846 | 1 | 1 | 1 | PCE | I673 | SAI accessories | PB | Connecteurs Etanches/composants passifs | PB46 | SAI Accessoires pour répartiteurs capteurs et actionneurs | 4032248570164 | 85444290 | RO | Câble capteur/actionneur, M12, Nombre de pôles: 3, 3 m, Femelle coudée, LED: Non, Blindé: Non | 122 | G | 663.78 | CCM | 195 | 148 | 23 | MM | 35 |  |  | https://eshop.weidmueller.com/p/1925630300
1925630500 | SAIL-M12BW-3-5.0V | 14.0414 | 1 | 1 | 1 | PCE | I673 | SAI accessories | PB | Connecteurs Etanches/composants passifs | PB46 | SAI Accessoires pour répartiteurs capteurs et actionneurs | 4032248570171 | 85444290 | RO | Câble capteur/actionneur, M12, Nombre de pôles: 3, 5 m, Femelle coudée, LED: Non, Blindé: Non | 188 | G | 633.6 | CCM | 180 | 176 | 20 | MM | 35 |  |  | https://eshop.weidmueller.com/p/1925630500
1925631000 | SAIL-M12BW-3-10V | 19.9334 | 1 | 1 | 1 | PCE | I673 | SAI accessories | PB | Connecteurs Etanches/composants passifs | PB46 | SAI Accessoires pour répartiteurs capteurs et actionneurs | 4032248570188 | 85444290 | RO | Câble capteur/actionneur, M12, Nombre de pôles: 3, 10 m, Femelle coudée, LED: Non, Blindé: Non | 366 | G | 1153 | CCM | 177 | 176 | 37 | MM | 7 |  |  | https://eshop.weidmueller.com/p/1925631000
1925631500 | SAIL-M12BW-3-15V | 25.8254 | 1 | 1 | 1 | PCE | I673 | SAI accessories | PB | Connecteurs Etanches/composants passifs | PB46 | SAI Accessoires pour répartiteurs capteurs et actionneurs | 4032248785759 | 85444290 | RO | Câble capteur/actionneur, M12, Nombre de pôles: 3, 15 m, Femelle coudée, LED: Non, Blindé: Non | 546 | G | 2375.622 | CCM | 261 | 246 | 37 | MM | 35 |  |  | https://eshop.weidmueller.com/p/1925631500
1925640060 | SAIL-M12BW-4-0.6V | 9.8317 | 1 | 1 | 1 | PCE | I673 | SAI accessories | PB | Connecteurs Etanches/composants passifs | PB46 | SAI Accessoires pour répartiteurs capteurs et actionneurs | 4050118295511 | 85444290 | RO | Câble capteur/actionneur, M12, Nombre de pôles: 4, 0.6 m, Femelle coudée, LED: Non, Blindé: Non | 38 | G | 100 | CCM | 100 | 50 | 20 | MM | 35 |  |  | https://eshop.weidmueller.com/p/1925640060
1925640150 | SAIL-M12BW-4-1.5V | 11.1485 | 1 | 1 | 1 | PCE | I673 | SAI accessories | PB | Connecteurs Etanches/composants passifs | PB46 | SAI Accessoires pour répartiteurs capteurs et actionneurs | 4032248570270 | 85444290 | RO | Câble capteur/actionneur, M12, Nombre de pôles: 4, 1.5 m, Femelle coudée, LED: Non, Blindé: Non | 81 | G | 698.022 | CCM | 171 | 157 | 26 | MM | 35 |  |  | https://eshop.weidmueller.com/p/1925640150
1925640200 | SAIL-M12BW-4-2.0V | 11.88 | 1 | 1 | 1 | PCE | I673 | SAI accessories | PB | Connecteurs Etanches/composants passifs | PB46 | SAI Accessoires pour répartiteurs capteurs et actionneurs | 4050118628432 | 85444290 | RO | Câbles capteurs/actionneurs confectionnés pour le raccordement de capteurs/actionneurs et pour la transmission de données. Les connecteurs débrochables sont moulés et testés. | 99 | G | 798.33 | CCM | 195 | 178 | 23 | MM | 91 |  |  | https://eshop.weidmueller.com/p/1925640200
1925640300 | SAIL-M12BW-4-3.0V | 13.3432 | 1 | 1 | 1 | PCE | I673 | SAI accessories | PB | Connecteurs Etanches/composants passifs | PB46 | SAI Accessoires pour répartiteurs capteurs et actionneurs | 4032248570287 | 85444991 | RO | Câble capteur/actionneur, M12, Nombre de pôles: 4, 3 m, Femelle coudée, LED: Non, Blindé: Non | 142 | G | 634 | CCM | 181 | 175 | 20 | MM | 35 |  |  | https://eshop.weidmueller.com/p/1925640300
1925640500 | SAIL-M12BW-4-5.0V | 16.2694 | 1 | 1 | 1 | PCE | I673 | SAI accessories | PB | Connecteurs Etanches/composants passifs | PB46 | SAI Accessoires pour répartiteurs capteurs et actionneurs | 4032248570294 | 85444290 | RO | Câble capteur/actionneur, M12, Nombre de pôles: 4, 5 m, Femelle coudée, LED: Non, Blindé: Non | 225 | G | 783 | CCM | 177 | 177 | 25 | MM | 7 |  |  | https://eshop.weidmueller.com/p/1925640500
1925640700 | SAIL-M12BW-4-7.0V | 19.1956 | 1 | 1 | 1 | PCE | I673 | SAI accessories | PB | Connecteurs Etanches/composants passifs | PB46 | SAI Accessoires pour répartiteurs capteurs et actionneurs | 4050118858440 | 85444290 | RO | Câbles capteurs/actionneurs confectionnés pour le raccordement de capteurs/actionneurs et pour la transmission de données. Les connecteurs débrochables sont moulés et testés. | 302 | G | 1100 | CCM | 194 | 189 | 30 | MM | 56 |  |  | https://eshop.weidmueller.com/p/1925640700
1925641000 | SAIL-M12BW-4-10V | 23.585 | 1 | 1 | 1 | PCE | I673 | SAI accessories | PB | Connecteurs Etanches/composants passifs | PB46 | SAI Accessoires pour répartiteurs capteurs et actionneurs | 4032248570300 | 85444290 | RO | Câble capteur/actionneur, M12, Nombre de pôles: 4, 10 m, Femelle coudée, LED: Non, Blindé: Non | 426 | G | 1279 | CCM | 191 | 186 | 36 | MM | 7 |  |  | https://eshop.weidmueller.com/p/1925641000
1925641500 | SAIL-M12BW-4-15V | 30.9005 | 1 | 1 | 1 | PCE | I673 | SAI accessories | PB | Connecteurs Etanches/composants passifs | PB46 | SAI Accessoires pour répartiteurs capteurs et actionneurs | 4032248792344 | 85444290 | RO | Câble capteur/actionneur, M12, Nombre de pôles: 4, 15 m, Femelle coudée, LED: Non, Blindé: Non | 635 | G | 1540 | CCM | 186 | 180 | 46 | MM | 7 |  |  | https://eshop.weidmueller.com/p/1925641500
1925642000 | SAIL-M12BW-4-20V | 38.2161 | 1 | 1 | 1 | PCE | I673 | SAI accessories | PB | Connecteurs Etanches/composants passifs | PB46 | SAI Accessoires pour répartiteurs capteurs et actionneurs | 4050118190830 | 85444290 | RO | Câble capteur/actionneur, M12, Nombre de pôles: 4, 20 m, Femelle coudée, LED: Non, Blindé: Non | 853 | G | 2446 | CCM | 213 | 198 | 58 | MM | 35 |  |  | https://eshop.weidmueller.com/p/1925642000
1925642500 | SAIL-M12BW-4-25V | 45.5317 | 1 | 1 | 1 | PCE | I673 | SAI accessories | PB | Connecteurs Etanches/composants passifs | PB46 | SAI Accessoires pour répartiteurs capteurs et actionneurs | 4050118211894 | 85444290 | RO | Câble capteur/actionneur, M12, Nombre de pôles: 4, 25 m, Femelle coudée, LED: Non, Blindé: Non | 1090 | G | 2668.05 | CCM | 245 | 242 | 45 | MM | 35 |  |  | https://eshop.weidmueller.com/p/1925642500
1925643000 | SAIL-M12BW-4-30V | 52.8473 | 1 | 1 | 1 | PCE | I673 | SAI accessories | PB | Connecteurs Etanches/composants passifs | PB46 | SAI Accessoires pour répartiteurs capteurs et actionneurs | 4050118212112 | 85444290 | RO | Câble capteur/actionneur, M12, Nombre de pôles: 4, 30 m, Femelle coudée, LED: Non, Blindé: Non | 1248 | G | 1344 | CCM | 240 | 140 | 40 | MM | 35 |  |  | https://eshop.weidmueller.com/p/1925643000
1925644000 | SAIL-M12BW-4-40V | 67.4784 | 1 | 1 | 1 | PCE | I673 | SAI accessories | PB | Connecteurs Etanches/composants passifs | PB46 | SAI Accessoires pour répartiteurs capteurs et actionneurs | 4050118427516 | 85444290 | RO | Câble capteur/actionneur, M12, Nombre de pôles: 4, 40 m, Femelle coudée, LED: Non, Blindé: Non | 1740 | G | 4873.12 | CCM | 229 | 224 | 95 | MM | 35 |  |  | https://eshop.weidmueller.com/p/1925644000
1925645000 | SAIL-M12BW-4-50V | 82.1096 | 1 | 1 | 1 | PCE | I673 | SAI accessories | PB | Connecteurs Etanches/composants passifs | PB46 | SAI Accessoires pour répartiteurs capteurs et actionneurs | 4050118427493 | 85444290 | RO | Câble capteur/actionneur, M12, Nombre de pôles: 4, 50 m, Femelle coudée, LED: Non, Blindé: Non | 2132 | G | 5483.016 | CCM | 253 | 252 | 86 | MM | 35 |  |  | https://eshop.weidmueller.com/p/1925645000
1925650150 | SAIL-M12BW-5-1.5V | 12.6256 | 1 | 1 | 1 | PCE | I673 | SAI accessories | PB | Connecteurs Etanches/composants passifs | PB46 | SAI Accessoires pour répartiteurs capteurs et actionneurs | 4032248570423 | 85444290 | RO | Câble capteur/actionneur, M12, Nombre de pôles: 5, 1.5 m, Femelle coudée, LED: Non, Blindé: Non | 87 | G | 639.21 | CCM | 149 | 143 | 30 | MM | 35 |  |  | https://eshop.weidmueller.com/p/1925650150
1925650300 | SAIL-M12BW-5-3.0V | 15.3213 | 1 | 1 | 1 | PCE | I673 | SAI accessories | PB | Connecteurs Etanches/composants passifs | PB46 | SAI Accessoires pour répartiteurs capteurs et actionneurs | 4032248570430 | 85444290 | RO | Câble capteur/actionneur, M12, Nombre de pôles: 5, 3 m, Femelle coudée, LED: Non, Blindé: Non | 163 | G | 762.3 | CCM | 165 | 165 | 28 | MM | 35 |  |  | https://eshop.weidmueller.com/p/1925650300
1925650500 | SAIL-M12BW-5-5.0V | 18.9154 | 1 | 1 | 1 | PCE | I673 | SAI accessories | PB | Connecteurs Etanches/composants passifs | PB46 | SAI Accessoires pour répartiteurs capteurs et actionneurs | 4032248570447 | 85444290 | RO | Câble capteur/actionneur, M12, Nombre de pôles: 5, 5 m, Femelle coudée, LED: Non, Blindé: Non | 259 | G | 1162.35 | CCM | 205 | 189 | 30 | MM | 35 |  |  | https://eshop.weidmueller.com/p/1925650500
1925651000 | SAIL-M12BW-5-10V | 27.9009 | 1 | 1 | 1 | PCE | I673 | SAI accessories | PB | Connecteurs Etanches/composants passifs | PB46 | SAI Accessoires pour répartiteurs capteurs et actionneurs | 4032248570461 | 85444290 | RO | Câble capteur/actionneur, M12, Nombre de pôles: 5, 10 m, Femelle coudée, LED: Non, Blindé: Non | 508 | G | 1477.359 | CCM | 207 | 183 | 39 | MM | 35 |  |  | https://eshop.weidmueller.com/p/1925651000
1925651500 | SAIL-M12BW-5-15V | 36.8863 | 1 | 1 | 1 | PCE | I673 | SAI accessories | PB | Connecteurs Etanches/composants passifs | PB46 | SAI Accessoires pour répartiteurs capteurs et actionneurs | 4050118099768 | 85444290 | RO | Câble capteur/actionneur, M12, Nombre de pôles: 5, 15 m, Femelle coudée, LED: Non, Blindé: Non | 759 | G | 2645.216 | CCM | 241 | 224 | 49 | MM | 35 |  |  | https://eshop.weidmueller.com/p/1925651500
1925652000 | SAIL-M12BW-5-20V | 45.8717 | 1 | 1 | 1 | PCE | I673 | SAI accessories | PB | Connecteurs Etanches/composants passifs | PB46 | SAI Accessoires pour répartiteurs capteurs et actionneurs | 4032248894505 | 85444290 | RO | Câble capteur/actionneur, M12, Nombre de pôles: 5, 20 m, Femelle coudée, LED: Non, Blindé: Non | 1000 | G | 3908.75 | CCM | 265 | 250 | 59 | MM | 35 |  |  | https://eshop.weidmueller.com/p/1925652000
1925720000 | LXB 15.00/07/90 4.5SN GY BX | 3071.71 | 100 | 10 | 10 | PCE | P304 | PCB-termianls more and 4 qmm standard | PL | Composants sur CI | PL34 | Blocs de jonction de puissance pour CI pas 6mm ou > | 4032248567454 | 85369010 | RO | Bloc de jonction pour circuit imprimé, 1000 V, 101 A, Pas en mm: 15.00, 25 mm², Nombre de pôles: 7, Raccordement vissé, Raccordement soudé THT, 90°, B | 1257 | G | 2196 | CCM | 305 | 90 | 80 | MM | 56 |  | 31/03/2027 | https://eshop.weidmueller.com/p/1925720000
1925740000 | MHS 6 | 18.6 | 1 | 10 | 10 | PCE | P420 | Empty housings electronic | PL | Composants sur CI | PL36 | Boitiers électronique (vides) | 4032248567935 | 85366990 | DE | Boîtier de rail support DIN (petit boîtier), Largeur: 6.1 , IP20, PA 66/6, gris gravier | 332 | G | 1559 | CCM | 135 | 119 | 97 | MM | 28 |  |  | https://eshop.weidmueller.com/p/1925740000
1925760000 | MHZ 6 | 18.2 | 1 | 10 | 10 | PCE | P420 | Empty housings electronic | PL | Composants sur CI | PL36 | Boitiers électronique (vides) | 4032248567973 | 85366990 | DE | Boîtier de rail support DIN (petit boîtier), Largeur: 6.1 , IP20, PA 66/6, gris gravier | 308 | G | 1519.02 | CCM | 135 | 116 | 97 | MM | 21 |  |  | https://eshop.weidmueller.com/p/1925760000
1925870000 | SAIBW-12/9-(TL) | 31.2 | 1 | 1 | 1 | PCE | I673 | SAI accessories | PB | Connecteurs Etanches/composants passifs | PB46 | SAI Accessoires pour répartiteurs capteurs et actionneurs | 4032248568505 | 85369010 | DE | Connecteur rond (personnalisable sur le terrain), M12, Codage A, Raccordement soudé, Nombre de pôles: 12, IP67, Raccordement du blindage: Non | 25 | G | 72 | CCM | 80 | 50 | 18 | MM | 35 |  |  | https://eshop.weidmueller.com/p/1925870000
1926020000 | SL-SMT 3.50/06/90G 1.5SN BK RL SO | 245.55 | 100 | 385 | 385 | PCE | P310 | PCB-connectors 3 pin pitch | PL | Composants sur CI | PL30 | Connecteurs pour CI pas < 5mm | 4032248568727 | 85366930 | DE | Raccord enfichable du circuit imprimé avec une technologie de connexion innovante qui garantit un maniement sûr et intuitif. | 1135 | G | 5445 | CCM | 330 | 330 | 50 | MM | 35 |  |  | https://eshop.weidmueller.com/p/1926020000
1926200000 | SAIE-M12S-8-TL-PG9 | 14.1 | 1 | 20 | 20 | PCE | I673 | SAI accessories | PL | Composants sur CI | PL38 | PCB IP 67 | 4032248569625 | 85369010 | DE | Connecteur mâle rond, installation (technique de raccordement de circuits imprimés), M12, Nombre de pôles: 8, PG 9 | 270 | G | 676 | CCM | 173 | 122 | 32 | MM | 21 |  |  | https://eshop.weidmueller.com/p/1926200000
1926350000 | LL2N 9.52/04/90 5.0SN OR BX | 360.4 | 100 | 10 | 10 | PCE | P300 | PCB-terminals up to 1,5 qmm standard | PL | Composants sur CI | PL34 | Blocs de jonction de puissance pour CI pas 6mm ou > | 4032248660186 | 85369010 | CN | Bloc de jonction pour circuit imprimé, 690 V, 32 A, Pas en mm: 9.52, 6 mm², Nombre de pôles: 4, Raccordement vissé, Raccordement soudé THT, 90°, Boîte | 174 | G | 711 | CCM | 153 | 91 | 51 | MM | 35 |  | 31/10/2026 | https://eshop.weidmueller.com/p/1926350000
1926360000 | LL2N 9.52/08/90 5.0SN OR BX | 720.93 | 100 | 10 | 10 | PCE | P300 | PCB-terminals up to 1,5 qmm standard | PL | Composants sur CI | PL34 | Blocs de jonction de puissance pour CI pas 6mm ou > | 4032248660223 | 85369010 | CN | Bloc de jonction pour circuit imprimé, 690 V, 32 A, Pas en mm: 9.52, 6 mm², Nombre de pôles: 8, Raccordement vissé, Raccordement soudé THT, 90°, Boîte | 319 | G | 698 | CCM | 152 | 90 | 51 | MM | 84 |  | 31/10/2026 | https://eshop.weidmueller.com/p/1926360000
1926370000 | LL2N 9.52/12/90 5.0SN OR BX | 1081.34 | 100 | 10 | 10 | PCE | P300 | PCB-terminals up to 1,5 qmm standard | PL | Composants sur CI | PL34 | Blocs de jonction de puissance pour CI pas 6mm ou > | 4032248660025 | 85369010 | CN | Bloc de jonction pour circuit imprimé, 690 V, 32 A, Pas en mm: 9.52, 6 mm², Nombre de pôles: 12, Raccordement vissé, Raccordement soudé THT, 90°, Boît | 488 | G | 1732.5 | CCM | 198 | 125 | 70 | MM | 84 |  | 31/10/2026 | https://eshop.weidmueller.com/p/1926370000
1926380000 | LL2N 9.52/16/90 5.0SN OR BX | 1441.76 | 100 | 5 | 5 | PCE | P300 | PCB-terminals up to 1,5 qmm standard | PL | Composants sur CI | PL34 | Blocs de jonction de puissance pour CI pas 6mm ou > | 4032248660063 | 85369010 | CN | Bloc de jonction pour circuit imprimé, 690 V, 32 A, Pas en mm: 9.52, 6 mm², Nombre de pôles: 16, Raccordement vissé, Raccordement soudé THT, 90°, Boît | 143 | G | 607.5 | CCM | 45 | 90 | 150 | MM | 84 |  | 31/10/2026 | https://eshop.weidmueller.com/p/1926380000
1926390000 | LL2N 9.52/20/90 5.0SN OR BX | 1802.24 | 100 | 5 | 5 | PCE | P300 | PCB-terminals up to 1,5 qmm standard | PL | Composants sur CI | PL34 | Blocs de jonction de puissance pour CI pas 6mm ou > | 4032248660100 | 85369010 | CN | Bloc de jonction pour circuit imprimé, 690 V, 32 A, Pas en mm: 9.52, 6 mm², Nombre de pôles: 20, Raccordement vissé, Raccordement soudé THT, 90°, Boît | 412 | G | 31982 | CCM | 495 | 355 | 182 | MM | 84 |  | 31/10/2026 | https://eshop.weidmueller.com/p/1926390000
1926400000 | LL2N 9.52/24/90 5.0SN OR BX | 2162.66 | 100 | 5 | 5 | PCE | P300 | PCB-terminals up to 1,5 qmm standard | PL | Composants sur CI | PL34 | Blocs de jonction de puissance pour CI pas 6mm ou > | 4032248660148 | 85369010 | CN | Bloc de jonction pour circuit imprimé, 690 V, 32 A, Pas en mm: 9.52, 6 mm², Nombre de pôles: 24, Raccordement vissé, Raccordement soudé THT, 90°, Boît | 479 | G | 1329.216 | CCM | 172 | 138 | 56 | MM | 35 |  | 31/10/2026 | https://eshop.weidmueller.com/p/1926400000
1926690040 | SAIL-M12G-5S0.4U | 31.1428 | 1 | 1 | 1 | PCE | I673 | SAI accessories | PB | Connecteurs Etanches/composants passifs | PB46 | SAI Accessoires pour répartiteurs capteurs et actionneurs | 4050118494198 | 85444290 | DE | Câble capteur/actionneur, M12, Nombre de pôles: 5, 0.4 m, Mâle, droit, LED: Non, Blindé: Oui | 35 | G | 121.6 | CCM | 475 | 16 | 16 | MM | 35 |  |  | https://eshop.weidmueller.com/p/1926690040
1926690070 | SAIL-M12G-5S0.7U | 31.77 | 1 | 1 | 1 | PCE | I673 | SAI accessories | PB | Connecteurs Etanches/composants passifs | PB46 | SAI Accessoires pour répartiteurs capteurs et actionneurs | 4050118801507 | 85444290 | DE | Câbles capteurs/actionneurs confectionnés pour le raccordement de capteurs/actionneurs et pour la transmission de données. Les connecteurs débrochables sont moulés et testés. | 46 | G | 411.18 | CCM | 178 | 154 | 15 | MM | 91 |  | 30/09/2026 | https://eshop.weidmueller.com/p/1926690070
1926690150 | SAIL-M12G-5S1.5U | 35.6192 | 1 | 1 | 1 | PCE | I673 | SAI accessories | PB | Connecteurs Etanches/composants passifs | PB46 | SAI Accessoires pour répartiteurs capteurs et actionneurs | 4032248573080 | 85444290 | RO | Câble capteur/actionneur, M12, Nombre de pôles: 5, 1.5 m, Mâle, droit, LED: Non, Blindé: Oui | 83 | G | 599 | CCM | 189 | 176 | 18 | MM | 7 |  |  | https://eshop.weidmueller.com/p/1926690150
1926690300 | SAIL-M12G-5S3.0U | 41.7236 | 1 | 1 | 1 | PCE | I673 | SAI accessories | PB | Connecteurs Etanches/composants passifs | PB46 | SAI Accessoires pour répartiteurs capteurs et actionneurs | 4032248573097 | 85444290 | RO | Câble capteur/actionneur, M12, Nombre de pôles: 5, 3 m, Mâle, droit, LED: Non, Blindé: Oui | 157 | G | 753 | CCM | 175 | 172 | 25 | MM | 56 |  |  | https://eshop.weidmueller.com/p/1926690300
1926690500 | SAIL-M12G-5S5.0U | 49.8626 | 1 | 1 | 1 | PCE | I673 | SAI accessories | PB | Connecteurs Etanches/composants passifs | PB46 | SAI Accessoires pour répartiteurs capteurs et actionneurs | 4032248573103 | 85444290 | RO | Câble capteur/actionneur, M12, Nombre de pôles: 5, 5 m, Mâle, droit, LED: Non, Blindé: Oui | 246 | G | 971 | CCM | 172 | 166 | 34 | MM | 56 |  |  | https://eshop.weidmueller.com/p/1926690500
1926690700 | SAIL-M12G-5S7.0U | 58.0017 | 1 | 1 | 1 | PCE | I673 | SAI accessories | PB | Connecteurs Etanches/composants passifs | PB46 | SAI Accessoires pour répartiteurs capteurs et actionneurs | 4050118541335 | 85444290 | DE | Câble capteur/actionneur, M12, Nombre de pôles: 5, 7 m, Mâle, droit, LED: Non, Blindé: Oui | 344 | G | 1504.206 | CCM | 214 | 213 | 33 | MM | 35 |  |  | https://eshop.weidmueller.com/p/1926690700
1926691000 | SAIL-M12G-5S10U | 70.2103 | 1 | 1 | 1 | PCE | I673 | SAI accessories | PB | Connecteurs Etanches/composants passifs | PB46 | SAI Accessoires pour répartiteurs capteurs et actionneurs | 4032248573110 | 85444290 | RO | Câble capteur/actionneur, M12, Nombre de pôles: 5, 10 m, Mâle, droit, LED: Non, Blindé: Oui | 479 | G | 1599 | CCM | 205 | 195 | 40 | MM | 42 |  |  | https://eshop.weidmueller.com/p/1926691000
1926692000 | SAIL-M12G-5S20U | 110.9057 | 1 | 1 | 1 | PCE | I673 | SAI accessories | PB | Connecteurs Etanches/composants passifs | PB46 | SAI Accessoires pour répartiteurs capteurs et actionneurs | 4032248969128 | 85444290 | RO | Câble capteur/actionneur, M12, Nombre de pôles: 5, 20 m, Mâle, droit, LED: Non, Blindé: Oui | 925 | G | 1996.8 | CCM | 208 | 200 | 48 | MM | 56 |  |  | https://eshop.weidmueller.com/p/1926692000
1926692500 | SAIL-M12G-5S25U | 131.2534 | 1 | 1 | 1 | PCE | I673 | SAI accessories | PB | Connecteurs Etanches/composants passifs | PB46 | SAI Accessoires pour répartiteurs capteurs et actionneurs | 4050118332674 | 85444290 | DE | Câble capteur/actionneur, M12, Nombre de pôles: 5, 25 m, Mâle, droit, LED: Non, Blindé: Oui | 1161 | G | 4979.01 | CCM | 291 | 290 | 59 | MM | 35 |  |  | https://eshop.weidmueller.com/p/1926692500
1926831500 | SAIL-M12BW-4-15Q | 36.35 | 1 | 1 | 1 | PCE | I673 | SAI accessories | PB | Connecteurs Etanches/composants passifs | PB46 | SAI Accessoires pour répartiteurs capteurs et actionneurs | 4032248697304 | 85444290 | RO | Câbles capteurs/actionneurs confectionnés pour le raccordement de capteurs/actionneurs et pour la transmission de données. Les connecteurs débrochables sont moulés et testés. | 467 | G | 432 | CCM | 240 | 60 | 30 | MM | 56 |  | 30/09/2026 | https://eshop.weidmueller.com/p/1926831500
1926880000 | ESG 8/17 MC NE GE | 23.5 | 100 | 200 | 200 | PCE | P175 | Multicard markers | PI | Produits d'Installation | PI82 | Borniers d'installation | 4032248570775 | 39269097 | DE | Repérage d’appareils, Largeur: 17 mm, Caractères imprimés: sans, PA 66, jaune, -40...100 °C | 103 | G | 784 | CCM | 265 | 87 | 34 | MM | 21 |  |  | https://eshop.weidmueller.com/p/1926880000
1927150010 | SAIL-M8GM8G-3-0.1V | 15.3646 | 1 | 1 | 1 | PCE | I673 | SAI accessories | PB | Connecteurs Etanches/composants passifs | PB46 | SAI Accessoires pour répartiteurs capteurs et actionneurs | 4050118561418 | 85444290 | RO | Câble capteur/actionneur, M8 / M8, Nombre de pôles: 3, 0.1 m, Mâle, droit - Femelle, droite, LED: Non, Blindé: Non | 14 | G | 0.49 | CCM | 10 | 7 | 7 | MM | 35 |  |  | https://eshop.weidmueller.com/p/1927150010
1927150020 | SAIL-M8GM8G-3-0.2V | 15.4702 | 1 | 1 | 1 | PCE | I673 | SAI accessories | PB | Connecteurs Etanches/composants passifs | PB46 | SAI Accessoires pour répartiteurs capteurs et actionneurs | 4032248840786 | 85444290 | RO | Câble capteur/actionneur, M8 / M8, Nombre de pôles: 3, 0.2 m, Mâle, droit - Femelle, droite, LED: Non, Blindé: Non | 15 | G | 59.774 | CCM | 286 | 19 | 11 | MM | 35 |  |  | https://eshop.weidmueller.com/p/1927150020
1927150030 | SAIL-M8GM8G-3-0.3V | 15.5757 | 1 | 1 | 1 | PCE | I673 | SAI accessories | PB | Connecteurs Etanches/composants passifs | PB46 | SAI Accessoires pour répartiteurs capteurs et actionneurs | 4050118501469 | 85444290 | RO | Câble capteur/actionneur, M8 / M8, Nombre de pôles: 3, 0.3 m, Mâle, droit - Femelle, droite, LED: Non, Blindé: Non | 19 | G | 1 | CCM | 30 | 7 | 7 | MM | 35 |  |  | https://eshop.weidmueller.com/p/1927150030
1927150040 | SAIL-M8GM8G-3-0.4V | 15.734 | 1 | 1 | 1 | PCE | I673 | SAI accessories | PB | Connecteurs Etanches/composants passifs | PB46 | SAI Accessoires pour répartiteurs capteurs et actionneurs | 4050118561425 | 85444290 | RO | Câble capteur/actionneur, M8 / M8, Nombre de pôles: 3, 0.4 m, Mâle, droit - Femelle, droite, LED: Non, Blindé: Non | 22 | G | 99 | CCM | 120 | 75 | 11 | MM | 35 |  |  | https://eshop.weidmueller.com/p/1927150040
1927150060 | SAIL-M8GM8G-3-0.6V | 15.7867 | 1 | 1 | 1 | PCE | I673 | SAI accessories | PB | Connecteurs Etanches/composants passifs | PB46 | SAI Accessoires pour répartiteurs capteurs et actionneurs | 4032248840779 | 85444290 | RO | Câble capteur/actionneur, M8 / M8, Nombre de pôles: 3, 0.6 m, Mâle, droit - Femelle, droite, LED: Non, Blindé: Non | 28 | G | 237.98 | CCM | 162 | 113 | 13 | MM | 35 |  |  | https://eshop.weidmueller.com/p/1927150060
1927150100 | SAIL-M8GM8G-3-1.0V | 16.3143 | 1 | 1 | 1 | PCE | I673 | SAI accessories | PB | Connecteurs Etanches/composants passifs | PB46 | SAI Accessoires pour répartiteurs capteurs et actionneurs | 4032248840762 | 85444290 | RO | Câble capteur/actionneur, M8 / M8, Nombre de pôles: 3, 1 m, Mâle, droit - Femelle, droite, LED: Non, Blindé: Non | 38 | G | 262.08 | CCM | 144 | 140 | 13 | MM | 35 |  |  | https://eshop.weidmueller.com/p/1927150100
1927150150 | SAIL-M8GM8G-3-1.5V | 16.8419 | 1 | 1 | 1 | PCE | I673 | SAI accessories | PB | Connecteurs Etanches/composants passifs | PB46 | SAI Accessoires pour répartiteurs capteurs et actionneurs | 4032248574667 | 85444290 | RO | Câble capteur/actionneur, M8 / M8, Nombre de pôles: 3, 1.5 m, Mâle, droit - Femelle, droite, LED: Non, Blindé: Non | 54 | G | 403.92 | CCM | 165 | 153 | 16 | MM | 35 |  |  | https://eshop.weidmueller.com/p/1927150150
1927150200 | SAIL-M8GM8G-3-2.0V | 17.3695 | 1 | 1 | 1 | PCE | I673 | SAI accessories | PB | Connecteurs Etanches/composants passifs | PB46 | SAI Accessoires pour répartiteurs capteurs et actionneurs | 4032248798902 | 85444290 | RO | Câble capteur/actionneur, M8 / M8, Nombre de pôles: 3, 2 m, Mâle, droit - Femelle, droite, LED: Non, Blindé: Non | 70 | G | 381.15 | CCM | 165 | 165 | 14 | MM | 35 |  |  | https://eshop.weidmueller.com/p/1927150200
1927150300 | SAIL-M8GM8G-3-3.0V | 18.4247 | 1 | 1 | 1 | PCE | I673 | SAI accessories | PB | Connecteurs Etanches/composants passifs | PB46 | SAI Accessoires pour répartiteurs capteurs et actionneurs | 4032248574674 | 85444290 | RO | Câble capteur/actionneur, M8 / M8, Nombre de pôles: 3, 3 m, Mâle, droit - Femelle, droite, LED: Non, Blindé: Non | 98 | G | 467.71 | CCM | 174 | 168 | 16 | MM | 35 |  |  | https://eshop.weidmueller.com/p/1927150300
1927150500 | SAIL-M8GM8G-3-5.0V | 20.535 | 1 | 1 | 1 | PCE | I673 | SAI accessories | PB | Connecteurs Etanches/composants passifs | PB46 | SAI Accessoires pour répartiteurs capteurs et actionneurs | 4032248574681 | 85444290 | RO | Câble capteur/actionneur, M8 / M8, Nombre de pôles: 3, 5 m, Mâle, droit - Femelle, droite, LED: Non, Blindé: Non | 152 | G | 604 | CCM | 164 | 160 | 23 | MM | 35 |  |  | https://eshop.weidmueller.com/p/1927150500
1927151000 | SAIL-M8GM8G-3-10V | 25.811 | 1 | 1 | 1 | PCE | I673 | SAI accessories | PB | Connecteurs Etanches/composants passifs | PB46 | SAI Accessoires pour répartiteurs capteurs et actionneurs | 4032248574698 | 85444290 | RO | Câble capteur/actionneur, M8 / M8, Nombre de pôles: 3, 10 m, Mâle, droit - Femelle, droite, LED: Non, Blindé: Non | 298 | G | 1174.497 | CCM | 219 | 173 | 31 | MM | 35 |  |  | https://eshop.weidmueller.com/p/1927151000
1927160100 | SAIL-M8GM8G-4-1.0V | 18.2561 | 1 | 1 | 1 | PCE | I673 | SAI accessories | PB | Connecteurs Etanches/composants passifs | PB46 | SAI Accessoires pour répartiteurs capteurs et actionneurs | 4050118324808 | 85444290 | RO | Câble capteur/actionneur, M8, Nombre de pôles: 4, 1 m, Mâle, droit - Femelle, droite, LED: Non, Blindé: Non | 46 | G | 226.04 | CCM | 138 | 126 | 13 | MM | 56 |  |  | https://eshop.weidmueller.com/p/1927160100
1927160150 | SAIL-M8GM8G-4-1.5V | 18.9412 | 1 | 1 | 1 | PCE | I673 | SAI accessories | PB | Connecteurs Etanches/composants passifs | PB46 | SAI Accessoires pour répartiteurs capteurs et actionneurs | 4032248574704 | 85444290 | RO | Câble capteur/actionneur, M8 / M8, Nombre de pôles: 4, 1.5 m, Mâle, droit - Femelle, droite, LED: Non, Blindé: Non | 64 | G | 451.58 | CCM | 168 | 168 | 16 | MM | 35 |  |  | https://eshop.weidmueller.com/p/1927160150
1927160200 | SAIL-M8GM8G-4-2.0V | 19.6263 | 1 | 1 | 1 | PCE | I673 | SAI accessories | PB | Connecteurs Etanches/composants passifs | PB46 | SAI Accessoires pour répartiteurs capteurs et actionneurs | 4032248798919 | 85444290 | RO | Câble capteur/actionneur, M8 / M8, Nombre de pôles: 4, 2 m, Mâle, droit - Femelle, droite, LED: Non, Blindé: Non | 76 | G | 590 | CCM | 213 | 213 | 13 | MM | 35 |  |  | https://eshop.weidmueller.com/p/1927160200
1927160300 | SAIL-M8GM8G-4-3.0V | 20.9964 | 1 | 1 | 1 | PCE | I673 | SAI accessories | PB | Connecteurs Etanches/composants passifs | PB46 | SAI Accessoires pour répartiteurs capteurs et actionneurs | 4032248574810 | 85444290 | RO | Câble capteur/actionneur, M8 / M8, Nombre de pôles: 4, 3 m, Mâle, droit - Femelle, droite, LED: Non, Blindé: Non | 112 | G | 648 | CCM | 180 | 180 | 20 | MM | 35 |  |  | https://eshop.weidmueller.com/p/1927160300
1927160400 | SAIL-M8GM8G-4-4.0V | 21.93 | 1 | 1 | 1 | PCE | I673 | SAI accessories | PB | Connecteurs Etanches/composants passifs | PB46 | SAI Accessoires pour répartiteurs capteurs et actionneurs | 4050118338799 | 85444290 | RO | Câbles capteurs/actionneurs confectionnés pour le raccordement de capteurs/actionneurs et pour la transmission de données. Les connecteurs débrochables sont moulés et testés. | 146 | G |  | CCM |  |  |  | MM | 56 |  | 30/09/2026 | https://eshop.weidmueller.com/p/1927160400
1927160500 | SAIL-M8GM8G-4-5.0V | 23.7368 | 1 | 1 | 1 | PCE | I673 | SAI accessories | PB | Connecteurs Etanches/composants passifs | PB46 | SAI Accessoires pour répartiteurs capteurs et actionneurs | 4032248574827 | 85444290 | RO | Câble capteur/actionneur, M8 / M8, Nombre de pôles: 4, 5 m, Mâle, droit - Femelle, droite, LED: Non, Blindé: Non | 184 | G | 672.342 | CCM | 183 | 167 | 22 | MM | 35 |  |  | https://eshop.weidmueller.com/p/1927160500
1927160600 | SAIL-M8GM8G-4-6.0V | 24.62 | 1 | 1 | 1 | PCE | I673 | SAI accessories | PB | Connecteurs Etanches/composants passifs | PB46 | SAI Accessoires pour répartiteurs capteurs et actionneurs | 4050118338812 | 85444290 | RO | Câbles capteurs/actionneurs confectionnés pour le raccordement de capteurs/actionneurs et pour la transmission de données. Les connecteurs débrochables sont moulés et testés. | 214 | G |  | CCM |  |  |  | MM | 56 |  | 30/09/2026 | https://eshop.weidmueller.com/p/1927160600
1927160650 | SAIL-M8GM8G-4-6.5V | 25.792 | 1 | 1 | 1 | PCE | I673 | SAI accessories | PB | Connecteurs Etanches/composants passifs | PB46 | SAI Accessoires pour répartiteurs capteurs et actionneurs | 4050118324822 | 85444290 | RO | Câble capteur/actionneur, M8, Nombre de pôles: 4, 6.5 m, Mâle, droit - Femelle, droite, LED: Non, Blindé: Non | 237 | G | 1053.952 | CCM | 184 | 179 | 32 | MM | 35 |  |  | https://eshop.weidmueller.com/p/1927160650
1927161000 | SAIL-M8GM8G-4-10V | 30.5876 | 1 | 1 | 1 | PCE | I673 | SAI accessories | PB | Connecteurs Etanches/composants passifs | PB46 | SAI Accessoires pour répartiteurs capteurs et actionneurs | 4032248574834 | 85444290 | RO | Câble capteur/actionneur, M8 / M8, Nombre de pôles: 4, 10 m, Mâle, droit - Femelle, droite, LED: Non, Blindé: Non | 353 | G | 1176 | CCM | 189 | 183 | 34 | MM | 35 |  |  | https://eshop.weidmueller.com/p/1927161000
1927161500 | SAIL-M8GM8G-4-15V | 43.42 | 1 | 1 | 1 | PCE | I673 | SAI accessories | PB | Connecteurs Etanches/composants passifs | PB46 | SAI Accessoires pour répartiteurs capteurs et actionneurs | 4050118690866 | 85444290 | RO | Câbles capteurs/actionneurs confectionnés pour le raccordement de capteurs/actionneurs et pour la transmission de données. Les connecteurs débrochables sont moulés et testés. | 657 | G |  | CCM |  |  |  | MM | 56 |  | 30/09/2026 | https://eshop.weidmueller.com/p/1927161500
1927162000 | SAIL-M8GM8G-4-20V | 50.14 | 1 | 1 | 1 | PCE | I673 | SAI accessories | PB | Connecteurs Etanches/composants passifs | PB46 | SAI Accessoires pour répartiteurs capteurs et actionneurs | 4050118690064 | 85444290 | RO | Câbles capteurs/actionneurs confectionnés pour le raccordement de capteurs/actionneurs et pour la transmission de données. Les connecteurs débrochables sont moulés et testés. | 839 | G |  | CCM |  |  |  | MM | 56 |  | 30/09/2026 | https://eshop.weidmueller.com/p/1927162000
1927164000 | SAIL-M8GM8G-4-40V | 70.29 | 1 | 1 | 1 | PCE | I673 | SAI accessories | PB | Connecteurs Etanches/composants passifs | PB46 | SAI Accessoires pour répartiteurs capteurs et actionneurs | 4050118690071 | 85444290 | RO | Câbles capteurs/actionneurs confectionnés pour le raccordement de capteurs/actionneurs et pour la transmission de données. Les connecteurs débrochables sont moulés et testés. | 1385 | G |  | CCM |  |  |  | MM | 56 |  | 30/09/2026 | https://eshop.weidmueller.com/p/1927164000
1927170060 | SAIL-M8GM8W-3-0.6V | 15.8922 | 1 | 1 | 1 | PCE | I673 | SAI accessories | PB | Connecteurs Etanches/composants passifs | PB46 | SAI Accessoires pour répartiteurs capteurs et actionneurs | 4050118877809 | 85444290 | RO | Câbles capteurs/actionneurs confectionnés pour le raccordement de capteurs/actionneurs et pour la transmission de données. Les connecteurs débrochables sont moulés et testés. | 29 | G | 149.076 | CCM | 101 | 82 | 18 | MM | 56 |  |  | https://eshop.weidmueller.com/p/1927170060
1927170100 | SAIL-M8GM8W-3-1.0V | 16.3143 | 1 | 1 | 1 | PCE | I673 | SAI accessories | PB | Connecteurs Etanches/composants passifs | PB46 | SAI Accessoires pour répartiteurs capteurs et actionneurs | 4050118877786 | 85444290 | RO | Câbles capteurs/actionneurs confectionnés pour le raccordement de capteurs/actionneurs et pour la transmission de données. Les connecteurs débrochables sont moulés et testés. | 43 | G | 396.396 | CCM | 154 | 143 | 18 | MM | 56 |  |  | https://eshop.weidmueller.com/p/1927170100
1927170150 | SAIL-M8GM8W-3-1.5V | 16.8419 | 1 | 1 | 1 | PCE | I673 | SAI accessories | PB | Connecteurs Etanches/composants passifs | PB46 | SAI Accessoires pour répartiteurs capteurs et actionneurs | 4032248575176 | 85444290 | RO | Câble capteur/actionneur, M8 / M8, Nombre de pôles: 3, 1.5 m, Mâle, droit - Femelle, coudée, LED: Non, Blindé: Non | 55 | G | 90 | CCM | 200 | 30 | 15 | MM | 35 |  |  | https://eshop.weidmueller.com/p/1927170150
1927170200 | SAIL-M8GM8W-3-2.0V | 17.3695 | 1 | 1 | 1 | PCE | I673 | SAI accessories | PB | Connecteurs Etanches/composants passifs | PB46 | SAI Accessoires pour répartiteurs capteurs et actionneurs | 4050118877793 | 85444290 | RO | Câbles capteurs/actionneurs confectionnés pour le raccordement de capteurs/actionneurs et pour la transmission de données. Les connecteurs débrochables sont moulés et testés. | 72 | G | 871.74 | CCM | 174 | 167 | 30 | MM | 56 |  | 30/09/2026 | https://eshop.weidmueller.com/p/1927170200
1927170300 | SAIL-M8GM8W-3-3.0V | 18.4247 | 1 | 1 | 1 | PCE | I673 | SAI accessories | PB | Connecteurs Etanches/composants passifs | PB46 | SAI Accessoires pour répartiteurs capteurs et actionneurs | 4032248575183 | 85444290 | RO | Câble capteur/actionneur, M8 / M8, Nombre de pôles: 3, 3 m, Mâle, droit - Femelle, coudée, LED: Non, Blindé: Non | 98 | G | 84.5 | CCM | 130 | 130 | 5 | MM | 35 |  |  | https://eshop.weidmueller.com/p/1927170300
1927170500 | SAIL-M8GM8W-3-5.0V | 20.535 | 1 | 1 | 1 | PCE | I673 | SAI accessories | PB | Connecteurs Etanches/composants passifs | PB46 | SAI Accessoires pour répartiteurs capteurs et actionneurs | 4032248575190 | 85444290 | RO | Câble capteur/actionneur, M8 / M8, Nombre de pôles: 3, 5 m, Mâle, droit - Femelle, coudée, LED: Non, Blindé: Non | 155 | G | 169 | CCM | 130 | 130 | 10 | MM | 35 |  |  | https://eshop.weidmueller.com/p/1927170500
1927171000 | SAIL-M8GM8W-3-10V | 25.811 | 1 | 1 | 1 | PCE | I673 | SAI accessories | PB | Connecteurs Etanches/composants passifs | PB46 | SAI Accessoires pour répartiteurs capteurs et actionneurs | 4032248575206 | 85444290 | RO | Câble capteur/actionneur, M8 / M8, Nombre de pôles: 3, 10 m, Mâle, droit - Femelle, coudée, LED: Non, Blindé: Non | 303 | G | 318 | CCM | 213 | 213 | 7 | MM | 35 |  |  | https://eshop.weidmueller.com/p/1927171000
1927180150 | SAIL-M8GM8W-4-1.5V | 18.9412 | 1 | 1 | 1 | PCE | I673 | SAI accessories | PB | Connecteurs Etanches/composants passifs | PB46 | SAI Accessoires pour répartiteurs capteurs et actionneurs | 4032248575213 | 85444290 | RO | Câble capteur/actionneur, M8 / M8, Nombre de pôles: 4, 1.5 m, Mâle, droit - Femelle, coudée, LED: Non, Blindé: Non | 63.5 | G | 169 | CCM | 130 | 130 | 10 | MM | 35 |  |  | https://eshop.weidmueller.com/p/1927180150
1927180200 | SAIL-M8GM8W-4-2.0V | 19.24 | 1 | 1 | 1 | PCE | I673 | SAI accessories | PB | Connecteurs Etanches/composants passifs | PB46 | SAI Accessoires pour répartiteurs capteurs et actionneurs | 4050118767254 | 85444290 | RO | Câbles capteurs/actionneurs confectionnés pour le raccordement de capteurs/actionneurs et pour la transmission de données. Les connecteurs débrochables sont moulés et testés. | 74 | G |  | CCM |  |  |  | MM | 56 |  | 30/09/2026 | https://eshop.weidmueller.com/p/1927180200
1927180300 | SAIL-M8GM8W-4-3.0V | 20.9964 | 1 | 1 | 1 | PCE | I673 | SAI accessories | PB | Connecteurs Etanches/composants passifs | PB46 | SAI Accessoires pour répartiteurs capteurs et actionneurs | 4032248575220 | 85444290 | RO | Câble capteur/actionneur, M8 / M8, Nombre de pôles: 4, 3 m, Mâle, droit - Femelle, coudée, LED: Non, Blindé: Non | 116 | G | 15 | CCM | 300 | 7 | 7 | MM | 35 |  |  | https://eshop.weidmueller.com/p/1927180300
1927180500 | SAIL-M8GM8W-4-5.0V | 23.7368 | 1 | 1 | 1 | PCE | I673 | SAI accessories | PB | Connecteurs Etanches/composants passifs | PB46 | SAI Accessoires pour répartiteurs capteurs et actionneurs | 4032248575237 | 85444290 | RO | Câble capteur/actionneur, M8 / M8, Nombre de pôles: 4, 5 m, Mâle, droit - Femelle, coudée, LED: Non, Blindé: Non | 177 | G | 891.99 | CCM | 170 | 159 | 33 | MM | 35 |  |  | https://eshop.weidmueller.com/p/1927180500
1927181000 | SAIL-M8GM8W-4-10V | 30.5876 | 1 | 1 | 1 | PCE | I673 | SAI accessories | PB | Connecteurs Etanches/composants passifs | PB46 | SAI Accessoires pour répartiteurs capteurs et actionneurs | 4032248575244 | 85444290 | RO | Câble capteur/actionneur, M8 / M8, Nombre de pôles: 4, 10 m, Mâle, droit - Femelle, coudée, LED: Non, Blindé: Non | 348 | G | 562.5 | CCM | 150 | 150 | 25 | MM | 35 |  |  | https://eshop.weidmueller.com/p/1927181000
1927190150 | SAIL-M8GM8W-3L1.5V | 22.7025 | 1 | 1 | 1 | PCE | I673 | SAI accessories | PB | Connecteurs Etanches/composants passifs | PB46 | SAI Accessoires pour répartiteurs capteurs et actionneurs | 4032248575251 | 85444290 | RO | Câble capteur/actionneur, M8 / M8, Nombre de pôles: 3, 1.5 m, Mâle, droit - Femelle, coudée, LED: Oui, Blindé: Non | 59 | G | 7 | CCM | 150 | 7 | 7 | MM | 35 |  |  | https://eshop.weidmueller.com/p/1927190150
1927190300 | SAIL-M8GM8W-3L3.0V | 24.2852 | 1 | 1 | 1 | PCE | I673 | SAI accessories | PB | Connecteurs Etanches/composants passifs | PB46 | SAI Accessoires pour répartiteurs capteurs et actionneurs | 4032248575268 | 85444290 | RO | Câble capteur/actionneur, M8 / M8, Nombre de pôles: 3, 3 m, Mâle, droit - Femelle, coudée, LED: Oui, Blindé: Non | 101 | G | 15 | CCM | 300 | 7 | 7 | MM | 35 |  |  | https://eshop.weidmueller.com/p/1927190300
1927190500 | SAIL-M8GM8W-3L5.0V | 26.3956 | 1 | 1 | 1 | PCE | I673 | SAI accessories | PB | Connecteurs Etanches/composants passifs | PB46 | SAI Accessoires pour répartiteurs capteurs et actionneurs | 4032248575275 | 85444290 | RO | Câble capteur/actionneur, M8 / M8, Nombre de pôles: 3, 5 m, Mâle, droit - Femelle, coudée, LED: Oui, Blindé: Non | 153 | G | 968 | CCM | 220 | 220 | 20 | MM | 35 |  |  | https://eshop.weidmueller.com/p/1927190500
1927191000 | SAIL-M8GM8W-3L10V | 31.6715 | 1 | 1 | 1 | PCE | I673 | SAI accessories | PB | Connecteurs Etanches/composants passifs | PB46 | SAI Accessoires pour répartiteurs capteurs et actionneurs | 4032248575282 | 85444290 | RO | Câble capteur/actionneur, M8 / M8, Nombre de pôles: 3, 10 m, Mâle, droit - Femelle, coudée, LED: Oui, Blindé: Non | 303 | G | 318 | CCM | 213 | 213 | 7 | MM | 35 |  |  | https://eshop.weidmueller.com/p/1927191000
1927200150 | SAIL-M8GM8W-4L1.5V | 24.8018 | 1 | 1 | 1 | PCE | I673 | SAI accessories | PB | Connecteurs Etanches/composants passifs | PB46 | SAI Accessoires pour répartiteurs capteurs et actionneurs | 4032248575299 | 85444290 | RO | Câble capteur/actionneur, M8 / M8, Nombre de pôles: 4, 1.5 m, Mâle, droit - Femelle, coudée, LED: Oui, Blindé: Non | 61 | G | 210 | CCM | 200 | 70 | 15 | MM | 35 |  |  | https://eshop.weidmueller.com/p/1927200150
1927200300 | SAIL-M8GM8W-4L3.0V | 26.857 | 1 | 1 | 1 | PCE | I673 | SAI accessories | PB | Connecteurs Etanches/composants passifs | PB46 | SAI Accessoires pour répartiteurs capteurs et actionneurs | 4032248575305 | 85444290 | RO | Câble capteur/actionneur, M8 / M8, Nombre de pôles: 4, 3 m, Mâle, droit - Femelle, coudée, LED: Oui, Blindé: Non | 117 | G | 15 | CCM | 300 | 7 | 7 | MM | 35 |  |  | https://eshop.weidmueller.com/p/1927200300
1927200500 | SAIL-M8GM8W-4L5.0V | 29.5973 | 1 | 1 | 1 | PCE | I673 | SAI accessories | PB | Connecteurs Etanches/composants passifs | PB46 | SAI Accessoires pour répartiteurs capteurs et actionneurs | 4032248575312 | 85444290 | RO | Câble capteur/actionneur, M8 / M8, Nombre de pôles: 4, 5 m, Mâle, droit - Femelle, coudée, LED: Oui, Blindé: Non | 185 | G | 25 | CCM | 500 | 7 | 7 | MM | 35 |  |  | https://eshop.weidmueller.com/p/1927200500
1927201000 | SAIL-M8GM8W-4L10V | 36.4482 | 1 | 1 | 1 | PCE | I673 | SAI accessories | PB | Connecteurs Etanches/composants passifs | PB46 | SAI Accessoires pour répartiteurs capteurs et actionneurs | 4032248575329 | 85444290 | RO | Câble capteur/actionneur, M8 / M8, Nombre de pôles: 4, 10 m, Mâle, droit - Femelle, coudée, LED: Oui, Blindé: Non | 351 | G | 318 | CCM | 213 | 213 | 7 | MM | 35 |  |  | https://eshop.weidmueller.com/p/1927201000
1927210060 | SAIL-M8WM8W-3-0.6V | 15.8922 | 1 | 1 | 1 | PCE | I673 | SAI accessories | PB | Connecteurs Etanches/composants passifs | PB46 | SAI Accessoires pour répartiteurs capteurs et actionneurs | 4032248840748 | 85444290 | RO | Câble capteur/actionneur, M8 / M8, Nombre de pôles: 3, 0.6 m, Mâle, coudé - Femelle, coudée, LED: Non, Blindé: Non | 29 | G | 288.12 | CCM | 105 | 98 | 28 | MM | 35 |  |  | https://eshop.weidmueller.com/p/1927210060
1927210100 | SAIL-M8WM8W-3-1.0V | 16.3143 | 1 | 1 | 1 | PCE | I673 | SAI accessories | PB | Connecteurs Etanches/composants passifs | PB46 | SAI Accessoires pour répartiteurs capteurs et actionneurs | 4032248840724 | 85444290 | RO | Câble capteur/actionneur, M8 / M8, Nombre de pôles: 3, 1 m, Mâle, coudé - Femelle, coudée, LED: Non, Blindé: | 39 | G | 798.33 | CCM | 195 | 178 | 23 | MM | 35 |  |  | https://eshop.weidmueller.com/p/1927210100
1927210150 | SAIL-M8WM8W-3-1.5V | 16.8419 | 1 | 1 | 1 | PCE | I673 | SAI accessories | PB | Connecteurs Etanches/composants passifs | PB46 | SAI Accessoires pour répartiteurs capteurs et actionneurs | 4032248575336 | 85444290 | RO | Câble capteur/actionneur, M8 / M8, Nombre de pôles: 3, 1.5 m, Mâle, coudé - Femelle, coudée, LED: Non, Blindé: Non | 60 | G | 7 | CCM | 150 | 7 | 7 | MM | 35 |  |  | https://eshop.weidmueller.com/p/1927210150
1927210200 | SAIL-M8WM8W-3-2.0V | 17.18 | 1 | 1 | 1 | PCE | I673 | SAI accessories | PB | Connecteurs Etanches/composants passifs | PB46 | SAI Accessoires pour répartiteurs capteurs et actionneurs | 4032248840731 | 85444290 | RO | Câble capteur/actionneur, M8 / M8, Nombre de pôles: 3, 2 m, Mâle, coudé - Femelle, coudée, LED: Non, Blindé: Non | 85 | G | 590 | CCM | 213 | 213 | 13 | MM | 35 |  | 30/09/2026 | https://eshop.weidmueller.com/p/1927210200
1927210300 | SAIL-M8WM8W-3-3.0V | 18.4247 | 1 | 1 | 1 | PCE | I673 | SAI accessories | PB | Connecteurs Etanches/composants passifs | PB46 | SAI Accessoires pour répartiteurs capteurs et actionneurs | 4032248575343 | 85444290 | RO | Câble capteur/actionneur, M8 / M8, Nombre de pôles: 3, 3 m, Mâle, coudé - Femelle, coudée, LED: Non, Blindé: Non | 98 | G | 99 | CCM | 220 | 30 | 15 | MM | 35 |  |  | https://eshop.weidmueller.com/p/1927210300
1927210500 | SAIL-M8WM8W-3-5.0V | 20.535 | 1 | 1 | 1 | PCE | I673 | SAI accessories | PB | Connecteurs Etanches/composants passifs | PB46 | SAI Accessoires pour répartiteurs capteurs et actionneurs | 4032248575350 | 85444290 | RO | Câble capteur/actionneur, M8 / M8, Nombre de pôles: 3, 5 m, Mâle, coudé - Femelle, coudée, LED: Non, Blindé: Non | 170 | G | 25 | CCM | 500 | 7 | 7 | MM | 35 |  |  | https://eshop.weidmueller.com/p/1927210500
1927211000 | SAIL-M8WM8W-3-10V | 25.811 | 1 | 1 | 1 | PCE | I673 | SAI accessories | PB | Connecteurs Etanches/composants passifs | PB46 | SAI Accessoires pour répartiteurs capteurs et actionneurs | 4032248575367 | 85444290 | RO | Câble capteur/actionneur, M8 / M8, Nombre de pôles: 3, 10 m, Mâle, coudé - Femelle, coudée, LED: Non, Blindé: Non | 294 | G | 318 | CCM | 213 | 213 | 7 | MM | 35 |  |  | https://eshop.weidmueller.com/p/1927211000
1927230035 | SAIL-M8G-3-0.35V | 7.9989 | 1 | 1 | 1 | PCE | I673 | SAI accessories | PB | Connecteurs Etanches/composants passifs | PB46 | SAI Accessoires pour répartiteurs capteurs et actionneurs | 4050118473377 | 85444290 | RO | Câble capteur/actionneur, M12 / M8, Nombre de pôles: 3, 0.35 m, Mâle, droit, LED: Non, Blindé: Non | 16 | G | 117.936 | CCM | 117 | 72 | 14 | MM | 35 |  |  | https://eshop.weidmueller.com/p/1927230035
1927230150 | SAIL-M8G-3-1.5V | 9.2123 | 1 | 1 | 1 | PCE | I673 | SAI accessories | PB | Connecteurs Etanches/composants passifs | PB46 | SAI Accessoires pour répartiteurs capteurs et actionneurs | 4032248574841 | 85444290 | RO | Cordon M8 libre à une extrémité, 3 pôles, 1.5 m, Mâle, Droit, Blindé: Non, LED: Non, Matériau de la gaine: PVC, Halogène: Oui | 50 | G | 293.76 | CCM | 144 | 136 | 15 | MM | 35 |  |  | https://eshop.weidmueller.com/p/1927230150
1927230200 | SAIL-M8G-3-2.0V | 9.7399 | 1 | 1 | 1 | PCE | I673 | SAI accessories | PB | Connecteurs Etanches/composants passifs | PB46 | SAI Accessoires pour répartiteurs capteurs et actionneurs | 4032248990566 | 85444290 | RO | Câble capteur/actionneur, M12 / M8, Nombre de pôles: 3, 2 m, Mâle, droit, LED: Non, Blindé: Non | 66 | G | 463.68 | CCM | 180 | 161 | 16 | MM | 35 |  |  | https://eshop.weidmueller.com/p/1927230200
1927230300 | SAIL-M8G-3-3.0V | 10.7951 | 1 | 1 | 1 | PCE | I673 | SAI accessories | PB | Connecteurs Etanches/composants passifs | PB46 | SAI Accessoires pour répartiteurs capteurs et actionneurs | 4032248574858 | 85444290 | RO | Cordon M8 libre à une extrémité, 3 pôles, 3 m, Mâle, Droit, Blindé: Non, LED: Non, Matériau de la gaine: PVC, Halogène: Oui | 94 | G | 378 | CCM | 150 | 120 | 21 | MM | 35 |  |  | https://eshop.weidmueller.com/p/1927230300
1927230500 | SAIL-M8G-3-5.0V | 12.9055 | 1 | 1 | 1 | PCE | I673 | SAI accessories | PB | Connecteurs Etanches/composants passifs | PB46 | SAI Accessoires pour répartiteurs capteurs et actionneurs | 4032248574865 | 85444290 | RO | Câble capteur/actionneur, M12 / M8, Nombre de pôles: 3, 5 m, Mâle, droit, LED: Non, Blindé: Non | 151 | G | 819 | CCM | 179 | 176 | 26 | MM | 35 |  |  | https://eshop.weidmueller.com/p/1927230500
1927231000 | SAIL-M8G-3-10V | 18.1814 | 1 | 1 | 1 | PCE | I673 | SAI accessories | PB | Connecteurs Etanches/composants passifs | PB46 | SAI Accessoires pour répartiteurs capteurs et actionneurs | 4032248574872 | 85444290 | RO | Câble capteur/actionneur, M12 / M8, Nombre de pôles: 3, 10 m, Mâle, droit, LED: Non, Blindé: Non | 288 | G | 950.6 | CCM | 196 | 194 | 25 | MM | 35 |  |  | https://eshop.weidmueller.com/p/1927231000
1927232000 | SAIL-M8G-3-20V | 28.7333 | 1 | 1 | 1 | PCE | I673 | SAI accessories | PB | Connecteurs Etanches/composants passifs | PB46 | SAI Accessoires pour répartiteurs capteurs et actionneurs | 4050118066487 | 85444290 | RO | Câbles capteurs/actionneurs confectionnés pour le raccordement de capteurs/actionneurs et pour la transmission de données. Les connecteurs débrochables sont moulés et testés. | 562 | G | 432 | CCM | 240 | 60 | 30 | MM | 56 |  |  | https://eshop.weidmueller.com/p/1927232000
1927235000 | SAIL-M8G-3-50V | 59.28 | 1 | 1 | 1 | PCE | I673 | SAI accessories | PB | Connecteurs Etanches/composants passifs | PB46 | SAI Accessoires pour répartiteurs capteurs et actionneurs | 4050118234237 | 85444290 | RO | Câbles capteurs/actionneurs confectionnés pour le raccordement de capteurs/actionneurs et pour la transmission de données. Les connecteurs débrochables sont moulés et testés. | 1403 | G | 1458 | CCM | 180 | 180 | 45 | MM | 56 |  | 30/09/2026 | https://eshop.weidmueller.com/p/1927235000
1927240150 | SAIL-M8BG-3-1.5V | 9.2123 | 1 | 1 | 1 | PCE | I673 | SAI accessories | PB | Connecteurs Etanches/composants passifs | PB46 | SAI Accessoires pour répartiteurs capteurs et actionneurs | 4032248574889 | 85444290 | RO | Câble capteur/actionneur, M12 / M8, Nombre de pôles: 3, 1.5 m, Femelle, droite, LED: Non, Blindé: Non | 49 | G | 369.99 | CCM | 179 | 159 | 13 | MM | 35 |  |  | https://eshop.weidmueller.com/p/1927240150
1927240200 | SAIL-M8BG-3-2.0V | 9.7399 | 1 | 1 | 1 | PCE | I673 | SAI accessories | PB | Connecteurs Etanches/composants passifs | PB46 | SAI Accessoires pour répartiteurs capteurs et actionneurs | 4050118035292 | 85444290 | RO | Câble capteur/actionneur, M12 / M8, Nombre de pôles: 3, 2 m, Femelle, droite, LED: Non, Blindé: Non | 65 | G | 406.56 | CCM | 176 | 165 | 14 | MM | 35 |  |  | https://eshop.weidmueller.com/p/1927240200
1927240300 | SAIL-M8BG-3-3.0V | 10.7951 | 1 | 1 | 1 | PCE | I673 | SAI accessories | PB | Connecteurs Etanches/composants passifs | PB46 | SAI Accessoires pour répartiteurs capteurs et actionneurs | 4032248574896 | 85444290 | RO | Câble capteur/actionneur, M12 / M8, Nombre de pôles: 3, 3 m, Femelle, droite, LED: Non, Blindé: Non | 91 | G | 511 | CCM | 170 | 167 | 18 | MM | 35 |  |  | https://eshop.weidmueller.com/p/1927240300
1927240500 | SAIL-M8BG-3-5.0V | 12.9055 | 1 | 1 | 1 | PCE | I673 | SAI accessories | PB | Connecteurs Etanches/composants passifs | PB46 | SAI Accessoires pour répartiteurs capteurs et actionneurs | 4032248574902 | 85444290 | RO | Câble capteur/actionneur, M12 / M8, Nombre de pôles: 3, 5 m, Femelle, droite, LED: Non, Blindé: Non | 150 | G | 625.784 | CCM | 184 | 179 | 19 | MM | 42 |  |  | https://eshop.weidmueller.com/p/1927240500
1927241000 | SAIL-M8BG-3-10V | 18.1814 | 1 | 1 | 1 | PCE | I673 | SAI accessories | PB | Connecteurs Etanches/composants passifs | PB46 | SAI Accessoires pour répartiteurs capteurs et actionneurs | 4032248574919 | 85444290 | RO | Câble capteur/actionneur, M12 / M8, Nombre de pôles: 3, 10 m, Femelle, droite, LED: Non, Blindé: Non | 294 | G | 973.056 | CCM | 181 | 168 | 32 | MM | 7 |  |  | https://eshop.weidmueller.com/p/1927241000
1927241500 | SAIL-M8BG-3-15V | 23.4573 | 1 | 1 | 1 | PCE | I673 | SAI accessories | PB | Connecteurs Etanches/composants passifs | PB46 | SAI Accessoires pour répartiteurs capteurs et actionneurs | 4032248759101 | 85444290 | RO | Câble capteur/actionneur, M12 / M8, Nombre de pôles: 3, 15 m, Femelle, droite, LED: Non, Blindé: Non | 443 | G | 1550 | CCM | 204 | 190 | 40 | MM | 7 |  |  | https://eshop.weidmueller.com/p/1927241500
1927241700 | SAIL-M8BG-3-17V | 25.5677 | 1 | 1 | 1 | PCE | I673 | SAI accessories | PB | Connecteurs Etanches/composants passifs | PB46 | SAI Accessoires pour répartiteurs capteurs et actionneurs | 4050118312652 | 85444290 | RO | Câble capteur/actionneur, M12 / M8, Nombre de pôles: 3, 17 m, Femelle, droite, LED: Non, Blindé: Non | 506 | G | 1488 | CCM | 198 | 167 | 45 | MM | 35 |  |  | https://eshop.weidmueller.com/p/1927241700
1927242000 | SAIL-M8BG-3-20V | 28.7333 | 1 | 1 | 1 | PCE | I673 | SAI accessories | PB | Connecteurs Etanches/composants passifs | PB46 | SAI Accessoires pour répartiteurs capteurs et actionneurs | 4050118103199 | 85444290 | RO | Câbles capteurs/actionneurs confectionnés pour le raccordement de capteurs/actionneurs et pour la transmission de données. Les connecteurs débrochables sont moulés et testés. | 584 | G | 2139 | CCM | 238 | 214 | 42 | MM | 56 |  |  | https://eshop.weidmueller.com/p/1927242000
1927243000 | SAIL-M8BG-3-30V | 38.59 | 1 | 1 | 1 | PCE | I673 | SAI accessories | PB | Connecteurs Etanches/composants passifs | PB46 | SAI Accessoires pour répartiteurs capteurs et actionneurs | 4064675327059 | 85444290 | RO | Câbles capteurs/actionneurs confectionnés pour le raccordement de capteurs/actionneurs et pour la transmission de données. Les connecteurs débrochables sont moulés et testés. | 2500 | G |  | CCM |  |  |  | MM | 56 |  | 30/09/2026 | https://eshop.weidmueller.com/p/1927243000
1927250050 | SAIL-M8G-4-0.5V | 9.1281 | 1 | 1 | 1 | PCE | I673 | SAI accessories | PB | Connecteurs Etanches/composants passifs | PB46 | SAI Accessoires pour répartiteurs capteurs et actionneurs | 4050118593167 | 85444290 | RO | Câble capteur/actionneur, M8, Nombre de pôles: 4, 0.5 m, Mâle, droit, LED: Non, Blindé: Non | 22 | G | 2 | CCM | 50 | 7 | 7 | MM | 35 |  |  | https://eshop.weidmueller.com/p/1927250050
1927250150 | SAIL-M8G-4-1.5V | 10.4982 | 1 | 1 | 1 | PCE | I673 | SAI accessories | PB | Connecteurs Etanches/composants passifs | PB46 | SAI Accessoires pour répartiteurs capteurs et actionneurs | 4032248574926 | 85444290 | RO | Câble capteur/actionneur, M8, Nombre de pôles: 4, 1.5 m, Mâle, droit, LED: Non, Blindé: Non | 57 | G | 398.48 | CCM | 165 | 161 | 15 | MM | 35 |  |  | https://eshop.weidmueller.com/p/1927250150
1927250200 | SAIL-M8G-4-2.0V | 11.1833 | 1 | 1 | 1 | PCE | I673 | SAI accessories | PB | Connecteurs Etanches/composants passifs | PB46 | SAI Accessoires pour répartiteurs capteurs et actionneurs | 4032248990733 | 85444290 | RO | Câbles capteurs/actionneurs confectionnés pour le raccordement de capteurs/actionneurs et pour la transmission de données. Les connecteurs débrochables sont moulés et testés. | 76 | G | 307.2 | CCM | 160 | 160 | 12 | MM | 56 |  |  | https://eshop.weidmueller.com/p/1927250200
1927250300 | SAIL-M8G-4-3.0V | 12.5535 | 1 | 1 | 1 | PCE | I673 | SAI accessories | PB | Connecteurs Etanches/composants passifs | PB46 | SAI Accessoires pour répartiteurs capteurs et actionneurs | 4032248574933 | 85444290 | RO | Câble capteur/actionneur, M8, Nombre de pôles: 4, 3 m, Mâle, droit, LED: Non, Blindé: Non | 108 | G | 638 | CCM | 211 | 168 | 18 | MM | 35 |  |  | https://eshop.weidmueller.com/p/1927250300
1927250500 | SAIL-M8G-4-5.0V | 15.2938 | 1 | 1 | 1 | PCE | I673 | SAI accessories | PB | Connecteurs Etanches/composants passifs | PB46 | SAI Accessoires pour répartiteurs capteurs et actionneurs | 4032248574940 | 85444290 | RO | Câble capteur/actionneur, M8, Nombre de pôles: 4, 5 m, Mâle, droit, LED: Non, Blindé: Non | 183 | G | 1429.142 | CCM | 263 | 247 | 22 | MM | 35 |  |  | https://eshop.weidmueller.com/p/1927250500
1927251000 | SAIL-M8G-4-10V | 22.1446 | 1 | 1 | 1 | PCE | I673 | SAI accessories | PB | Connecteurs Etanches/composants passifs | PB46 | SAI Accessoires pour répartiteurs capteurs et actionneurs | 4032248574957 | 85444290 | RO | Câble capteur/actionneur, M8, Nombre de pôles: 4, 10 m, Mâle, droit, LED: Non, Blindé: Non | 344 | G | 640 | CCM | 160 | 160 | 25 | MM | 35 |  |  | https://eshop.weidmueller.com/p/1927251000
1927252000 | SAIL-M8G-4-20V | 35.8463 | 1 | 1 | 1 | PCE | I673 | SAI accessories | PB | Connecteurs Etanches/composants passifs | PB46 | SAI Accessoires pour répartiteurs capteurs et actionneurs | 4050118605716 | 85444290 | RO | Câble capteur/actionneur, M8, Nombre de pôles: 4, 20 m, Mâle, droit, LED: Non, Blindé: Non | 673 | G | 1996.8 | CCM | 208 | 200 | 48 | MM | 35 |  |  | https://eshop.weidmueller.com/p/1927252000
1927260150 | SAIL-M8BG-4-1.5V | 10.4982 | 1 | 1 | 1 | PCE | I673 | SAI accessories | PB | Connecteurs Etanches/composants passifs | PB46 | SAI Accessoires pour répartiteurs capteurs et actionneurs | 4032248574964 | 85444290 | RO | Câble capteur/actionneur, M8, Nombre de pôles: 4, 1.5 m, Femelle, droite, LED: Non, Blindé: Non | 57 | G | 398.48 | CCM | 165 | 161 | 15 | MM | 35 |  |  | https://eshop.weidmueller.com/p/1927260150
1927260300 | SAIL-M8BG-4-3.0V | 12.5535 | 1 | 1 | 1 | PCE | I673 | SAI accessories | PB | Connecteurs Etanches/composants passifs | PB46 | SAI Accessoires pour répartiteurs capteurs et actionneurs | 4032248574971 | 85444290 | RO | Câble capteur/actionneur, M8, Nombre de pôles: 4, 3 m, Femelle, droite, LED: Non, Blindé: Non | 105 | G | 548 | CCM | 175 | 174 | 18 | MM | 35 |  |  | https://eshop.weidmueller.com/p/1927260300
1927260500 | SAIL-M8BG-4-5.0V | 15.2938 | 1 | 1 | 1 | PCE | I673 | SAI accessories | PB | Connecteurs Etanches/composants passifs | PB46 | SAI Accessoires pour répartiteurs capteurs et actionneurs | 4032248574988 | 85444290 | RO | Cordon M8 libre à une extrémité, 4 pôles, 5 m, Femelle, Droit, Blindé: Non, LED: Non, Matériau de la gaine: PVC, Halogène: Oui | 172 | G | 807.111 | CCM | 179 | 167 | 27 | MM | 7 |  |  | https://eshop.weidmueller.com/p/1927260500
1927261000 | SAIL-M8BG-4-10V | 22.1446 | 1 | 1 | 1 | PCE | I673 | SAI accessories | PB | Connecteurs Etanches/composants passifs | PB46 | SAI Accessoires pour répartiteurs capteurs et actionneurs | 4032248574995 | 85444290 | RO | Câble capteur/actionneur, M8, Nombre de pôles: 4, 10 m, Femelle, droite, LED: Non, Blindé: Non | 333 | G | 1050 | CCM | 184 | 163 | 35 | MM | 7 |  |  | https://eshop.weidmueller.com/p/1927261000
1927261500 | SAIL-M8BG-4-15V | 28.9955 | 1 | 1 | 1 | PCE | I673 | SAI accessories | PB | Connecteurs Etanches/composants passifs | PB46 | SAI Accessoires pour répartiteurs capteurs et actionneurs | 4032248974115 | 85444290 | RO | Câble capteur/actionneur, M8, Nombre de pôles: 4, 15 m, Femelle, droite, LED: Non, Blindé: Non | 504 | G | 1360 | CCM | 184 | 176 | 42 | MM | 35 |  |  | https://eshop.weidmueller.com/p/1927261500
1927262000 | SAIL-M8BG-4-20V | 35.8463 | 1 | 1 | 1 | PCE | I673 | SAI accessories | PB | Connecteurs Etanches/composants passifs | PB46 | SAI Accessoires pour répartiteurs capteurs et actionneurs | 4032248974221 | 85444290 | RO | Câble capteur/actionneur, M8, Nombre de pôles: 4, 20 m, Femelle, droite, LED: Non, Blindé: Non | 671 | G | 1900.96 | CCM | 218 | 218 | 40 | MM | 35 |  |  | https://eshop.weidmueller.com/p/1927262000
1927263000 | SAIL-M8BG-4-30V | 49.5479 | 1 | 1 | 1 | PCE | I673 | SAI accessories | PB | Connecteurs Etanches/composants passifs | PB46 | SAI Accessoires pour répartiteurs capteurs et actionneurs | 4050118211924 | 85444290 | RO | Câble capteur/actionneur, M8, Nombre de pôles: 4, 30 m, Femelle, droite, LED: Non, Blindé: Non | 1021 | G | 670 | CCM | 227 | 227 | 13 | MM | 35 |  |  | https://eshop.weidmueller.com/p/1927263000
1927310150 | SAIL-M8W-3-1.5V | 9.2123 | 1 | 1 | 1 | PCE | I673 | SAI accessories | PB | Connecteurs Etanches/composants passifs | PB46 | SAI Accessoires pour répartiteurs capteurs et actionneurs | 4032248575763 | 85444290 | RO | Câble capteur/actionneur, M12 / M8, Nombre de pôles: 3, 1.5 m, Mâle, coudé, LED: Non, Blindé: Non | 52 | G | 15 | CCM | 50 | 30 | 10 | MM | 35 |  |  | https://eshop.weidmueller.com/p/1927310150
1927310200 | SAIL-M8W-3-2.0V | 9.7399 | 1 | 1 | 1 | PCE | I673 | SAI accessories | PB | Connecteurs Etanches/composants passifs | PB46 | SAI Accessoires pour répartiteurs capteurs et actionneurs | 4050118877816 | 85444290 | RO | Câbles capteurs/actionneurs confectionnés pour le raccordement de capteurs/actionneurs et pour la transmission de données. Les connecteurs débrochables sont moulés et testés. | 64 | G | 403.38 | CCM | 166 | 162 | 15 | MM | 56 |  |  | https://eshop.weidmueller.com/p/1927310200
1927310300 | SAIL-M8W-3-3.0V | 10.7951 | 1 | 1 | 1 | PCE | I673 | SAI accessories | PB | Connecteurs Etanches/composants passifs | PB46 | SAI Accessoires pour répartiteurs capteurs et actionneurs | 4032248575770 | 85444290 | RO | Câble capteur/actionneur, M12 / M8, Nombre de pôles: 3, 3 m, Mâle, coudé, LED: Non, Blindé: Non | 94 | G | 566 | CCM | 179 | 158 | 20 | MM | 35 |  |  | https://eshop.weidmueller.com/p/1927310300
1927310500 | SAIL-M8W-3-5.0V | 12.9055 | 1 | 1 | 1 | PCE | I673 | SAI accessories | PB | Connecteurs Etanches/composants passifs | PB46 | SAI Accessoires pour répartiteurs capteurs et actionneurs | 4032248575787 | 85444290 | RO | Câble capteur/actionneur, M12 / M8, Nombre de pôles: 3, 5 m, Mâle, coudé, LED: Non, Blindé: Non | 146 | G | 144 | CCM | 240 | 30 | 20 | MM | 35 |  |  | https://eshop.weidmueller.com/p/1927310500
1927311000 | SAIL-M8W-3-10V | 18.1814 | 1 | 1 | 1 | PCE | I673 | SAI accessories | PB | Connecteurs Etanches/composants passifs | PB46 | SAI Accessoires pour répartiteurs capteurs et actionneurs | 4032248575794 | 85444290 | RO | Câble capteur/actionneur, M12 / M8, Nombre de pôles: 3, 10 m, Mâle, coudé, LED: Non, Blindé: Non | 290 | G | 1026 | CCM | 190 | 180 | 30 | MM | 35 |  |  | https://eshop.weidmueller.com/p/1927311000
1927320150 | SAIL-M8BW-3-1.5V | 9.2123 | 1 | 1 | 1 | PCE | I673 | SAI accessories | PB | Connecteurs Etanches/composants passifs | PB46 | SAI Accessoires pour répartiteurs capteurs et actionneurs | 4032248575800 | 85444290 | RO | Câble capteur/actionneur, M12 / M8, Nombre de pôles: 3, 1.5 m, Femelle coudée, LED: Non, Blindé: Non | 51 | G | 371.95 | CCM | 164 | 162 | 14 | MM | 35 |  |  | https://eshop.weidmueller.com/p/1927320150
1927320300 | SAIL-M8BW-3-3.0V | 10.7951 | 1 | 1 | 1 | PCE | I673 | SAI accessories | PB | Connecteurs Etanches/composants passifs | PB46 | SAI Accessoires pour répartiteurs capteurs et actionneurs | 4032248575817 | 85444290 | RO | Câble capteur/actionneur, M12 / M8, Nombre de pôles: 3, 3 m, Femelle coudée, LED: Non, Blindé: Non | 95 | G | 669 | CCM | 180 | 169 | 22 | MM | 35 |  |  | https://eshop.weidmueller.com/p/1927320300
1927320500 | SAIL-M8BW-3-5.0V | 12.9055 | 1 | 1 | 1 | PCE | I673 | SAI accessories | PB | Connecteurs Etanches/composants passifs | PB46 | SAI Accessoires pour répartiteurs capteurs et actionneurs | 4032248575824 | 85444290 | RO | Câble capteur/actionneur, M12 / M8, Nombre de pôles: 3, 5 m, Femelle coudée, LED: Non, Blindé: Non | 151 | G | 607.062 | CCM | 166 | 159 | 23 | MM | 35 |  |  | https://eshop.weidmueller.com/p/1927320500
1927321000 | SAIL-M8BW-3-10V | 18.1814 | 1 | 1 | 1 | PCE | I673 | SAI accessories | PB | Connecteurs Etanches/composants passifs | PB46 | SAI Accessoires pour répartiteurs capteurs et actionneurs | 4032248575831 | 85444290 | RO | Câble capteur/actionneur, M12 / M8, Nombre de pôles: 3, 10 m, Femelle coudée, LED: Non, Blindé: Non | 293 | G | 1307.728 | CCM | 188 | 188 | 37 | MM | 7 |  |  | https://eshop.weidmueller.com/p/1927321000
1927321500 | SAIL-M8BW-3-15V | 23.4573 | 1 | 1 | 1 | PCE | I673 | SAI accessories | PB | Connecteurs Etanches/composants passifs | PB46 | SAI Accessoires pour répartiteurs capteurs et actionneurs | 4032248975129 | 85444290 | RO | Câble capteur/actionneur, M12 / M8, Nombre de pôles: 3, 15 m, Femelle coudée, LED: Non, Blindé: Non | 435 | G | 1599 | CCM | 205 | 195 | 40 | MM | 35 |  |  | https://eshop.weidmueller.com/p/1927321500
1927322000 | SAIL-M8BW-3-20V | 28.7333 | 1 | 1 | 1 | PCE | I673 | SAI accessories | PB | Connecteurs Etanches/composants passifs | PB46 | SAI Accessoires pour répartiteurs capteurs et actionneurs | 4050118190816 | 85444290 | RO | Câble capteur/actionneur, M12 / M8, Nombre de pôles: 3, 20 m, Femelle coudée, LED: Non, Blindé: Non | 583 | G | 1755 | CCM | 203 | 201 | 43 | MM | 35 |  |  | https://eshop.weidmueller.com/p/1927322000
1927323000 | SAIL-M8BW-3-30V | 39.2851 | 1 | 1 | 1 | PCE | I673 | SAI accessories | PB | Connecteurs Etanches/composants passifs | PB46 | SAI Accessoires pour répartiteurs capteurs et actionneurs | 4050118486063 | 85369010 | RO | Câble capteur/actionneur, M12 / M8, Nombre de pôles: 4, 30 m, Femelle coudée, LED: Non, Blindé: Non | 844 | G | 1996.8 | CCM | 208 | 200 | 48 | MM | 35 |  |  | https://eshop.weidmueller.com/p/1927323000
1927330150 | SAIL-M8W-4-1.5V | 10.4982 | 1 | 1 | 1 | PCE | I673 | SAI accessories | PB | Connecteurs Etanches/composants passifs | PB46 | SAI Accessoires pour répartiteurs capteurs et actionneurs | 4032248575848 | 85444290 | RO | Câble capteur/actionneur, M8, Nombre de pôles: 4, 1.5 m, Mâle, coudé, LED: Non, Blindé: Non | 57 | G | 680 | CCM | 170 | 160 | 25 | MM | 35 |  |  | https://eshop.weidmueller.com/p/1927330150
1927330300 | SAIL-M8W-4-3.0V | 12.5535 | 1 | 1 | 1 | PCE | I673 | SAI accessories | PB | Connecteurs Etanches/composants passifs | PB46 | SAI Accessoires pour répartiteurs capteurs et actionneurs | 4032248575855 | 85444290 | RO | Câble capteur/actionneur, M8, Nombre de pôles: 4, 3 m, Mâle, coudé, LED: Non, Blindé: Non | 42 | G | 417.87 | CCM | 182 | 164 | 14 | MM | 35 |  |  | https://eshop.weidmueller.com/p/1927330300